|  |  |  | Возможность проведения регистрации ЧСС плода при многоплодной беременности | Неважно; Да
|  |  |  | Максимальный показатель НИАД (для взрослых), систолического давления | ≥270 и ≤280 | Миллиметр ртутного столба
|  |  |  | Мониторинг витальных функций матери | Нет
|  |  |  | Частота передачи УЗИ | ≥1 и ≤1,5000 | Мегагерц
|  |  |  | Максимальный показатель НИАД (для взрослых) среднего АД | >250 и ≤260 | Миллиметр ртутного столба
26.60.12.129-00000170 | Монитор для определения физиологических показателей матери и плода | Штука | 2020-09-16 | Максимальный показатель НИАД (для взрослых) диастолического давления | >235 и ≤245 | Миллиметр ртутного столба
|  |  |  | Режим мониторинга ЭКГ плода | Да
|  |  |  | Тип ультразвукового датчика | Петля
|  |  |  | Возможность проведения регистрации ЧСС плода при многоплодной беременности | Неважно; Да
|  |  |  | Максимальный показатель НИАД (для взрослых), систолического давления | ≥270 и ≤280 | Миллиметр ртутного столба
|  |  |  | Мониторинг витальных функций матери | Да
|  |  |  | Частота передачи УЗИ | ≥1 и ≤1,5000 | Мегагерц
|  |  |  | Максимальный показатель НИАД (для взрослых) среднего АД | >250 и ≤260 | Миллиметр ртутного столба
26.60.12.129-00000169 | Монитор для определения физиологических показателей матери и плода | Штука | 2020-09-16 | Максимальный показатель НИАД (для взрослых) диастолического давления | >235 и ≤245 | Миллиметр ртутного столба
|  |  |  | Режим мониторинга ЭКГ плода | Да
|  |  |  | Тип ультразвукового датчика | Петля
|  |  |  | Возможность проведения регистрации ЧСС плода при многоплодной беременности | Неважно; Да
|  |  |  | Максимальный показатель НИАД (для взрослых), систолического давления | ≥270 и ≤280 | Миллиметр ртутного столба
|  |  |  | Мониторинг витальных функций матери | Нет
|  |  |  | Частота передачи УЗИ | ≥1 и ≤1,5000 | Мегагерц
|  |  |  | Максимальный показатель НИАД (для взрослых) среднего АД | >250 и ≤260 | Миллиметр ртутного столба
26.60.12.129-00000168 | Монитор для определения физиологических показателей матери и плода | Штука | 2020-09-16 | Максимальный показатель НИАД (для взрослых) диастолического давления | ≥220 и ≤235 | Миллиметр ртутного столба
|  |  |  | Режим мониторинга ЭКГ плода | Нет
|  |  |  | Тип ультразвукового датчика | Петля
|  |  |  | Возможность проведения регистрации ЧСС плода при многоплодной беременности | Неважно; Да
|  |  |  | Максимальный показатель НИАД (для взрослых), систолического давления | ≥270 и ≤280 | Миллиметр ртутного столба
|  |  |  | Мониторинг витальных функций матери | Да
|  |  |  | Частота передачи УЗИ | >1,5000 и ≤2 | Мегагерц
|  |  |  | Максимальный показатель НИАД (для взрослых) среднего АД | ≥240 и ≤250 | Миллиметр ртутного столба
26.60.12.129-00000034 | Монитор дыхания | Штука | 2019-07-01
26.60.12.129-00000220 | Монитор дыхательный портативный | Штука | 2021-06-15
26.60.12.129-00000045 | Монитор кардиологический фетальный | Штука | 2019-07-01
26.60.12.129-00000063 | Монитор низких давлений в организме человека, инвазивный | Штука | 2019-07-01
32.50.50.190-00000296 | Монитор системы доставки монооксида азота | Штука | 2019-07-01
26.60.12.129-00000021 | Монитор системы мониторинга состояния пациента центральный | Штука | 2019-07-01
32.50.21.121-00000091 | Монитор содержания анестезиологических газовых агентов, для нескольких агентов | Штука | 2019-07-01
26.60.12.124-00000016 | Монитор содержания анестезиологических газовых агентов, для одного агента | Штука | 2019-07-01
26.60.12.124-00000001 | Монитор содержания диоксида углерода | Штука | 2019-07-01
26.60.12.124-00000028 | Монитор содержания диоксида углерода (капнограф) | Штука | 2022-04-11 | Диапазон измерения концентрации CO2 | ≥0 и ≤115; ≥0 и ≤15 | Миллиметр ртутного столба; Процент
|  |  |  | Категория пациентов | Новорожденные; Дети; Взрослые
|  |  |  | Отображение графиков | Да
|  |  |  | Возможность подключения к ПК | Неважно; Да
|  |  |  | Отображение числовых значений | Да
|  |  |  | Исполнение | Портативный
26.60.12.124-00000027 | Монитор содержания диоксида углерода (капнограф) | Штука | 2022-04-11 | Диапазон измерения концентрации CO2 | ≥0 и ≤15; ≥0 и ≤115 | Процент; Миллиметр ртутного столба
|  |  |  | Категория пациентов | Новорожденные; Дети; Взрослые
|  |  |  | Отображение графиков | Да
|  |  |  | Возможность подключения к ПК | Неважно; Да
|  |  |  | Отображение числовых значений | Да
|  |  |  | Исполнение | Портативный
32.50.21.129-00000018 | Монитор содержания кислорода респираторный, с питанием от батареи | Штука | 2019-07-01
32.50.21.129-00000019 | Монитор содержания кислорода респираторный, с питанием от сети | Штука | 2019-07-01
32.50.50.190-00001304 | Монитор сократительной активности матки, внутренний | Штука | 2019-07-01
32.50.21.122-00000015 | Монитор стационарного аппарата искусственной вентиляции легких высокочастотного с пневмоприводом | Штука | 2019-07-01
26.60.12.119-00000945 | Монитор у постели больного многопараметрический общего назначения | Штука | 2022-07-16 | Показатели | Индекс общего конечного диастолического объёма; Индекс внутригрудного объёма крови; Индекс экстраваскулярной лёгочной жидкости; Давление в левом предсердии; Ударная работа левого желудочка; Индекс работы левого желудочка; Работа левого желудочка; Индекс работы правого желудочка; Индекс ударной работы правого желудочка; Давление в правом предсердии; Давление в правом желудочке; Ударная работа правого желудочка; Работа правого желудочка; Давление заклинивания легочных капилляров; Давление легочной артерии; Ударный индекс; Ударный объём; Ударный объем; Индекс легочного сосудистого сопротивления; Легочное сосудистое сопротивление; Индекс сосудистого сопротивления; Сосудистое сопротивление; Сердечный индекс; Сердечный ритм; Биспектральный индекс; ЭЭГ; ЭКГ; Нейромышечная передача; Церебральная оксиметрия; Анестетики; Частота дыхания; Анализ сегмента ST; Апноэ; Частота пульса; Насыщение крови кислородом (SpO2); Сердечный выброс; Температура; Аритмия; ВЧД; Неинвазивное артериальное давление; Инвазивное артериальное давление; Частота сердечных сокращений
|  |  |  | Интеграция с МИС | Нет; Да
|  |  |  | Совместимость с катетером для легочной артерии | Нет; Да
|  |  |  | Дополнительные показатели | EtCO2; FiС02; Fi02
26.60.12.119-00000944 | Монитор у постели больного многопараметрический общего назначения | Штука | 2022-07-16 | Показатели | Биспектральный индекс; ЭЭГ; ЭКГ; Нейромышечная передача; Церебральная оксиметрия; Анестетики; Частота дыхания; Анализ сегмента ST; Апноэ; Частота пульса; Насыщение крови кислородом (SpO2); Сердечный выброс; Температура; Аритмия; ВЧД; Неинвазивное артериальное давление; Инвазивное артериальное давление; Частота сердечных сокращений; Индекс общего конечного диастолического объёма; Индекс внутригрудного объёма крови; Индекс экстраваскулярной лёгочной жидкости; Давление в левом предсердии; Ударная работа левого желудочка; Индекс работы левого желудочка; Работа левого желудочка; Индекс работы правого желудочка; Индекс ударной работы правого желудочка; Давление в правом предсердии; Давление в правом желудочке; Ударная работа правого желудочка; Работа правого желудочка; Давление заклинивания легочных капилляров; Давление легочной артерии; Ударный индекс; Ударный объём; Ударный объем; Индекс легочного сосудистого сопротивления; Легочное сосудистое сопротивление; Индекс сосудистого сопротивления; Сосудистое сопротивление; Сердечный индекс; Сердечный ритм
|  |  |  | Интеграция с МИС | Нет; Да
|  |  |  | Совместимость с катетером для легочной артерии | Нет; Да
|  |  |  | Дополнительные показатели | EtCO2; FiС02; Fi02
26.60.12.129-00000057 | Монитор электрокардиограммы | Штука | 2019-07-01
21.20.23.110-00008257 | Моноспецифический иммуноглобулин G к глобулину человека (IgG) ИВД, антитела | Набор | 2019-04-01 | Назначение | Для ручной постановки
|  |  |  | Количество выполняемых тестов | ≥10; ≥60; ≥30 | Штука
21.20.23.110-00008260 | Моноспецифический иммуноглобулин G к глобулину человека (IgG) ИВД, антитела | Набор | 2019-04-01 | Назначение | Для ручной постановки
|  |  |  | Количество выполняемых тестов | ≥10 | Штука
21.20.23.110-00008259 | Моноспецифический иммуноглобулин G к глобулину человека (IgG) ИВД, антитела | Набор | 2019-04-01 | Назначение | Для ручной постановки
|  |  |  | Количество выполняемых тестов | ≥30 | Штука
21.20.23.110-00008258 | Моноспецифический иммуноглобулин G к глобулину человека (IgG) ИВД, антитела | Набор | 2019-04-01 | Назначение | Для ручной постановки
|  |  |  | Количество выполняемых тестов | ≥60 | Штука
21.20.23.110-00008249 | Моноспецифический иммуноглобулин А к человеческому глобулину ИВД, антитела | Набор | 2019-04-01 | Назначение | Для ручной постановки
|  |  |  | Количество выполняемых тестов | ≥60; ≥10; ≥30 | Штука
21.20.23.110-00008252 | Моноспецифический иммуноглобулин А к человеческому глобулину ИВД, антитела | Набор | 2019-04-01 | Назначение | Для ручной постановки
|  |  |  | Количество выполняемых тестов | ≥10 | Штука
21.20.23.110-00008251 | Моноспецифический иммуноглобулин А к человеческому глобулину ИВД, антитела | Набор | 2019-04-01 | Назначение | Для ручной постановки
|  |  |  | Количество выполняемых тестов | ≥30 | Штука
21.20.23.110-00008250 | Моноспецифический иммуноглобулин А к человеческому глобулину ИВД, антитела | Набор | 2019-04-01 | Назначение | Для ручной постановки
|  |  |  | Количество выполняемых тестов | ≥60 | Штука
21.20.23.110-00008253 | Моноспецифический иммуноглобулин М к человеческому глобулину ИВД, антитела | Набор | 2019-04-01 | Назначение | Для ручной постановки
|  |  |  | Количество выполняемых тестов | ≥60; ≥30; ≥10 | Штука
21.20.23.110-00008256 | Моноспецифический иммуноглобулин М к человеческому глобулину ИВД, антитела | Набор | 2019-04-01 | Назначение | Для ручной постановки
|  |  |  | Количество выполняемых тестов | ≥10 | Штука
21.20.23.110-00008255 | Моноспецифический иммуноглобулин М к человеческому глобулину ИВД, антитела | Набор | 2019-04-01 | Назначение | Для ручной постановки
|  |  |  | Количество выполняемых тестов | ≥30 | Штука
21.20.23.110-00008254 | Моноспецифический иммуноглобулин М к человеческому глобулину ИВД, антитела | Набор | 2019-04-01 | Назначение | Для ручной постановки
|  |  |  | Количество выполняемых тестов | ≥60 | Штука
21.20.23.110-00010531 | Моноцитарный хемотаксический белок-1 (МСР-1) ИВД, набор, иммуноферментный анализ (ИФА) | Набор | 2019-07-01
21.20.23.110-00000889 | Морфин/метаболиты морфина ИВД, набор, иммунохроматографический анализ, экспресс-анализ | Набор | 2018-11-02
32.50.22.140-00000005 | Мотор зуботехнической бормашины | Штука | 2019-07-01
21.20.23.110-00001679 | Мочевая кислота ИВД, калибратор. | Набор | 2018-11-02 | Объем реагента | ≥5; ≥50; ≥10; ≥1 | Кубический сантиметр;^миллилитр
|  |  |  | Назначение | Для анализаторов открытого типа
21.20.23.110-00001683 | Мочевая кислота ИВД, калибратор. | Набор | 2018-11-02 | Объем реагента | ≥1 | Кубический сантиметр;^миллилитр
|  |  |  | Назначение | Для анализаторов открытого типа
21.20.23.110-00001682 | Мочевая кислота ИВД, калибратор. | Набор | 2018-11-02 | Объем реагента | ≥5 | Кубический сантиметр;^миллилитр
|  |  |  | Назначение | Для анализаторов открытого типа
21.20.23.110-00001681 | Мочевая кислота ИВД, калибратор. | Набор | 2018-11-02 | Объем реагента | ≥10 | Кубический сантиметр;^миллилитр
|  |  |  | Назначение | Для анализаторов открытого типа
21.20.23.110-00001680 | Мочевая кислота ИВД, калибратор. | Набор | 2018-11-02 | Объем реагента | ≥50 | Кубический сантиметр;^миллилитр
|  |  |  | Назначение | Для анализаторов открытого типа
21.20.23.110-00004968 | Мочевая кислота ИВД, контрольный материал | Упаковка | 2019-04-01 | Назначение | Для анализаторов серии EasyTouch
21.20.23.110-00004969 | Мочевая кислота ИВД, контрольный материал | Упаковка | 2019-04-01 | Назначение | Для анализаторов серии EasyTouch
21.20.23.110-00010300 | Мочевая кислота ИВД, набор, иммунохемилюминесцентный анализ | Штука | 2019-07-01
21.20.23.110-00010255 | Мочевая кислота ИВД, набор, ион-селективные электроды | Штука | 2019-07-01
21.20.23.110-00001664 | Мочевая кислота ИВД, набор, спектрофотометрический анализ. | Набор | 2018-11-02
21.20.23.110-00000485 | Мочевая кислота ИВД, набор, ферментный спектрофотометрический анализ | Набор | 2018-11-02 | Количество выполняемых тестов | ≥905; ≥100; ≥120; ≥535; ≥90; ≥895; ≥200; ≥1180; ≥60; ≥80; ≥500; ≥600; ≥1000; ≥810; ≥180; ≥1840; ≥50; ≥400 | Штука
|  |  |  | Назначение | Для анализаторов серии Таурус; Для анализаторов серии ВА; Для анализаторов серии Hitachi и cobas; Для анализаторов серии Миура; Для анализаторов серии BS; Для анализаторов серии Сапфир; Для анализаторов серии Eclectica; Для ручной постановки анализа и анализаторов открытого типа
21.20.23.110-00000503 | Мочевая кислота ИВД, набор, ферментный спектрофотометрический анализ | Набор | 2018-11-02 | Количество выполняемых тестов | ≥1840 | Штука
|  |  |  | Назначение | Для анализаторов серии Таурус
21.20.23.110-00000502 | Мочевая кислота ИВД, набор, ферментный спектрофотометрический анализ | Набор | 2018-11-02 | Количество выполняемых тестов | ≥1180 | Штука
|  |  |  | Назначение | Для анализаторов серии ВА
21.20.23.110-00000501 | Мочевая кислота ИВД, набор, ферментный спектрофотометрический анализ | Набор | 2018-11-02 | Количество выполняемых тестов | ≥1000 | Штука
|  |  |  | Назначение | Для анализаторов серии Hitachi и cobas
21.20.23.110-00000500 | Мочевая кислота ИВД, набор, ферментный спектрофотометрический анализ | Набор | 2018-11-02 | Количество выполняемых тестов | ≥905 | Штука
|  |  |  | Назначение | Для анализаторов серии Миура
21.20.23.110-00000499 | Мочевая кислота ИВД, набор, ферментный спектрофотометрический анализ | Набор | 2018-11-02 | Количество выполняемых тестов | ≥895 | Штука
|  |  |  | Назначение | Для анализаторов серии BS
21.20.23.110-00000498 | Мочевая кислота ИВД, набор, ферментный спектрофотометрический анализ | Набор | 2018-11-02 | Количество выполняемых тестов | ≥810 | Штука
|  |  |  | Назначение | Для анализаторов серии Сапфир
21.20.23.110-00000497 | Мочевая кислота ИВД, набор, ферментный спектрофотометрический анализ | Набор | 2018-11-02 | Количество выполняемых тестов | ≥600 | Штука
|  |  |  | Назначение | Для анализаторов серии BS
21.20.23.110-00000496 | Мочевая кислота ИВД, набор, ферментный спектрофотометрический анализ | Набор | 2018-11-02 | Количество выполняемых тестов | ≥535 | Штука
|  |  |  | Назначение | Для анализаторов серии Сапфир
21.20.23.110-00000495 | Мочевая кислота ИВД, набор, ферментный спектрофотометрический анализ | Набор | 2018-11-02 | Количество выполняемых тестов | ≥500 | Штука
|  |  |  | Назначение | Для ручной постановки анализа и анализаторов открытого типа
21.20.23.110-00000494 | Мочевая кислота ИВД, набор, ферментный спектрофотометрический анализ | Набор | 2018-11-02 | Количество выполняемых тестов | ≥400 | Штука
|  |  |  | Назначение | Для ручной постановки анализа и анализаторов открытого типа
21.20.23.110-00000493 | Мочевая кислота ИВД, набор, ферментный спектрофотометрический анализ | Набор | 2018-11-02 | Количество выполняемых тестов | ≥200 | Штука
|  |  |  | Назначение | Для ручной постановки анализа и анализаторов открытого типа
21.20.23.110-00000492 | Мочевая кислота ИВД, набор, ферментный спектрофотометрический анализ | Набор | 2018-11-02 | Количество выполняемых тестов | ≥180 | Штука
|  |  |  | Назначение | Для анализаторов серии Eclectica
21.20.23.110-00000491 | Мочевая кислота ИВД, набор, ферментный спектрофотометрический анализ | Набор | 2018-11-02 | Количество выполняемых тестов | ≥120 | Штука
|  |  |  | Назначение | Для анализаторов серии Eclectica
21.20.23.110-00000490 | Мочевая кислота ИВД, набор, ферментный спектрофотометрический анализ | Набор | 2018-11-02 | Количество выполняемых тестов | ≥100 | Штука
|  |  |  | Назначение | Для ручной постановки анализа и анализаторов открытого типа
21.20.23.110-00000489 | Мочевая кислота ИВД, набор, ферментный спектрофотометрический анализ | Набор | 2018-11-02 | Количество выполняемых тестов | ≥90 | Штука
|  |  |  | Назначение | Для ручной постановки анализа и анализаторов открытого типа
21.20.23.110-00000488 | Мочевая кислота ИВД, набор, ферментный спектрофотометрический анализ | Набор | 2018-11-02 | Количество выполняемых тестов | ≥80 | Штука
|  |  |  | Назначение | Для ручной постановки анализа и анализаторов открытого типа
21.20.23.110-00000487 | Мочевая кислота ИВД, набор, ферментный спектрофотометрический анализ | Набор | 2018-11-02 | Количество выполняемых тестов | ≥60 | Штука
|  |  |  | Назначение | Для ручной постановки анализа и анализаторов открытого типа
21.20.23.110-00000486 | Мочевая кислота ИВД, набор, ферментный спектрофотометрический анализ | Набор | 2018-11-02 | Количество выполняемых тестов | ≥50 | Штука
|  |  |  | Назначение | Для ручной постановки анализа и анализаторов открытого типа
21.20.23.110-00003257 | Мочевая кислота ИВД, реагент | Набор | 2018-12-14 | Назначение | Для анализаторов серии Easy Touch; Для анализаторов серии SPOTCHEM; Для анализаторов серии ERBA; Для анализаторов серии FUJI DRI-CHEM; Для анализаторов серии ЮниЦел ДхС (UniCel DxC); Для анализаторов серии AU; Для анализаторов серии Олимпус; Для анализаторов серии Сапфир; Для анализаторов серии Synchron System; Для анализаторов серии Витрос (Vitros); Для серии плафторм модульных MODULAR ANALYTICS; Для анализаторов Hitachi; Для анализаторов серии COBAS; Для анализаторов открытого типа и ручной постановки
|  |  |  | Количество выполняемых тестов | ≥200; ≥100; ≥10; ≥50 | Штука
21.20.23.110-00003274 | Мочевая кислота ИВД, реагент | Набор | 2018-12-14 | Назначение | Для анализаторов открытого типа и ручной постановки
|  |  |  | Количество выполняемых тестов | ≥10 | Штука
21.20.23.110-00003273 | Мочевая кислота ИВД, реагент | Набор | 2018-12-14 | Назначение | Для анализаторов открытого типа и ручной постановки
|  |  |  | Количество выполняемых тестов | ≥50 | Штука
21.20.23.110-00003272 | Мочевая кислота ИВД, реагент | Набор | 2018-12-14 | Назначение | Для анализаторов серии COBAS
|  |  |  | Количество выполняемых тестов | ≥50 | Штука
21.20.23.110-00003271 | Мочевая кислота ИВД, реагент | Набор | 2018-12-14 | Назначение | Для анализаторов Hitachi
|  |  |  | Количество выполняемых тестов | ≥50 | Штука
21.20.23.110-00003270 | Мочевая кислота ИВД, реагент | Набор | 2018-12-14 | Назначение | Для серии плафторм модульных MODULAR ANALYTICS
|  |  |  | Количество выполняемых тестов | ≥50 | Штука
21.20.23.110-00003269 | Мочевая кислота ИВД, реагент | Набор | 2018-12-14 | Назначение | Для анализаторов серии Витрос (Vitros)
|  |  |  | Количество выполняемых тестов | ≥50 | Штука
21.20.23.110-00003268 | Мочевая кислота ИВД, реагент | Набор | 2018-12-14 | Назначение | Для анализаторов серии Synchron System
|  |  |  | Количество выполняемых тестов | ≥50 | Штука
21.20.23.110-00003267 | Мочевая кислота ИВД, реагент | Набор | 2018-12-14 | Назначение | Для анализаторов серии Сапфир
|  |  |  | Количество выполняемых тестов | ≥50 | Штука
21.20.23.110-00003266 | Мочевая кислота ИВД, реагент | Набор | 2018-12-14 | Назначение | Для анализаторов серии Олимпус
|  |  |  | Количество выполняемых тестов | ≥50 | Штука
21.20.23.110-00003265 | Мочевая кислота ИВД, реагент | Набор | 2018-12-14 | Назначение | Для анализаторов серии AU
|  |  |  | Количество выполняемых тестов | ≥50 | Штука
21.20.23.110-00003264 | Мочевая кислота ИВД, реагент | Набор | 2018-12-14 | Назначение | Для анализаторов серии ЮниЦел ДхС (UniCel DxC)
|  |  |  | Количество выполняемых тестов | ≥50 | Штука
21.20.23.110-00003263 | Мочевая кислота ИВД, реагент | Набор | 2018-12-14 | Назначение | Для анализаторов серии FUJI DRI-CHEM
|  |  |  | Количество выполняемых тестов | ≥50 | Штука
21.20.23.110-00003262 | Мочевая кислота ИВД, реагент | Набор | 2018-12-14 | Назначение | Для анализаторов серии ERBA
|  |  |  | Количество выполняемых тестов | ≥50 | Штука
21.20.23.110-00003261 | Мочевая кислота ИВД, реагент | Набор | 2018-12-14 | Назначение | Для анализаторов серии SPOTCHEM
|  |  |  | Количество выполняемых тестов | ≥50 | Штука
21.20.23.110-00003260 | Мочевая кислота ИВД, реагент | Набор | 2018-12-14 | Назначение | Для анализаторов серии Easy Touch
|  |  |  | Количество выполняемых тестов | ≥50 | Штука
21.20.23.110-00003259 | Мочевая кислота ИВД, реагент | Набор | 2018-12-14 | Назначение | Для анализаторов открытого типа и ручной постановки
|  |  |  | Количество выполняемых тестов | ≥100 | Штука
21.20.23.110-00003258 | Мочевая кислота ИВД, реагент | Набор | 2018-12-14 | Назначение | Для анализаторов открытого типа и ручной постановки
|  |  |  | Количество выполняемых тестов | ≥200 | Штука
21.20.23.110-00005077 | Мочевина дифференцирующий диск ИВД | Упаковка | 2019-04-01 | Количество выполняемых тестов | ≥300; ≥60; ≥30; ≥150 | Штука
21.20.23.110-00005081 | Мочевина дифференцирующий диск ИВД | Упаковка | 2019-04-01 | Количество выполняемых тестов | ≥30 | Штука
21.20.23.110-00005080 | Мочевина дифференцирующий диск ИВД | Упаковка | 2019-04-01 | Количество выполняемых тестов | ≥60 | Штука
21.20.23.110-00005079 | Мочевина дифференцирующий диск ИВД | Упаковка | 2019-04-01 | Количество выполняемых тестов | ≥150 | Штука
21.20.23.110-00005078 | Мочевина дифференцирующий диск ИВД | Упаковка | 2019-04-01 | Количество выполняемых тестов | ≥300 | Штука
21.20.23.110-00002815 | Мочевина/азот мочевины ИВД, калибратор | Набор | 2018-12-14 | Объем реагента | ≥50; ≥1; ≥10; ≥5 | Кубический сантиметр;^миллилитр
|  |  |  | Назначение | Для анализаторов серии Витрос (Vitros); Для анализаторов открытого типа
21.20.23.110-00002820 | Мочевина/азот мочевины ИВД, калибратор | Набор | 2018-12-14 | Объем реагента | ≥1 | Кубический сантиметр;^миллилитр
|  |  |  | Назначение | Для анализаторов открытого типа
21.20.23.110-00002819 | Мочевина/азот мочевины ИВД, калибратор | Набор | 2018-12-14 | Объем реагента | ≥1 | Кубический сантиметр;^миллилитр
|  |  |  | Назначение | Для анализаторов серии Витрос (Vitros)
21.20.23.110-00002818 | Мочевина/азот мочевины ИВД, калибратор | Набор | 2018-12-14 | Объем реагента | ≥5 | Кубический сантиметр;^миллилитр
|  |  |  | Назначение | Для анализаторов открытого типа
21.20.23.110-00002817 | Мочевина/азот мочевины ИВД, калибратор | Набор | 2018-12-14 | Объем реагента | ≥10 | Кубический сантиметр;^миллилитр
|  |  |  | Назначение | Для анализаторов открытого типа
21.20.23.110-00002816 | Мочевина/азот мочевины ИВД, калибратор | Набор | 2018-12-14 | Объем реагента | ≥50 | Кубический сантиметр;^миллилитр
|  |  |  | Назначение | Для анализаторов открытого типа
21.20.23.110-00009775 | Мочевина/азот мочевины ИВД, набор, ион-селективные электроды | Набор | 2019-04-01 | Количество выполняемых тестов | ≥100; ≥1000; ≥500 | Штука
|  |  |  | Назначение | Для анализаторов серии Stat profile; Для анализаторов открытого типа
21.20.23.110-00009779 | Мочевина/азот мочевины ИВД, набор, ион-селективные электроды | Набор | 2019-04-01 | Количество выполняемых тестов | ≥100 | Штука
|  |  |  | Назначение | Для анализаторов открытого типа
21.20.23.110-00009778 | Мочевина/азот мочевины ИВД, набор, ион-селективные электроды | Набор | 2019-04-01 | Количество выполняемых тестов | ≥500 | Штука
|  |  |  | Назначение | Для анализаторов открытого типа
21.20.23.110-00009777 | Мочевина/азот мочевины ИВД, набор, ион-селективные электроды | Набор | 2019-04-01 | Количество выполняемых тестов | ≥1000 | Штука
|  |  |  | Назначение | Для анализаторов открытого типа
21.20.23.110-00009776 | Мочевина/азот мочевины ИВД, набор, ион-селективные электроды | Набор | 2019-04-01 | Количество выполняемых тестов | ≥1000 | Штука
|  |  |  | Назначение | Для анализаторов серии Stat profile
21.20.23.110-00000764 | Мочевина/азот мочевины ИВД, набор, ферментный спектрофотометрический анализ | Набор | 2018-11-02 | Количество выполняемых тестов | ≥960; ≥90; ≥1000; ≥600; ≥900; ≥460; ≥1070; ≥800; ≥300; ≥1900; ≥555; ≥500; ≥1380; ≥530; ≥320; ≥4520; ≥3000; ≥400; ≥250; ≥200; ≥100; ≥1135; ≥2850; ≥480; ≥25; ≥750; ≥20; ≥50; ≥1440 | Штука
|  |  |  | Назначение | Для анализаторов серии Таурус; Для анализаторов серии BA; Для анализаторов серии Hitachi / Сobas; Для анализаторов серии Миура; Для анализаторов серии GLOBAL; Для анализаторов серии BS; Для анализаторов серии Сапфир; Для анализаторов серии Dirui; Для анализаторов серии KEYLAB; Для анализаторов серии Eclectica; Для ручной постановки анализа и анализаторов открытого типа
21.20.23.110-00000794 | Мочевина/азот мочевины ИВД, набор, ферментный спектрофотометрический анализ | Набор | 2018-11-02 | Количество выполняемых тестов | ≥20 | Штука
|  |  |  | Назначение | Для ручной постановки анализа и анализаторов открытого типа
21.20.23.110-00000793 | Мочевина/азот мочевины ИВД, набор, ферментный спектрофотометрический анализ | Набор | 2018-11-02 | Количество выполняемых тестов | ≥25 | Штука
|  |  |  | Назначение | Для ручной постановки анализа и анализаторов открытого типа
21.20.23.110-00000792 | Мочевина/азот мочевины ИВД, набор, ферментный спектрофотометрический анализ | Набор | 2018-11-02 | Количество выполняемых тестов | ≥50 | Штука
|  |  |  | Назначение | Для ручной постановки анализа и анализаторов открытого типа
21.20.23.110-00000791 | Мочевина/азот мочевины ИВД, набор, ферментный спектрофотометрический анализ | Набор | 2018-11-02 | Количество выполняемых тестов | ≥90 | Штука
|  |  |  | Назначение | Для ручной постановки анализа и анализаторов открытого типа
21.20.23.110-00000790 | Мочевина/азот мочевины ИВД, набор, ферментный спектрофотометрический анализ | Набор | 2018-11-02 | Количество выполняемых тестов | ≥100 | Штука
|  |  |  | Назначение | Для ручной постановки анализа и анализаторов открытого типа
21.20.23.110-00000789 | Мочевина/азот мочевины ИВД, набор, ферментный спектрофотометрический анализ | Набор | 2018-11-02 | Количество выполняемых тестов | ≥200 | Штука
|  |  |  | Назначение | Для ручной постановки анализа и анализаторов открытого типа
21.20.23.110-00000788 | Мочевина/азот мочевины ИВД, набор, ферментный спектрофотометрический анализ | Набор | 2018-11-02 | Количество выполняемых тестов | ≥250 | Штука
|  |  |  | Назначение | Для ручной постановки анализа и анализаторов открытого типа
21.20.23.110-00000787 | Мочевина/азот мочевины ИВД, набор, ферментный спектрофотометрический анализ | Набор | 2018-11-02 | Количество выполняемых тестов | ≥300 | Штука
|  |  |  | Назначение | Для ручной постановки анализа и анализаторов открытого типа
21.20.23.110-00000786 | Мочевина/азот мочевины ИВД, набор, ферментный спектрофотометрический анализ | Набор | 2018-11-02 | Количество выполняемых тестов | ≥300 | Штука
|  |  |  | Назначение | Для анализаторов серии Eclectica
21.20.23.110-00000785 | Мочевина/азот мочевины ИВД, набор, ферментный спектрофотометрический анализ | Набор | 2018-11-02 | Количество выполняемых тестов | ≥320 | Штука
|  |  |  | Назначение | Для анализаторов серии KEYLAB
21.20.23.110-00000784 | Мочевина/азот мочевины ИВД, набор, ферментный спектрофотометрический анализ | Набор | 2018-11-02 | Количество выполняемых тестов | ≥400 | Штука
|  |  |  | Назначение | Для ручной постановки анализа и анализаторов открытого типа
21.20.23.110-00000783 | Мочевина/азот мочевины ИВД, набор, ферментный спектрофотометрический анализ | Набор | 2018-11-02 | Количество выполняемых тестов | ≥460 | Штука
|  |  |  | Назначение | Для анализаторов серии Dirui
21.20.23.110-00000782 | Мочевина/азот мочевины ИВД, набор, ферментный спектрофотометрический анализ | Набор | 2018-11-02 | Количество выполняемых тестов | ≥480 | Штука
|  |  |  | Назначение | Для анализаторов серии Dirui
21.20.23.110-00000781 | Мочевина/азот мочевины ИВД, набор, ферментный спектрофотометрический анализ | Набор | 2018-11-02 | Количество выполняемых тестов | ≥500 | Штука
|  |  |  | Назначение | Для ручной постановки анализа и анализаторов открытого типа
21.20.23.110-00000780 | Мочевина/азот мочевины ИВД, набор, ферментный спектрофотометрический анализ | Набор | 2018-11-02 | Количество выполняемых тестов | ≥530 | Штука
|  |  |  | Назначение | Для анализаторов серии Сапфир
21.20.23.110-00000779 | Мочевина/азот мочевины ИВД, набор, ферментный спектрофотометрический анализ | Набор | 2018-11-02 | Количество выполняемых тестов | ≥555 | Штука
|  |  |  | Назначение | Для анализаторов серии Сапфир
21.20.23.110-00000778 | Мочевина/азот мочевины ИВД, набор, ферментный спектрофотометрический анализ | Набор | 2018-11-02 | Количество выполняемых тестов | ≥600 | Штука
|  |  |  | Назначение | Для ручной постановки анализа и анализаторов открытого типа
21.20.23.110-00000777 | Мочевина/азот мочевины ИВД, набор, ферментный спектрофотометрический анализ | Набор | 2018-11-02 | Количество выполняемых тестов | ≥750 | Штука
|  |  |  | Назначение | Для анализаторов серии BS
21.20.23.110-00000776 | Мочевина/азот мочевины ИВД, набор, ферментный спектрофотометрический анализ | Набор | 2018-11-02 | Количество выполняемых тестов | ≥800 | Штука
|  |  |  | Назначение | Для ручной постановки анализа и анализаторов открытого типа
21.20.23.110-00000775 | Мочевина/азот мочевины ИВД, набор, ферментный спектрофотометрический анализ | Набор | 2018-11-02 | Количество выполняемых тестов | ≥900 | Штука
|  |  |  | Назначение | Для анализаторов серии GLOBAL
21.20.23.110-00000774 | Мочевина/азот мочевины ИВД, набор, ферментный спектрофотометрический анализ | Набор | 2018-11-02 | Количество выполняемых тестов | ≥960 | Штука
|  |  |  | Назначение | Для анализаторов серии GLOBAL
21.20.23.110-00000773 | Мочевина/азот мочевины ИВД, набор, ферментный спектрофотометрический анализ | Набор | 2018-11-02 | Количество выполняемых тестов | ≥1000 | Штука
|  |  |  | Назначение | Для ручной постановки анализа и анализаторов открытого типа
21.20.23.110-00000772 | Мочевина/азот мочевины ИВД, набор, ферментный спектрофотометрический анализ | Набор | 2018-11-02 | Количество выполняемых тестов | ≥1070 | Штука
|  |  |  | Назначение | Для анализаторов серии Миура
21.20.23.110-00000771 | Мочевина/азот мочевины ИВД, набор, ферментный спектрофотометрический анализ | Набор | 2018-11-02 | Количество выполняемых тестов | ≥1135 | Штука
|  |  |  | Назначение | Для анализаторов серии BS
21.20.23.110-00000770 | Мочевина/азот мочевины ИВД, набор, ферментный спектрофотометрический анализ | Набор | 2018-11-02 | Количество выполняемых тестов | ≥1380 | Штука
|  |  |  | Назначение | Для анализаторов серии Dirui
21.20.23.110-00000769 | Мочевина/азот мочевины ИВД, набор, ферментный спектрофотометрический анализ | Набор | 2018-11-02 | Количество выполняемых тестов | ≥1440 | Штука
|  |  |  | Назначение | Для анализаторов серии Dirui
21.20.23.110-00000768 | Мочевина/азот мочевины ИВД, набор, ферментный спектрофотометрический анализ | Набор | 2018-11-02 | Количество выполняемых тестов | ≥1900 | Штука
|  |  |  | Назначение | Для анализаторов серии Hitachi / Сobas
21.20.23.110-00000767 | Мочевина/азот мочевины ИВД, набор, ферментный спектрофотометрический анализ | Набор | 2018-11-02 | Количество выполняемых тестов | ≥2850 | Штука
|  |  |  | Назначение | Для анализаторов серии BA
21.20.23.110-00000766 | Мочевина/азот мочевины ИВД, набор, ферментный спектрофотометрический анализ | Набор | 2018-11-02 | Количество выполняемых тестов | ≥3000 | Штука
|  |  |  | Назначение | Для ручной постановки анализа и анализаторов открытого типа
21.20.23.110-00000765 | Мочевина/азот мочевины ИВД, набор, ферментный спектрофотометрический анализ | Набор | 2018-11-02 | Количество выполняемых тестов | ≥4520 | Штука
|  |  |  | Назначение | Для анализаторов серии Таурус
21.20.23.110-00003614 | Мочевина/азот мочевины ИВД, реагент | Набор | 2018-12-14 | Количество выполняемых тестов | ≥100; ≥50; ≥200; ≥10 | Штука
|  |  |  | Назначение | Для анализаторов ISE; Для анализаторов серии AU; Для анализаторов серии ERBA; Для серии платформ модульных MODULAR ANALYTICS; Для анализаторов Hitachi; Для анализаторов серии COBAS; Для анализаторов серии SPOTCHEM; Для анализаторов серии Олимпус; Для анализаторов серии Сапфир; Для анализаторов серии Витрос (Vitros); Для анализаторов серии FUJI DRI-CHEM; Для анализаторов серии ЮниЦел ДхС (UniCel DxC); Для анализаторов серии Synchron System; Для анализаторов открытого типа и ручной постановки
21.20.23.110-00003631 | Мочевина/азот мочевины ИВД, реагент | Набор | 2018-12-14 | Количество выполняемых тестов | ≥10 | Штука
|  |  |  | Назначение | Для анализаторов открытого типа и ручной постановки
21.20.23.110-00003630 | Мочевина/азот мочевины ИВД, реагент | Набор | 2018-12-14 | Количество выполняемых тестов | ≥50 | Штука
|  |  |  | Назначение | Для анализаторов серии Synchron System
21.20.23.110-00003629 | Мочевина/азот мочевины ИВД, реагент | Набор | 2018-12-14 | Количество выполняемых тестов | ≥50 | Штука
|  |  |  | Назначение | Для анализаторов серии ЮниЦел ДхС (UniCel DxC)
21.20.23.110-00003628 | Мочевина/азот мочевины ИВД, реагент | Набор | 2018-12-14 | Количество выполняемых тестов | ≥50 | Штука
|  |  |  | Назначение | Для анализаторов серии FUJI DRI-CHEM
21.20.23.110-00003627 | Мочевина/азот мочевины ИВД, реагент | Набор | 2018-12-14 | Количество выполняемых тестов | ≥50 | Штука
|  |  |  | Назначение | Для анализаторов серии Витрос (Vitros)
21.20.23.110-00003626 | Мочевина/азот мочевины ИВД, реагент | Набор | 2018-12-14 | Количество выполняемых тестов | ≥50 | Штука
|  |  |  | Назначение | Для анализаторов серии Сапфир
21.20.23.110-00003625 | Мочевина/азот мочевины ИВД, реагент | Набор | 2018-12-14 | Количество выполняемых тестов | ≥50 | Штука
|  |  |  | Назначение | Для анализаторов серии Олимпус
21.20.23.110-00003624 | Мочевина/азот мочевины ИВД, реагент | Набор | 2018-12-14 | Количество выполняемых тестов | ≥50 | Штука
|  |  |  | Назначение | Для анализаторов серии SPOTCHEM
21.20.23.110-00003623 | Мочевина/азот мочевины ИВД, реагент | Набор | 2018-12-14 | Количество выполняемых тестов | ≥50 | Штука
|  |  |  | Назначение | Для анализаторов серии COBAS
21.20.23.110-00003622 | Мочевина/азот мочевины ИВД, реагент | Набор | 2018-12-14 | Количество выполняемых тестов | ≥50 | Штука
|  |  |  | Назначение | Для анализаторов Hitachi
21.20.23.110-00003621 | Мочевина/азот мочевины ИВД, реагент | Набор | 2018-12-14 | Количество выполняемых тестов | ≥50 | Штука
|  |  |  | Назначение | Для серии платформ модульных MODULAR ANALYTICS
21.20.23.110-00003620 | Мочевина/азот мочевины ИВД, реагент | Набор | 2018-12-14 | Количество выполняемых тестов | ≥50 | Штука
|  |  |  | Назначение | Для анализаторов серии ERBA
21.20.23.110-00003619 | Мочевина/азот мочевины ИВД, реагент | Набор | 2018-12-14 | Количество выполняемых тестов | ≥50 | Штука
|  |  |  | Назначение | Для анализаторов серии AU
21.20.23.110-00003618 | Мочевина/азот мочевины ИВД, реагент | Набор | 2018-12-14 | Количество выполняемых тестов | ≥50 | Штука
|  |  |  | Назначение | Для анализаторов ISE
21.20.23.110-00003617 | Мочевина/азот мочевины ИВД, реагент | Набор | 2018-12-14 | Количество выполняемых тестов | ≥50 | Штука
|  |  |  | Назначение | Для анализаторов открытого типа и ручной постановки
21.20.23.110-00003616 | Мочевина/азот мочевины ИВД, реагент | Набор | 2018-12-14 | Количество выполняемых тестов | ≥100 | Штука
|  |  |  | Назначение | Для анализаторов открытого типа и ручной постановки
21.20.23.110-00003615 | Мочевина/азот мочевины ИВД, реагент | Набор | 2018-12-14 | Количество выполняемых тестов | ≥200 | Штука
|  |  |  | Назначение | Для анализаторов открытого типа и ручной постановки
32.50.13.190-00006895 | Мочеприемник закрытый неносимый, нестерильный | Штука | 2019-02-01
32.50.13.190-00006896 | Мочеприемник закрытый неносимый, стерильный | Штука | 2019-02-01
32.50.13.190-00006899 | Мочеприемник закрытый носимый, нестерильный | Штука | 2019-02-01
32.50.13.190-00006900 | Мочеприемник закрытый носимый, стерильный | Штука | 2019-02-01
22.19.71.190-00000012 | Мочеприемник закрытый приклеивающийся для младенцев/педиатрический | Штука | 2019-07-01
22.19.71.190-00000116 | Мочеприемник закрытый приклеивающийся для младенцев/педиатрический | Штука | 2020-03-02 | Антивозвратный клапан | Нет; Да
|  |  |  | Тип | Универсальный; Для девочек; Для мальчиков
|  |  |  | Объем мешка | >200 и ≤250; >150 и ≤200; >250 и ≤300; ≥100 и ≤150 | Кубический сантиметр;^миллилитр
22.19.71.190-00000115 | Мочеприемник закрытый приклеивающийся для младенцев/педиатрический | Штука | 2020-03-02 | Антивозвратный клапан | Да
|  |  |  | Тип | Для мальчиков
|  |  |  | Объем мешка | ≥100 и ≤150 | Кубический сантиметр;^миллилитр
22.19.71.190-00000114 | Мочеприемник закрытый приклеивающийся для младенцев/педиатрический | Штука | 2020-03-02 | Антивозвратный клапан | Нет
|  |  |  | Тип | Для мальчиков
|  |  |  | Объем мешка | ≥100 и ≤150 | Кубический сантиметр;^миллилитр
22.19.71.190-00000113 | Мочеприемник закрытый приклеивающийся для младенцев/педиатрический | Штука | 2020-03-02 | Антивозвратный клапан | Да
|  |  |  | Тип | Для девочек
|  |  |  | Объем мешка | ≥100 и ≤150 | Кубический сантиметр;^миллилитр
22.19.71.190-00000112 | Мочеприемник закрытый приклеивающийся для младенцев/педиатрический | Штука | 2020-03-02 | Антивозвратный клапан | Нет
|  |  |  | Тип | Для девочек
|  |  |  | Объем мешка | ≥100 и ≤150 | Кубический сантиметр;^миллилитр
22.19.71.190-00000111 | Мочеприемник закрытый приклеивающийся для младенцев/педиатрический | Штука | 2020-03-02 | Антивозвратный клапан | Да
|  |  |  | Тип | Универсальный
|  |  |  | Объем мешка | ≥100 и ≤150 | Кубический сантиметр;^миллилитр
22.19.71.190-00000110 | Мочеприемник закрытый приклеивающийся для младенцев/педиатрический | Штука | 2020-03-02 | Антивозвратный клапан | Нет
|  |  |  | Тип | Универсальный
|  |  |  | Объем мешка | ≥100 и ≤150 | Кубический сантиметр;^миллилитр
22.19.71.190-00000109 | Мочеприемник закрытый приклеивающийся для младенцев/педиатрический | Штука | 2020-03-02 | Антивозвратный клапан | Да
|  |  |  | Тип | Для мальчиков
|  |  |  | Объем мешка | >150 и ≤200 | Кубический сантиметр;^миллилитр
22.19.71.190-00000108 | Мочеприемник закрытый приклеивающийся для младенцев/педиатрический | Штука | 2020-03-02 | Антивозвратный клапан | Нет
|  |  |  | Тип | Для мальчиков
|  |  |  | Объем мешка | >150 и ≤200 | Кубический сантиметр;^миллилитр
22.19.71.190-00000107 | Мочеприемник закрытый приклеивающийся для младенцев/педиатрический | Штука | 2020-03-02 | Антивозвратный клапан | Да
|  |  |  | Тип | Для девочек
|  |  |  | Объем мешка | >150 и ≤200 | Кубический сантиметр;^миллилитр
22.19.71.190-00000106 | Мочеприемник закрытый приклеивающийся для младенцев/педиатрический | Штука | 2020-03-02 | Антивозвратный клапан | Нет
|  |  |  | Тип | Для девочек
|  |  |  | Объем мешка | >150 и ≤200 | Кубический сантиметр;^миллилитр
22.19.71.190-00000105 | Мочеприемник закрытый приклеивающийся для младенцев/педиатрический | Штука | 2020-03-02 | Антивозвратный клапан | Да
|  |  |  | Тип | Универсальный
|  |  |  | Объем мешка | >150 и ≤200 | Кубический сантиметр;^миллилитр
22.19.71.190-00000104 | Мочеприемник закрытый приклеивающийся для младенцев/педиатрический | Штука | 2020-03-02 | Антивозвратный клапан | Нет
|  |  |  | Тип | Универсальный
|  |  |  | Объем мешка | >150 и ≤200 | Кубический сантиметр;^миллилитр
22.19.71.190-00000103 | Мочеприемник закрытый приклеивающийся для младенцев/педиатрический | Штука | 2020-03-02 | Антивозвратный клапан | Да
|  |  |  | Тип | Для мальчиков
|  |  |  | Объем мешка | >200 и ≤250 | Кубический сантиметр;^миллилитр
22.19.71.190-00000102 | Мочеприемник закрытый приклеивающийся для младенцев/педиатрический | Штука | 2020-03-02 | Антивозвратный клапан | Нет
|  |  |  | Тип | Для мальчиков
|  |  |  | Объем мешка | >200 и ≤250 | Кубический сантиметр;^миллилитр
22.19.71.190-00000101 | Мочеприемник закрытый приклеивающийся для младенцев/педиатрический | Штука | 2020-03-02 | Антивозвратный клапан | Да
|  |  |  | Тип | Для девочек
|  |  |  | Объем мешка | >200 и ≤250 | Кубический сантиметр;^миллилитр
22.19.71.190-00000100 | Мочеприемник закрытый приклеивающийся для младенцев/педиатрический | Штука | 2020-03-02 | Антивозвратный клапан | Нет
|  |  |  | Тип | Для девочек
|  |  |  | Объем мешка | >200 и ≤250 | Кубический сантиметр;^миллилитр
22.19.71.190-00000099 | Мочеприемник закрытый приклеивающийся для младенцев/педиатрический | Штука | 2020-03-02 | Антивозвратный клапан | Да
|  |  |  | Тип | Универсальный
|  |  |  | Объем мешка | >200 и ≤250 | Кубический сантиметр;^миллилитр
22.19.71.190-00000098 | Мочеприемник закрытый приклеивающийся для младенцев/педиатрический | Штука | 2020-03-02 | Антивозвратный клапан | Нет
|  |  |  | Тип | Универсальный
|  |  |  | Объем мешка | >200 и ≤250 | Кубический сантиметр;^миллилитр
22.19.71.190-00000097 | Мочеприемник закрытый приклеивающийся для младенцев/педиатрический | Штука | 2020-03-02 | Антивозвратный клапан | Да
|  |  |  | Тип | Для мальчиков
|  |  |  | Объем мешка | >250 и ≤300 | Кубический сантиметр;^миллилитр
22.19.71.190-00000096 | Мочеприемник закрытый приклеивающийся для младенцев/педиатрический | Штука | 2020-03-02 | Антивозвратный клапан | Нет
|  |  |  | Тип | Для мальчиков
|  |  |  | Объем мешка | >250 и ≤300 | Кубический сантиметр;^миллилитр
22.19.71.190-00000095 | Мочеприемник закрытый приклеивающийся для младенцев/педиатрический | Штука | 2020-03-02 | Антивозвратный клапан | Да
|  |  |  | Тип | Для девочек
|  |  |  | Объем мешка | >250 и ≤300 | Кубический сантиметр;^миллилитр
22.19.71.190-00000094 | Мочеприемник закрытый приклеивающийся для младенцев/педиатрический | Штука | 2020-03-02 | Антивозвратный клапан | Нет
|  |  |  | Тип | Для девочек
|  |  |  | Объем мешка | >250 и ≤300 | Кубический сантиметр;^миллилитр
22.19.71.190-00000093 | Мочеприемник закрытый приклеивающийся для младенцев/педиатрический | Штука | 2020-03-02 | Антивозвратный клапан | Да
|  |  |  | Тип | Универсальный
|  |  |  | Объем мешка | >250 и ≤300 | Кубический сантиметр;^миллилитр
22.19.71.190-00000092 | Мочеприемник закрытый приклеивающийся для младенцев/педиатрический | Штука | 2020-03-02 | Антивозвратный клапан | Нет
|  |  |  | Тип | Универсальный
|  |  |  | Объем мешка | >250 и ≤300 | Кубический сантиметр;^миллилитр
32.50.13.190-00006901 | Мочеприемник ножной носимый со сливным краном, стерильный | Штука | 2019-02-01
22.19.71.190-00000022 | Мочеприемник носимый для капельного недержания | Штука | 2019-07-01
22.19.71.190-00000026 | Мочеприемник носимый для пениса | Штука | 2019-07-01
22.19.71.190-00000032 | Мочеприемник носимый женский, многоразового использования | Штука | 2019-07-01
32.50.13.190-00006902 | Мочеприемник носимый ножной со сливным краном, нестерильный | Штука | 2019-02-01
22.19.71.190-00000031 | Мочеприемник носимый с улавливателем мочи с креплением на пенисе | Штука | 2019-07-01
32.50.50.190-00001904 | Мочеприемник ручной, мужской, многоразового использования | Штука | 2020-03-02 | Объем | ≥1500; ≥900; ≥1700; ≥650 | Кубический сантиметр;^миллилитр
32.50.50.190-00001903 | Мочеприемник ручной, мужской, многоразового использования | Штука | 2020-03-02 | Объем | ≥650 | Кубический сантиметр;^миллилитр
32.50.50.190-00001902 | Мочеприемник ручной, мужской, многоразового использования | Штука | 2020-03-02 | Объем | ≥900 | Кубический сантиметр;^миллилитр
32.50.50.190-00001901 | Мочеприемник ручной, мужской, многоразового использования | Штука | 2020-03-02 | Объем | ≥1500 | Кубический сантиметр;^миллилитр
32.50.50.190-00001900 | Мочеприемник ручной, мужской, многоразового использования | Штука | 2020-03-02 | Объем | ≥1700 | Кубический сантиметр;^миллилитр
22.19.71.190-00000035 | Мочеприемник самоклеющийся со сливным краном для младенцев/педиатрический | Штука | 2019-07-01
22.19.71.190-00000033 | Мочеприемник системы мониторинга мочеиспускания | Штука | 2019-07-01
32.50.13.190-00006897 | Мочеприемник со сливным краном без крепления к пациенту, нестерильный | Штука | 2019-02-01
32.50.13.190-00006898 | Мочеприемник со сливным краном без крепления к пациенту, стерильный | Штука | 2019-02-01
21.20.23.110-00005413 | Моющий/чистящий раствор ИВД, для автоматизированных / полуавтоматизированных систем | Упаковка | 2020-12-10 | Назначение | Для анализаторов серии AU; Для анализаторов гематологических серии Abacus; Для анализаторов Technology Solution; Для анализаторов АК; Для коагулометра Coag 4D D-Dimer; Для анализаторов мочи H-50, H-100,H-300,H-500,H-800; Для анализаторов STA; Для анализаторов MEK; Для анализаторов Ilab; Для анализаторов Coulter LH; Для анализаторов Coulter AcT; Для анализаторов Biocode Hycel; Для анализаторов ABL, EML,OSM; Для анализатора IQ 200; Для анализатора AVL; Для ID-анализаторов; Для анализатора ACL; Для анализаторов XT-4000i; Для анализаторов Erba XL; Для анализаторов Cell-DYNN; Для анализаторов ISE; Для анализаторов DIRUI серий BF, BCC; Для анализаторов Mindray; Для анализаторов Synchron System; Для анализаторов Sysmex серии CA; Для анализаторов М-18,М-23,М-30,М-68; Для гематологических анализаторов открытого типа; Для анализаторов Hitachi, Cobas и платформ модульных cobas 6000; Для анализатора Cobas с 311 и платформ модульных cobas 6000, cobas 8000
|  |  |  | Объем реагента | ≥2000 и ≤5000; >100 и ≤300; >10000 и ≤28000; >500 и ≤1700; >50 и ≤100; ≥6000 и ≤10000; >300 и ≤500; ≥10 и ≤50 | Кубический сантиметр;^миллилитр
21.20.23.110-00005584 | Моющий/чистящий раствор ИВД, для автоматизированных / полуавтоматизированных систем | Упаковка | 2020-12-10 | Назначение | Для анализатора Cobas с 311 и платформ модульных cobas 6000, cobas 8000
|  |  |  | Объем реагента | ≥10 и ≤50 | Кубический сантиметр;^миллилитр
21.20.23.110-00005583 | Моющий/чистящий раствор ИВД, для автоматизированных / полуавтоматизированных систем | Упаковка | 2020-12-10 | Назначение | Для анализаторов Hitachi, Cobas и платформ модульных cobas 6000
|  |  |  | Объем реагента | ≥10 и ≤50 | Кубический сантиметр;^миллилитр
21.20.23.110-00005582 | Моющий/чистящий раствор ИВД, для автоматизированных / полуавтоматизированных систем | Упаковка | 2020-12-10 | Назначение | Для гематологических анализаторов открытого типа
|  |  |  | Объем реагента | ≥10 и ≤50 | Кубический сантиметр;^миллилитр
21.20.23.110-00005581 | Моющий/чистящий раствор ИВД, для автоматизированных / полуавтоматизированных систем | Упаковка | 2020-12-10 | Назначение | Для анализаторов М-18,М-23,М-30,М-68
|  |  |  | Объем реагента | ≥10 и ≤50 | Кубический сантиметр;^миллилитр
21.20.23.110-00005580 | Моющий/чистящий раствор ИВД, для автоматизированных / полуавтоматизированных систем | Упаковка | 2020-12-10 | Назначение | Для анализаторов Sysmex серии CA
|  |  |  | Объем реагента | ≥10 и ≤50 | Кубический сантиметр;^миллилитр
21.20.23.110-00005579 | Моющий/чистящий раствор ИВД, для автоматизированных / полуавтоматизированных систем | Упаковка | 2020-12-10 | Назначение | Для анализаторов Synchron System
|  |  |  | Объем реагента | ≥10 и ≤50 | Кубический сантиметр;^миллилитр
21.20.23.110-00005578 | Моющий/чистящий раствор ИВД, для автоматизированных / полуавтоматизированных систем | Упаковка | 2020-12-10 | Назначение | Для анализаторов Mindray
|  |  |  | Объем реагента | ≥10 и ≤50 | Кубический сантиметр;^миллилитр
21.20.23.110-00005573 | Моющий/чистящий раствор ИВД, для автоматизированных / полуавтоматизированных систем | Упаковка | 2020-12-10 | Назначение | Для анализаторов DIRUI серий BF, BCC
|  |  |  | Объем реагента | ≥10 и ≤50 | Кубический сантиметр;^миллилитр
21.20.23.110-00005572 | Моющий/чистящий раствор ИВД, для автоматизированных / полуавтоматизированных систем | Упаковка | 2020-12-10 | Назначение | Для анализаторов ISE
|  |  |  | Объем реагента | ≥10 и ≤50 | Кубический сантиметр;^миллилитр
21.20.23.110-00005571 | Моющий/чистящий раствор ИВД, для автоматизированных / полуавтоматизированных систем | Упаковка | 2020-12-10 | Назначение | Для анализатора Cobas с 311 и платформ модульных cobas 6000, cobas 8000
|  |  |  | Объем реагента | >50 и ≤100 | Кубический сантиметр;^миллилитр
21.20.23.110-00005570 | Моющий/чистящий раствор ИВД, для автоматизированных / полуавтоматизированных систем | Упаковка | 2020-12-10 | Назначение | Для анализаторов Cell-DYNN
|  |  |  | Объем реагента | >50 и ≤100 | Кубический сантиметр;^миллилитр
21.20.23.110-00005569 | Моющий/чистящий раствор ИВД, для автоматизированных / полуавтоматизированных систем | Упаковка | 2020-12-10 | Назначение | Для анализаторов Hitachi, Cobas и платформ модульных cobas 6000
|  |  |  | Объем реагента | >50 и ≤100 | Кубический сантиметр;^миллилитр
21.20.23.110-00005568 | Моющий/чистящий раствор ИВД, для автоматизированных / полуавтоматизированных систем | Упаковка | 2020-12-10 | Назначение | Для гематологических анализаторов открытого типа
|  |  |  | Объем реагента | >50 и ≤100 | Кубический сантиметр;^миллилитр
21.20.23.110-00005567 | Моющий/чистящий раствор ИВД, для автоматизированных / полуавтоматизированных систем | Упаковка | 2020-12-10 | Назначение | Для анализаторов М-18,М-23,М-30,М-68
|  |  |  | Объем реагента | >50 и ≤100 | Кубический сантиметр;^миллилитр
21.20.23.110-00005566 | Моющий/чистящий раствор ИВД, для автоматизированных / полуавтоматизированных систем | Упаковка | 2020-12-10 | Назначение | Для анализаторов Erba XL
|  |  |  | Объем реагента | >50 и ≤100 | Кубический сантиметр;^миллилитр
21.20.23.110-00005565 | Моющий/чистящий раствор ИВД, для автоматизированных / полуавтоматизированных систем | Упаковка | 2020-12-10 | Назначение | Для анализаторов XT-4000i
|  |  |  | Объем реагента | >50 и ≤100 | Кубический сантиметр;^миллилитр
21.20.23.110-00005564 | Моющий/чистящий раствор ИВД, для автоматизированных / полуавтоматизированных систем | Упаковка | 2020-12-10 | Назначение | Для анализатора ACL
|  |  |  | Объем реагента | >50 и ≤100 | Кубический сантиметр;^миллилитр
21.20.23.110-00005563 | Моющий/чистящий раствор ИВД, для автоматизированных / полуавтоматизированных систем | Упаковка | 2019-04-01 | Назначение | Для гематологических анализаторов открытого типа
|  |  |  | Объем реагента | >50 и ≤100 | Кубический сантиметр;^миллилитр
21.20.23.110-00005562 | Моющий/чистящий раствор ИВД, для автоматизированных / полуавтоматизированных систем | Упаковка | 2020-12-10 | Назначение | Для анализаторов DIRUI серий BF, BCC
|  |  |  | Объем реагента | >50 и ≤100 | Кубический сантиметр;^миллилитр
21.20.23.110-00005561 | Моющий/чистящий раствор ИВД, для автоматизированных / полуавтоматизированных систем | Упаковка | 2020-12-10 | Назначение | Для анализаторов ISE
|  |  |  | Объем реагента | >50 и ≤100 | Кубический сантиметр;^миллилитр
21.20.23.110-00005560 | Моющий/чистящий раствор ИВД, для автоматизированных / полуавтоматизированных систем | Упаковка | 2020-12-10 | Назначение | Для анализатора Cobas с 311 и платформ модульных cobas 6000, cobas 8000
|  |  |  | Объем реагента | >100 и ≤300 | Кубический сантиметр;^миллилитр
21.20.23.110-00005559 | Моющий/чистящий раствор ИВД, для автоматизированных / полуавтоматизированных систем | Упаковка | 2020-12-10 | Назначение | Для анализаторов Cell-DYNN
|  |  |  | Объем реагента | >100 и ≤300 | Кубический сантиметр;^миллилитр
21.20.23.110-00005558 | Моющий/чистящий раствор ИВД, для автоматизированных / полуавтоматизированных систем | Упаковка | 2020-12-10 | Назначение | Для анализаторов Ilab
|  |  |  | Объем реагента | >100 и ≤300 | Кубический сантиметр;^миллилитр
21.20.23.110-00005557 | Моющий/чистящий раствор ИВД, для автоматизированных / полуавтоматизированных систем | Упаковка | 2020-12-10 | Назначение | Для анализаторов М-18,М-23,М-30,М-68
|  |  |  | Объем реагента | >100 и ≤300 | Кубический сантиметр;^миллилитр
21.20.23.110-00005556 | Моющий/чистящий раствор ИВД, для автоматизированных / полуавтоматизированных систем | Упаковка | 2020-12-10 | Назначение | Для коагулометра Coag 4D D-Dimer
|  |  |  | Объем реагента | >100 и ≤300 | Кубический сантиметр;^миллилитр
21.20.23.110-00005555 | Моющий/чистящий раствор ИВД, для автоматизированных / полуавтоматизированных систем | Упаковка | 2020-12-10 | Назначение | Для анализатора AVL
|  |  |  | Объем реагента | >100 и ≤300 | Кубический сантиметр;^миллилитр
21.20.23.110-00005554 | Моющий/чистящий раствор ИВД, для автоматизированных / полуавтоматизированных систем | Упаковка | 2020-12-10 | Назначение | Для анализаторов STA
|  |  |  | Объем реагента | >100 и ≤300 | Кубический сантиметр;^миллилитр
21.20.23.110-00005553 | Моющий/чистящий раствор ИВД, для автоматизированных / полуавтоматизированных систем | Упаковка | 2020-12-10 | Назначение | Для анализаторов Synchron System
|  |  |  | Объем реагента | >100 и ≤300 | Кубический сантиметр;^миллилитр
21.20.23.110-00005552 | Моющий/чистящий раствор ИВД, для автоматизированных / полуавтоматизированных систем | Упаковка | 2020-12-10 | Назначение | Для анализаторов Hitachi, Cobas и платформ модульных cobas 6000
|  |  |  | Объем реагента | >100 и ≤300 | Кубический сантиметр;^миллилитр
21.20.23.110-00005551 | Моющий/чистящий раствор ИВД, для автоматизированных / полуавтоматизированных систем | Упаковка | 2020-12-10 | Назначение | Для анализаторов ABL, EML,OSM
|  |  |  | Объем реагента | >100 и ≤300 | Кубический сантиметр;^миллилитр
21.20.23.110-00005550 | Моющий/чистящий раствор ИВД, для автоматизированных / полуавтоматизированных систем | Упаковка | 2020-12-10 | Назначение | Для анализаторов ISE
|  |  |  | Объем реагента | >100 и ≤300 | Кубический сантиметр;^миллилитр
21.20.23.110-00005549 | Моющий/чистящий раствор ИВД, для автоматизированных / полуавтоматизированных систем | Упаковка | 2020-12-10 | Назначение | Для анализаторов Biocode Hycel
|  |  |  | Объем реагента | >100 и ≤300 | Кубический сантиметр;^миллилитр
21.20.23.110-00005548 | Моющий/чистящий раствор ИВД, для автоматизированных / полуавтоматизированных систем | Упаковка | 2020-12-10 | Назначение | Для анализаторов Hitachi, Cobas и платформ модульных cobas 6000
|  |  |  | Объем реагента | >300 и ≤500 | Кубический сантиметр;^миллилитр
21.20.23.110-00005547 | Моющий/чистящий раствор ИВД, для автоматизированных / полуавтоматизированных систем | Упаковка | 2020-12-10 | Назначение | Для гематологических анализаторов открытого типа
|  |  |  | Объем реагента | >300 и ≤500 | Кубический сантиметр;^миллилитр
21.20.23.110-00005546 | Моющий/чистящий раствор ИВД, для автоматизированных / полуавтоматизированных систем | Упаковка | 2020-12-10 | Назначение | Для анализаторов Cell-DYNN
|  |  |  | Объем реагента | >300 и ≤500 | Кубический сантиметр;^миллилитр
21.20.23.110-00005545 | Моющий/чистящий раствор ИВД, для автоматизированных / полуавтоматизированных систем | Упаковка | 2020-12-10 | Назначение | Для анализаторов Ilab
|  |  |  | Объем реагента | >300 и ≤500 | Кубический сантиметр;^миллилитр
21.20.23.110-00005544 | Моющий/чистящий раствор ИВД, для автоматизированных / полуавтоматизированных систем | Упаковка | 2020-12-10 | Назначение | Для коагулометра Coag 4D D-Dimer
|  |  |  | Объем реагента | >300 и ≤500 | Кубический сантиметр;^миллилитр
21.20.23.110-00005543 | Моющий/чистящий раствор ИВД, для автоматизированных / полуавтоматизированных систем | Упаковка | 2020-12-10 | Назначение | Для анализаторов STA
|  |  |  | Объем реагента | >300 и ≤500 | Кубический сантиметр;^миллилитр
21.20.23.110-00005542 | Моющий/чистящий раствор ИВД, для автоматизированных / полуавтоматизированных систем | Упаковка | 2020-12-10 | Назначение | Для анализатора IQ 200
|  |  |  | Объем реагента | >300 и ≤500 | Кубический сантиметр;^миллилитр
21.20.23.110-00005541 | Моющий/чистящий раствор ИВД, для автоматизированных / полуавтоматизированных систем | Упаковка | 2020-12-10 | Назначение | Для анализаторов ISE
|  |  |  | Объем реагента | >300 и ≤500 | Кубический сантиметр;^миллилитр
21.20.23.110-00005540 | Моющий/чистящий раствор ИВД, для автоматизированных / полуавтоматизированных систем | Упаковка | 2020-12-10 | Назначение | Для анализаторов Hitachi, Cobas и платформ модульных cobas 6000
|  |  |  | Объем реагента | >500 и ≤1700 | Кубический сантиметр;^миллилитр
21.20.23.110-00005539 | Моющий/чистящий раствор ИВД, для автоматизированных / полуавтоматизированных систем | Упаковка | 2020-12-10 | Назначение | Для анализаторов Cell-DYNN
|  |  |  | Объем реагента | >500 и ≤1700 | Кубический сантиметр;^миллилитр
21.20.23.110-00005538 | Моющий/чистящий раствор ИВД, для автоматизированных / полуавтоматизированных систем | Упаковка | 2020-12-10 | Назначение | Для ID-анализаторов
|  |  |  | Объем реагента | >500 и ≤1700 | Кубический сантиметр;^миллилитр
21.20.23.110-00005537 | Моющий/чистящий раствор ИВД, для автоматизированных / полуавтоматизированных систем | Упаковка | 2020-12-10 | Назначение | Для гематологических анализаторов открытого типа
|  |  |  | Объем реагента | >500 и ≤1700 | Кубический сантиметр;^миллилитр
21.20.23.110-00005536 | Моющий/чистящий раствор ИВД, для автоматизированных / полуавтоматизированных систем | Упаковка | 2020-12-10 | Назначение | Для анализаторов Synchron System
|  |  |  | Объем реагента | >500 и ≤1700 | Кубический сантиметр;^миллилитр
21.20.23.110-00005535 | Моющий/чистящий раствор ИВД, для автоматизированных / полуавтоматизированных систем | Упаковка | 2020-12-10 | Назначение | Для анализатора IQ 200
|  |  |  | Объем реагента | >500 и ≤1700 | Кубический сантиметр;^миллилитр
21.20.23.110-00005534 | Моющий/чистящий раствор ИВД, для автоматизированных / полуавтоматизированных систем | Упаковка | 2020-12-10 | Назначение | Для анализаторов Biocode Hycel
|  |  |  | Объем реагента | >500 и ≤1700 | Кубический сантиметр;^миллилитр
21.20.23.110-00005533 | Моющий/чистящий раствор ИВД, для автоматизированных / полуавтоматизированных систем | Упаковка | 2020-12-10 | Назначение | Для анализаторов MEK
|  |  |  | Объем реагента | >500 и ≤1700 | Кубический сантиметр;^миллилитр
21.20.23.110-00005532 | Моющий/чистящий раствор ИВД, для автоматизированных / полуавтоматизированных систем | Упаковка | 2020-12-10 | Назначение | Для анализаторов Coulter AcT
|  |  |  | Объем реагента | >500 и ≤1700 | Кубический сантиметр;^миллилитр
21.20.23.110-00005531 | Моющий/чистящий раствор ИВД, для автоматизированных / полуавтоматизированных систем | Упаковка | 2020-12-10 | Назначение | Для анализаторов ISE
|  |  |  | Объем реагента | >500 и ≤1700 | Кубический сантиметр;^миллилитр
21.20.23.110-00005530 | Моющий/чистящий раствор ИВД, для автоматизированных / полуавтоматизированных систем | Упаковка | 2020-12-10 | Назначение | Для анализаторов Cell-DYNN
|  |  |  | Объем реагента | ≥2000 и ≤5000 | Кубический сантиметр;^миллилитр
21.20.23.110-00005529 | Моющий/чистящий раствор ИВД, для автоматизированных / полуавтоматизированных систем | Упаковка | 2020-12-10 | Назначение | Для гематологических анализаторов открытого типа
|  |  |  | Объем реагента | ≥2000 и ≤5000 | Кубический сантиметр;^миллилитр
21.20.23.110-00005528 | Моющий/чистящий раствор ИВД, для автоматизированных / полуавтоматизированных систем | Упаковка | 2020-12-10 | Назначение | Для анализаторов Synchron System
|  |  |  | Объем реагента | ≥2000 и ≤5000 | Кубический сантиметр;^миллилитр
21.20.23.110-00005527 | Моющий/чистящий раствор ИВД, для автоматизированных / полуавтоматизированных систем | Упаковка | 2020-12-10 | Назначение | Для анализаторов Mindray
|  |  |  | Объем реагента | ≥2000 и ≤5000 | Кубический сантиметр;^миллилитр
21.20.23.110-00005526 | Моющий/чистящий раствор ИВД, для автоматизированных / полуавтоматизированных систем | Упаковка | 2020-12-10 | Назначение | Для анализаторов DIRUI серий BF, BCC
|  |  |  | Объем реагента | ≥2000 и ≤5000 | Кубический сантиметр;^миллилитр
21.20.23.110-00005525 | Моющий/чистящий раствор ИВД, для автоматизированных / полуавтоматизированных систем | Упаковка | 2020-12-10 | Назначение | Для анализаторов Coulter LH
|  |  |  | Объем реагента | ≥2000 и ≤5000 | Кубический сантиметр;^миллилитр
21.20.23.110-00005524 | Моющий/чистящий раствор ИВД, для автоматизированных / полуавтоматизированных систем | Упаковка | 2020-12-10 | Назначение | Для анализаторов ISE
|  |  |  | Объем реагента | ≥2000 и ≤5000 | Кубический сантиметр;^миллилитр
21.20.23.110-00005523 | Моющий/чистящий раствор ИВД, для автоматизированных / полуавтоматизированных систем | Упаковка | 2020-12-10 | Назначение | Для гематологических анализаторов открытого типа
|  |  |  | Объем реагента | ≥6000 и ≤10000 | Кубический сантиметр;^миллилитр
21.20.23.110-00005522 | Моющий/чистящий раствор ИВД, для автоматизированных / полуавтоматизированных систем | Упаковка | 2020-12-10 | Назначение | Для анализаторов мочи H-50, H-100,H-300,H-500,H-800
|  |  |  | Объем реагента | ≥6000 и ≤10000 | Кубический сантиметр;^миллилитр
21.20.23.110-00005521 | Моющий/чистящий раствор ИВД, для автоматизированных / полуавтоматизированных систем | Упаковка | 2020-12-10 | Назначение | Для анализатора IQ 200
|  |  |  | Объем реагента | ≥6000 и ≤10000 | Кубический сантиметр;^миллилитр
21.20.23.110-00005520 | Моющий/чистящий раствор ИВД, для автоматизированных / полуавтоматизированных систем | Упаковка | 2020-12-10 | Назначение | Для анализаторов DIRUI серий BF, BCC
|  |  |  | Объем реагента | ≥6000 и ≤10000 | Кубический сантиметр;^миллилитр
21.20.23.110-00005519 | Моющий/чистящий раствор ИВД, для автоматизированных / полуавтоматизированных систем | Упаковка | 2020-12-10 | Назначение | Для анализаторов Cell-DYNN
|  |  |  | Объем реагента | >10000 и ≤28000 | Кубический сантиметр;^миллилитр
21.20.23.110-00005518 | Моющий/чистящий раствор ИВД, для автоматизированных / полуавтоматизированных систем | Упаковка | 2020-12-10 | Назначение | Для гематологических анализаторов открытого типа
|  |  |  | Объем реагента | >10000 и ≤28000 | Кубический сантиметр;^миллилитр
21.20.23.110-00005517 | Моющий/чистящий раствор ИВД, для автоматизированных / полуавтоматизированных систем | Упаковка | 2020-12-10 | Назначение | Для анализаторов STA
|  |  |  | Объем реагента | >10000 и ≤28000 | Кубический сантиметр;^миллилитр
21.20.23.110-00005516 | Моющий/чистящий раствор ИВД, для автоматизированных / полуавтоматизированных систем | Упаковка | 2020-12-10 | Назначение | Для анализатора IQ 200
|  |  |  | Объем реагента | >10000 и ≤28000 | Кубический сантиметр;^миллилитр
21.20.23.110-00005515 | Моющий/чистящий раствор ИВД, для автоматизированных / полуавтоматизированных систем | Упаковка | 2020-12-10 | Назначение | Для анализаторов ISE
|  |  |  | Объем реагента | >10000 и ≤28000 | Кубический сантиметр;^миллилитр
21.20.23.110-00005415 | Моющий/чистящий раствор ИВД, для автоматизированных / полуавтоматизированных систем | Упаковка | 2020-12-10 | Назначение | Для анализаторов Ilab
|  |  |  | Объем реагента | ≥2000 и ≤5000 | Кубический сантиметр;^миллилитр
21.20.23.110-00010608 | Моющий/чистящий раствор ИВД, для автоматизированных / полуавтоматизированных систем | Упаковка | 2020-12-10 | Назначение | Для анализаторов АК
|  |  |  | Объем реагента | ≥10 и ≤50 | Кубический сантиметр;^миллилитр
21.20.23.110-00010609 | Моющий/чистящий раствор ИВД, для автоматизированных / полуавтоматизированных систем | Упаковка | 2020-12-10 | Назначение | Для анализаторов Technology Solution
|  |  |  | Объем реагента | ≥10 и ≤50 | Кубический сантиметр;^миллилитр
21.20.23.110-00010610 | Моющий/чистящий раствор ИВД, для автоматизированных / полуавтоматизированных систем | Упаковка | 2020-12-10 | Назначение | Для гематологических анализаторов открытого типа
|  |  |  | Объем реагента | >50 и ≤100 | Кубический сантиметр;^миллилитр
21.20.23.110-00010611 | Моющий/чистящий раствор ИВД, для автоматизированных / полуавтоматизированных систем | Упаковка | 2020-12-10 | Назначение | Для анализаторов АК
|  |  |  | Объем реагента | >50 и ≤100 | Кубический сантиметр;^миллилитр
21.20.23.110-00010612 | Моющий/чистящий раствор ИВД, для автоматизированных / полуавтоматизированных систем | Упаковка | 2020-12-10 | Назначение | Для анализаторов Technology Solution
|  |  |  | Объем реагента | >50 и ≤100 | Кубический сантиметр;^миллилитр
21.20.23.110-00010613 | Моющий/чистящий раствор ИВД, для автоматизированных / полуавтоматизированных систем | Упаковка | 2020-12-10 | Назначение | Для анализаторов серии AU
|  |  |  | Объем реагента | >100 и ≤300 | Кубический сантиметр;^миллилитр
21.20.23.110-00010614 | Моющий/чистящий раствор ИВД, для автоматизированных / полуавтоматизированных систем | Упаковка | 2020-12-10 | Назначение | Для анализаторов Technology Solution
|  |  |  | Объем реагента | >300 и ≤500 | Кубический сантиметр;^миллилитр
21.20.23.110-00010615 | Моющий/чистящий раствор ИВД, для автоматизированных / полуавтоматизированных систем | Упаковка | 2020-06-05 | Назначение | Для анализаторов Ilab
|  |  |  | Объем реагента | >2000 и ≤5000 | Кубический сантиметр;^миллилитр
21.20.23.110-00010645 | Моющий/чистящий раствор ИВД, для автоматизированных / полуавтоматизированных систем | Упаковка | 2020-12-10 | Назначение | Для анализаторов гематологических серии Abacus
|  |  |  | Объем реагента | >50 и ≤100 | Кубический сантиметр;^миллилитр
21.20.23.110-00010646 | Моющий/чистящий раствор ИВД, для автоматизированных / полуавтоматизированных систем | Упаковка | 2020-12-10 | Назначение | Для анализаторов гематологических серии Abacus
|  |  |  | Объем реагента | >500 и ≤1700 | Кубический сантиметр;^миллилитр
21.20.23.110-00009741 | Моющий/чистящий раствор ИВД, для ручного оборудования | Набор | 2019-04-01 | Назначение | Для ручной постановки
|  |  |  | Объем реагента | ≥1000; ≥100; ≥10; ≥500 | Кубический сантиметр;^миллилитр
21.20.23.110-00009745 | Моющий/чистящий раствор ИВД, для ручного оборудования | Набор | 2019-04-01 | Назначение | Для ручной постановки
|  |  |  | Объем реагента | ≥10 | Кубический сантиметр;^миллилитр
21.20.23.110-00009744 | Моющий/чистящий раствор ИВД, для ручного оборудования | Набор | 2019-04-01 | Назначение | Для ручной постановки
|  |  |  | Объем реагента | ≥100 | Кубический сантиметр;^миллилитр
21.20.23.110-00009743 | Моющий/чистящий раствор ИВД, для ручного оборудования | Набор | 2019-04-01 | Назначение | Для ручной постановки
|  |  |  | Объем реагента | ≥500 | Кубический сантиметр;^миллилитр
21.20.23.110-00009742 | Моющий/чистящий раствор ИВД, для ручного оборудования | Набор | 2019-04-01 | Назначение | Для ручной постановки
|  |  |  | Объем реагента | ≥1000 | Кубический сантиметр;^миллилитр
21.20.23.110-00001832 | МРЗС детекция нуклеиновых кислот ИВД, реагент | Набор | 2018-11-02 | Количество выполняемых тестов | ≥10; ≥100; ≥50; ≥25 | Штука
|  |  |  | Назначение | Для анализаторов открытого типа
21.20.23.110-00001836 | МРЗС детекция нуклеиновых кислот ИВД, реагент | Набор | 2018-11-02 | Количество выполняемых тестов | ≥10 | Штука
|  |  |  | Назначение | Для анализаторов открытого типа
21.20.23.110-00001835 | МРЗС детекция нуклеиновых кислот ИВД, реагент | Набор | 2018-11-02 | Количество выполняемых тестов | ≥25 | Штука
|  |  |  | Назначение | Для анализаторов открытого типа
21.20.23.110-00001834 | МРЗС детекция нуклеиновых кислот ИВД, реагент | Набор | 2018-11-02 | Количество выполняемых тестов | ≥50 | Штука
|  |  |  | Назначение | Для анализаторов открытого типа
21.20.23.110-00001833 | МРЗС детекция нуклеиновых кислот ИВД, реагент | Набор | 2018-11-02 | Количество выполняемых тестов | ≥100 | Штука
|  |  |  | Назначение | Для анализаторов открытого типа
21.20.23.110-00009692 | МРЗС нуклеиновые кислоты изолята культуры ИВД, набор, анализ нуклеиновых кислот | Набор | 2019-04-01 | Назначение | Для ПЦР анализатора GeneXpert DX
21.20.23.110-00009693 | МРЗС нуклеиновые кислоты изолята культуры ИВД, набор, анализ нуклеиновых кислот | Набор | 2019-04-01 | Назначение | Для ПЦР анализатора GeneXpert DX
21.20.23.110-00006110 | Муковисцидоз (кистозный фиброз) ИВД, набор, анализ нуклеиновых кислот | Набор | 2019-04-01 | Назначение | Для сканеров для чипов (ScanArray Gxj(PerkinElmer), MArS (Ditabis) и PowerScanner (Tecan))
21.20.23.110-00006111 | Муковисцидоз (кистозный фиброз) ИВД, набор, анализ нуклеиновых кислот | Набор | 2019-04-01 | Назначение | Для сканеров для чипов (ScanArray Gxj(PerkinElmer), MArS (Ditabis) и PowerScanner (Tecan))
32.50.50.190-00001051 | Муляж учебный для отработки навыков проведения реанимации | Штука | 2019-07-01
26.60.11.130-00000006 | Муляж учебный для отработки навыков проведения стоматологической рентгенографии | Штука | 2019-07-01
32.50.50.190-00000897 | Мундштук для позиционирования головы/шеи при радиологических процедурах | Штука | 2019-07-01
21.20.23.110-00008874 | Мупироцин диски для тестирования на чувствительность ИВД | Набор | 2019-04-01 | Назначение | Для автоматической и ручной постановки
|  |  |  | Количество выполняемых тестов | ≥200; ≥50; ≥10; ≥100 | Штука
21.20.23.110-00008878 | Мупироцин диски для тестирования на чувствительность ИВД | Набор | 2019-04-01 | Назначение | Для автоматической и ручной постановки
|  |  |  | Количество выполняемых тестов | ≥10 | Штука
21.20.23.110-00008877 | Мупироцин диски для тестирования на чувствительность ИВД | Набор | 2019-04-01 | Назначение | Для автоматической и ручной постановки
|  |  |  | Количество выполняемых тестов | ≥50 | Штука
21.20.23.110-00008876 | Мупироцин диски для тестирования на чувствительность ИВД | Набор | 2019-04-01 | Назначение | Для автоматической и ручной постановки
|  |  |  | Количество выполняемых тестов | ≥100 | Штука
21.20.23.110-00008875 | Мупироцин диски для тестирования на чувствительность ИВД | Набор | 2019-04-01 | Назначение | Для автоматической и ручной постановки
|  |  |  | Количество выполняемых тестов | ≥200 | Штука
21.20.23.110-00005318 | Мутация V600 в гене ВRAF ИВД, набор, анализ нуклеиновых кислот | Набор | 2019-04-01
21.20.23.110-00005091 | Мутация гена KRAS ИВД, анализ нуклеиновых кислот ИВД | Набор | 2019-04-01
21.20.23.110-00010217 | Мутация гена NRAS ИВД, набор, анализ нуклеиновых кислот | Набор | 2019-07-01
21.20.23.110-00009797 | Мутация гена рецептора эпидермального фактора роста/экспрессия мРНК ИВД, зонд | Набор | 2019-04-01 | Количество выполняемых тестов | ≥20; ≥100; ≥50 | Штука
|  |  |  | Назначение | Для приборов серии Ventana BenchMark Ultra; Для анализаторов серии Ventana BenchMark XT; Для автоматической и ручной постановки
21.20.23.110-00009802 | Мутация гена рецептора эпидермального фактора роста/экспрессия мРНК ИВД, зонд | Набор | 2019-04-01 | Количество выполняемых тестов | ≥20 | Штука
|  |  |  | Назначение | Для автоматической и ручной постановки
21.20.23.110-00009801 | Мутация гена рецептора эпидермального фактора роста/экспрессия мРНК ИВД, зонд | Набор | 2019-04-01 | Количество выполняемых тестов | ≥50 | Штука
|  |  |  | Назначение | Для автоматической и ручной постановки
21.20.23.110-00009800 | Мутация гена рецептора эпидермального фактора роста/экспрессия мРНК ИВД, зонд | Набор | 2019-04-01 | Количество выполняемых тестов | ≥100 | Штука
|  |  |  | Назначение | Для автоматической и ручной постановки
21.20.23.110-00009799 | Мутация гена рецептора эпидермального фактора роста/экспрессия мРНК ИВД, зонд | Набор | 2019-04-01 | Количество выполняемых тестов | ≥100 | Штука
|  |  |  | Назначение | Для анализаторов серии Ventana BenchMark XT
21.20.23.110-00009798 | Мутация гена рецептора эпидермального фактора роста/экспрессия мРНК ИВД, зонд | Набор | 2019-04-01 | Количество выполняемых тестов | ≥100 | Штука
|  |  |  | Назначение | Для приборов серии Ventana BenchMark Ultra
21.20.23.110-00000748 | Муцикармин краситель ИВД, набор | Набор | 2018-11-02
21.20.23.110-00007912 | Муцин ИВД, набор, иммуногистохимическая реакция с ферментативной меткой | Набор | 2019-04-01 | Количество выполняемых тестов | ≥100; ≥20; ≥50 | Штука
|  |  |  | Назначение | Для анализаторов открытого типа и ручной постановки
21.20.23.110-00007915 | Муцин ИВД, набор, иммуногистохимическая реакция с ферментативной меткой | Набор | 2019-04-01 | Количество выполняемых тестов | ≥20 | Штука
|  |  |  | Назначение | Для анализаторов открытого типа и ручной постановки
21.20.23.110-00007914 | Муцин ИВД, набор, иммуногистохимическая реакция с ферментативной меткой | Набор | 2019-04-01 | Количество выполняемых тестов | ≥50 | Штука
|  |  |  | Назначение | Для анализаторов открытого типа и ручной постановки
21.20.23.110-00007913 | Муцин ИВД, набор, иммуногистохимическая реакция с ферментативной меткой | Набор | 2019-04-01 | Количество выполняемых тестов | ≥100 | Штука
|  |  |  | Назначение | Для анализаторов открытого типа и ручной постановки
21.20.23.110-00006093 | Муцин ИВД, набор, иммуноферментный анализ (ИФА) | Набор | 2019-04-01
21.20.23.110-00007423 | Мышечноспецифический альфа/гамма актин ИВД, антитела | Упаковка | 2019-04-01
20.59.52.140-00000028 | Мясной бульон питательная среда ИВД | Штука | 2019-04-01
32.50.22.130-00000020 | Набор абатмента для дентального имплантата | Штука | 2019-07-01
32.50.50.190-00000284 | Набор акушерский | Штука | 2019-07-01
32.50.50.190-00001378 | Набор ангиографический | Штука | 2019-07-01
32.50.50.000-00259 | Набор базовый для внутривенных вливаний | Штука | 2019-02-01 | Регулятор тока жидкости | барабанный; роликовый
|  |  |  | Трансфузионная игла | металлическая; полимерная
|  |  |  | Длина соединительной трубки | >1800 и ≤2300; >1300 и ≤1800; ≥300 и ≤800; >2300 и ≤6000; >800 и ≤1300 | Миллиметр
|  |  |  | Диаметр инъекционной иглы | >1,2000 и ≤1,5000; ≥0,3000 и ≤0,8000; >0,8000 и ≤1,2000 | Миллиметр
|  |  |  | Диаметр инъекционной иглы | >0,8000 и ≤1,2000; ≥0,3000 и ≤0,8000; >1,2000 и ≤1,5000 | Миллиметр
|  |  |  | Трансфузионная игла | металлическая; полимерная
|  |  |  | Длина соединительной трубки | >1800 и ≤2300; ≥300 и ≤800; >2300 и ≤6000; >800 и ≤1300; >1300 и ≤1800 | Миллиметр
|  |  |  | Регулятор тока жидкости | барабанный; роликовый
32.50.50.000-00258 | Набор базовый для внутривенных вливаний | Штука | 2019-03-08 | Регулятор тока жидкости | роликовый
|  |  |  | Трансфузионная игла | полимерная
|  |  |  | Длина соединительной трубки | ≥300 и ≤800 | Миллиметр
|  |  |  | Диаметр инъекционной иглы | ≥0,3000 и ≤0,8000 | Миллиметр
|  |  |  | Диаметр инъекционной иглы | ≥0,3000 и ≤0,8000 | Миллиметр
|  |  |  | Трансфузионная игла | полимерная
|  |  |  | Длина соединительной трубки | ≥300 и ≤800 | Миллиметр
|  |  |  | Регулятор тока жидкости | роликовый
32.50.50.000-00257 | Набор базовый для внутривенных вливаний | Штука | 2019-03-08 | Регулятор тока жидкости | барабанный
|  |  |  | Трансфузионная игла | полимерная
|  |  |  | Длина соединительной трубки | ≥300 и ≤800 | Миллиметр
|  |  |  | Диаметр инъекционной иглы | ≥0,3000 и ≤0,8000 | Миллиметр
|  |  |  | Диаметр инъекционной иглы | ≥0,3000 и ≤0,8000 | Миллиметр
|  |  |  | Трансфузионная игла | полимерная
|  |  |  | Длина соединительной трубки | ≥300 и ≤800 | Миллиметр
|  |  |  | Регулятор тока жидкости | барабанный
32.50.50.000-00256 | Набор базовый для внутривенных вливаний | Штука | 2019-03-08 | Регулятор тока жидкости | роликовый
|  |  |  | Трансфузионная игла | металлическая
|  |  |  | Длина соединительной трубки | ≥300 и ≤800 | Миллиметр
|  |  |  | Диаметр инъекционной иглы | ≥0,3000 и ≤0,8000 | Миллиметр
|  |  |  | Диаметр инъекционной иглы | ≥0,3000 и ≤0,8000 | Миллиметр
|  |  |  | Трансфузионная игла | металлическая
|  |  |  | Длина соединительной трубки | ≥300 и ≤800 | Миллиметр
|  |  |  | Регулятор тока жидкости | роликовый
32.50.50.000-00255 | Набор базовый для внутривенных вливаний | Штука | 2019-03-08 | Регулятор тока жидкости | барабанный
|  |  |  | Трансфузионная игла | металлическая
|  |  |  | Длина соединительной трубки | ≥300 и ≤800 | Миллиметр
|  |  |  | Диаметр инъекционной иглы | ≥0,3000 и ≤0,8000 | Миллиметр
|  |  |  | Диаметр инъекционной иглы | ≥0,3000 и ≤0,8000 | Миллиметр
|  |  |  | Трансфузионная игла | металлическая
|  |  |  | Длина соединительной трубки | ≥300 и ≤800 | Миллиметр
|  |  |  | Регулятор тока жидкости | барабанный
32.50.50.000-00254 | Набор базовый для внутривенных вливаний | Штука | 2019-03-08 | Регулятор тока жидкости | роликовый
|  |  |  | Трансфузионная игла | полимерная
|  |  |  | Длина соединительной трубки | ≥300 и ≤800 | Миллиметр
|  |  |  | Диаметр инъекционной иглы | >0,8000 и ≤1,2000 | Миллиметр
|  |  |  | Диаметр инъекционной иглы | >0,8000 и ≤1,2000 | Миллиметр
|  |  |  | Трансфузионная игла | полимерная
|  |  |  | Длина соединительной трубки | ≥300 и ≤800 | Миллиметр
|  |  |  | Регулятор тока жидкости | роликовый
32.50.50.000-00253 | Набор базовый для внутривенных вливаний | Штука | 2019-03-08 | Регулятор тока жидкости | барабанный
|  |  |  | Трансфузионная игла | полимерная
|  |  |  | Длина соединительной трубки | ≥300 и ≤800 | Миллиметр
|  |  |  | Диаметр инъекционной иглы | >0,8000 и ≤1,2000 | Миллиметр
|  |  |  | Диаметр инъекционной иглы | >0,8000 и ≤1,2000 | Миллиметр
|  |  |  | Трансфузионная игла | полимерная
|  |  |  | Длина соединительной трубки | ≥300 и ≤800 | Миллиметр
|  |  |  | Регулятор тока жидкости | барабанный
32.50.50.000-00252 | Набор базовый для внутривенных вливаний | Штука | 2019-03-08 | Регулятор тока жидкости | роликовый
|  |  |  | Трансфузионная игла | металлическая
|  |  |  | Длина соединительной трубки | ≥300 и ≤800 | Миллиметр
|  |  |  | Диаметр инъекционной иглы | >0,8000 и ≤1,2000 | Миллиметр
|  |  |  | Диаметр инъекционной иглы | >0,8000 и ≤1,2000 | Миллиметр
|  |  |  | Трансфузионная игла | металлическая
|  |  |  | Длина соединительной трубки | ≥300 и ≤800 | Миллиметр
|  |  |  | Регулятор тока жидкости | роликовый
32.50.50.000-00251 | Набор базовый для внутривенных вливаний | Штука | 2019-03-08 | Регулятор тока жидкости | барабанный
|  |  |  | Трансфузионная игла | металлическая
|  |  |  | Длина соединительной трубки | ≥300 и ≤800 | Миллиметр
|  |  |  | Диаметр инъекционной иглы | >0,8000 и ≤1,2000 | Миллиметр
|  |  |  | Диаметр инъекционной иглы | >0,8000 и ≤1,2000 | Миллиметр
|  |  |  | Трансфузионная игла | металлическая
|  |  |  | Длина соединительной трубки | ≥300 и ≤800 | Миллиметр
|  |  |  | Регулятор тока жидкости | барабанный
32.50.50.000-00250 | Набор базовый для внутривенных вливаний | Штука | 2019-03-08 | Регулятор тока жидкости | роликовый
|  |  |  | Трансфузионная игла | полимерная
|  |  |  | Длина соединительной трубки | ≥300 и ≤800 | Миллиметр
|  |  |  | Диаметр инъекционной иглы | >1,2000 и ≤1,5000 | Миллиметр
|  |  |  | Диаметр инъекционной иглы | >1,2000 и ≤1,5000 | Миллиметр
|  |  |  | Трансфузионная игла | полимерная
|  |  |  | Длина соединительной трубки | ≥300 и ≤800 | Миллиметр
|  |  |  | Регулятор тока жидкости | роликовый
32.50.50.000-00249 | Набор базовый для внутривенных вливаний | Штука | 2019-03-08 | Регулятор тока жидкости | барабанный
|  |  |  | Трансфузионная игла | полимерная
|  |  |  | Длина соединительной трубки | ≥300 и ≤800 | Миллиметр
|  |  |  | Диаметр инъекционной иглы | >1,2000 и ≤1,5000 | Миллиметр
|  |  |  | Диаметр инъекционной иглы | >1,2000 и ≤1,5000 | Миллиметр
|  |  |  | Трансфузионная игла | полимерная
|  |  |  | Длина соединительной трубки | ≥300 и ≤800 | Миллиметр
|  |  |  | Регулятор тока жидкости | барабанный
32.50.50.000-00248 | Набор базовый для внутривенных вливаний | Штука | 2019-03-08 | Регулятор тока жидкости | роликовый
|  |  |  | Трансфузионная игла | металлическая
|  |  |  | Длина соединительной трубки | ≥300 и ≤800 | Миллиметр
|  |  |  | Диаметр инъекционной иглы | >1,2000 и ≤1,5000 | Миллиметр
|  |  |  | Диаметр инъекционной иглы | >1,2000 и ≤1,5000 | Миллиметр
|  |  |  | Трансфузионная игла | металлическая
|  |  |  | Длина соединительной трубки | ≥300 и ≤800 | Миллиметр
|  |  |  | Регулятор тока жидкости | роликовый
32.50.50.000-00247 | Набор базовый для внутривенных вливаний | Штука | 2019-03-08 | Регулятор тока жидкости | барабанный
|  |  |  | Трансфузионная игла | металлическая
|  |  |  | Длина соединительной трубки | ≥300 и ≤800 | Миллиметр
|  |  |  | Диаметр инъекционной иглы | >1,2000 и ≤1,5000 | Миллиметр
|  |  |  | Диаметр инъекционной иглы | >1,2000 и ≤1,5000 | Миллиметр
|  |  |  | Трансфузионная игла | металлическая
|  |  |  | Длина соединительной трубки | ≥300 и ≤800 | Миллиметр
|  |  |  | Регулятор тока жидкости | барабанный
32.50.50.000-00246 | Набор базовый для внутривенных вливаний | Штука | 2019-03-08 | Регулятор тока жидкости | роликовый
|  |  |  | Трансфузионная игла | полимерная
|  |  |  | Длина соединительной трубки | >800 и ≤1300 | Миллиметр
|  |  |  | Диаметр инъекционной иглы | ≥0,3000 и ≤0,8000 | Миллиметр
|  |  |  | Диаметр инъекционной иглы | ≥0,3000 и ≤0,8000 | Миллиметр
|  |  |  | Трансфузионная игла | полимерная
|  |  |  | Длина соединительной трубки | >800 и ≤1300 | Миллиметр
|  |  |  | Регулятор тока жидкости | роликовый
32.50.50.000-00245 | Набор базовый для внутривенных вливаний | Штука | 2019-03-08 | Регулятор тока жидкости | барабанный
|  |  |  | Трансфузионная игла | полимерная
|  |  |  | Длина соединительной трубки | >800 и ≤1300 | Миллиметр
|  |  |  | Диаметр инъекционной иглы | ≥0,3000 и ≤0,8000 | Миллиметр
|  |  |  | Диаметр инъекционной иглы | ≥0,3000 и ≤0,8000 | Миллиметр
|  |  |  | Трансфузионная игла | полимерная
|  |  |  | Длина соединительной трубки | >800 и ≤1300 | Миллиметр
|  |  |  | Регулятор тока жидкости | барабанный
32.50.50.000-00244 | Набор базовый для внутривенных вливаний | Штука | 2019-03-08 | Регулятор тока жидкости | роликовый
|  |  |  | Трансфузионная игла | металлическая
|  |  |  | Длина соединительной трубки | >800 и ≤1300 | Миллиметр
|  |  |  | Диаметр инъекционной иглы | ≥0,3000 и ≤0,8000 | Миллиметр
|  |  |  | Диаметр инъекционной иглы | ≥0,3000 и ≤0,8000 | Миллиметр
|  |  |  | Трансфузионная игла | металлическая
|  |  |  | Длина соединительной трубки | >800 и ≤1300 | Миллиметр
|  |  |  | Регулятор тока жидкости | роликовый
32.50.50.000-00243 | Набор базовый для внутривенных вливаний | Штука | 2019-03-08 | Регулятор тока жидкости | барабанный
|  |  |  | Трансфузионная игла | металлическая
|  |  |  | Длина соединительной трубки | >800 и ≤1300 | Миллиметр
|  |  |  | Диаметр инъекционной иглы | ≥0,3000 и ≤0,8000 | Миллиметр
|  |  |  | Диаметр инъекционной иглы | ≥0,3000 и ≤0,8000 | Миллиметр
|  |  |  | Трансфузионная игла | металлическая
|  |  |  | Длина соединительной трубки | >800 и ≤1300 | Миллиметр
|  |  |  | Регулятор тока жидкости | барабанный
32.50.50.000-00242 | Набор базовый для внутривенных вливаний | Штука | 2019-03-08 | Регулятор тока жидкости | роликовый
|  |  |  | Трансфузионная игла | полимерная
|  |  |  | Длина соединительной трубки | >800 и ≤1300 | Миллиметр
|  |  |  | Диаметр инъекционной иглы | >0,8000 и ≤1,2000 | Миллиметр
|  |  |  | Диаметр инъекционной иглы | >0,8000 и ≤1,2000 | Миллиметр
|  |  |  | Трансфузионная игла | полимерная
|  |  |  | Длина соединительной трубки | >800 и ≤1300 | Миллиметр
|  |  |  | Регулятор тока жидкости | роликовый
32.50.50.000-00241 | Набор базовый для внутривенных вливаний | Штука | 2019-03-08 | Регулятор тока жидкости | барабанный
|  |  |  | Трансфузионная игла | полимерная
|  |  |  | Длина соединительной трубки | >800 и ≤1300 | Миллиметр
|  |  |  | Диаметр инъекционной иглы | >0,8000 и ≤1,2000 | Миллиметр
|  |  |  | Диаметр инъекционной иглы | >0,8000 и ≤1,2000 | Миллиметр
|  |  |  | Трансфузионная игла | полимерная
|  |  |  | Длина соединительной трубки | >800 и ≤1300 | Миллиметр
|  |  |  | Регулятор тока жидкости | барабанный
32.50.50.000-00240 | Набор базовый для внутривенных вливаний | Штука | 2019-03-08 | Регулятор тока жидкости | роликовый
|  |  |  | Трансфузионная игла | металлическая
|  |  |  | Длина соединительной трубки | >800 и ≤1300 | Миллиметр
|  |  |  | Диаметр инъекционной иглы | >0,8000 и ≤1,2000 | Миллиметр
|  |  |  | Диаметр инъекционной иглы | >0,8000 и ≤1,2000 | Миллиметр
|  |  |  | Трансфузионная игла | металлическая
|  |  |  | Длина соединительной трубки | >800 и ≤1300 | Миллиметр
|  |  |  | Регулятор тока жидкости | роликовый
32.50.50.000-00239 | Набор базовый для внутривенных вливаний | Штука | 2019-03-08 | Регулятор тока жидкости | барабанный
|  |  |  | Трансфузионная игла | металлическая
|  |  |  | Длина соединительной трубки | >800 и ≤1300 | Миллиметр
|  |  |  | Диаметр инъекционной иглы | >0,8000 и ≤1,2000 | Миллиметр
|  |  |  | Диаметр инъекционной иглы | >0,8000 и ≤1,2000 | Миллиметр
|  |  |  | Трансфузионная игла | металлическая
|  |  |  | Длина соединительной трубки | >800 и ≤1300 | Миллиметр
|  |  |  | Регулятор тока жидкости | барабанный
32.50.50.000-00238 | Набор базовый для внутривенных вливаний | Штука | 2019-03-08 | Регулятор тока жидкости | роликовый
|  |  |  | Трансфузионная игла | полимерная
|  |  |  | Длина соединительной трубки | >800 и ≤1300 | Миллиметр
|  |  |  | Диаметр инъекционной иглы | >1,2000 и ≤1,5000 | Миллиметр
|  |  |  | Диаметр инъекционной иглы | >1,2000 и ≤1,5000 | Миллиметр
|  |  |  | Трансфузионная игла | полимерная
|  |  |  | Длина соединительной трубки | >800 и ≤1300 | Миллиметр
|  |  |  | Регулятор тока жидкости | роликовый
32.50.50.000-00237 | Набор базовый для внутривенных вливаний | Штука | 2019-03-08 | Регулятор тока жидкости | барабанный
|  |  |  | Трансфузионная игла | полимерная
|  |  |  | Длина соединительной трубки | >800 и ≤1300 | Миллиметр
|  |  |  | Диаметр инъекционной иглы | >1,2000 и ≤1,5000 | Миллиметр
|  |  |  | Диаметр инъекционной иглы | >1,2000 и ≤1,5000 | Миллиметр
|  |  |  | Трансфузионная игла | полимерная
|  |  |  | Длина соединительной трубки | >800 и ≤1300 | Миллиметр
|  |  |  | Регулятор тока жидкости | барабанный
32.50.50.000-00236 | Набор базовый для внутривенных вливаний | Штука | 2019-03-08 | Регулятор тока жидкости | роликовый
|  |  |  | Трансфузионная игла | металлическая
|  |  |  | Длина соединительной трубки | >800 и ≤1300 | Миллиметр
|  |  |  | Диаметр инъекционной иглы | >1,2000 и ≤1,5000 | Миллиметр
|  |  |  | Диаметр инъекционной иглы | >1,2000 и ≤1,5000 | Миллиметр
|  |  |  | Трансфузионная игла | металлическая
|  |  |  | Длина соединительной трубки | >800 и ≤1300 | Миллиметр
|  |  |  | Регулятор тока жидкости | роликовый
32.50.50.000-00235 | Набор базовый для внутривенных вливаний | Штука | 2019-03-08 | Регулятор тока жидкости | барабанный
|  |  |  | Трансфузионная игла | металлическая
|  |  |  | Длина соединительной трубки | >800 и ≤1300 | Миллиметр
|  |  |  | Диаметр инъекционной иглы | >1,2000 и ≤1,5000 | Миллиметр
|  |  |  | Диаметр инъекционной иглы | >1,2000 и ≤1,5000 | Миллиметр
|  |  |  | Трансфузионная игла | металлическая
|  |  |  | Длина соединительной трубки | >800 и ≤1300 | Миллиметр
|  |  |  | Регулятор тока жидкости | барабанный
32.50.50.000-00234 | Набор базовый для внутривенных вливаний | Штука | 2019-03-08 | Регулятор тока жидкости | роликовый
|  |  |  | Трансфузионная игла | полимерная
|  |  |  | Длина соединительной трубки | >1300 и ≤1800 | Миллиметр
|  |  |  | Диаметр инъекционной иглы | ≥0,3000 и ≤0,8000 | Миллиметр
|  |  |  | Диаметр инъекционной иглы | ≥0,3000 и ≤0,8000 | Миллиметр
|  |  |  | Трансфузионная игла | полимерная
|  |  |  | Длина соединительной трубки | >1300 и ≤1800 | Миллиметр
|  |  |  | Регулятор тока жидкости | роликовый
32.50.50.000-00233 | Набор базовый для внутривенных вливаний | Штука | 2019-03-08 | Регулятор тока жидкости | барабанный
|  |  |  | Трансфузионная игла | полимерная
|  |  |  | Длина соединительной трубки | >1300 и ≤1800 | Миллиметр
|  |  |  | Диаметр инъекционной иглы | ≥0,3000 и ≤0,8000 | Миллиметр
|  |  |  | Диаметр инъекционной иглы | ≥0,3000 и ≤0,8000 | Миллиметр
|  |  |  | Трансфузионная игла | полимерная
|  |  |  | Длина соединительной трубки | >1300 и ≤1800 | Миллиметр
|  |  |  | Регулятор тока жидкости | барабанный
32.50.50.000-00232 | Набор базовый для внутривенных вливаний | Штука | 2019-03-08 | Регулятор тока жидкости | роликовый
|  |  |  | Трансфузионная игла | металлическая
|  |  |  | Длина соединительной трубки | >1300 и ≤1800 | Миллиметр
|  |  |  | Диаметр инъекционной иглы | ≥0,3000 и ≤0,8000 | Миллиметр
|  |  |  | Диаметр инъекционной иглы | ≥0,3000 и ≤0,8000 | Миллиметр
|  |  |  | Трансфузионная игла | металлическая
|  |  |  | Длина соединительной трубки | >1300 и ≤1800 | Миллиметр
|  |  |  | Регулятор тока жидкости | роликовый
32.50.50.000-00231 | Набор базовый для внутривенных вливаний | Штука | 2019-03-08 | Регулятор тока жидкости | барабанный
|  |  |  | Трансфузионная игла | металлическая
|  |  |  | Длина соединительной трубки | >1300 и ≤1800 | Миллиметр
|  |  |  | Диаметр инъекционной иглы | ≥0,3000 и ≤0,8000 | Миллиметр
|  |  |  | Диаметр инъекционной иглы | ≥0,3000 и ≤0,8000 | Миллиметр
|  |  |  | Трансфузионная игла | металлическая
|  |  |  | Длина соединительной трубки | >1300 и ≤1800 | Миллиметр
|  |  |  | Регулятор тока жидкости | барабанный
32.50.50.000-00230 | Набор базовый для внутривенных вливаний | Штука | 2019-03-08 | Регулятор тока жидкости | роликовый
|  |  |  | Трансфузионная игла | полимерная
|  |  |  | Длина соединительной трубки | >1300 и ≤1800 | Миллиметр
|  |  |  | Диаметр инъекционной иглы | >0,8000 и ≤1,2000 | Миллиметр
|  |  |  | Диаметр инъекционной иглы | >0,8000 и ≤1,2000 | Миллиметр
|  |  |  | Трансфузионная игла | полимерная
|  |  |  | Длина соединительной трубки | >1300 и ≤1800 | Миллиметр
|  |  |  | Регулятор тока жидкости | роликовый
32.50.50.000-00229 | Набор базовый для внутривенных вливаний | Штука | 2019-03-08 | Регулятор тока жидкости | барабанный
|  |  |  | Трансфузионная игла | полимерная
|  |  |  | Длина соединительной трубки | >1300 и ≤1800 | Миллиметр
|  |  |  | Диаметр инъекционной иглы | >0,8000 и ≤1,2000 | Миллиметр
|  |  |  | Диаметр инъекционной иглы | >0,8000 и ≤1,2000 | Миллиметр
|  |  |  | Трансфузионная игла | полимерная
|  |  |  | Длина соединительной трубки | >1300 и ≤1800 | Миллиметр
|  |  |  | Регулятор тока жидкости | барабанный
32.50.50.000-00228 | Набор базовый для внутривенных вливаний | Штука | 2019-03-08 | Регулятор тока жидкости | роликовый
|  |  |  | Трансфузионная игла | металлическая
|  |  |  | Длина соединительной трубки | >1300 и ≤1800 | Миллиметр
|  |  |  | Диаметр инъекционной иглы | >0,8000 и ≤1,2000 | Миллиметр
|  |  |  | Диаметр инъекционной иглы | >0,8000 и ≤1,2000 | Миллиметр
|  |  |  | Трансфузионная игла | металлическая
|  |  |  | Длина соединительной трубки | >1300 и ≤1800 | Миллиметр
|  |  |  | Регулятор тока жидкости | роликовый
32.50.50.000-00227 | Набор базовый для внутривенных вливаний | Штука | 2019-03-08 | Регулятор тока жидкости | барабанный
|  |  |  | Трансфузионная игла | металлическая
|  |  |  | Длина соединительной трубки | >1300 и ≤1800 | Миллиметр
|  |  |  | Диаметр инъекционной иглы | >0,8000 и ≤1,2000 | Миллиметр
|  |  |  | Диаметр инъекционной иглы | >0,8000 и ≤1,2000 | Миллиметр
|  |  |  | Трансфузионная игла | металлическая
|  |  |  | Длина соединительной трубки | >1300 и ≤1800 | Миллиметр
|  |  |  | Регулятор тока жидкости | барабанный
32.50.50.000-00226 | Набор базовый для внутривенных вливаний | Штука | 2019-03-08 | Регулятор тока жидкости | роликовый
|  |  |  | Трансфузионная игла | полимерная
|  |  |  | Длина соединительной трубки | >1300 и ≤1800 | Миллиметр
|  |  |  | Диаметр инъекционной иглы | >1,2000 и ≤1,5000 | Миллиметр
|  |  |  | Диаметр инъекционной иглы | >1,2000 и ≤1,5000 | Миллиметр
|  |  |  | Трансфузионная игла | полимерная
|  |  |  | Длина соединительной трубки | >1300 и ≤1800 | Миллиметр
|  |  |  | Регулятор тока жидкости | роликовый
32.50.50.000-00225 | Набор базовый для внутривенных вливаний | Штука | 2019-03-08 | Регулятор тока жидкости | барабанный
|  |  |  | Трансфузионная игла | полимерная
|  |  |  | Длина соединительной трубки | >1300 и ≤1800 | Миллиметр
|  |  |  | Диаметр инъекционной иглы | >1,2000 и ≤1,5000 | Миллиметр
|  |  |  | Диаметр инъекционной иглы | >1,2000 и ≤1,5000 | Миллиметр
|  |  |  | Трансфузионная игла | полимерная
|  |  |  | Длина соединительной трубки | >1300 и ≤1800 | Миллиметр
|  |  |  | Регулятор тока жидкости | барабанный
32.50.50.000-00224 | Набор базовый для внутривенных вливаний | Штука | 2019-03-08 | Регулятор тока жидкости | роликовый
|  |  |  | Трансфузионная игла | металлическая
|  |  |  | Длина соединительной трубки | >1300 и ≤1800 | Миллиметр
|  |  |  | Диаметр инъекционной иглы | >1,2000 и ≤1,5000 | Миллиметр
|  |  |  | Диаметр инъекционной иглы | >1,2000 и ≤1,5000 | Миллиметр
|  |  |  | Трансфузионная игла | металлическая
|  |  |  | Длина соединительной трубки | >1300 и ≤1800 | Миллиметр
|  |  |  | Регулятор тока жидкости | роликовый
32.50.50.000-00223 | Набор базовый для внутривенных вливаний | Штука | 2019-03-08 | Регулятор тока жидкости | барабанный
|  |  |  | Трансфузионная игла | металлическая
|  |  |  | Длина соединительной трубки | >1300 и ≤1800 | Миллиметр
|  |  |  | Диаметр инъекционной иглы | >1,2000 и ≤1,5000 | Миллиметр
|  |  |  | Диаметр инъекционной иглы | >1,2000 и ≤1,5000 | Миллиметр
|  |  |  | Трансфузионная игла | металлическая
|  |  |  | Длина соединительной трубки | >1300 и ≤1800 | Миллиметр
|  |  |  | Регулятор тока жидкости | барабанный
32.50.50.000-00222 | Набор базовый для внутривенных вливаний | Штука | 2019-03-08 | Регулятор тока жидкости | роликовый
|  |  |  | Трансфузионная игла | полимерная
|  |  |  | Длина соединительной трубки | >1800 и ≤2300 | Миллиметр
|  |  |  | Диаметр инъекционной иглы | ≥0,3000 и ≤0,8000 | Миллиметр
|  |  |  | Диаметр инъекционной иглы | ≥0,3000 и ≤0,8000 | Миллиметр
|  |  |  | Трансфузионная игла | полимерная
|  |  |  | Длина соединительной трубки | >1800 и ≤2300 | Миллиметр
|  |  |  | Регулятор тока жидкости | роликовый
32.50.50.000-00221 | Набор базовый для внутривенных вливаний | Штука | 2019-03-08 | Регулятор тока жидкости | барабанный
|  |  |  | Трансфузионная игла | полимерная
|  |  |  | Длина соединительной трубки | >1800 и ≤2300 | Миллиметр
|  |  |  | Диаметр инъекционной иглы | ≥0,3000 и ≤0,8000 | Миллиметр
|  |  |  | Диаметр инъекционной иглы | ≥0,3000 и ≤0,8000 | Миллиметр
|  |  |  | Трансфузионная игла | полимерная
|  |  |  | Длина соединительной трубки | >1800 и ≤2300 | Миллиметр
|  |  |  | Регулятор тока жидкости | барабанный
32.50.50.000-00220 | Набор базовый для внутривенных вливаний | Штука | 2019-03-08 | Регулятор тока жидкости | роликовый
|  |  |  | Трансфузионная игла | металлическая
|  |  |  | Длина соединительной трубки | >1800 и ≤2300 | Миллиметр
|  |  |  | Диаметр инъекционной иглы | ≥0,3000 и ≤0,8000 | Миллиметр
|  |  |  | Диаметр инъекционной иглы | ≥0,3000 и ≤0,8000 | Миллиметр
|  |  |  | Трансфузионная игла | металлическая
|  |  |  | Длина соединительной трубки | >1800 и ≤2300 | Миллиметр
|  |  |  | Регулятор тока жидкости | роликовый
32.50.50.000-00219 | Набор базовый для внутривенных вливаний | Штука | 2019-03-08 | Регулятор тока жидкости | барабанный
|  |  |  | Трансфузионная игла | металлическая
|  |  |  | Длина соединительной трубки | >1800 и ≤2300 | Миллиметр
|  |  |  | Диаметр инъекционной иглы | ≥0,3000 и ≤0,8000 | Миллиметр
|  |  |  | Диаметр инъекционной иглы | ≥0,3000 и ≤0,8000 | Миллиметр
|  |  |  | Трансфузионная игла | металлическая
|  |  |  | Длина соединительной трубки | >1800 и ≤2300 | Миллиметр
|  |  |  | Регулятор тока жидкости | барабанный
32.50.50.000-00218 | Набор базовый для внутривенных вливаний | Штука | 2019-03-08 | Регулятор тока жидкости | роликовый
|  |  |  | Трансфузионная игла | полимерная
|  |  |  | Длина соединительной трубки | >1800 и ≤2300 | Миллиметр
|  |  |  | Диаметр инъекционной иглы | >0,8000 и ≤1,2000 | Миллиметр
|  |  |  | Диаметр инъекционной иглы | >0,8000 и ≤1,2000 | Миллиметр
|  |  |  | Трансфузионная игла | полимерная
|  |  |  | Длина соединительной трубки | >1800 и ≤2300 | Миллиметр
|  |  |  | Регулятор тока жидкости | роликовый
32.50.50.000-00217 | Набор базовый для внутривенных вливаний | Штука | 2019-03-08 | Регулятор тока жидкости | барабанный
|  |  |  | Трансфузионная игла | полимерная
|  |  |  | Длина соединительной трубки | >1800 и ≤2300 | Миллиметр
|  |  |  | Диаметр инъекционной иглы | >0,8000 и ≤1,2000 | Миллиметр
|  |  |  | Диаметр инъекционной иглы | >0,8000 и ≤1,2000 | Миллиметр
|  |  |  | Трансфузионная игла | полимерная
|  |  |  | Длина соединительной трубки | >1800 и ≤2300 | Миллиметр
|  |  |  | Регулятор тока жидкости | барабанный
32.50.50.000-00216 | Набор базовый для внутривенных вливаний | Штука | 2019-03-08 | Регулятор тока жидкости | роликовый
|  |  |  | Трансфузионная игла | металлическая
|  |  |  | Длина соединительной трубки | >1800 и ≤2300 | Миллиметр
|  |  |  | Диаметр инъекционной иглы | >0,8000 и ≤1,2000 | Миллиметр
|  |  |  | Диаметр инъекционной иглы | >0,8000 и ≤1,2000 | Миллиметр
|  |  |  | Трансфузионная игла | металлическая
|  |  |  | Длина соединительной трубки | >1800 и ≤2300 | Миллиметр
|  |  |  | Регулятор тока жидкости | роликовый
32.50.50.000-00215 | Набор базовый для внутривенных вливаний | Штука | 2019-03-08 | Регулятор тока жидкости | барабанный
|  |  |  | Трансфузионная игла | металлическая
|  |  |  | Длина соединительной трубки | >1800 и ≤2300 | Миллиметр
|  |  |  | Диаметр инъекционной иглы | >0,8000 и ≤1,2000 | Миллиметр
|  |  |  | Диаметр инъекционной иглы | >0,8000 и ≤1,2000 | Миллиметр
|  |  |  | Трансфузионная игла | металлическая
|  |  |  | Длина соединительной трубки | >1800 и ≤2300 | Миллиметр
|  |  |  | Регулятор тока жидкости | барабанный
32.50.50.000-00214 | Набор базовый для внутривенных вливаний | Штука | 2019-03-08 | Регулятор тока жидкости | роликовый
|  |  |  | Трансфузионная игла | полимерная
|  |  |  | Длина соединительной трубки | >1800 и ≤2300 | Миллиметр
|  |  |  | Диаметр инъекционной иглы | >1,2000 и ≤1,5000 | Миллиметр
|  |  |  | Диаметр инъекционной иглы | >1,2000 и ≤1,5000 | Миллиметр
|  |  |  | Трансфузионная игла | полимерная
|  |  |  | Длина соединительной трубки | >1800 и ≤2300 | Миллиметр
|  |  |  | Регулятор тока жидкости | роликовый
32.50.50.000-00213 | Набор базовый для внутривенных вливаний | Штука | 2019-03-08 | Регулятор тока жидкости | барабанный
|  |  |  | Трансфузионная игла | полимерная
|  |  |  | Длина соединительной трубки | >1800 и ≤2300 | Миллиметр
|  |  |  | Диаметр инъекционной иглы | >1,2000 и ≤1,5000 | Миллиметр
|  |  |  | Диаметр инъекционной иглы | >1,2000 и ≤1,5000 | Миллиметр
|  |  |  | Трансфузионная игла | полимерная
|  |  |  | Длина соединительной трубки | >1800 и ≤2300 | Миллиметр
|  |  |  | Регулятор тока жидкости | барабанный
32.50.50.000-00212 | Набор базовый для внутривенных вливаний | Штука | 2019-03-08 | Регулятор тока жидкости | роликовый
|  |  |  | Трансфузионная игла | металлическая
|  |  |  | Длина соединительной трубки | >1800 и ≤2300 | Миллиметр
|  |  |  | Диаметр инъекционной иглы | >1,2000 и ≤1,5000 | Миллиметр
|  |  |  | Диаметр инъекционной иглы | >1,2000 и ≤1,5000 | Миллиметр
|  |  |  | Трансфузионная игла | металлическая
|  |  |  | Длина соединительной трубки | >1800 и ≤2300 | Миллиметр
|  |  |  | Регулятор тока жидкости | роликовый
32.50.50.000-00211 | Набор базовый для внутривенных вливаний | Штука | 2019-03-08 | Регулятор тока жидкости | барабанный
|  |  |  | Трансфузионная игла | металлическая
|  |  |  | Длина соединительной трубки | >1800 и ≤2300 | Миллиметр
|  |  |  | Диаметр инъекционной иглы | >1,2000 и ≤1,5000 | Миллиметр
|  |  |  | Диаметр инъекционной иглы | >1,2000 и ≤1,5000 | Миллиметр
|  |  |  | Трансфузионная игла | металлическая
|  |  |  | Длина соединительной трубки | >1800 и ≤2300 | Миллиметр
|  |  |  | Регулятор тока жидкости | барабанный
32.50.50.000-00210 | Набор базовый для внутривенных вливаний | Штука | 2019-03-08 | Регулятор тока жидкости | роликовый
|  |  |  | Трансфузионная игла | полимерная
|  |  |  | Длина соединительной трубки | >2300 и ≤6000 | Миллиметр
|  |  |  | Диаметр инъекционной иглы | ≥0,3000 и ≤0,8000 | Миллиметр
|  |  |  | Диаметр инъекционной иглы | ≥0,3000 и ≤0,8000 | Миллиметр
|  |  |  | Трансфузионная игла | полимерная
|  |  |  | Длина соединительной трубки | >2300 и ≤6000 | Миллиметр
|  |  |  | Регулятор тока жидкости | роликовый
32.50.50.000-00209 | Набор базовый для внутривенных вливаний | Штука | 2019-03-08 | Регулятор тока жидкости | барабанный
|  |  |  | Трансфузионная игла | полимерная
|  |  |  | Длина соединительной трубки | >2300 и ≤6000 | Миллиметр
|  |  |  | Диаметр инъекционной иглы | ≥0,3000 и ≤0,8000 | Миллиметр
|  |  |  | Диаметр инъекционной иглы | ≥0,3000 и ≤0,8000 | Миллиметр
|  |  |  | Трансфузионная игла | полимерная
|  |  |  | Длина соединительной трубки | >2300 и ≤6000 | Миллиметр
|  |  |  | Регулятор тока жидкости | барабанный
32.50.50.000-00208 | Набор базовый для внутривенных вливаний | Штука | 2019-03-08 | Регулятор тока жидкости | роликовый
|  |  |  | Трансфузионная игла | металлическая
|  |  |  | Длина соединительной трубки | >2300 и ≤6000 | Миллиметр
|  |  |  | Диаметр инъекционной иглы | ≥0,3000 и ≤0,8000 | Миллиметр
|  |  |  | Диаметр инъекционной иглы | ≥0,3000 и ≤0,8000 | Миллиметр
|  |  |  | Трансфузионная игла | металлическая
|  |  |  | Длина соединительной трубки | >2300 и ≤6000 | Миллиметр
|  |  |  | Регулятор тока жидкости | роликовый
32.50.50.000-00207 | Набор базовый для внутривенных вливаний | Штука | 2019-03-08 | Регулятор тока жидкости | барабанный
|  |  |  | Трансфузионная игла | металлическая
|  |  |  | Длина соединительной трубки | >2300 и ≤6000 | Миллиметр
|  |  |  | Диаметр инъекционной иглы | ≥0,3000 и ≤0,8000 | Миллиметр
|  |  |  | Диаметр инъекционной иглы | ≥0,3000 и ≤0,8000 | Миллиметр
|  |  |  | Трансфузионная игла | металлическая
|  |  |  | Длина соединительной трубки | >2300 и ≤6000 | Миллиметр
|  |  |  | Регулятор тока жидкости | барабанный
32.50.50.000-00206 | Набор базовый для внутривенных вливаний | Штука | 2019-03-08 | Регулятор тока жидкости | роликовый
|  |  |  | Трансфузионная игла | полимерная
|  |  |  | Длина соединительной трубки | >2300 и ≤6000 | Миллиметр
|  |  |  | Диаметр инъекционной иглы | >0,8000 и ≤1,2000 | Миллиметр
|  |  |  | Диаметр инъекционной иглы | >0,8000 и ≤1,2000 | Миллиметр
|  |  |  | Трансфузионная игла | полимерная
|  |  |  | Длина соединительной трубки | >2300 и ≤6000 | Миллиметр
|  |  |  | Регулятор тока жидкости | роликовый
32.50.50.000-00205 | Набор базовый для внутривенных вливаний | Штука | 2019-03-08 | Регулятор тока жидкости | барабанный
|  |  |  | Трансфузионная игла | полимерная
|  |  |  | Длина соединительной трубки | >2300 и ≤6000 | Миллиметр
|  |  |  | Диаметр инъекционной иглы | >0,8000 и ≤1,2000 | Миллиметр
|  |  |  | Диаметр инъекционной иглы | >0,8000 и ≤1,2000 | Миллиметр
|  |  |  | Трансфузионная игла | полимерная
|  |  |  | Длина соединительной трубки | >2300 и ≤6000 | Миллиметр
|  |  |  | Регулятор тока жидкости | барабанный
32.50.50.000-00204 | Набор базовый для внутривенных вливаний | Штука | 2019-03-08 | Регулятор тока жидкости | роликовый
|  |  |  | Трансфузионная игла | металлическая
|  |  |  | Длина соединительной трубки | >2300 и ≤6000 | Миллиметр
|  |  |  | Диаметр инъекционной иглы | >0,8000 и ≤1,2000 | Миллиметр
|  |  |  | Диаметр инъекционной иглы | >0,8000 и ≤1,2000 | Миллиметр
|  |  |  | Трансфузионная игла | металлическая
|  |  |  | Длина соединительной трубки | >2300 и ≤6000 | Миллиметр
|  |  |  | Регулятор тока жидкости | роликовый
32.50.50.000-00203 | Набор базовый для внутривенных вливаний | Штука | 2019-03-08 | Регулятор тока жидкости | барабанный
|  |  |  | Трансфузионная игла | металлическая
|  |  |  | Длина соединительной трубки | >2300 и ≤6000 | Миллиметр
|  |  |  | Диаметр инъекционной иглы | >0,8000 и ≤1,2000 | Миллиметр
|  |  |  | Диаметр инъекционной иглы | >0,8000 и ≤1,2000 | Миллиметр
|  |  |  | Трансфузионная игла | металлическая
|  |  |  | Длина соединительной трубки | >2300 и ≤6000 | Миллиметр
|  |  |  | Регулятор тока жидкости | барабанный
32.50.50.000-00202 | Набор базовый для внутривенных вливаний | Штука | 2019-03-08 | Регулятор тока жидкости | роликовый
|  |  |  | Трансфузионная игла | полимерная
|  |  |  | Длина соединительной трубки | >2300 и ≤6000 | Миллиметр
|  |  |  | Диаметр инъекционной иглы | >1,2000 и ≤1,5000 | Миллиметр
|  |  |  | Диаметр инъекционной иглы | >1,2000 и ≤1,5000 | Миллиметр
|  |  |  | Трансфузионная игла | полимерная
|  |  |  | Длина соединительной трубки | >2300 и ≤6000 | Миллиметр
|  |  |  | Регулятор тока жидкости | роликовый
32.50.50.000-00201 | Набор базовый для внутривенных вливаний | Штука | 2019-03-08 | Регулятор тока жидкости | барабанный
|  |  |  | Трансфузионная игла | полимерная
|  |  |  | Длина соединительной трубки | >2300 и ≤6000 | Миллиметр
|  |  |  | Диаметр инъекционной иглы | >1,2000 и ≤1,5000 | Миллиметр
|  |  |  | Диаметр инъекционной иглы | >1,2000 и ≤1,5000 | Миллиметр
|  |  |  | Трансфузионная игла | полимерная
|  |  |  | Длина соединительной трубки | >2300 и ≤6000 | Миллиметр
|  |  |  | Регулятор тока жидкости | барабанный
32.50.50.000-00200 | Набор базовый для внутривенных вливаний | Штука | 2019-03-08 | Регулятор тока жидкости | роликовый
|  |  |  | Трансфузионная игла | металлическая
|  |  |  | Длина соединительной трубки | >2300 и ≤6000 | Миллиметр
|  |  |  | Диаметр инъекционной иглы | >1,2000 и ≤1,5000 | Миллиметр
|  |  |  | Диаметр инъекционной иглы | >1,2000 и ≤1,5000 | Миллиметр
|  |  |  | Трансфузионная игла | металлическая
|  |  |  | Длина соединительной трубки | >2300 и ≤6000 | Миллиметр
|  |  |  | Регулятор тока жидкости | роликовый
32.50.50.000-00199 | Набор базовый для внутривенных вливаний | Штука | 2019-03-08 | Регулятор тока жидкости | барабанный
|  |  |  | Трансфузионная игла | металлическая
|  |  |  | Длина соединительной трубки | >2300 и ≤6000 | Миллиметр
|  |  |  | Диаметр инъекционной иглы | >1,2000 и ≤1,5000 | Миллиметр
|  |  |  | Диаметр инъекционной иглы | >1,2000 и ≤1,5000 | Миллиметр
|  |  |  | Трансфузионная игла | металлическая
|  |  |  | Длина соединительной трубки | >2300 и ≤6000 | Миллиметр
|  |  |  | Регулятор тока жидкости | барабанный
32.50.13.190-00007042 | Набор базовый для внутривенных вливаний | Штука | 2019-07-01
14.12.30.190-00000019 | Набор белья для осмотра/хирургических процедур, нестерильный, одноразового использования | Штука | 2019-07-01
14.12.30.190-00000020 | Набор белья для осмотра/хирургических процедур, стерильный, одноразового использования | Штука | 2022-07-16
20.59.52.140-00000001 | Набор бульонов для гемокультуры ИВД | Набор | 2021-05-27 | Назначение | Для анализатора модульного автоматического бактериологического Sensititre; Для ручной постановки анализа
|  |  |  | Объем среды | ≥150; ≥40; ≥100; ≥25; ≥50; ≥7 | Кубический сантиметр;^миллилитр
20.59.52.140-00000007 | Набор бульонов для гемокультуры ИВД | Набор | 2021-05-27 | Назначение | Для ручной постановки анализа
|  |  |  | Объем среды | ≥7 | Кубический сантиметр;^миллилитр
20.59.52.140-00000006 | Набор бульонов для гемокультуры ИВД | Набор | 2021-05-27 | Назначение | Для ручной постановки анализа
|  |  |  | Объем среды | ≥25 | Кубический сантиметр;^миллилитр
20.59.52.140-00000005 | Набор бульонов для гемокультуры ИВД | Набор | 2021-05-27 | Назначение | Для анализатора модульного автоматического бактериологического Sensititre
|  |  |  | Объем среды | ≥40 | Кубический сантиметр;^миллилитр
20.59.52.140-00000004 | Набор бульонов для гемокультуры ИВД | Набор | 2021-05-27 | Назначение | Для ручной постановки анализа
|  |  |  | Объем среды | ≥50 | Кубический сантиметр;^миллилитр
20.59.52.140-00000003 | Набор бульонов для гемокультуры ИВД | Набор | 2021-05-27 | Назначение | Для ручной постановки анализа
|  |  |  | Объем среды | ≥100 | Кубический сантиметр;^миллилитр
20.59.52.140-00000002 | Набор бульонов для гемокультуры ИВД | Набор | 2021-05-27 | Назначение | Для ручной постановки анализа
|  |  |  | Объем среды | ≥150 | Кубический сантиметр;^миллилитр
32.50.50.190-00002725 | Набор вспомогательный для дезинфекции | Штука | 2021-06-15
32.50.50.190-00001215 | Набор вспомогательный для молокоотсоса, одноразового использования, стерильный | Штука | 2019-07-01
32.50.13.110-00005185 | Набор вспомогательный для уретральной катетеризации, для дренирования мочи | Штука | 2019-07-01
14.12.30.190-00000024 | Набор гигиенической одежды для посетителей | Штука | 2019-07-01
32.50.13.120-00000881 | Набор диагностический офтальмологический/отологический | Штука | 2019-07-01
32.50.50.190-00000999 | Набор для акупунктуры | Штука | 2019-07-01
32.50.50.190-00001223 | Набор для акушерских/гинекологических общехирургических процедур, содержащий лекарственные средства | Штука | 2019-07-01
32.50.50.190-00000261 | Набор для акушерских/гинекологических операций, не содержащий лекарственные средства, многоразового использования | Штука | 2019-07-01
32.50.50.190-00000536 | Набор для акушерских/гинекологических операций, не содержащий лекарственные средства, одноразового использования | Штука | 2019-07-01
32.50.50.190-00001376 | Набор для амниоцентеза, не содержащий лекарственные средства | Штука | 2019-07-01
32.50.50.190-00001234 | Набор для аспирации секрета | Штука | 2019-07-01
32.50.50.190-00001128 | Набор для аспирации трахеобронхиального секрета | Штука | 2019-07-01
32.50.50.190-00002122 | Набор для аспирации трахеобронхиального секрета | Штука | 2020-03-02 | Тип | Т-образный; Коллекторный; Коленчатый; Y-образный
|  |  |  | Диаметр катетера, Fr | 14; 8; 12; 16; 10; 6;
32.50.50.190-00002121 | Набор для аспирации трахеобронхиального секрета | Штука | 2020-03-02 | Тип | Y-образный
|  |  |  | Диаметр катетера, Fr | 6;
32.50.50.190-00002120 | Набор для аспирации трахеобронхиального секрета | Штука | 2020-03-02 | Тип | Коленчатый
|  |  |  | Диаметр катетера, Fr | 6;
32.50.50.190-00002119 | Набор для аспирации трахеобронхиального секрета | Штука | 2020-03-02 | Тип | Коллекторный
|  |  |  | Диаметр катетера, Fr | 6;
32.50.50.190-00002118 | Набор для аспирации трахеобронхиального секрета | Штука | 2020-03-02 | Тип | Т-образный
|  |  |  | Диаметр катетера, Fr | 6;
32.50.50.190-00002117 | Набор для аспирации трахеобронхиального секрета | Штука | 2020-03-02 | Тип | Y-образный
|  |  |  | Диаметр катетера, Fr | 8;
32.50.50.190-00002116 | Набор для аспирации трахеобронхиального секрета | Штука | 2020-03-02 | Тип | Коленчатый
|  |  |  | Диаметр катетера, Fr | 8;
32.50.50.190-00002115 | Набор для аспирации трахеобронхиального секрета | Штука | 2020-03-02 | Тип | Коллекторный
|  |  |  | Диаметр катетера, Fr | 8;
32.50.50.190-00002114 | Набор для аспирации трахеобронхиального секрета | Штука | 2020-03-02 | Тип | Т-образный
|  |  |  | Диаметр катетера, Fr | 8;
32.50.50.190-00002113 | Набор для аспирации трахеобронхиального секрета | Штука | 2020-03-02 | Тип | Y-образный
|  |  |  | Диаметр катетера, Fr | 10;
32.50.50.190-00002112 | Набор для аспирации трахеобронхиального секрета | Штука | 2020-03-02 | Тип | Коленчатый
|  |  |  | Диаметр катетера, Fr | 10;
32.50.50.190-00002111 | Набор для аспирации трахеобронхиального секрета | Штука | 2020-03-02 | Тип | Коллекторный
|  |  |  | Диаметр катетера, Fr | 10;
32.50.50.190-00002110 | Набор для аспирации трахеобронхиального секрета | Штука | 2020-03-02 | Тип | Т-образный
|  |  |  | Диаметр катетера, Fr | 10;
32.50.50.190-00002109 | Набор для аспирации трахеобронхиального секрета | Штука | 2020-03-02 | Тип | Y-образный
|  |  |  | Диаметр катетера, Fr | 12;
32.50.50.190-00002108 | Набор для аспирации трахеобронхиального секрета | Штука | 2020-03-02 | Тип | Коленчатый
|  |  |  | Диаметр катетера, Fr | 12;
32.50.50.190-00002107 | Набор для аспирации трахеобронхиального секрета | Штука | 2020-03-02 | Тип | Коллекторный
|  |  |  | Диаметр катетера, Fr | 12;
32.50.50.190-00002106 | Набор для аспирации трахеобронхиального секрета | Штука | 2020-03-02 | Тип | Т-образный
|  |  |  | Диаметр катетера, Fr | 12;
32.50.50.190-00002105 | Набор для аспирации трахеобронхиального секрета | Штука | 2020-03-02 | Тип | Y-образный
|  |  |  | Диаметр катетера, Fr | 14;
32.50.50.190-00002104 | Набор для аспирации трахеобронхиального секрета | Штука | 2020-03-02 | Тип | Коленчатый
|  |  |  | Диаметр катетера, Fr | 14;
32.50.50.190-00002103 | Набор для аспирации трахеобронхиального секрета | Штука | 2020-03-02 | Тип | Коллекторный
|  |  |  | Диаметр катетера, Fr | 14;
32.50.50.190-00002102 | Набор для аспирации трахеобронхиального секрета | Штука | 2020-03-02 | Тип | Т-образный
|  |  |  | Диаметр катетера, Fr | 14;
32.50.50.190-00002101 | Набор для аспирации трахеобронхиального секрета | Штука | 2020-03-02 | Тип | Y-образный
|  |  |  | Диаметр катетера, Fr | 16;
32.50.50.190-00002100 | Набор для аспирации трахеобронхиального секрета | Штука | 2020-03-02 | Тип | Коленчатый
|  |  |  | Диаметр катетера, Fr | 16;
32.50.50.190-00002099 | Набор для аспирации трахеобронхиального секрета | Штука | 2020-03-02 | Тип | Коллекторный
|  |  |  | Диаметр катетера, Fr | 16;
32.50.50.190-00002098 | Набор для аспирации трахеобронхиального секрета | Штука | 2020-03-02 | Тип | Т-образный
|  |  |  | Диаметр катетера, Fr | 16;
32.50.50.190-00000591 | Набор для афереза | Штука | 2019-07-01
32.50.50.190-00000022 | Набор для баллонной кифопластики | Штука | 2019-07-01
32.50.50.190-00000615 | Набор для бариевой клизмы | Штука | 2019-07-01
32.50.50.190-00000430 | Набор для биопсии эндометрия | Штука | 2019-07-01
32.50.50.190-00000347 | Набор для биохимического получения и нанесения фибринового герметика, эндоскопический | Штука | 2019-07-01
32.50.50.190-00000346 | Набор для биохимического приготовления/нанесения фибринового герметика, для открытых хирургических операций | Штука | 2019-07-01
32.50.13.190-00008396 | Набор для введения инсулина амбулаторный | Набор | 2022-02-10 | Способ введения в кожу | Канюля; Игла
|  |  |  | Угол введения, градус | ≥20 и ≤4590;
|  |  |  | Наличие катетера | Нет; Да
|  |  |  | Длина катетера | ≥60 и ≤110; ≥70 и ≤110; ≥30 и ≤60 | Сантиметр
|  |  |  | Длина иглы | ≥12 и ≤17; ≥9 и ≤10; ≥6 и ≤8 | Миллиметр
32.50.13.190-00008395 | Набор для введения инсулина амбулаторный | Штука | 2022-02-22 | Способ введения в кожу | Канюля; Игла
|  |  |  | Угол введения, градус | 90;
|  |  |  | Наличие катетера | Да
|  |  |  | Длина катетера | ≥30 и ≤60 | Сантиметр
|  |  |  | Длина иглы | ≥6 и ≤8 | Миллиметр
32.50.13.190-00008394 | Набор для введения инсулина амбулаторный | Штука | 2022-02-22 | Способ введения в кожу | Канюля; Игла
|  |  |  | Угол введения, градус | 90;
|  |  |  | Наличие катетера | Да
|  |  |  | Длина катетера | ≥30 и ≤60 | Сантиметр
|  |  |  | Длина иглы | ≥9 и ≤10 | Миллиметр
32.50.13.190-00008393 | Набор для введения инсулина амбулаторный | Штука | 2022-02-22 | Способ введения в кожу | Канюля; Игла
|  |  |  | Угол введения, градус | ≥20 и ≤45
|  |  |  | Наличие катетера | Да
|  |  |  | Длина катетера | ≥30 и ≤60 | Сантиметр
|  |  |  | Длина иглы | ≥12 и ≤17 | Миллиметр
32.50.13.190-00008392 | Набор для введения инсулина амбулаторный | Набор | 2022-02-10 | Способ введения в кожу | Канюля; Игла
|  |  |  | Угол введения, градус | 90;
|  |  |  | Наличие катетера | Да
|  |  |  | Длина катетера | ≥70 и ≤110 | Сантиметр
|  |  |  | Длина иглы | ≥6 и ≤8 | Миллиметр
32.50.13.190-00008391 | Набор для введения инсулина амбулаторный | Набор | 2022-02-10 | Способ введения в кожу | Канюля; Игла
|  |  |  | Угол введения, градус | 90;
|  |  |  | Наличие катетера | Да
|  |  |  | Длина катетера | ≥60 и ≤110 | Сантиметр
|  |  |  | Длина иглы | ≥9 и ≤10 | Миллиметр
32.50.13.190-00008390 | Набор для введения инсулина амбулаторный | Набор | 2022-02-10 | Способ введения в кожу | Канюля; Игла
|  |  |  | Угол введения, градус | ≥20 и ≤45
|  |  |  | Наличие катетера | Да
|  |  |  | Длина катетера | ≥70 и ≤110 | Сантиметр
|  |  |  | Длина иглы | ≥12 и ≤17 | Миллиметр
32.50.13.190-00008389 | Набор для введения инсулина амбулаторный | Штука | 2022-02-22 | Способ введения в кожу | Канюля; Игла
|  |  |  | Угол введения, градус | 90;
|  |  |  | Наличие катетера | Нет
|  |  |  | Длина иглы | ≥6 и ≤8 | Миллиметр
32.50.13.190-00008388 | Набор для введения инсулина амбулаторный | Штука | 2022-02-22 | Способ введения в кожу | Канюля; Игла
|  |  |  | Угол введения, градус | 90;
|  |  |  | Наличие катетера | Нет
|  |  |  | Длина иглы | ≥9 и ≤10 | Миллиметр
32.50.13.190-00008387 | Набор для введения инсулина амбулаторный | Штука | 2022-02-22 | Способ введения в кожу | Канюля; Игла
|  |  |  | Угол введения, градус | ≥20 и ≤45
|  |  |  | Наличие катетера | Нет
|  |  |  | Длина иглы | ≥12 и ≤17 | Миллиметр
32.50.13.190-00007418 | Набор для введения инсулина к инсулиновой инфузионной помпе на пластыре | Штука | 2019-07-01
32.50.50.190-00001310 | Набор для введения кардиоплегического раствора | Штука | 2019-07-01
32.50.13.190-00007518 | Набор для введения кардиоторакального имплантата | Штука | 2019-07-01
32.50.50.190-00000976 | Набор для введения лекарственных средств для инфузионного насоса с электропитанием, одноразового использования | Штука | 2019-07-01
32.50.50.190-00000053 | Набор для введения лекарственных средств к насосу инфузионному механическому | Штука | 2019-07-01
28.25.13.110-00000041 | Набор для введения лекарственных средств к насосу инфузионному механическому | Штука | 2022-04-11 | Длина иглы Губера | 19; | Миллиметр
|  |  |  | Диаметр иглы Губера | 0,7000; | Миллиметр
|  |  |  | Конфигурация коннектора Люэра | С Y-образным узлом; Без Y-образного узла
28.25.13.110-00000040 | Набор для введения лекарственных средств к насосу инфузионному механическому | Штука | 2022-04-11 | Длина иглы Губера | 25; | Миллиметр
|  |  |  | Диаметр иглы Губера | 0,7000; | Миллиметр
|  |  |  | Конфигурация коннектора Люэра | Без Y-образного узла; С Y-образным узлом
28.25.13.110-00000039 | Набор для введения лекарственных средств к насосу инфузионному механическому | Штука | 2022-04-11 | Длина иглы Губера | 38; | Миллиметр
|  |  |  | Диаметр иглы Губера | 0,7000; | Миллиметр
|  |  |  | Конфигурация коннектора Люэра | Без Y-образного узла; С Y-образным узлом
28.25.13.110-00000038 | Набор для введения лекарственных средств к насосу инфузионному механическому | Штука | 2022-04-11 | Длина иглы Губера | 19; | Миллиметр
|  |  |  | Диаметр иглы Губера | 0,9000; | Миллиметр
|  |  |  | Конфигурация коннектора Люэра | Без Y-образного узла; С Y-образным узлом
28.25.13.110-00000037 | Набор для введения лекарственных средств к насосу инфузионному механическому | Штука | 2022-04-11 | Длина иглы Губера | 25; | Миллиметр
|  |  |  | Диаметр иглы Губера | 0,9000; | Миллиметр
|  |  |  | Конфигурация коннектора Люэра | Без Y-образного узла; С Y-образным узлом
28.25.13.110-00000042 | Набор для введения лекарственных средств к насосу инфузионному механическому | Штука | 2022-04-11 | Длина иглы Губера | 38; 25; 19; | Миллиметр
|  |  |  | Диаметр иглы Губера | 1,1000; 0,9000; 0,7000; | Миллиметр
|  |  |  | Конфигурация коннектора Люэра | Без Y-образного узла; С Y-образным узлом
28.25.13.110-00000036 | Набор для введения лекарственных средств к насосу инфузионному механическому | Штука | 2022-04-11 | Длина иглы Губера | 38; | Миллиметр
|  |  |  | Диаметр иглы Губера | 0,9000; | Миллиметр
|  |  |  | Конфигурация коннектора Люэра | Без Y-образного узла; С Y-образным узлом
28.25.13.110-00000035 | Набор для введения лекарственных средств к насосу инфузионному механическому | Штука | 2022-04-11 | Длина иглы Губера | 19; | Миллиметр
|  |  |  | Диаметр иглы Губера | 1,1000; | Миллиметр
|  |  |  | Конфигурация коннектора Люэра | Без Y-образного узла; С Y-образным узлом
28.25.13.110-00000034 | Набор для введения лекарственных средств к насосу инфузионному механическому | Штука | 2022-04-11 | Длина иглы Губера | 25; | Миллиметр
|  |  |  | Диаметр иглы Губера | 1,1000; | Миллиметр
|  |  |  | Конфигурация коннектора Люэра | Без Y-образного узла; С Y-образным узлом
28.25.13.110-00000033 | Набор для введения лекарственных средств к насосу инфузионному механическому | Штука | 2022-04-11 | Длина иглы Губера | 38; | Миллиметр
|  |  |  | Диаметр иглы Губера | 1,1000; | Миллиметр
|  |  |  | Конфигурация коннектора Люэра | Без Y-образного узла; С Y-образным узлом
32.50.50.190-00000108 | Набор для введения подиатрического материала для реконструкции тканей на основе жидкого силикона | Штука | 2019-07-01
32.50.50.190-00000113 | Набор для введения раствора для внутрисосудистой окклюзии | Штука | 2019-07-01
32.50.13.110-00005130 | Набор для введения сосудистого катетера | Штука | 2019-07-01
32.50.50.190-00000408 | Набор для взятия/промывания аутологичной жировой ткани | Штука | 2019-07-01
32.50.13.190-00006974 | Набор для взятия/трансфузии костного мозга | Штука | 2019-07-01
32.50.50.190-00000743 | Набор для витрификации для вспомогательных репродуткивных технологий | Штука | 2019-07-01
32.50.13.190-00007609 | Набор для внутривенного введения к насосу инфузионному для контролируемой пациентом анальгезии | Штука | 2019-07-01
32.50.13.190-00008377 | Набор для внутривенного введения к насосу инфузионному для контролируемой пациентом анальгезии | Штука | 2021-06-15
32.50.13.190-06864 | Набор для внутривенных вливаний из несорбирующего материала | Штука | 2021-05-21 | Коннектор | Луер - лок; Луер
|  |  |  | Длина магистрали | >1700 и ≤2300; ≥1000 и ≤1700 | Миллиметр
32.50.13.190-02174 | Набор для внутривенных вливаний из несорбирующего материала | Штука | 2021-05-21 | Коннектор | Луер - лок; Луер
|  |  |  | Длина магистрали | ≥1000 и ≤1700 | Миллиметр
32.50.13.190-02173 | Набор для внутривенных вливаний из несорбирующего материала | Штука | 2021-05-21 | Коннектор | Луер - лок; Луер
|  |  |  | Длина магистрали | >1700 и ≤2300 | Миллиметр
32.50.13.190-00007410 | Набор для внутривенных вливаний с бюреткой для контроля объема инфузионного раствора | Штука | 2019-07-01
32.50.13.190-00007342 | Набор для внутривенных вливаний с иглой Губера | Штука | 2019-07-01
32.50.13.190-00007101 | Набор для внутривенных вливаний с подогревом | Штука | 2019-07-01
32.50.13.190-00007533 | Набор для внутривенных вливаний через инфузионный контроллер | Штука | 2019-07-01
32.50.13.190-00007006 | Набор для внутрикостной инфузии | Штука | 2019-07-01
32.50.22.190-00005144 | Набор для восстановления/поддержания проходимости мочеточника | Штука | 2019-07-01
32.50.13.110-00005227 | Набор для временной уретральной катетеризации, нестерильный | Штука | 2019-07-01
32.50.13.110-00005226 | Набор для временной уретральной катетеризации, стерильный | Штука | 2019-07-01
32.50.13.120-00000869 | Набор для выкраивания роговичного лоскута | Штука | 2019-07-01
22.19.71.190-00000021 | Набор для выполнения клизмы | Штука | 2019-07-01
22.19.71.190-00000087 | Набор для выполнения клизмы | Штука | 2019-10-01 | Объем емкости для раствора | ≥1725 и ≤1750; ≥1075 и ≤1100; ≥1225 и ≤12501800; 1650; 1575; 1525; 1500; 1925; 1475; 1400; 1325; 1250; 1175; 1125; 1000; 1850; 1900; 1450; 1050; 2000; 1675; 1600; 1275; 1200; 1950; 1825; 1750; 1875; 1425; 1350; 1975; 1025; 1550; 2500; 1150; 1100; 1775; 1700; 1625; 1375; 1300; | Кубический сантиметр;^миллилитр
|  |  |  | Атравматичный наконечник | Не важно; Да
|  |  |  | Приспособление для подвешивания на стойке | Не важно; Да
|  |  |  | Стерильность | Не важно; Да
|  |  |  | Диаметр отверстия наконечника | ≥6 и ≤8; ≥3 и ≤5 | Миллиметр
22.19.71.190-00000086 | Набор для выполнения клизмы | Штука | 2019-10-01 | Объем емкости для раствора | 1000; | Кубический сантиметр;^миллилитр
|  |  |  | Атравматичный наконечник | Не важно; Да
|  |  |  | Приспособление для подвешивания на стойке | Не важно; Да
|  |  |  | Стерильность | Не важно; Да
|  |  |  | Диаметр отверстия наконечника | ≥3 и ≤5 | Миллиметр
22.19.71.190-00000085 | Набор для выполнения клизмы | Штука | 2019-10-01 | Объем емкости для раствора | 1000; | Кубический сантиметр;^миллилитр
|  |  |  | Атравматичный наконечник | Не важно; Да
|  |  |  | Приспособление для подвешивания на стойке | Не важно; Да
|  |  |  | Стерильность | Не важно; Да
|  |  |  | Диаметр отверстия наконечника | ≥6 и ≤8 | Миллиметр
22.19.71.190-00000084 | Набор для выполнения клизмы | Штука | 2019-10-01 | Объем емкости для раствора | 1025; | Кубический сантиметр;^миллилитр
|  |  |  | Атравматичный наконечник | Не важно; Да
|  |  |  | Приспособление для подвешивания на стойке | Не важно; Да
|  |  |  | Стерильность | Не важно; Да
|  |  |  | Диаметр отверстия наконечника | ≥3 и ≤5 | Миллиметр
22.19.71.190-00000083 | Набор для выполнения клизмы | Штука | 2019-10-01 | Объем емкости для раствора | 1050; | Кубический сантиметр;^миллилитр
|  |  |  | Атравматичный наконечник | Не важно; Да
|  |  |  | Приспособление для подвешивания на стойке | Не важно; Да
|  |  |  | Стерильность | Не важно; Да
|  |  |  | Диаметр отверстия наконечника | ≥3 и ≤5 | Миллиметр
22.19.71.190-00000082 | Набор для выполнения клизмы | Штука | 2019-10-01 | Объем емкости для раствора | ≥1075 и ≤1100 | Кубический сантиметр;^миллилитр
|  |  |  | Атравматичный наконечник | Не важно; Да
|  |  |  | Приспособление для подвешивания на стойке | Не важно; Да
|  |  |  | Стерильность | Да; Не важно
|  |  |  | Диаметр отверстия наконечника | ≥3 и ≤5 | Миллиметр
22.19.71.190-00000081 | Набор для выполнения клизмы | Штука | 2019-10-01 | Объем емкости для раствора | 1100; | Кубический сантиметр;^миллилитр
|  |  |  | Атравматичный наконечник | Не важно; Да
|  |  |  | Приспособление для подвешивания на стойке | Не важно; Да
|  |  |  | Стерильность | Не важно; Да
|  |  |  | Диаметр отверстия наконечника | ≥3 и ≤5 | Миллиметр
22.19.71.190-00000080 | Набор для выполнения клизмы | Штука | 2019-10-01 | Объем емкости для раствора | 1125; | Кубический сантиметр;^миллилитр
|  |  |  | Атравматичный наконечник | Не важно; Да
|  |  |  | Приспособление для подвешивания на стойке | Не важно; Да
|  |  |  | Стерильность | Не важно; Да
|  |  |  | Диаметр отверстия наконечника | ≥3 и ≤5 | Миллиметр
22.19.71.190-00000079 | Набор для выполнения клизмы | Штука | 2019-10-01 | Объем емкости для раствора | 1150; | Кубический сантиметр;^миллилитр
|  |  |  | Атравматичный наконечник | Не важно; Да
|  |  |  | Приспособление для подвешивания на стойке | Не важно; Да
|  |  |  | Стерильность | Не важно; Да
|  |  |  | Диаметр отверстия наконечника | ≥3 и ≤5 | Миллиметр
22.19.71.190-00000078 | Набор для выполнения клизмы | Штука | 2019-10-01 | Объем емкости для раствора | 1175; | Кубический сантиметр;^миллилитр
|  |  |  | Атравматичный наконечник | Не важно; Да
|  |  |  | Приспособление для подвешивания на стойке | Не важно; Да
|  |  |  | Стерильность | Не важно; Да
|  |  |  | Диаметр отверстия наконечника | ≥3 и ≤5 | Миллиметр
22.19.71.190-00000077 | Набор для выполнения клизмы | Штука | 2019-10-01 | Объем емкости для раствора | 1200; | Кубический сантиметр;^миллилитр
|  |  |  | Атравматичный наконечник | Не важно; Да
|  |  |  | Приспособление для подвешивания на стойке | Не важно; Да
|  |  |  | Стерильность | Не важно; Да
|  |  |  | Диаметр отверстия наконечника | ≥3 и ≤5 | Миллиметр
22.19.71.190-00000076 | Набор для выполнения клизмы | Штука | 2019-10-01 | Объем емкости для раствора | ≥1225 и ≤1250 | Кубический сантиметр;^миллилитр
|  |  |  | Атравматичный наконечник | Не важно; Да
|  |  |  | Приспособление для подвешивания на стойке | Не важно; Да
|  |  |  | Стерильность | Не важно; Да
|  |  |  | Диаметр отверстия наконечника | ≥3 и ≤5 | Миллиметр
22.19.71.190-00000075 | Набор для выполнения клизмы | Штука | 2019-10-01 | Объем емкости для раствора | 1250; | Кубический сантиметр;^миллилитр
|  |  |  | Атравматичный наконечник | Не важно; Да
|  |  |  | Приспособление для подвешивания на стойке | Не важно; Да
|  |  |  | Стерильность | Не важно; Да
|  |  |  | Диаметр отверстия наконечника | ≥3 и ≤5 | Миллиметр
22.19.71.190-00000074 | Набор для выполнения клизмы | Штука | 2019-10-01 | Объем емкости для раствора | 1275; | Кубический сантиметр;^миллилитр
|  |  |  | Атравматичный наконечник | Не важно; Да
|  |  |  | Приспособление для подвешивания на стойке | Не важно; Да
|  |  |  | Стерильность | Не важно; Да
|  |  |  | Диаметр отверстия наконечника | ≥3 и ≤5 | Миллиметр
22.19.71.190-00000073 | Набор для выполнения клизмы | Штука | 2019-10-01 | Объем емкости для раствора | 1300; | Кубический сантиметр;^миллилитр
|  |  |  | Атравматичный наконечник | Не важно; Да
|  |  |  | Приспособление для подвешивания на стойке | Не важно; Да
|  |  |  | Стерильность | Не важно; Да
|  |  |  | Диаметр отверстия наконечника | ≥3 и ≤5 | Миллиметр
22.19.71.190-00000072 | Набор для выполнения клизмы | Штука | 2019-10-01 | Объем емкости для раствора | 1325; | Кубический сантиметр;^миллилитр
|  |  |  | Атравматичный наконечник | Не важно; Да
|  |  |  | Приспособление для подвешивания на стойке | Не важно; Да
|  |  |  | Стерильность | Не важно; Да
|  |  |  | Диаметр отверстия наконечника | ≥3 и ≤5 | Миллиметр
22.19.71.190-00000071 | Набор для выполнения клизмы | Штука | 2019-10-01 | Объем емкости для раствора | 1350; | Кубический сантиметр;^миллилитр
|  |  |  | Атравматичный наконечник | Не важно; Да
|  |  |  | Приспособление для подвешивания на стойке | Не важно; Да
|  |  |  | Стерильность | Не важно; Да
|  |  |  | Диаметр отверстия наконечника | ≥3 и ≤5 | Миллиметр
22.19.71.190-00000070 | Набор для выполнения клизмы | Штука | 2019-10-01 | Объем емкости для раствора | 1375; | Кубический сантиметр;^миллилитр
|  |  |  | Атравматичный наконечник | Не важно; Да
|  |  |  | Приспособление для подвешивания на стойке | Не важно; Да
|  |  |  | Стерильность | Не важно; Да
|  |  |  | Диаметр отверстия наконечника | ≥3 и ≤5 | Миллиметр
22.19.71.190-00000069 | Набор для выполнения клизмы | Штука | 2019-10-01 | Объем емкости для раствора | 1400; | Кубический сантиметр;^миллилитр
|  |  |  | Атравматичный наконечник | Не важно; Да
|  |  |  | Приспособление для подвешивания на стойке | Не важно; Да
|  |  |  | Стерильность | Не важно; Да
|  |  |  | Диаметр отверстия наконечника | ≥3 и ≤5 | Миллиметр
22.19.71.190-00000068 | Набор для выполнения клизмы | Штука | 2019-10-01 | Объем емкости для раствора | 1425; | Кубический сантиметр;^миллилитр
|  |  |  | Атравматичный наконечник | Не важно; Да
|  |  |  | Приспособление для подвешивания на стойке | Не важно; Да
|  |  |  | Стерильность | Не важно; Да
|  |  |  | Диаметр отверстия наконечника | ≥3 и ≤5 | Миллиметр
22.19.71.190-00000067 | Набор для выполнения клизмы | Штука | 2019-10-01 | Объем емкости для раствора | 1450; | Кубический сантиметр;^миллилитр
|  |  |  | Атравматичный наконечник | Не важно; Да
|  |  |  | Приспособление для подвешивания на стойке | Не важно; Да
|  |  |  | Стерильность | Не важно; Да
|  |  |  | Диаметр отверстия наконечника | ≥3 и ≤5 | Миллиметр
22.19.71.190-00000066 | Набор для выполнения клизмы | Штука | 2019-10-01 | Объем емкости для раствора | 1475; | Кубический сантиметр;^миллилитр
|  |  |  | Атравматичный наконечник | Не важно; Да
|  |  |  | Приспособление для подвешивания на стойке | Не важно; Да
|  |  |  | Стерильность | Не важно; Да
|  |  |  | Диаметр отверстия наконечника | ≥3 и ≤5 | Миллиметр
22.19.71.190-00000065 | Набор для выполнения клизмы | Штука | 2019-10-01 | Объем емкости для раствора | 1500; | Кубический сантиметр;^миллилитр
|  |  |  | Атравматичный наконечник | Не важно; Да
|  |  |  | Приспособление для подвешивания на стойке | Не важно; Да
|  |  |  | Стерильность | Не важно; Да
|  |  |  | Диаметр отверстия наконечника | ≥6 и ≤8 | Миллиметр
22.19.71.190-00000064 | Набор для выполнения клизмы | Штука | 2019-10-01 | Объем емкости для раствора | 1500; | Кубический сантиметр;^миллилитр
|  |  |  | Атравматичный наконечник | Не важно; Да
|  |  |  | Приспособление для подвешивания на стойке | Не важно; Да
|  |  |  | Стерильность | Не важно; Да
|  |  |  | Диаметр отверстия наконечника | ≥3 и ≤5 | Миллиметр
22.19.71.190-00000063 | Набор для выполнения клизмы | Штука | 2019-10-01 | Объем емкости для раствора | 1525; | Кубический сантиметр;^миллилитр
|  |  |  | Атравматичный наконечник | Не важно; Да
|  |  |  | Приспособление для подвешивания на стойке | Не важно; Да
|  |  |  | Стерильность | Не важно; Да
|  |  |  | Диаметр отверстия наконечника | ≥3 и ≤5 | Миллиметр
22.19.71.190-00000062 | Набор для выполнения клизмы | Штука | 2019-10-01 | Объем емкости для раствора | 1550; | Кубический сантиметр;^миллилитр
|  |  |  | Атравматичный наконечник | Не важно; Да
|  |  |  | Приспособление для подвешивания на стойке | Не важно; Да
|  |  |  | Стерильность | Не важно; Да
|  |  |  | Диаметр отверстия наконечника | ≥3 и ≤5 | Миллиметр
22.19.71.190-00000061 | Набор для выполнения клизмы | Штука | 2019-10-01 | Объем емкости для раствора | 1575; | Кубический сантиметр;^миллилитр
|  |  |  | Атравматичный наконечник | Не важно; Да
|  |  |  | Приспособление для подвешивания на стойке | Не важно; Да
|  |  |  | Стерильность | Не важно; Да
|  |  |  | Диаметр отверстия наконечника | ≥3 и ≤5 | Миллиметр
22.19.71.190-00000060 | Набор для выполнения клизмы | Штука | 2019-10-01 | Объем емкости для раствора | 1600; | Кубический сантиметр;^миллилитр
|  |  |  | Атравматичный наконечник | Не важно; Да
|  |  |  | Приспособление для подвешивания на стойке | Не важно; Да
|  |  |  | Стерильность | Не важно; Да
|  |  |  | Диаметр отверстия наконечника | ≥3 и ≤5 | Миллиметр
22.19.71.190-00000059 | Набор для выполнения клизмы | Штука | 2019-10-01 | Объем емкости для раствора | 1625; | Кубический сантиметр;^миллилитр
|  |  |  | Атравматичный наконечник | Не важно; Да
|  |  |  | Приспособление для подвешивания на стойке | Не важно; Да
|  |  |  | Стерильность | Не важно; Да
|  |  |  | Диаметр отверстия наконечника | ≥3 и ≤5 | Миллиметр
22.19.71.190-00000058 | Набор для выполнения клизмы | Штука | 2019-10-01 | Объем емкости для раствора | 1650; | Кубический сантиметр;^миллилитр
|  |  |  | Атравматичный наконечник | Не важно; Да
|  |  |  | Приспособление для подвешивания на стойке | Не важно; Да
|  |  |  | Стерильность | Не важно; Да
|  |  |  | Диаметр отверстия наконечника | ≥3 и ≤5 | Миллиметр
22.19.71.190-00000057 | Набор для выполнения клизмы | Штука | 2019-10-01 | Объем емкости для раствора | 1675; | Кубический сантиметр;^миллилитр
|  |  |  | Атравматичный наконечник | Не важно; Да
|  |  |  | Приспособление для подвешивания на стойке | Не важно; Да
|  |  |  | Стерильность | Не важно; Да
|  |  |  | Диаметр отверстия наконечника | ≥3 и ≤5 | Миллиметр
22.19.71.190-00000056 | Набор для выполнения клизмы | Штука | 2019-10-01 | Объем емкости для раствора | 1700; | Кубический сантиметр;^миллилитр
|  |  |  | Атравматичный наконечник | Не важно; Да
|  |  |  | Приспособление для подвешивания на стойке | Да; Не важно
|  |  |  | Стерильность | Не важно; Да
|  |  |  | Диаметр отверстия наконечника | ≥3 и ≤5 | Миллиметр
22.19.71.190-00000055 | Набор для выполнения клизмы | Штука | 2019-10-01 | Объем емкости для раствора | ≥1725 и ≤1750 | Кубический сантиметр;^миллилитр
|  |  |  | Атравматичный наконечник | Не важно; Да
|  |  |  | Приспособление для подвешивания на стойке | Не важно; Да
|  |  |  | Стерильность | Не важно; Да
|  |  |  | Диаметр отверстия наконечника | ≥3 и ≤5 | Миллиметр
22.19.71.190-00000054 | Набор для выполнения клизмы | Штука | 2019-10-01 | Объем емкости для раствора | 1750; | Кубический сантиметр;^миллилитр
|  |  |  | Атравматичный наконечник | Не важно; Да
|  |  |  | Приспособление для подвешивания на стойке | Не важно; Да
|  |  |  | Стерильность | Не важно; Да
|  |  |  | Диаметр отверстия наконечника | ≥6 и ≤8 | Миллиметр
22.19.71.190-00000053 | Набор для выполнения клизмы | Штука | 2019-10-01 | Объем емкости для раствора | 1750; | Кубический сантиметр;^миллилитр
|  |  |  | Атравматичный наконечник | Не важно; Да
|  |  |  | Приспособление для подвешивания на стойке | Не важно; Да
|  |  |  | Стерильность | Не важно; Да
|  |  |  | Диаметр отверстия наконечника | ≥3 и ≤5 | Миллиметр
22.19.71.190-00000052 | Набор для выполнения клизмы | Штука | 2019-10-01 | Объем емкости для раствора | 1775; | Кубический сантиметр;^миллилитр
|  |  |  | Атравматичный наконечник | Не важно; Да
|  |  |  | Приспособление для подвешивания на стойке | Не важно; Да
|  |  |  | Стерильность | Не важно; Да
|  |  |  | Диаметр отверстия наконечника | ≥3 и ≤5 | Миллиметр
22.19.71.190-00000051 | Набор для выполнения клизмы | Штука | 2019-10-01 | Объем емкости для раствора | 1800; | Кубический сантиметр;^миллилитр
|  |  |  | Атравматичный наконечник | Не важно; Да
|  |  |  | Приспособление для подвешивания на стойке | Не важно; Да
|  |  |  | Стерильность | Не важно; Да
|  |  |  | Диаметр отверстия наконечника | ≥3 и ≤5 | Миллиметр
22.19.71.190-00000050 | Набор для выполнения клизмы | Штука | 2019-10-01 | Объем емкости для раствора | 1825; | Кубический сантиметр;^миллилитр
|  |  |  | Атравматичный наконечник | Не важно; Да
|  |  |  | Приспособление для подвешивания на стойке | Не важно; Да
|  |  |  | Стерильность | Не важно; Да
|  |  |  | Диаметр отверстия наконечника | ≥3 и ≤5 | Миллиметр
22.19.71.190-00000049 | Набор для выполнения клизмы | Штука | 2019-10-01 | Объем емкости для раствора | 1850; | Кубический сантиметр;^миллилитр
|  |  |  | Атравматичный наконечник | Не важно; Да
|  |  |  | Приспособление для подвешивания на стойке | Не важно; Да
|  |  |  | Стерильность | Не важно; Да
|  |  |  | Диаметр отверстия наконечника | ≥3 и ≤5 | Миллиметр
22.19.71.190-00000048 | Набор для выполнения клизмы | Штука | 2019-10-01 | Объем емкости для раствора | 1875; | Кубический сантиметр;^миллилитр
|  |  |  | Атравматичный наконечник | Не важно; Да
|  |  |  | Приспособление для подвешивания на стойке | Не важно; Да
|  |  |  | Стерильность | Не важно; Да
|  |  |  | Диаметр отверстия наконечника | ≥3 и ≤5 | Миллиметр
22.19.71.190-00000047 | Набор для выполнения клизмы | Штука | 2019-10-01 | Объем емкости для раствора | 1900; | Кубический сантиметр;^миллилитр
|  |  |  | Атравматичный наконечник | Не важно; Да
|  |  |  | Приспособление для подвешивания на стойке | Не важно; Да
|  |  |  | Стерильность | Не важно; Да
|  |  |  | Диаметр отверстия наконечника | ≥3 и ≤5 | Миллиметр
22.19.71.190-00000046 | Набор для выполнения клизмы | Штука | 2019-10-01 | Объем емкости для раствора | 1925; | Кубический сантиметр;^миллилитр
|  |  |  | Атравматичный наконечник | Не важно; Да
|  |  |  | Приспособление для подвешивания на стойке | Не важно; Да
|  |  |  | Стерильность | Не важно; Да
|  |  |  | Диаметр отверстия наконечника | ≥3 и ≤5 | Миллиметр
22.19.71.190-00000045 | Набор для выполнения клизмы | Штука | 2019-10-01 | Объем емкости для раствора | 1950; | Кубический сантиметр;^миллилитр
|  |  |  | Атравматичный наконечник | Не важно; Да
|  |  |  | Приспособление для подвешивания на стойке | Не важно; Да
|  |  |  | Стерильность | Не важно; Да
|  |  |  | Диаметр отверстия наконечника | ≥3 и ≤5 | Миллиметр
22.19.71.190-00000044 | Набор для выполнения клизмы | Штука | 2019-10-01 | Объем емкости для раствора | 1975; | Кубический сантиметр;^миллилитр
|  |  |  | Атравматичный наконечник | Не важно; Да
|  |  |  | Приспособление для подвешивания на стойке | Не важно; Да
|  |  |  | Стерильность | Не важно; Да
|  |  |  | Диаметр отверстия наконечника | ≥3 и ≤5 | Миллиметр
22.19.71.190-00000043 | Набор для выполнения клизмы | Штука | 2019-10-01 | Объем емкости для раствора | 1975; | Кубический сантиметр;^миллилитр
|  |  |  | Атравматичный наконечник | Не важно; Да
|  |  |  | Приспособление для подвешивания на стойке | Не важно; Да
|  |  |  | Стерильность | Не важно; Да
|  |  |  | Диаметр отверстия наконечника | ≥6 и ≤8 | Миллиметр
22.19.71.190-00000042 | Набор для выполнения клизмы | Штука | 2019-10-01 | Объем емкости для раствора | 2000; | Кубический сантиметр;^миллилитр
|  |  |  | Атравматичный наконечник | Не важно; Да
|  |  |  | Приспособление для подвешивания на стойке | Не важно; Да
|  |  |  | Стерильность | Не важно; Да
|  |  |  | Диаметр отверстия наконечника | ≥6 и ≤8 | Миллиметр
22.19.71.190-00000041 | Набор для выполнения клизмы | Штука | 2019-10-01 | Объем емкости для раствора | 2500; | Кубический сантиметр;^миллилитр
|  |  |  | Атравматичный наконечник | Не важно; Да
|  |  |  | Приспособление для подвешивания на стойке | Не важно; Да
|  |  |  | Стерильность | Не важно; Да
|  |  |  | Диаметр отверстия наконечника | ≥6 и ≤8 | Миллиметр
32.50.50.190-00002726 | Набор для выполнения клизмы, многоразового использования | Штука | 2021-06-15
32.50.22.140-00000017 | Набор для гальванизации стоматологических протезов | Штука | 2019-07-01
32.50.22.140-00000036 | Набор для гальванизации стоматологических протезов | Штука | 2020-04-01 | Содержание золота на 1 литр раствора | 16; 15; | Грамм
32.50.22.140-00000035 | Набор для гальванизации стоматологических протезов | Штука | 2020-04-01 | Содержание золота на 1 литр раствора | 16; | Грамм
32.50.22.140-00000034 | Набор для гальванизации стоматологических протезов | Штука | 2020-04-01 | Содержание золота на 1 литр раствора | 15; | Грамм
32.50.50.190-00000288 | Набор для гигиены ротовой полости, одноразового использования | Штука | 2019-07-01
32.50.50.190-00002243 | Набор для гигиены ротовой полости, одноразового использования | Штука | 2020-04-01 | Комплект | Ампула со стерильной водой; Орофарингеальный аспирационный катетер; Соединитель полимерный для аспирационных трубок; Зубная аспирационная атравматичная щётка (тампон); Полимерная игла с расширителем; Пустая закрытая ампула; Аспирационный катетер; Пустая открытая ампула; Вакуум-коннектор типа Капкон
32.50.50.190-00002242 | Набор для гигиены ротовой полости, одноразового использования | Штука | 2020-04-01 | Комплект | Ампула со стерильной водой; Орофарингеальный аспирационный катетер; Соединитель полимерный для аспирационных трубок; Зубная аспирационная атравматичная щётка (тампон); Полимерная игла с расширителем; Пустая закрытая ампула; Аспирационный катетер; Пустая открытая ампула; Вакуум-коннектор типа Капкон
32.50.50.190-00001169 | Набор для гравитационной очистки для гастростомической аспирационной системы | Штука | 2019-07-01
32.50.11.000-00000093 | Набор для дентальной инъекционной анестезии | Штука | 2021-03-14
32.50.13.190-00007 | Набор для донорской крови, двухкамерный | Штука | 2019-07-02 | Наличие контейнера для образцов крови с адаптером для взятия образцов крови и протектором иглы | Нет; Есть
|  |  |  | кислородопроницаемый материал контейнера для хранения тромбоцитов | нет; есть
|  |  |  | Емкость дополнительного контейнера | ≥150 и ≤500; ≥150 и ≤300; ≥150 и ≤450 | Кубический сантиметр;^миллилитр
|  |  |  | Емкость основного контейнера | >350 и ≤450; ≥250 и ≤350; >450 и ≤550 | Кубический сантиметр;^миллилитр
|  |  |  | Емкость дополнительного контейнера | ≥100 и ≤600; ≥100 и ≤450; ≥100 и ≤150; ≥100 и ≤350; ≥100 и ≤550; ≥100 и ≤250 | Кубический сантиметр;^миллилитр
|  |  |  | наличие контейнера для образцов крови с адаптером для взятия образцов крови и протектором иглы | нет; есть
|  |  |  | Кислородопроницаемый материал контейнера для хранения тромбоцитов | Нет; Есть
|  |  |  | Емкость основного контейнера | ≥551 и ≤600; ≥251 и ≤350; ≥100 и ≤150; ≥451 и ≤550; ≥351 и ≤450; ≥151 и ≤250 | Кубический сантиметр;^миллилитр
32.50.13.190-00173 | Набор для донорской крови, двухкамерный | Штука | 2019-07-02 | Наличие контейнера для образцов крови с адаптером для взятия образцов крови и протектором иглы | Нет; Есть
|  |  |  | кислородопроницаемый материал контейнера для хранения тромбоцитов | есть
|  |  |  | Емкость основного контейнера | ≥250 и ≤350 | Кубический сантиметр;^миллилитр
|  |  |  | Емкость дополнительного контейнера | ≥100 и ≤600 | Кубический сантиметр;^миллилитр
|  |  |  | наличие контейнера для образцов крови с адаптером для взятия образцов крови и протектором иглы | есть
|  |  |  | Емкость дополнительного контейнера | ≥150 и ≤300 | Кубический сантиметр;^миллилитр
|  |  |  | Кислородопроницаемый материал контейнера для хранения тромбоцитов | Нет; Есть
|  |  |  | Емкость основного контейнера | ≥551 и ≤600 | Кубический сантиметр;^миллилитр
32.50.13.190-00172 | Набор для донорской крови, двухкамерный | Штука | 2019-07-02 | Наличие контейнера для образцов крови с адаптером для взятия образцов крови и протектором иглы | Нет; Есть
|  |  |  | наличие контейнера для образцов крови с адаптером для взятия образцов крови и протектором иглы | есть
|  |  |  | Емкость дополнительного контейнера | ≥100 и ≤550 | Кубический сантиметр;^миллилитр
|  |  |  | кислородопроницаемый материал контейнера для хранения тромбоцитов | нет
|  |  |  | Емкость дополнительного контейнера | ≥150 и ≤300 | Кубический сантиметр;^миллилитр
|  |  |  | Емкость основного контейнера | ≥250 и ≤350 | Кубический сантиметр;^миллилитр
|  |  |  | Кислородопроницаемый материал контейнера для хранения тромбоцитов | Нет; Есть
|  |  |  | Емкость основного контейнера | ≥451 и ≤550 | Кубический сантиметр;^миллилитр
32.50.13.190-00171 | Набор для донорской крови, двухкамерный | Штука | 2019-07-02 | наличие контейнера для образцов крови с адаптером для взятия образцов крови и протектором иглы | нет
|  |  |  | Наличие контейнера для образцов крови с адаптером для взятия образцов крови и протектором иглы | Нет; Есть
|  |  |  | Емкость основного контейнера | ≥250 и ≤350 | Кубический сантиметр;^миллилитр
|  |  |  | Емкость дополнительного контейнера | ≥100 и ≤450 | Кубический сантиметр;^миллилитр
|  |  |  | кислородопроницаемый материал контейнера для хранения тромбоцитов | есть
|  |  |  | Емкость дополнительного контейнера | ≥150 и ≤300 | Кубический сантиметр;^миллилитр
|  |  |  | Кислородопроницаемый материал контейнера для хранения тромбоцитов | Нет; Есть
|  |  |  | Емкость основного контейнера | ≥351 и ≤450 | Кубический сантиметр;^миллилитр
32.50.13.190-00170 | Набор для донорской крови, двухкамерный | Штука | 2019-07-02 | Наличие контейнера для образцов крови с адаптером для взятия образцов крови и протектором иглы | Нет; Есть
|  |  |  | кислородопроницаемый материал контейнера для хранения тромбоцитов | нет
|  |  |  | Емкость дополнительного контейнера | ≥150 и ≤300 | Кубический сантиметр;^миллилитр
|  |  |  | Емкость дополнительного контейнера | ≥100 и ≤350 | Кубический сантиметр;^миллилитр
|  |  |  | наличие контейнера для образцов крови с адаптером для взятия образцов крови и протектором иглы | нет
|  |  |  | Емкость основного контейнера | ≥250 и ≤350 | Кубический сантиметр;^миллилитр
|  |  |  | Кислородопроницаемый материал контейнера для хранения тромбоцитов | Нет; Есть
|  |  |  | Емкость основного контейнера | ≥251 и ≤350 | Кубический сантиметр;^миллилитр
32.50.13.190-00169 | Набор для донорской крови, двухкамерный | Штука | 2019-07-02 | Наличие контейнера для образцов крови с адаптером для взятия образцов крови и протектором иглы | Нет; Есть
|  |  |  | Емкость дополнительного контейнера | ≥150 и ≤300 | Кубический сантиметр;^миллилитр
|  |  |  | Емкость дополнительного контейнера | ≥100 и ≤250 | Кубический сантиметр;^миллилитр
|  |  |  | наличие контейнера для образцов крови с адаптером для взятия образцов крови и протектором иглы | есть
|  |  |  | кислородопроницаемый материал контейнера для хранения тромбоцитов | есть
|  |  |  | Емкость основного контейнера | >350 и ≤450 | Кубический сантиметр;^миллилитр
|  |  |  | Кислородопроницаемый материал контейнера для хранения тромбоцитов | Нет; Есть
|  |  |  | Емкость основного контейнера | ≥151 и ≤250 | Кубический сантиметр;^миллилитр
32.50.13.190-00168 | Набор для донорской крови, двухкамерный | Штука | 2019-07-02 | Емкость дополнительного контейнера | ≥150 и ≤300 | Кубический сантиметр;^миллилитр
|  |  |  | Наличие контейнера для образцов крови с адаптером для взятия образцов крови и протектором иглы | Нет; Есть
|  |  |  | кислородопроницаемый материал контейнера для хранения тромбоцитов | нет
|  |  |  | Емкость дополнительного контейнера | ≥100 и ≤150 | Кубический сантиметр;^миллилитр
|  |  |  | Емкость основного контейнера | >350 и ≤450 | Кубический сантиметр;^миллилитр
|  |  |  | Кислородопроницаемый материал контейнера для хранения тромбоцитов | Нет; Есть
|  |  |  | Емкость основного контейнера | ≥100 и ≤150 | Кубический сантиметр;^миллилитр
|  |  |  | наличие контейнера для образцов крови с адаптером для взятия образцов крови и протектором иглы | есть
32.50.13.190-00007065 | Набор для донорской крови, многокамерный | Штука | 2019-07-01
32.50.13.190-00008 | Набор для донорской крови, однокамерный | Штука | 2018-01-01 | кислородопроницаемый материал контейнера для хранения тромбоцитов | нет; есть
|  |  |  | наличие контейнера для образцов крови с адаптером для взятия образцов крови и протектором иглы | нет; есть
|  |  |  | Емкость контейнера | >200 и ≤250; >2000 и ≤3000; >500 и ≤600; >450 и ≤500; >350 и ≤400; >150 и ≤200; >300 и ≤350; >100 и ≤150; >250 и ≤300; ≥50 и ≤100; >1000 и ≤2000; >400 и ≤450; >600 и ≤1000 | Кубический сантиметр;^миллилитр
32.50.13.190-00226 | Набор для донорской крови, однокамерный | Штука | 2018-01-01 | кислородопроницаемый материал контейнера для хранения тромбоцитов | есть
|  |  |  | Емкость контейнера | ≥50 и ≤100 | Кубический сантиметр;^миллилитр
|  |  |  | наличие контейнера для образцов крови с адаптером для взятия образцов крови и протектором иглы | есть
32.50.13.190-00225 | Набор для донорской крови, однокамерный | Штука | 2018-01-01 | кислородопроницаемый материал контейнера для хранения тромбоцитов | нет
|  |  |  | Емкость контейнера | ≥50 и ≤100 | Кубический сантиметр;^миллилитр
|  |  |  | наличие контейнера для образцов крови с адаптером для взятия образцов крови и протектором иглы | есть
32.50.13.190-00224 | Набор для донорской крови, однокамерный | Штука | 2018-01-01 | Емкость контейнера | ≥50 и ≤100 | Кубический сантиметр;^миллилитр
|  |  |  | наличие контейнера для образцов крови с адаптером для взятия образцов крови и протектором иглы | нет
|  |  |  | кислородопроницаемый материал контейнера для хранения тромбоцитов | есть
32.50.13.190-00223 | Набор для донорской крови, однокамерный | Штука | 2018-01-01 | наличие контейнера для образцов крови с адаптером для взятия образцов крови и протектором иглы | нет
|  |  |  | Емкость контейнера | ≥50 и ≤100 | Кубический сантиметр;^миллилитр
|  |  |  | кислородопроницаемый материал контейнера для хранения тромбоцитов | нет
32.50.13.190-00222 | Набор для донорской крови, однокамерный | Штука | 2018-01-01 | Емкость контейнера | >100 и ≤150 | Кубический сантиметр;^миллилитр
|  |  |  | кислородопроницаемый материал контейнера для хранения тромбоцитов | есть
|  |  |  | наличие контейнера для образцов крови с адаптером для взятия образцов крови и протектором иглы | есть
32.50.13.190-00221 | Набор для донорской крови, однокамерный | Штука | 2018-01-01 | Емкость контейнера | >100 и ≤150 | Кубический сантиметр;^миллилитр
|  |  |  | кислородопроницаемый материал контейнера для хранения тромбоцитов | нет
|  |  |  | наличие контейнера для образцов крови с адаптером для взятия образцов крови и протектором иглы | есть
32.50.13.190-00220 | Набор для донорской крови, однокамерный | Штука | 2018-01-01 | наличие контейнера для образцов крови с адаптером для взятия образцов крови и протектором иглы | нет
|  |  |  | Емкость контейнера | >100 и ≤150 | Кубический сантиметр;^миллилитр
|  |  |  | кислородопроницаемый материал контейнера для хранения тромбоцитов | есть
32.50.13.190-00219 | Набор для донорской крови, однокамерный | Штука | 2018-01-01 | кислородопроницаемый материал контейнера для хранения тромбоцитов | нет
|  |  |  | Емкость контейнера | >100 и ≤150 | Кубический сантиметр;^миллилитр
|  |  |  | наличие контейнера для образцов крови с адаптером для взятия образцов крови и протектором иглы | нет
32.50.13.190-00218 | Набор для донорской крови, однокамерный | Штука | 2018-01-01 | Емкость контейнера | >150 и ≤200 | Кубический сантиметр;^миллилитр
|  |  |  | кислородопроницаемый материал контейнера для хранения тромбоцитов | есть
|  |  |  | наличие контейнера для образцов крови с адаптером для взятия образцов крови и протектором иглы | есть
32.50.13.190-00217 | Набор для донорской крови, однокамерный | Штука | 2018-01-01 | наличие контейнера для образцов крови с адаптером для взятия образцов крови и протектором иглы | есть
|  |  |  | кислородопроницаемый материал контейнера для хранения тромбоцитов | нет
|  |  |  | Емкость контейнера | >150 и ≤200 | Кубический сантиметр;^миллилитр
32.50.13.190-00216 | Набор для донорской крови, однокамерный | Штука | 2018-01-01 | Емкость контейнера | >150 и ≤200 | Кубический сантиметр;^миллилитр
|  |  |  | наличие контейнера для образцов крови с адаптером для взятия образцов крови и протектором иглы | нет
|  |  |  | кислородопроницаемый материал контейнера для хранения тромбоцитов | есть
32.50.13.190-00215 | Набор для донорской крови, однокамерный | Штука | 2018-01-01 | Емкость контейнера | >150 и ≤200 | Кубический сантиметр;^миллилитр
|  |  |  | наличие контейнера для образцов крови с адаптером для взятия образцов крови и протектором иглы | нет
|  |  |  | кислородопроницаемый материал контейнера для хранения тромбоцитов | нет
32.50.13.190-00214 | Набор для донорской крови, однокамерный | Штука | 2018-01-01 | наличие контейнера для образцов крови с адаптером для взятия образцов крови и протектором иглы | есть
|  |  |  | Емкость контейнера | >200 и ≤250 | Кубический сантиметр;^миллилитр
|  |  |  | кислородопроницаемый материал контейнера для хранения тромбоцитов | есть
32.50.13.190-00213 | Набор для донорской крови, однокамерный | Штука | 2018-01-01 | Емкость контейнера | >200 и ≤250 | Кубический сантиметр;^миллилитр
|  |  |  | кислородопроницаемый материал контейнера для хранения тромбоцитов | нет
|  |  |  | наличие контейнера для образцов крови с адаптером для взятия образцов крови и протектором иглы | есть
32.50.13.190-00212 | Набор для донорской крови, однокамерный | Штука | 2018-01-01 | кислородопроницаемый материал контейнера для хранения тромбоцитов | есть
|  |  |  | Емкость контейнера | >200 и ≤250 | Кубический сантиметр;^миллилитр
|  |  |  | наличие контейнера для образцов крови с адаптером для взятия образцов крови и протектором иглы | нет
32.50.13.190-00211 | Набор для донорской крови, однокамерный | Штука | 2018-01-01 | наличие контейнера для образцов крови с адаптером для взятия образцов крови и протектором иглы | нет
|  |  |  | Емкость контейнера | >200 и ≤250 | Кубический сантиметр;^миллилитр
|  |  |  | кислородопроницаемый материал контейнера для хранения тромбоцитов | нет
32.50.13.190-00210 | Набор для донорской крови, однокамерный | Штука | 2018-01-01 | наличие контейнера для образцов крови с адаптером для взятия образцов крови и протектором иглы | есть
|  |  |  | Емкость контейнера | >250 и ≤300 | Кубический сантиметр;^миллилитр
|  |  |  | кислородопроницаемый материал контейнера для хранения тромбоцитов | есть
32.50.13.190-00209 | Набор для донорской крови, однокамерный | Штука | 2018-01-01 | Емкость контейнера | >250 и ≤300 | Кубический сантиметр;^миллилитр
|  |  |  | наличие контейнера для образцов крови с адаптером для взятия образцов крови и протектором иглы | есть
|  |  |  | кислородопроницаемый материал контейнера для хранения тромбоцитов | нет
32.50.13.190-00208 | Набор для донорской крови, однокамерный | Штука | 2018-01-01 | наличие контейнера для образцов крови с адаптером для взятия образцов крови и протектором иглы | нет
|  |  |  | Емкость контейнера | >250 и ≤300 | Кубический сантиметр;^миллилитр
|  |  |  | кислородопроницаемый материал контейнера для хранения тромбоцитов | есть
32.50.13.190-00207 | Набор для донорской крови, однокамерный | Штука | 2018-01-01 | Емкость контейнера | >250 и ≤300 | Кубический сантиметр;^миллилитр
|  |  |  | наличие контейнера для образцов крови с адаптером для взятия образцов крови и протектором иглы | нет
|  |  |  | кислородопроницаемый материал контейнера для хранения тромбоцитов | нет
32.50.13.190-00206 | Набор для донорской крови, однокамерный | Штука | 2018-01-01 | Емкость контейнера | >300 и ≤350 | Кубический сантиметр;^миллилитр
|  |  |  | кислородопроницаемый материал контейнера для хранения тромбоцитов | есть
|  |  |  | наличие контейнера для образцов крови с адаптером для взятия образцов крови и протектором иглы | есть
32.50.13.190-00205 | Набор для донорской крови, однокамерный | Штука | 2018-01-01 | наличие контейнера для образцов крови с адаптером для взятия образцов крови и протектором иглы | есть
|  |  |  | Емкость контейнера | >300 и ≤350 | Кубический сантиметр;^миллилитр
|  |  |  | кислородопроницаемый материал контейнера для хранения тромбоцитов | нет
32.50.13.190-00204 | Набор для донорской крови, однокамерный | Штука | 2018-01-01 | Емкость контейнера | >300 и ≤350 | Кубический сантиметр;^миллилитр
|  |  |  | наличие контейнера для образцов крови с адаптером для взятия образцов крови и протектором иглы | нет
|  |  |  | кислородопроницаемый материал контейнера для хранения тромбоцитов | есть
32.50.13.190-00203 | Набор для донорской крови, однокамерный | Штука | 2018-01-01 | наличие контейнера для образцов крови с адаптером для взятия образцов крови и протектором иглы | нет
|  |  |  | кислородопроницаемый материал контейнера для хранения тромбоцитов | нет
|  |  |  | Емкость контейнера | >300 и ≤350 | Кубический сантиметр;^миллилитр
32.50.13.190-00202 | Набор для донорской крови, однокамерный | Штука | 2018-01-01 | наличие контейнера для образцов крови с адаптером для взятия образцов крови и протектором иглы | есть
|  |  |  | Емкость контейнера | >350 и ≤400 | Кубический сантиметр;^миллилитр
|  |  |  | кислородопроницаемый материал контейнера для хранения тромбоцитов | есть
32.50.13.190-00201 | Набор для донорской крови, однокамерный | Штука | 2018-01-01 | Емкость контейнера | >350 и ≤400 | Кубический сантиметр;^миллилитр
|  |  |  | кислородопроницаемый материал контейнера для хранения тромбоцитов | нет
|  |  |  | наличие контейнера для образцов крови с адаптером для взятия образцов крови и протектором иглы | есть
32.50.13.190-00200 | Набор для донорской крови, однокамерный | Штука | 2018-01-01 | Емкость контейнера | >350 и ≤400 | Кубический сантиметр;^миллилитр
|  |  |  | кислородопроницаемый материал контейнера для хранения тромбоцитов | есть
|  |  |  | наличие контейнера для образцов крови с адаптером для взятия образцов крови и протектором иглы | нет
32.50.13.190-00199 | Набор для донорской крови, однокамерный | Штука | 2018-01-01 | кислородопроницаемый материал контейнера для хранения тромбоцитов | нет
|  |  |  | Емкость контейнера | >350 и ≤400 | Кубический сантиметр;^миллилитр
|  |  |  | наличие контейнера для образцов крови с адаптером для взятия образцов крови и протектором иглы | нет
32.50.13.190-00198 | Набор для донорской крови, однокамерный | Штука | 2018-01-01 | наличие контейнера для образцов крови с адаптером для взятия образцов крови и протектором иглы | есть
|  |  |  | Емкость контейнера | >400 и ≤450 | Кубический сантиметр;^миллилитр
|  |  |  | кислородопроницаемый материал контейнера для хранения тромбоцитов | есть
32.50.13.190-00197 | Набор для донорской крови, однокамерный | Штука | 2018-01-01 | наличие контейнера для образцов крови с адаптером для взятия образцов крови и протектором иглы | есть
|  |  |  | Емкость контейнера | >400 и ≤450 | Кубический сантиметр;^миллилитр
|  |  |  | кислородопроницаемый материал контейнера для хранения тромбоцитов | нет
32.50.13.190-00196 | Набор для донорской крови, однокамерный | Штука | 2018-01-01 | Емкость контейнера | >400 и ≤450 | Кубический сантиметр;^миллилитр
|  |  |  | кислородопроницаемый материал контейнера для хранения тромбоцитов | есть
|  |  |  | наличие контейнера для образцов крови с адаптером для взятия образцов крови и протектором иглы | нет
32.50.13.190-00195 | Набор для донорской крови, однокамерный | Штука | 2018-01-01 | Емкость контейнера | >400 и ≤450 | Кубический сантиметр;^миллилитр
|  |  |  | кислородопроницаемый материал контейнера для хранения тромбоцитов | нет
|  |  |  | наличие контейнера для образцов крови с адаптером для взятия образцов крови и протектором иглы | нет
32.50.13.190-00194 | Набор для донорской крови, однокамерный | Штука | 2018-01-01 | кислородопроницаемый материал контейнера для хранения тромбоцитов | есть
|  |  |  | наличие контейнера для образцов крови с адаптером для взятия образцов крови и протектором иглы | есть
|  |  |  | Емкость контейнера | >450 и ≤500 | Кубический сантиметр;^миллилитр
32.50.13.190-00193 | Набор для донорской крови, однокамерный | Штука | 2018-01-01 | кислородопроницаемый материал контейнера для хранения тромбоцитов | нет
|  |  |  | наличие контейнера для образцов крови с адаптером для взятия образцов крови и протектором иглы | есть
|  |  |  | Емкость контейнера | >450 и ≤500 | Кубический сантиметр;^миллилитр
32.50.13.190-00192 | Набор для донорской крови, однокамерный | Штука | 2018-01-01 | Емкость контейнера | >450 и ≤500 | Кубический сантиметр;^миллилитр
|  |  |  | наличие контейнера для образцов крови с адаптером для взятия образцов крови и протектором иглы | нет
|  |  |  | кислородопроницаемый материал контейнера для хранения тромбоцитов | есть
32.50.13.190-00191 | Набор для донорской крови, однокамерный | Штука | 2018-01-01 | наличие контейнера для образцов крови с адаптером для взятия образцов крови и протектором иглы | нет
|  |  |  | Емкость контейнера | >450 и ≤500 | Кубический сантиметр;^миллилитр
|  |  |  | кислородопроницаемый материал контейнера для хранения тромбоцитов | нет
32.50.13.190-00190 | Набор для донорской крови, однокамерный | Штука | 2018-01-01 | Емкость контейнера | >500 и ≤600 | Кубический сантиметр;^миллилитр
|  |  |  | наличие контейнера для образцов крови с адаптером для взятия образцов крови и протектором иглы | есть
|  |  |  | кислородопроницаемый материал контейнера для хранения тромбоцитов | есть
32.50.13.190-00189 | Набор для донорской крови, однокамерный | Штука | 2018-01-01 | наличие контейнера для образцов крови с адаптером для взятия образцов крови и протектором иглы | есть
|  |  |  | Емкость контейнера | >500 и ≤600 | Кубический сантиметр;^миллилитр
|  |  |  | кислородопроницаемый материал контейнера для хранения тромбоцитов | нет
32.50.13.190-00188 | Набор для донорской крови, однокамерный | Штука | 2018-01-01 | Емкость контейнера | >500 и ≤600 | Кубический сантиметр;^миллилитр
|  |  |  | наличие контейнера для образцов крови с адаптером для взятия образцов крови и протектором иглы | нет
|  |  |  | кислородопроницаемый материал контейнера для хранения тромбоцитов | есть
32.50.13.190-00187 | Набор для донорской крови, однокамерный | Штука | 2018-01-01 | Емкость контейнера | >500 и ≤600 | Кубический сантиметр;^миллилитр
|  |  |  | наличие контейнера для образцов крови с адаптером для взятия образцов крови и протектором иглы | нет
|  |  |  | кислородопроницаемый материал контейнера для хранения тромбоцитов | нет
32.50.13.190-00186 | Набор для донорской крови, однокамерный | Штука | 2018-01-01 | кислородопроницаемый материал контейнера для хранения тромбоцитов | есть
|  |  |  | Емкость контейнера | >600 и ≤1000 | Кубический сантиметр;^миллилитр
|  |  |  | наличие контейнера для образцов крови с адаптером для взятия образцов крови и протектором иглы | есть
32.50.13.190-00185 | Набор для донорской крови, однокамерный | Штука | 2018-01-01 | наличие контейнера для образцов крови с адаптером для взятия образцов крови и протектором иглы | есть
|  |  |  | кислородопроницаемый материал контейнера для хранения тромбоцитов | нет
|  |  |  | Емкость контейнера | >600 и ≤1000 | Кубический сантиметр;^миллилитр
32.50.13.190-00184 | Набор для донорской крови, однокамерный | Штука | 2018-01-01 | кислородопроницаемый материал контейнера для хранения тромбоцитов | есть
|  |  |  | Емкость контейнера | >600 и ≤1000 | Кубический сантиметр;^миллилитр
|  |  |  | наличие контейнера для образцов крови с адаптером для взятия образцов крови и протектором иглы | нет
32.50.13.190-00183 | Набор для донорской крови, однокамерный | Штука | 2018-01-01 | наличие контейнера для образцов крови с адаптером для взятия образцов крови и протектором иглы | нет
|  |  |  | кислородопроницаемый материал контейнера для хранения тромбоцитов | нет
|  |  |  | Емкость контейнера | >600 и ≤1000 | Кубический сантиметр;^миллилитр
32.50.13.190-00182 | Набор для донорской крови, однокамерный | Штука | 2018-01-01 | кислородопроницаемый материал контейнера для хранения тромбоцитов | есть
|  |  |  | наличие контейнера для образцов крови с адаптером для взятия образцов крови и протектором иглы | есть
|  |  |  | Емкость контейнера | >1000 и ≤2000 | Кубический сантиметр;^миллилитр
32.50.13.190-00181 | Набор для донорской крови, однокамерный | Штука | 2018-01-01 | наличие контейнера для образцов крови с адаптером для взятия образцов крови и протектором иглы | есть
|  |  |  | кислородопроницаемый материал контейнера для хранения тромбоцитов | нет
|  |  |  | Емкость контейнера | >1000 и ≤2000 | Кубический сантиметр;^миллилитр
32.50.13.190-00180 | Набор для донорской крови, однокамерный | Штука | 2018-01-01 | кислородопроницаемый материал контейнера для хранения тромбоцитов | есть
|  |  |  | Емкость контейнера | >1000 и ≤2000 | Кубический сантиметр;^миллилитр
|  |  |  | наличие контейнера для образцов крови с адаптером для взятия образцов крови и протектором иглы | нет
32.50.13.190-00179 | Набор для донорской крови, однокамерный | Штука | 2018-01-01 | наличие контейнера для образцов крови с адаптером для взятия образцов крови и протектором иглы | нет
|  |  |  | кислородопроницаемый материал контейнера для хранения тромбоцитов | нет
|  |  |  | Емкость контейнера | >1000 и ≤2000 | Кубический сантиметр;^миллилитр
32.50.13.190-00178 | Набор для донорской крови, однокамерный | Штука | 2018-01-01 | наличие контейнера для образцов крови с адаптером для взятия образцов крови и протектором иглы | есть
|  |  |  | Емкость контейнера | >2000 и ≤3000 | Кубический сантиметр;^миллилитр
|  |  |  | кислородопроницаемый материал контейнера для хранения тромбоцитов | есть
32.50.13.190-00177 | Набор для донорской крови, однокамерный | Штука | 2018-01-01 | Емкость контейнера | >2000 и ≤3000 | Кубический сантиметр;^миллилитр
|  |  |  | кислородопроницаемый материал контейнера для хранения тромбоцитов | нет
|  |  |  | наличие контейнера для образцов крови с адаптером для взятия образцов крови и протектором иглы | есть
32.50.13.190-00175 | Набор для донорской крови, однокамерный | Штука | 2018-01-01 | Емкость контейнера | >2000 и ≤3000 | Кубический сантиметр;^миллилитр
|  |  |  | наличие контейнера для образцов крови с адаптером для взятия образцов крови и протектором иглы | нет
|  |  |  | кислородопроницаемый материал контейнера для хранения тромбоцитов | есть
32.50.13.190-00174 | Набор для донорской крови, однокамерный | Штука | 2018-01-01 | Емкость контейнера | >2000 и ≤3000 | Кубический сантиметр;^миллилитр
|  |  |  | кислородопроницаемый материал контейнера для хранения тромбоцитов | нет
|  |  |  | наличие контейнера для образцов крови с адаптером для взятия образцов крови и протектором иглы | нет
32.50.13.190-00594 | Набор для донорской крови, пятикамерный | Штука | 2018-01-01
32.50.13.190-00593 | Набор для донорской крови, пятикамерный | Штука | 2019-06-01 | ресуспендирующий раствор | нет; есть
|  |  |  | прорези для фиксации в автоматических фракционаторах | нет; есть
|  |  |  | емкость дополнительного контейнера 3 | ≥100 и ≤500; ≥100 и ≤450; ≥100 и ≤300 | Кубический сантиметр;^миллилитр
|  |  |  | емкость дополнительного контейнера 2 | ≥100 и ≤500; ≥100 и ≤450; ≥100 и ≤300 | Кубический сантиметр;^миллилитр
|  |  |  | наличие контейнера для образцов крови с адаптером для взятия образцов крови и протектором иглы | нет; есть
|  |  |  | прорези для фиксации в автоматических фракционаторах | нет; есть
|  |  |  | магистрали расположены с противоположных сторон относительно друг друга | нет; есть
|  |  |  | емкость дополнительного контейнера 4 | ≥100 и ≤500; ≥100 и ≤450; ≥100 и ≤300 | Кубический сантиметр;^миллилитр
|  |  |  | емкость основного контейнера | >450 и ≤500; ≥250 и ≤350; >350 и ≤450 | Кубический сантиметр;^миллилитр
|  |  |  | тип лейкоцитарного фильтра | фильтр для эритроцитов; фильтр для тромбоцитов; фильтр для цельной крови
|  |  |  | наличие контейнера для образцов крови с адаптером для взятия образцов крови и протектором иглы | нет; есть
|  |  |  | емкость дополнительного контейнера 1 | ≥100 и ≤500; ≥100 и ≤300; ≥100 и ≤450 | Кубический сантиметр;^миллилитр
|  |  |  | емкость дополнительного контейнера 1 | ≥100 и ≤500; ≥100 и ≤300; ≥100 и ≤450 | Кубический сантиметр;^миллилитр
|  |  |  | емкость дополнительного контейнера 5,кислородопроницаемый материал контейнера для хранения тромбоцитов | ≥100 и ≤500; ≥100 и ≤300; ≥100 и ≤450 | Кубический сантиметр;^миллилитр
|  |  |  | магистрали расположены с противоположных сторон относительно друг друга | нет; есть
|  |  |  | ресуспендирующий раствор | нет; есть
|  |  |  | тип лейкоцитарного фильтра | фильтр для эритроцитов; фильтр для тромбоцитов; фильтр для цельной крови
|  |  |  | емкость дополнительного контейнера 2 | ≥100 и ≤500; ≥100 и ≤450; ≥100 и ≤300 | Кубический сантиметр;^миллилитр
|  |  |  | емкость дополнительного контейнера 4 | ≥100 и ≤450; ≥100 и ≤300; ≥100 и ≤500 | Кубический сантиметр;^миллилитр
|  |  |  | емкость дополнительного контейнера 5,кислородопроницаемый материал контейнера для хранения тромбоцитов | ≥100 и ≤450; ≥100 и ≤500; ≥100 и ≤300 | Кубический сантиметр;^миллилитр
|  |  |  | емкость основного контейнера | >450 и ≤500; >350 и ≤450; ≥250 и ≤350 | Кубический сантиметр;^миллилитр
|  |  |  | емкость дополнительного контейнера 3 | ≥100 и ≤500; ≥100 и ≤450; ≥100 и ≤300 | Кубический сантиметр;^миллилитр
32.50.13.190-00003 | Набор для донорской крови, трехкамерный | Штука | 2019-07-02 | кислородопроницаемый материал контейнера для хранения тромбоцитов | нет; есть
|  |  |  | тип лейкоцитарного фильтра | фильтр для тромбоцитов; фильтр для эритроцитов; фильтр для цельной крови
|  |  |  | Емкость дополнительного контейнера 1 | ≥150 и ≤450; ≥150 и ≤300; ≥150 и ≤500 | Кубический сантиметр;^миллилитр
|  |  |  | Лейкоцитарный фильтр для эритроцитов | Нет; Есть
|  |  |  | тип лейкоцитарного фильтра | фильтр для тромбоцитов; фильтр для эритроцитов; фильтр для цельной крови
|  |  |  | Емкость дополнительного контейнера 2 | ≥100 и ≤150; ≥100 и ≤450; ≥100 и ≤350; ≥100 и ≤600; ≥100 и ≤250; ≥100 и ≤550 | Кубический сантиметр;^миллилитр
|  |  |  | кислородопроницаемый материал контейнера для хранения тромбоцитов | нет; есть
|  |  |  | наличие контейнера для образцов крови с адаптером для взятия образцов крови и протектором иглы | нет; есть
|  |  |  | магистрали расположены с противоположных сторон относительно друг друга | есть; нет
|  |  |  | магистрали расположены с противоположных сторон относительно друг друга | нет; есть
|  |  |  | Наличие адаптера для взятия образцов крови и протектора иглы | Нет; Есть
|  |  |  | Прорези для фиксации в автоматических фракционаторах | Нет; Есть
|  |  |  | наличие контейнера для образцов крови с адаптером для взятия образцов крови и протектором иглы | нет; есть
|  |  |  | Емкость основного контейнера | ≥250 и ≤350; >450 и ≤550; >350 и ≤450 | Кубический сантиметр;^миллилитр
|  |  |  | Емкость основного контейнера | ≥551 и ≤600; ≥100 и ≤150; ≥451 и ≤550; ≥251 и ≤350; ≥151 и ≤250; ≥351 и ≤450 | Кубический сантиметр;^миллилитр
|  |  |  | Наличие контейнера для образцов крови | Нет; Есть
|  |  |  | прорези для фиксации в автоматических фракционаторах | нет; есть
|  |  |  | Лейкоцитарный фильтр для тромбоцитов | Нет; Есть
|  |  |  | ресуспендирующий раствор | есть; нет
|  |  |  | прорези для фиксации в автоматических фракционаторах | нет; есть
|  |  |  | Емкость дополнительного контейнера 2 | ≥150 и ≤450; ≥150 и ≤500; ≥150 и ≤300 | Кубический сантиметр;^миллилитр
|  |  |  | Емкость дополнительного контейнера 1 | ≥150 и ≤500; ≥150 и ≤450; ≥150 и ≤300 | Кубический сантиметр;^миллилитр
|  |  |  | Емкость дополнительного контейнера 1 | ≥100 и ≤150; ≥100 и ≤350; ≥100 и ≤600; ≥100 и ≤550; ≥100 и ≤250; ≥100 и ≤450 | Кубический сантиметр;^миллилитр
|  |  |  | Лейкоцитарный фильтр для цельной крови | Нет; Есть
|  |  |  | Емкость дополнительного контейнера 2 | ≥150 и ≤450; ≥150 и ≤300; ≥150 и ≤500 | Кубический сантиметр;^миллилитр
|  |  |  | Емкость основного контейнера | >350 и ≤450; >450 и ≤550; ≥250 и ≤350 | Кубический сантиметр;^миллилитр
|  |  |  | Конфигурация основного контейнера Верх-Низ | Нет; Есть
|  |  |  | Ресуспендирующий раствор | Нет; Есть
|  |  |  | Ресуспендирующий раствор | Нет; Есть
32.50.13.190-00161 | Набор для донорской крови, трехкамерный | Штука | 2018-01-01 | магистрали расположены с противоположных сторон относительно друг друга | есть
|  |  |  | тип лейкоцитарного фильтра | фильтр для тромбоцитов; фильтр для эритроцитов; фильтр для цельной крови
|  |  |  | прорези для фиксации в автоматических фракционаторах | есть
|  |  |  | Емкость дополнительного контейнера 1 | ≥150 и ≤300 | Кубический сантиметр;^миллилитр
|  |  |  | Емкость основного контейнера | ≥250 и ≤350 | Кубический сантиметр;^миллилитр
|  |  |  | наличие контейнера для образцов крови с адаптером для взятия образцов крови и протектором иглы | есть
|  |  |  | Емкость дополнительного контейнера 2 | ≥150 и ≤300 | Кубический сантиметр;^миллилитр
|  |  |  | кислородопроницаемый материал контейнера для хранения тромбоцитов | есть
|  |  |  | ресуспендирующий раствор | есть
32.50.13.190-00160 | Набор для донорской крови, трехкамерный | Штука | 2018-01-01 | прорези для фиксации в автоматических фракционаторах | есть
|  |  |  | тип лейкоцитарного фильтра | фильтр для тромбоцитов; фильтр для эритроцитов; фильтр для цельной крови
|  |  |  | ресуспендирующий раствор | есть
|  |  |  | наличие контейнера для образцов крови с адаптером для взятия образцов крови и протектором иглы | есть
|  |  |  | Емкость основного контейнера | ≥250 и ≤350 | Кубический сантиметр;^миллилитр
|  |  |  | магистрали расположены с противоположных сторон относительно друг друга | есть
|  |  |  | Емкость дополнительного контейнера 1 | ≥150 и ≤300 | Кубический сантиметр;^миллилитр
|  |  |  | Емкость дополнительного контейнера 2 | ≥150 и ≤300 | Кубический сантиметр;^миллилитр
|  |  |  | кислородопроницаемый материал контейнера для хранения тромбоцитов | нет
32.50.13.190-00159 | Набор для донорской крови, трехкамерный | Штука | 2018-01-01 | наличие контейнера для образцов крови с адаптером для взятия образцов крови и протектором иглы | есть
|  |  |  | Емкость дополнительного контейнера 2 | ≥150 и ≤300 | Кубический сантиметр;^миллилитр
|  |  |  | Емкость дополнительного контейнера 1 | ≥150 и ≤300 | Кубический сантиметр;^миллилитр
|  |  |  | Емкость основного контейнера | ≥250 и ≤350 | Кубический сантиметр;^миллилитр
|  |  |  | магистрали расположены с противоположных сторон относительно друг друга | есть
|  |  |  | кислородопроницаемый материал контейнера для хранения тромбоцитов | есть
|  |  |  | прорези для фиксации в автоматических фракционаторах | есть
|  |  |  | тип лейкоцитарного фильтра | фильтр для цельной крови; фильтр для тромбоцитов; фильтр для эритроцитов
|  |  |  | ресуспендирующий раствор | нет
32.50.13.190-00158 | Набор для донорской крови, трехкамерный | Штука | 2018-01-01 | магистрали расположены с противоположных сторон относительно друг друга | есть
|  |  |  | тип лейкоцитарного фильтра | фильтр для цельной крови; фильтр для тромбоцитов; фильтр для эритроцитов
|  |  |  | прорези для фиксации в автоматических фракционаторах | нет
|  |  |  | кислородопроницаемый материал контейнера для хранения тромбоцитов | есть
|  |  |  | Емкость дополнительного контейнера 2 | ≥150 и ≤300 | Кубический сантиметр;^миллилитр
|  |  |  | Емкость дополнительного контейнера 1 | ≥150 и ≤300 | Кубический сантиметр;^миллилитр
|  |  |  | наличие контейнера для образцов крови с адаптером для взятия образцов крови и протектором иглы | есть
|  |  |  | Емкость основного контейнера | ≥250 и ≤350 | Кубический сантиметр;^миллилитр
|  |  |  | ресуспендирующий раствор | есть
32.50.13.190-00157 | Набор для донорской крови, трехкамерный | Штука | 2018-01-01 | магистрали расположены с противоположных сторон относительно друг друга | нет
|  |  |  | наличие контейнера для образцов крови с адаптером для взятия образцов крови и протектором иглы | есть
|  |  |  | Емкость основного контейнера | ≥250 и ≤350 | Кубический сантиметр;^миллилитр
|  |  |  | прорези для фиксации в автоматических фракционаторах | есть
|  |  |  | ресуспендирующий раствор | есть
|  |  |  | Емкость дополнительного контейнера 2 | ≥150 и ≤300 | Кубический сантиметр;^миллилитр
|  |  |  | Емкость дополнительного контейнера 1 | ≥150 и ≤300 | Кубический сантиметр;^миллилитр
|  |  |  | кислородопроницаемый материал контейнера для хранения тромбоцитов | есть
|  |  |  | тип лейкоцитарного фильтра | фильтр для тромбоцитов; фильтр для эритроцитов; фильтр для цельной крови
32.50.13.190-00156 | Набор для донорской крови, трехкамерный | Штука | 2018-01-01 | кислородопроницаемый материал контейнера для хранения тромбоцитов | нет
|  |  |  | ресуспендирующий раствор | есть
|  |  |  | Емкость основного контейнера | ≥250 и ≤350 | Кубический сантиметр;^миллилитр
|  |  |  | прорези для фиксации в автоматических фракционаторах | нет
|  |  |  | наличие контейнера для образцов крови с адаптером для взятия образцов крови и протектором иглы | нет
|  |  |  | Емкость дополнительного контейнера 1 | ≥150 и ≤300 | Кубический сантиметр;^миллилитр
|  |  |  | магистрали расположены с противоположных сторон относительно друг друга | есть
|  |  |  | Емкость дополнительного контейнера 2 | ≥150 и ≤300 | Кубический сантиметр;^миллилитр
|  |  |  | тип лейкоцитарного фильтра | фильтр для тромбоцитов; фильтр для эритроцитов; фильтр для цельной крови
32.50.13.190-00155 | Набор для донорской крови, трехкамерный | Штука | 2018-01-01 | кислородопроницаемый материал контейнера для хранения тромбоцитов | есть
|  |  |  | прорези для фиксации в автоматических фракционаторах | нет
|  |  |  | тип лейкоцитарного фильтра | фильтр для тромбоцитов; фильтр для эритроцитов; фильтр для цельной крови
|  |  |  | ресуспендирующий раствор | нет
|  |  |  | наличие контейнера для образцов крови с адаптером для взятия образцов крови и протектором иглы | есть
|  |  |  | Емкость дополнительного контейнера 2 | ≥150 и ≤300 | Кубический сантиметр;^миллилитр
|  |  |  | Емкость дополнительного контейнера 1 | ≥150 и ≤300 | Кубический сантиметр;^миллилитр
|  |  |  | магистрали расположены с противоположных сторон относительно друг друга | есть
|  |  |  | Емкость основного контейнера | ≥250 и ≤350 | Кубический сантиметр;^миллилитр
32.50.13.190-00154 | Набор для донорской крови, трехкамерный | Штука | 2018-01-01 | Емкость дополнительного контейнера 1 | ≥150 и ≤300 | Кубический сантиметр;^миллилитр
|  |  |  | Емкость основного контейнера | ≥250 и ≤350 | Кубический сантиметр;^миллилитр
|  |  |  | кислородопроницаемый материал контейнера для хранения тромбоцитов | есть
|  |  |  | Емкость дополнительного контейнера 2 | ≥150 и ≤300 | Кубический сантиметр;^миллилитр
|  |  |  | наличие контейнера для образцов крови с адаптером для взятия образцов крови и протектором иглы | есть
|  |  |  | прорези для фиксации в автоматических фракционаторах | есть
|  |  |  | ресуспендирующий раствор | нет
|  |  |  | тип лейкоцитарного фильтра | фильтр для тромбоцитов; фильтр для эритроцитов; фильтр для цельной крови
|  |  |  | магистрали расположены с противоположных сторон относительно друг друга | нет
32.50.13.190-00153 | Набор для донорской крови, трехкамерный | Штука | 2018-01-01 | кислородопроницаемый материал контейнера для хранения тромбоцитов | нет
|  |  |  | тип лейкоцитарного фильтра | фильтр для тромбоцитов; фильтр для эритроцитов; фильтр для цельной крови
|  |  |  | магистрали расположены с противоположных сторон относительно друг друга | нет; есть
|  |  |  | Емкость дополнительного контейнера 2 | ≥150 и ≤300 | Кубический сантиметр;^миллилитр
|  |  |  | Емкость основного контейнера | ≥250 и ≤350 | Кубический сантиметр;^миллилитр
|  |  |  | прорези для фиксации в автоматических фракционаторах | нет
|  |  |  | Емкость дополнительного контейнера 1 | ≥150 и ≤300 | Кубический сантиметр;^миллилитр
|  |  |  | ресуспендирующий раствор | нет
|  |  |  | наличие контейнера для образцов крови с адаптером для взятия образцов крови и протектором иглы | есть
32.50.13.190-00152 | Набор для донорской крови, трехкамерный | Штука | 2018-01-01 | прорези для фиксации в автоматических фракционаторах | нет
|  |  |  | тип лейкоцитарного фильтра | фильтр для тромбоцитов; фильтр для эритроцитов; фильтр для цельной крови
|  |  |  | Емкость основного контейнера | ≥250 и ≤350 | Кубический сантиметр;^миллилитр
|  |  |  | ресуспендирующий раствор | нет
|  |  |  | наличие контейнера для образцов крови с адаптером для взятия образцов крови и протектором иглы | есть
|  |  |  | Емкость дополнительного контейнера 2 | ≥150 и ≤300 | Кубический сантиметр;^миллилитр
|  |  |  | магистрали расположены с противоположных сторон относительно друг друга | нет
|  |  |  | кислородопроницаемый материал контейнера для хранения тромбоцитов | есть
|  |  |  | Емкость дополнительного контейнера 1 | ≥150 и ≤300 | Кубический сантиметр;^миллилитр
32.50.13.190-00151 | Набор для донорской крови, трехкамерный | Штука | 2018-01-01 | тип лейкоцитарного фильтра | фильтр для тромбоцитов; фильтр для эритроцитов; фильтр для цельной крови
|  |  |  | кислородопроницаемый материал контейнера для хранения тромбоцитов | нет
|  |  |  | Емкость дополнительного контейнера 1 | ≥150 и ≤300 | Кубический сантиметр;^миллилитр
|  |  |  | наличие контейнера для образцов крови с адаптером для взятия образцов крови и протектором иглы | есть
|  |  |  | магистрали расположены с противоположных сторон относительно друг друга | нет
|  |  |  | Емкость основного контейнера | ≥250 и ≤350 | Кубический сантиметр;^миллилитр
|  |  |  | ресуспендирующий раствор | нет
|  |  |  | Емкость дополнительного контейнера 2 | ≥150 и ≤300 | Кубический сантиметр;^миллилитр
|  |  |  | прорези для фиксации в автоматических фракционаторах | нет
32.50.13.190-00150 | Набор для донорской крови, трехкамерный | Штука | 2018-01-01 | Емкость дополнительного контейнера 1 | ≥150 и ≤300 | Кубический сантиметр;^миллилитр
|  |  |  | тип лейкоцитарного фильтра | фильтр для тромбоцитов; фильтр для эритроцитов; фильтр для цельной крови
|  |  |  | ресуспендирующий раствор | нет
|  |  |  | магистрали расположены с противоположных сторон относительно друг друга | нет
|  |  |  | Емкость основного контейнера | ≥250 и ≤350 | Кубический сантиметр;^миллилитр
|  |  |  | прорези для фиксации в автоматических фракционаторах | есть
|  |  |  | Емкость дополнительного контейнера 2 | ≥150 и ≤300 | Кубический сантиметр;^миллилитр
|  |  |  | кислородопроницаемый материал контейнера для хранения тромбоцитов | нет
|  |  |  | наличие контейнера для образцов крови с адаптером для взятия образцов крови и протектором иглы | есть
32.50.13.190-00149 | Набор для донорской крови, трехкамерный | Штука | 2018-01-01 | Емкость дополнительного контейнера 2 | ≥150 и ≤300 | Кубический сантиметр;^миллилитр
|  |  |  | Емкость основного контейнера | ≥250 и ≤350 | Кубический сантиметр;^миллилитр
|  |  |  | магистрали расположены с противоположных сторон относительно друг друга | нет
|  |  |  | Емкость дополнительного контейнера 1 | ≥150 и ≤300 | Кубический сантиметр;^миллилитр
|  |  |  | ресуспендирующий раствор | есть
|  |  |  | кислородопроницаемый материал контейнера для хранения тромбоцитов | нет
|  |  |  | прорези для фиксации в автоматических фракционаторах | нет
|  |  |  | тип лейкоцитарного фильтра | фильтр для тромбоцитов; фильтр для эритроцитов; фильтр для цельной крови
|  |  |  | наличие контейнера для образцов крови с адаптером для взятия образцов крови и протектором иглы | есть
32.50.13.190-00148 | Набор для донорской крови, трехкамерный | Штука | 2018-01-01 | Емкость основного контейнера | ≥250 и ≤350 | Кубический сантиметр;^миллилитр
|  |  |  | магистрали расположены с противоположных сторон относительно друг друга | нет
|  |  |  | Емкость дополнительного контейнера 1 | ≥150 и ≤300 | Кубический сантиметр;^миллилитр
|  |  |  | ресуспендирующий раствор | есть
|  |  |  | прорези для фиксации в автоматических фракционаторах | нет
|  |  |  | Емкость дополнительного контейнера 2 | ≥150 и ≤300 | Кубический сантиметр;^миллилитр
|  |  |  | наличие контейнера для образцов крови с адаптером для взятия образцов крови и протектором иглы | есть
|  |  |  | тип лейкоцитарного фильтра | фильтр для тромбоцитов; фильтр для эритроцитов; фильтр для цельной крови
|  |  |  | кислородопроницаемый материал контейнера для хранения тромбоцитов | есть
32.50.13.190-00147 | Набор для донорской крови, трехкамерный | Штука | 2018-01-01 | наличие контейнера для образцов крови с адаптером для взятия образцов крови и протектором иглы | есть
|  |  |  | ресуспендирующий раствор | нет
|  |  |  | кислородопроницаемый материал контейнера для хранения тромбоцитов | нет
|  |  |  | Емкость дополнительного контейнера 2 | ≥150 и ≤300 | Кубический сантиметр;^миллилитр
|  |  |  | прорези для фиксации в автоматических фракционаторах | есть
|  |  |  | магистрали расположены с противоположных сторон относительно друг друга | есть
|  |  |  | Емкость дополнительного контейнера 1 | ≥150 и ≤300 | Кубический сантиметр;^миллилитр
|  |  |  | тип лейкоцитарного фильтра | фильтр для тромбоцитов; фильтр для эритроцитов; фильтр для цельной крови
|  |  |  | Емкость основного контейнера | ≥250 и ≤350 | Кубический сантиметр;^миллилитр
32.50.13.190-00146 | Набор для донорской крови, трехкамерный | Штука | 2018-01-01 | ресуспендирующий раствор | есть
|  |  |  | кислородопроницаемый материал контейнера для хранения тромбоцитов | нет
|  |  |  | прорези для фиксации в автоматических фракционаторах | есть
|  |  |  | Емкость дополнительного контейнера 1 | ≥150 и ≤300 | Кубический сантиметр;^миллилитр
|  |  |  | Емкость основного контейнера | ≥250 и ≤350 | Кубический сантиметр;^миллилитр
|  |  |  | Емкость дополнительного контейнера 2 | ≥150 и ≤300 | Кубический сантиметр;^миллилитр
|  |  |  | тип лейкоцитарного фильтра | фильтр для тромбоцитов; фильтр для эритроцитов; фильтр для цельной крови
|  |  |  | магистрали расположены с противоположных сторон относительно друг друга | нет
|  |  |  | наличие контейнера для образцов крови с адаптером для взятия образцов крови и протектором иглы | есть
32.50.13.190-00145 | Набор для донорской крови, трехкамерный | Штука | 2018-01-01 | Емкость дополнительного контейнера 1 | ≥150 и ≤300 | Кубический сантиметр;^миллилитр
|  |  |  | прорези для фиксации в автоматических фракционаторах | есть
|  |  |  | кислородопроницаемый материал контейнера для хранения тромбоцитов | есть
|  |  |  | наличие контейнера для образцов крови с адаптером для взятия образцов крови и протектором иглы | нет
|  |  |  | Емкость основного контейнера | ≥250 и ≤350 | Кубический сантиметр;^миллилитр
|  |  |  | магистрали расположены с противоположных сторон относительно друг друга | есть
|  |  |  | тип лейкоцитарного фильтра | фильтр для тромбоцитов; фильтр для эритроцитов; фильтр для цельной крови
|  |  |  | ресуспендирующий раствор | есть
|  |  |  | Емкость дополнительного контейнера 2 | ≥150 и ≤300 | Кубический сантиметр;^миллилитр
32.50.13.190-00144 | Набор для донорской крови, трехкамерный | Штука | 2018-01-01 | Емкость дополнительного контейнера 2 | ≥150 и ≤300 | Кубический сантиметр;^миллилитр
|  |  |  | Емкость дополнительного контейнера 1 | ≥150 и ≤300 | Кубический сантиметр;^миллилитр
|  |  |  | магистрали расположены с противоположных сторон относительно друг друга | есть
|  |  |  | ресуспендирующий раствор | есть
|  |  |  | наличие контейнера для образцов крови с адаптером для взятия образцов крови и протектором иглы | нет
|  |  |  | кислородопроницаемый материал контейнера для хранения тромбоцитов | нет
|  |  |  | Емкость основного контейнера | ≥250 и ≤350 | Кубический сантиметр;^миллилитр
|  |  |  | прорези для фиксации в автоматических фракционаторах | есть
|  |  |  | тип лейкоцитарного фильтра | фильтр для тромбоцитов; фильтр для эритроцитов; фильтр для цельной крови
32.50.13.190-00143 | Набор для донорской крови, трехкамерный | Штука | 2018-01-01 | Емкость дополнительного контейнера 1 | ≥150 и ≤300 | Кубический сантиметр;^миллилитр
|  |  |  | магистрали расположены с противоположных сторон относительно друг друга | есть
|  |  |  | Емкость дополнительного контейнера 2 | ≥150 и ≤300 | Кубический сантиметр;^миллилитр
|  |  |  | ресуспендирующий раствор | есть
|  |  |  | кислородопроницаемый материал контейнера для хранения тромбоцитов | есть
|  |  |  | Емкость основного контейнера | ≥250 и ≤350 | Кубический сантиметр;^миллилитр
|  |  |  | тип лейкоцитарного фильтра | фильтр для эритроцитов; фильтр для тромбоцитов; фильтр для цельной крови
|  |  |  | прорези для фиксации в автоматических фракционаторах | нет
|  |  |  | наличие контейнера для образцов крови с адаптером для взятия образцов крови и протектором иглы | нет
32.50.13.190-00142 | Набор для донорской крови, трехкамерный | Штука | 2018-01-01 | Емкость дополнительного контейнера 2 | ≥150 и ≤300 | Кубический сантиметр;^миллилитр
|  |  |  | наличие контейнера для образцов крови с адаптером для взятия образцов крови и протектором иглы | нет
|  |  |  | кислородопроницаемый материал контейнера для хранения тромбоцитов | есть
|  |  |  | Емкость основного контейнера | ≥250 и ≤350 | Кубический сантиметр;^миллилитр
|  |  |  | Емкость дополнительного контейнера 1 | ≥150 и ≤300 | Кубический сантиметр;^миллилитр
|  |  |  | ресуспендирующий раствор | нет
|  |  |  | магистрали расположены с противоположных сторон относительно друг друга | есть
|  |  |  | прорези для фиксации в автоматических фракционаторах | есть
|  |  |  | тип лейкоцитарного фильтра | фильтр для тромбоцитов; фильтр для эритроцитов; фильтр для цельной крови
32.50.13.190-00141 | Набор для донорской крови, трехкамерный | Штука | 2018-01-01 | ресуспендирующий раствор | есть
|  |  |  | Емкость основного контейнера | ≥250 и ≤350 | Кубический сантиметр;^миллилитр
|  |  |  | кислородопроницаемый материал контейнера для хранения тромбоцитов | есть
|  |  |  | прорези для фиксации в автоматических фракционаторах | есть
|  |  |  | магистрали расположены с противоположных сторон относительно друг друга | нет
|  |  |  | Емкость дополнительного контейнера 2 | ≥150 и ≤300 | Кубический сантиметр;^миллилитр
|  |  |  | Емкость дополнительного контейнера 1 | ≥150 и ≤300 | Кубический сантиметр;^миллилитр
|  |  |  | наличие контейнера для образцов крови с адаптером для взятия образцов крови и протектором иглы | нет
|  |  |  | тип лейкоцитарного фильтра | фильтр для тромбоцитов; фильтр для эритроцитов; фильтр для цельной крови
32.50.13.190-00473 | Набор для донорской крови, трехкамерный | Штука | 2019-07-02 | Лейкоцитарный фильтр для эритроцитов | Нет; Есть
|  |  |  | ресуспендирующий раствор | нет
|  |  |  | Емкость дополнительного контейнера 2 | ≥100 и ≤150 | Кубический сантиметр;^миллилитр
|  |  |  | кислородопроницаемый материал контейнера для хранения тромбоцитов | есть
|  |  |  | Наличие адаптера для взятия образцов крови и протектора иглы | Нет; Есть
|  |  |  | Прорези для фиксации в автоматических фракционаторах | Нет; Есть
|  |  |  | Емкость основного контейнера | >350 и ≤450 | Кубический сантиметр;^миллилитр
|  |  |  | магистрали расположены с противоположных сторон относительно друг друга | есть
|  |  |  | Емкость основного контейнера | ≥100 и ≤150 | Кубический сантиметр;^миллилитр
|  |  |  | Наличие контейнера для образцов крови | Нет; Есть
|  |  |  | тип лейкоцитарного фильтра | фильтр для тромбоцитов; фильтр для эритроцитов; фильтр для цельной крови
|  |  |  | Лейкоцитарный фильтр для тромбоцитов | Нет; Есть
|  |  |  | прорези для фиксации в автоматических фракционаторах | нет
|  |  |  | наличие контейнера для образцов крови с адаптером для взятия образцов крови и протектором иглы | есть
|  |  |  | Емкость дополнительного контейнера 1 | ≥100 и ≤150 | Кубический сантиметр;^миллилитр
|  |  |  | Лейкоцитарный фильтр для цельной крови | Нет; Есть
|  |  |  | Емкость дополнительного контейнера 1 | ≥150 и ≤450 | Кубический сантиметр;^миллилитр
|  |  |  | Конфигурация основного контейнера Верх-Низ | Нет; Есть
|  |  |  | Ресуспендирующий раствор | Нет; Есть
|  |  |  | Емкость дополнительного контейнера 2 | ≥150 и ≤450 | Кубический сантиметр;^миллилитр
32.50.13.190-00469 | Набор для донорской крови, трехкамерный | Штука | 2019-07-02 | кислородопроницаемый материал контейнера для хранения тромбоцитов | есть
|  |  |  | Лейкоцитарный фильтр для эритроцитов | Нет; Есть
|  |  |  | магистрали расположены с противоположных сторон относительно друг друга | нет
|  |  |  | Емкость дополнительного контейнера 2 | ≥100 и ≤250 | Кубический сантиметр;^миллилитр
|  |  |  | прорези для фиксации в автоматических фракционаторах | есть
|  |  |  | тип лейкоцитарного фильтра | фильтр для тромбоцитов; фильтр для эритроцитов; фильтр для цельной крови
|  |  |  | Емкость дополнительного контейнера 2 | ≥150 и ≤450 | Кубический сантиметр;^миллилитр
|  |  |  | Наличие адаптера для взятия образцов крови и протектора иглы | Нет; Есть
|  |  |  | Прорези для фиксации в автоматических фракционаторах | Нет; Есть
|  |  |  | Емкость дополнительного контейнера 1 | ≥150 и ≤450 | Кубический сантиметр;^миллилитр
|  |  |  | Емкость основного контейнера | >350 и ≤450 | Кубический сантиметр;^миллилитр
|  |  |  | Емкость основного контейнера | ≥151 и ≤250 | Кубический сантиметр;^миллилитр
|  |  |  | Наличие контейнера для образцов крови | Нет; Есть
|  |  |  | ресуспендирующий раствор | нет
|  |  |  | Лейкоцитарный фильтр для тромбоцитов | Нет; Есть
|  |  |  | Емкость дополнительного контейнера 1 | ≥100 и ≤250 | Кубический сантиметр;^миллилитр
|  |  |  | Лейкоцитарный фильтр для цельной крови | Нет; Есть
|  |  |  | Конфигурация основного контейнера Верх-Низ | Нет; Есть
|  |  |  | Ресуспендирующий раствор | Нет; Есть
|  |  |  | наличие контейнера для образцов крови с адаптером для взятия образцов крови и протектором иглы | есть
32.50.13.190-00466 | Набор для донорской крови, трехкамерный | Штука | 2019-07-02 | прорези для фиксации в автоматических фракционаторах | нет
|  |  |  | Лейкоцитарный фильтр для эритроцитов | Нет; Есть
|  |  |  | Емкость дополнительного контейнера 2 | ≥100 и ≤350 | Кубический сантиметр;^миллилитр
|  |  |  | Емкость основного контейнера | >350 и ≤450 | Кубический сантиметр;^миллилитр
|  |  |  | ресуспендирующий раствор | нет
|  |  |  | кислородопроницаемый материал контейнера для хранения тромбоцитов | нет
|  |  |  | Наличие адаптера для взятия образцов крови и протектора иглы | Нет; Есть
|  |  |  | Прорези для фиксации в автоматических фракционаторах | Нет; Есть
|  |  |  | Емкость основного контейнера | ≥251 и ≤350 | Кубический сантиметр;^миллилитр
|  |  |  | Наличие контейнера для образцов крови | Нет; Есть
|  |  |  | Лейкоцитарный фильтр для тромбоцитов | Нет; Есть
|  |  |  | тип лейкоцитарного фильтра | фильтр для тромбоцитов; фильтр для эритроцитов; фильтр для цельной крови
|  |  |  | Емкость дополнительного контейнера 2 | ≥150 и ≤450 | Кубический сантиметр;^миллилитр
|  |  |  | Емкость дополнительного контейнера 1 | ≥150 и ≤450 | Кубический сантиметр;^миллилитр
|  |  |  | Емкость дополнительного контейнера 1 | ≥100 и ≤350 | Кубический сантиметр;^миллилитр
|  |  |  | Лейкоцитарный фильтр для цельной крови | Нет; Есть
|  |  |  | наличие контейнера для образцов крови с адаптером для взятия образцов крови и протектором иглы | есть
|  |  |  | Конфигурация основного контейнера Верх-Низ | Нет; Есть
|  |  |  | Ресуспендирующий раствор | Нет; Есть
|  |  |  | магистрали расположены с противоположных сторон относительно друг друга | есть
32.50.13.190-00463 | Набор для донорской крови, трехкамерный | Штука | 2019-07-02 | ресуспендирующий раствор | нет
|  |  |  | Лейкоцитарный фильтр для эритроцитов | Нет; Есть
|  |  |  | Емкость дополнительного контейнера 2 | ≥100 и ≤450 | Кубический сантиметр;^миллилитр
|  |  |  | магистрали расположены с противоположных сторон относительно друг друга | нет
|  |  |  | Наличие адаптера для взятия образцов крови и протектора иглы | Нет; Есть
|  |  |  | Прорези для фиксации в автоматических фракционаторах | Нет; Есть
|  |  |  | Емкость дополнительного контейнера 2 | ≥150 и ≤450 | Кубический сантиметр;^миллилитр
|  |  |  | Емкость основного контейнера | ≥351 и ≤450 | Кубический сантиметр;^миллилитр
|  |  |  | Наличие контейнера для образцов крови | Нет; Есть
|  |  |  | Лейкоцитарный фильтр для тромбоцитов | Нет; Есть
|  |  |  | Емкость дополнительного контейнера 1 | ≥150 и ≤450 | Кубический сантиметр;^миллилитр
|  |  |  | прорези для фиксации в автоматических фракционаторах | нет
|  |  |  | наличие контейнера для образцов крови с адаптером для взятия образцов крови и протектором иглы | есть
|  |  |  | Емкость основного контейнера | >350 и ≤450 | Кубический сантиметр;^миллилитр
|  |  |  | Емкость дополнительного контейнера 1 | ≥100 и ≤450 | Кубический сантиметр;^миллилитр
|  |  |  | Лейкоцитарный фильтр для цельной крови | Нет; Есть
|  |  |  | Конфигурация основного контейнера Верх-Низ | Нет; Есть
|  |  |  | Ресуспендирующий раствор | Есть; Нет
|  |  |  | кислородопроницаемый материал контейнера для хранения тромбоцитов | есть
|  |  |  | тип лейкоцитарного фильтра | фильтр для тромбоцитов; фильтр для эритроцитов; фильтр для цельной крови
32.50.13.190-00461 | Набор для донорской крови, трехкамерный | Штука | 2019-07-02 | Емкость основного контейнера | >350 и ≤450 | Кубический сантиметр;^миллилитр
|  |  |  | Лейкоцитарный фильтр для эритроцитов | Нет; Есть
|  |  |  | Емкость дополнительного контейнера 2 | ≥100 и ≤550 | Кубический сантиметр;^миллилитр
|  |  |  | Емкость дополнительного контейнера 1 | ≥150 и ≤450 | Кубический сантиметр;^миллилитр
|  |  |  | Емкость дополнительного контейнера 2 | ≥150 и ≤450 | Кубический сантиметр;^миллилитр
|  |  |  | тип лейкоцитарного фильтра | фильтр для тромбоцитов; фильтр для эритроцитов; фильтр для цельной крови
|  |  |  | Наличие адаптера для взятия образцов крови и протектора иглы | Нет; Есть
|  |  |  | Прорези для фиксации в автоматических фракционаторах | Нет; Есть
|  |  |  | Емкость основного контейнера | ≥451 и ≤550 | Кубический сантиметр;^миллилитр
|  |  |  | Наличие контейнера для образцов крови | Нет; Есть
|  |  |  | Лейкоцитарный фильтр для тромбоцитов | Нет; Есть
|  |  |  | прорези для фиксации в автоматических фракционаторах | нет
|  |  |  | ресуспендирующий раствор | нет
|  |  |  | Емкость дополнительного контейнера 1 | ≥100 и ≤550 | Кубический сантиметр;^миллилитр
|  |  |  | Лейкоцитарный фильтр для цельной крови | Нет; Есть
|  |  |  | наличие контейнера для образцов крови с адаптером для взятия образцов крови и протектором иглы | есть
|  |  |  | Конфигурация основного контейнера Верх-Низ | Нет; Есть
|  |  |  | Ресуспендирующий раствор | Нет; Есть
|  |  |  | магистрали расположены с противоположных сторон относительно друг друга | нет
|  |  |  | кислородопроницаемый материал контейнера для хранения тромбоцитов | нет
32.50.13.190-00460 | Набор для донорской крови, трехкамерный | Штука | 2019-07-02 | ресуспендирующий раствор | нет
|  |  |  | тип лейкоцитарного фильтра | фильтр для тромбоцитов; фильтр для эритроцитов; фильтр для цельной крови
|  |  |  | Лейкоцитарный фильтр для эритроцитов | Нет; Есть
|  |  |  | Емкость дополнительного контейнера 2 | ≥100 и ≤600 | Кубический сантиметр;^миллилитр
|  |  |  | магистрали расположены с противоположных сторон относительно друг друга | нет
|  |  |  | Наличие адаптера для взятия образцов крови и протектора иглы | Нет; Есть
|  |  |  | Прорези для фиксации в автоматических фракционаторах | Нет; Есть
|  |  |  | прорези для фиксации в автоматических фракционаторах | есть
|  |  |  | наличие контейнера для образцов крови с адаптером для взятия образцов крови и протектором иглы | есть
|  |  |  | Емкость основного контейнера | >350 и ≤450 | Кубический сантиметр;^миллилитр
|  |  |  | Емкость основного контейнера | ≥551 и ≤600 | Кубический сантиметр;^миллилитр
|  |  |  | Наличие контейнера для образцов крови | Нет; Есть
|  |  |  | Емкость дополнительного контейнера 1 | ≥150 и ≤450 | Кубический сантиметр;^миллилитр
|  |  |  | Лейкоцитарный фильтр для тромбоцитов | Нет; Есть
|  |  |  | Емкость дополнительного контейнера 1 | ≥100 и ≤600 | Кубический сантиметр;^миллилитр
|  |  |  | Лейкоцитарный фильтр для цельной крови | Нет; Есть
|  |  |  | Конфигурация основного контейнера Верх-Низ | Нет; Есть
|  |  |  | Ресуспендирующий раствор | Есть; Нет
|  |  |  | кислородопроницаемый материал контейнера для хранения тромбоцитов | нет
|  |  |  | Емкость дополнительного контейнера 2 | ≥150 и ≤450 | Кубический сантиметр;^миллилитр
32.50.13.190-00459 | Набор для донорской крови, трехкамерный | Штука | 2018-01-01 | наличие контейнера для образцов крови с адаптером для взятия образцов крови и протектором иглы | есть
|  |  |  | тип лейкоцитарного фильтра | фильтр для тромбоцитов; фильтр для эритроцитов; фильтр для цельной крови
|  |  |  | кислородопроницаемый материал контейнера для хранения тромбоцитов | нет
|  |  |  | Емкость дополнительного контейнера 2 | ≥150 и ≤450 | Кубический сантиметр;^миллилитр
|  |  |  | Емкость основного контейнера | >350 и ≤450 | Кубический сантиметр;^миллилитр
|  |  |  | Емкость дополнительного контейнера 1 | ≥150 и ≤450 | Кубический сантиметр;^миллилитр
|  |  |  | ресуспендирующий раствор | есть
|  |  |  | прорези для фиксации в автоматических фракционаторах | нет
|  |  |  | магистрали расположены с противоположных сторон относительно друг друга | нет
32.50.13.190-00458 | Набор для донорской крови, трехкамерный | Штука | 2018-01-01 | наличие контейнера для образцов крови с адаптером для взятия образцов крови и протектором иглы | есть
|  |  |  | Емкость дополнительного контейнера 1 | ≥150 и ≤450 | Кубический сантиметр;^миллилитр
|  |  |  | прорези для фиксации в автоматических фракционаторах | нет
|  |  |  | Емкость дополнительного контейнера 2 | ≥150 и ≤450 | Кубический сантиметр;^миллилитр
|  |  |  | Емкость основного контейнера | >350 и ≤450 | Кубический сантиметр;^миллилитр
|  |  |  | тип лейкоцитарного фильтра | фильтр для тромбоцитов; фильтр для эритроцитов; фильтр для цельной крови
|  |  |  | магистрали расположены с противоположных сторон относительно друг друга | нет
|  |  |  | кислородопроницаемый материал контейнера для хранения тромбоцитов | есть
|  |  |  | ресуспендирующий раствор | есть
32.50.13.190-00457 | Набор для донорской крови, трехкамерный | Штука | 2018-01-01 | магистрали расположены с противоположных сторон относительно друг друга | есть
|  |  |  | тип лейкоцитарного фильтра | фильтр для тромбоцитов; фильтр для эритроцитов; фильтр для цельной крови
|  |  |  | кислородопроницаемый материал контейнера для хранения тромбоцитов | нет
|  |  |  | прорези для фиксации в автоматических фракционаторах | есть
|  |  |  | Емкость основного контейнера | >350 и ≤450 | Кубический сантиметр;^миллилитр
|  |  |  | Емкость дополнительного контейнера 1 | ≥150 и ≤450 | Кубический сантиметр;^миллилитр
|  |  |  | ресуспендирующий раствор | нет
|  |  |  | наличие контейнера для образцов крови с адаптером для взятия образцов крови и протектором иглы | есть
|  |  |  | Емкость дополнительного контейнера 2 | ≥150 и ≤450 | Кубический сантиметр;^миллилитр
32.50.13.190-00456 | Набор для донорской крови, трехкамерный | Штука | 2018-01-01 | тип лейкоцитарного фильтра | фильтр для тромбоцитов; фильтр для эритроцитов; фильтр для цельной крови
|  |  |  | прорези для фиксации в автоматических фракционаторах | есть
|  |  |  | магистрали расположены с противоположных сторон относительно друг друга | нет
|  |  |  | кислородопроницаемый материал контейнера для хранения тромбоцитов | нет
|  |  |  | ресуспендирующий раствор | есть
|  |  |  | наличие контейнера для образцов крови с адаптером для взятия образцов крови и протектором иглы | есть
|  |  |  | Емкость дополнительного контейнера 1 | ≥150 и ≤450 | Кубический сантиметр;^миллилитр
|  |  |  | Емкость дополнительного контейнера 2 | ≥150 и ≤450 | Кубический сантиметр;^миллилитр
|  |  |  | Емкость основного контейнера | >350 и ≤450 | Кубический сантиметр;^миллилитр
32.50.13.190-00455 | Набор для донорской крови, трехкамерный | Штука | 2018-01-01 | кислородопроницаемый материал контейнера для хранения тромбоцитов | есть
|  |  |  | Емкость основного контейнера | >350 и ≤450 | Кубический сантиметр;^миллилитр
|  |  |  | магистрали расположены с противоположных сторон относительно друг друга | есть
|  |  |  | прорези для фиксации в автоматических фракционаторах | есть
|  |  |  | тип лейкоцитарного фильтра | фильтр для тромбоцитов; фильтр для эритроцитов; фильтр для цельной крови
|  |  |  | Емкость дополнительного контейнера 1 | ≥150 и ≤450 | Кубический сантиметр;^миллилитр
|  |  |  | наличие контейнера для образцов крови с адаптером для взятия образцов крови и протектором иглы | нет
|  |  |  | ресуспендирующий раствор | есть
|  |  |  | Емкость дополнительного контейнера 2 | ≥150 и ≤450 | Кубический сантиметр;^миллилитр
32.50.13.190-00454 | Набор для донорской крови, трехкамерный | Штука | 2018-01-01 | Емкость дополнительного контейнера 1 | ≥150 и ≤450 | Кубический сантиметр;^миллилитр
|  |  |  | тип лейкоцитарного фильтра | фильтр для тромбоцитов; фильтр для эритроцитов; фильтр для цельной крови
|  |  |  | наличие контейнера для образцов крови с адаптером для взятия образцов крови и протектором иглы | нет
|  |  |  | Емкость основного контейнера | >350 и ≤450 | Кубический сантиметр;^миллилитр
|  |  |  | магистрали расположены с противоположных сторон относительно друг друга | есть
|  |  |  | Емкость дополнительного контейнера 2 | ≥150 и ≤450 | Кубический сантиметр;^миллилитр
|  |  |  | прорези для фиксации в автоматических фракционаторах | есть
|  |  |  | кислородопроницаемый материал контейнера для хранения тромбоцитов | нет
|  |  |  | ресуспендирующий раствор | есть
32.50.13.190-00453 | Набор для донорской крови, трехкамерный | Штука | 2018-01-01 | тип лейкоцитарного фильтра | фильтр для тромбоцитов; фильтр для эритроцитов; фильтр для цельной крови
|  |  |  | наличие контейнера для образцов крови с адаптером для взятия образцов крови и протектором иглы | нет
|  |  |  | Емкость дополнительного контейнера 1 | ≥150 и ≤450 | Кубический сантиметр;^миллилитр
|  |  |  | кислородопроницаемый материал контейнера для хранения тромбоцитов | есть
|  |  |  | ресуспендирующий раствор | есть
|  |  |  | Емкость основного контейнера | >350 и ≤450 | Кубический сантиметр;^миллилитр
|  |  |  | магистрали расположены с противоположных сторон относительно друг друга | есть
|  |  |  | Емкость дополнительного контейнера 2 | ≥150 и ≤450 | Кубический сантиметр;^миллилитр
|  |  |  | прорези для фиксации в автоматических фракционаторах | нет
32.50.13.190-00452 | Набор для донорской крови, трехкамерный | Штука | 2018-01-01 | кислородопроницаемый материал контейнера для хранения тромбоцитов | есть
|  |  |  | ресуспендирующий раствор | нет
|  |  |  | тип лейкоцитарного фильтра | фильтр для тромбоцитов; фильтр для эритроцитов; фильтр для цельной крови
|  |  |  | Емкость дополнительного контейнера 2 | ≥150 и ≤450 | Кубический сантиметр;^миллилитр
|  |  |  | Емкость основного контейнера | >350 и ≤450 | Кубический сантиметр;^миллилитр
|  |  |  | наличие контейнера для образцов крови с адаптером для взятия образцов крови и протектором иглы | нет
|  |  |  | прорези для фиксации в автоматических фракционаторах | есть
|  |  |  | магистрали расположены с противоположных сторон относительно друг друга | есть
|  |  |  | Емкость дополнительного контейнера 1 | ≥150 и ≤450 | Кубический сантиметр;^миллилитр
32.50.13.190-00450 | Набор для донорской крови, трехкамерный | Штука | 2018-01-01 | Емкость дополнительного контейнера 2 | ≥150 и ≤450 | Кубический сантиметр;^миллилитр
|  |  |  | ресуспендирующий раствор | есть
|  |  |  | Емкость дополнительного контейнера 1 | ≥150 и ≤450 | Кубический сантиметр;^миллилитр
|  |  |  | Емкость основного контейнера | >350 и ≤450 | Кубический сантиметр;^миллилитр
|  |  |  | прорези для фиксации в автоматических фракционаторах | есть
|  |  |  | кислородопроницаемый материал контейнера для хранения тромбоцитов | есть
|  |  |  | наличие контейнера для образцов крови с адаптером для взятия образцов крови и протектором иглы | нет
|  |  |  | магистрали расположены с противоположных сторон относительно друг друга | нет
|  |  |  | тип лейкоцитарного фильтра | фильтр для тромбоцитов; фильтр для эритроцитов; фильтр для цельной крови
32.50.13.190-00448 | Набор для донорской крови, трехкамерный | Штука | 2018-01-01 | кислородопроницаемый материал контейнера для хранения тромбоцитов | нет
|  |  |  | Емкость дополнительного контейнера 2 | ≥150 и ≤450 | Кубический сантиметр;^миллилитр
|  |  |  | тип лейкоцитарного фильтра | фильтр для тромбоцитов; фильтр для эритроцитов; фильтр для цельной крови
|  |  |  | Емкость основного контейнера | >350 и ≤450 | Кубический сантиметр;^миллилитр
|  |  |  | наличие контейнера для образцов крови с адаптером для взятия образцов крови и протектором иглы | нет
|  |  |  | прорези для фиксации в автоматических фракционаторах | нет
|  |  |  | Емкость дополнительного контейнера 1 | ≥150 и ≤450 | Кубический сантиметр;^миллилитр
|  |  |  | магистрали расположены с противоположных сторон относительно друг друга | есть
|  |  |  | ресуспендирующий раствор | есть
32.50.13.190-00446 | Набор для донорской крови, трехкамерный | Штука | 2018-01-01 | кислородопроницаемый материал контейнера для хранения тромбоцитов | есть
|  |  |  | Емкость дополнительного контейнера 2 | ≥150 и ≤450 | Кубический сантиметр;^миллилитр
|  |  |  | прорези для фиксации в автоматических фракционаторах | нет
|  |  |  | магистрали расположены с противоположных сторон относительно друг друга | есть
|  |  |  | Емкость основного контейнера | >350 и ≤450 | Кубический сантиметр;^миллилитр
|  |  |  | наличие контейнера для образцов крови с адаптером для взятия образцов крови и протектором иглы | есть
|  |  |  | Емкость дополнительного контейнера 1 | ≥150 и ≤450 | Кубический сантиметр;^миллилитр
|  |  |  | ресуспендирующий раствор | нет
|  |  |  | тип лейкоцитарного фильтра | фильтр для эритроцитов; фильтр для тромбоцитов; фильтр для цельной крови
32.50.13.190-00442 | Набор для донорской крови, трехкамерный | Штука | 2018-01-01 | наличие контейнера для образцов крови с адаптером для взятия образцов крови и протектором иглы | нет
|  |  |  | Емкость основного контейнера | >350 и ≤450 | Кубический сантиметр;^миллилитр
|  |  |  | прорези для фиксации в автоматических фракционаторах | есть
|  |  |  | Емкость дополнительного контейнера 1 | ≥150 и ≤450 | Кубический сантиметр;^миллилитр
|  |  |  | тип лейкоцитарного фильтра | фильтр для тромбоцитов; фильтр для эритроцитов; фильтр для цельной крови
|  |  |  | кислородопроницаемый материал контейнера для хранения тромбоцитов | есть
|  |  |  | магистрали расположены с противоположных сторон относительно друг друга | нет
|  |  |  | Емкость дополнительного контейнера 2 | ≥150 и ≤450 | Кубический сантиметр;^миллилитр
|  |  |  | ресуспендирующий раствор | нет
32.50.13.190-00440 | Набор для донорской крови, трехкамерный | Штука | 2018-01-01 | Емкость дополнительного контейнера 2 | ≥150 и ≤450 | Кубический сантиметр;^миллилитр
|  |  |  | Емкость основного контейнера | >350 и ≤450 | Кубический сантиметр;^миллилитр
|  |  |  | магистрали расположены с противоположных сторон относительно друг друга | есть
|  |  |  | Емкость дополнительного контейнера 1 | ≥150 и ≤450 | Кубический сантиметр;^миллилитр
|  |  |  | тип лейкоцитарного фильтра | фильтр для тромбоцитов; фильтр для эритроцитов; фильтр для цельной крови
|  |  |  | ресуспендирующий раствор | нет
|  |  |  | кислородопроницаемый материал контейнера для хранения тромбоцитов | нет
|  |  |  | наличие контейнера для образцов крови с адаптером для взятия образцов крови и протектором иглы | нет
|  |  |  | прорези для фиксации в автоматических фракционаторах | нет
32.50.13.190-00437 | Набор для донорской крови, трехкамерный | Штука | 2018-01-01 | Емкость дополнительного контейнера 2 | ≥150 и ≤450 | Кубический сантиметр;^миллилитр
|  |  |  | Емкость дополнительного контейнера 1 | ≥150 и ≤450 | Кубический сантиметр;^миллилитр
|  |  |  | прорези для фиксации в автоматических фракционаторах | нет
|  |  |  | наличие контейнера для образцов крови с адаптером для взятия образцов крови и протектором иглы | нет
|  |  |  | Емкость основного контейнера | >350 и ≤450 | Кубический сантиметр;^миллилитр
|  |  |  | кислородопроницаемый материал контейнера для хранения тромбоцитов | есть
|  |  |  | ресуспендирующий раствор | нет
|  |  |  | магистрали расположены с противоположных сторон относительно друг друга | нет
|  |  |  | тип лейкоцитарного фильтра | фильтр для цельной крови; фильтр для тромбоцитов; фильтр для эритроцитов
32.50.13.190-00435 | Набор для донорской крови, трехкамерный | Штука | 2018-01-01 | наличие контейнера для образцов крови с адаптером для взятия образцов крови и протектором иглы | нет
|  |  |  | тип лейкоцитарного фильтра | фильтр для тромбоцитов; фильтр для эритроцитов; фильтр для цельной крови
|  |  |  | прорези для фиксации в автоматических фракционаторах | нет
|  |  |  | Емкость дополнительного контейнера 1 | ≥150 и ≤450 | Кубический сантиметр;^миллилитр
|  |  |  | магистрали расположены с противоположных сторон относительно друг друга | нет
|  |  |  | Емкость дополнительного контейнера 2 | ≥150 и ≤450 | Кубический сантиметр;^миллилитр
|  |  |  | ресуспендирующий раствор | нет
|  |  |  | Емкость основного контейнера | >350 и ≤450 | Кубический сантиметр;^миллилитр
|  |  |  | кислородопроницаемый материал контейнера для хранения тромбоцитов | нет
32.50.13.190-00434 | Набор для донорской крови, трехкамерный | Штука | 2018-01-01 | кислородопроницаемый материал контейнера для хранения тромбоцитов | нет
|  |  |  | тип лейкоцитарного фильтра | фильтр для тромбоцитов; фильтр для эритроцитов; фильтр для цельной крови
|  |  |  | наличие контейнера для образцов крови с адаптером для взятия образцов крови и протектором иглы | нет
|  |  |  | Емкость основного контейнера | >350 и ≤450 | Кубический сантиметр;^миллилитр
|  |  |  | Емкость дополнительного контейнера 2 | ≥150 и ≤450 | Кубический сантиметр;^миллилитр
|  |  |  | ресуспендирующий раствор | нет
|  |  |  | магистрали расположены с противоположных сторон относительно друг друга | нет
|  |  |  | прорези для фиксации в автоматических фракционаторах | есть
|  |  |  | Емкость дополнительного контейнера 1 | ≥150 и ≤450 | Кубический сантиметр;^миллилитр
32.50.13.190-00433 | Набор для донорской крови, трехкамерный | Штука | 2018-01-01 | Емкость дополнительного контейнера 2 | ≥150 и ≤450 | Кубический сантиметр;^миллилитр
|  |  |  | ресуспендирующий раствор | есть
|  |  |  | прорези для фиксации в автоматических фракционаторах | нет
|  |  |  | кислородопроницаемый материал контейнера для хранения тромбоцитов | нет
|  |  |  | магистрали расположены с противоположных сторон относительно друг друга | нет
|  |  |  | Емкость основного контейнера | >350 и ≤450 | Кубический сантиметр;^миллилитр
|  |  |  | наличие контейнера для образцов крови с адаптером для взятия образцов крови и протектором иглы | нет
|  |  |  | тип лейкоцитарного фильтра | фильтр для тромбоцитов; фильтр для эритроцитов; фильтр для цельной крови
|  |  |  | Емкость дополнительного контейнера 1 | ≥150 и ≤450 | Кубический сантиметр;^миллилитр
32.50.13.190-00432 | Набор для донорской крови, трехкамерный | Штука | 2018-01-01 | наличие контейнера для образцов крови с адаптером для взятия образцов крови и протектором иглы | нет
|  |  |  | прорези для фиксации в автоматических фракционаторах | нет
|  |  |  | Емкость дополнительного контейнера 2 | ≥150 и ≤450 | Кубический сантиметр;^миллилитр
|  |  |  | Емкость дополнительного контейнера 1 | ≥150 и ≤450 | Кубический сантиметр;^миллилитр
|  |  |  | ресуспендирующий раствор | есть
|  |  |  | Емкость основного контейнера | >350 и ≤450 | Кубический сантиметр;^миллилитр
|  |  |  | магистрали расположены с противоположных сторон относительно друг друга | нет
|  |  |  | кислородопроницаемый материал контейнера для хранения тромбоцитов | есть
|  |  |  | тип лейкоцитарного фильтра | фильтр для тромбоцитов; фильтр для эритроцитов; фильтр для цельной крови
32.50.13.190-00431 | Набор для донорской крови, трехкамерный | Штука | 2018-01-01 | магистрали расположены с противоположных сторон относительно друг друга | есть
|  |  |  | Емкость дополнительного контейнера 1 | ≥150 и ≤450 | Кубический сантиметр;^миллилитр
|  |  |  | тип лейкоцитарного фильтра | фильтр для тромбоцитов; фильтр для эритроцитов; фильтр для цельной крови
|  |  |  | Емкость дополнительного контейнера 2 | ≥150 и ≤450 | Кубический сантиметр;^миллилитр
|  |  |  | ресуспендирующий раствор | нет
|  |  |  | прорези для фиксации в автоматических фракционаторах | есть
|  |  |  | наличие контейнера для образцов крови с адаптером для взятия образцов крови и протектором иглы | нет
|  |  |  | Емкость основного контейнера | >350 и ≤450 | Кубический сантиметр;^миллилитр
|  |  |  | кислородопроницаемый материал контейнера для хранения тромбоцитов | нет
32.50.13.190-00430 | Набор для донорской крови, трехкамерный | Штука | 2018-01-01 | прорези для фиксации в автоматических фракционаторах | есть
|  |  |  | кислородопроницаемый материал контейнера для хранения тромбоцитов | нет
|  |  |  | наличие контейнера для образцов крови с адаптером для взятия образцов крови и протектором иглы | нет
|  |  |  | Емкость дополнительного контейнера 2 | ≥150 и ≤450 | Кубический сантиметр;^миллилитр
|  |  |  | магистрали расположены с противоположных сторон относительно друг друга | нет
|  |  |  | Емкость основного контейнера | >350 и ≤450 | Кубический сантиметр;^миллилитр
|  |  |  | Емкость дополнительного контейнера 1 | ≥150 и ≤450 | Кубический сантиметр;^миллилитр
|  |  |  | тип лейкоцитарного фильтра | фильтр для тромбоцитов; фильтр для эритроцитов; фильтр для цельной крови
|  |  |  | ресуспендирующий раствор | есть
32.50.13.190-00429 | Набор для донорской крови, трехкамерный | Штука | 2018-01-01 | кислородопроницаемый материал контейнера для хранения тромбоцитов | есть
|  |  |  | прорези для фиксации в автоматических фракционаторах | есть
|  |  |  | Емкость дополнительного контейнера 1 | ≥150 и ≤500 | Кубический сантиметр;^миллилитр
|  |  |  | тип лейкоцитарного фильтра | фильтр для цельной крови; фильтр для тромбоцитов; фильтр для эритроцитов
|  |  |  | Емкость основного контейнера | >450 и ≤550 | Кубический сантиметр;^миллилитр
|  |  |  | магистрали расположены с противоположных сторон относительно друг друга | есть
|  |  |  | ресуспендирующий раствор | есть
|  |  |  | Емкость дополнительного контейнера 2 | ≥150 и ≤500 | Кубический сантиметр;^миллилитр
|  |  |  | наличие контейнера для образцов крови с адаптером для взятия образцов крови и протектором иглы | есть
32.50.13.190-00428 | Набор для донорской крови, трехкамерный | Штука | 2018-01-01 | Емкость дополнительного контейнера 1 | ≥150 и ≤500 | Кубический сантиметр;^миллилитр
|  |  |  | тип лейкоцитарного фильтра | фильтр для тромбоцитов; фильтр для эритроцитов; фильтр для цельной крови
|  |  |  | Емкость основного контейнера | >450 и ≤550 | Кубический сантиметр;^миллилитр
|  |  |  | магистрали расположены с противоположных сторон относительно друг друга | есть
|  |  |  | наличие контейнера для образцов крови с адаптером для взятия образцов крови и протектором иглы | есть
|  |  |  | прорези для фиксации в автоматических фракционаторах | есть
|  |  |  | ресуспендирующий раствор | есть
|  |  |  | кислородопроницаемый материал контейнера для хранения тромбоцитов | нет
|  |  |  | Емкость дополнительного контейнера 2 | ≥150 и ≤500 | Кубический сантиметр;^миллилитр
32.50.13.190-00427 | Набор для донорской крови, трехкамерный | Штука | 2018-01-01 | ресуспендирующий раствор | есть
|  |  |  | прорези для фиксации в автоматических фракционаторах | нет
|  |  |  | кислородопроницаемый материал контейнера для хранения тромбоцитов | есть
|  |  |  | Емкость основного контейнера | >450 и ≤550 | Кубический сантиметр;^миллилитр
|  |  |  | Емкость дополнительного контейнера 2 | ≥150 и ≤500 | Кубический сантиметр;^миллилитр
|  |  |  | наличие контейнера для образцов крови с адаптером для взятия образцов крови и протектором иглы | есть
|  |  |  | тип лейкоцитарного фильтра | фильтр для тромбоцитов; фильтр для эритроцитов; фильтр для цельной крови
|  |  |  | магистрали расположены с противоположных сторон относительно друг друга | есть
|  |  |  | Емкость дополнительного контейнера 1 | ≥150 и ≤500 | Кубический сантиметр;^миллилитр
32.50.13.190-00426 | Набор для донорской крови, трехкамерный | Штука | 2018-01-01 | прорези для фиксации в автоматических фракционаторах | есть
|  |  |  | Емкость дополнительного контейнера 1 | ≥150 и ≤500 | Кубический сантиметр;^миллилитр
|  |  |  | тип лейкоцитарного фильтра | фильтр для тромбоцитов; фильтр для эритроцитов; фильтр для цельной крови
|  |  |  | наличие контейнера для образцов крови с адаптером для взятия образцов крови и протектором иглы | есть
|  |  |  | магистрали расположены с противоположных сторон относительно друг друга | есть
|  |  |  | Емкость дополнительного контейнера 2 | ≥150 и ≤500 | Кубический сантиметр;^миллилитр
|  |  |  | Емкость основного контейнера | >450 и ≤550 | Кубический сантиметр;^миллилитр
|  |  |  | ресуспендирующий раствор | нет
|  |  |  | кислородопроницаемый материал контейнера для хранения тромбоцитов | есть
32.50.13.190-00425 | Набор для донорской крови, трехкамерный | Штука | 2018-01-01 | ресуспендирующий раствор | есть
|  |  |  | магистрали расположены с противоположных сторон относительно друг друга | нет
|  |  |  | наличие контейнера для образцов крови с адаптером для взятия образцов крови и протектором иглы | есть
|  |  |  | Емкость дополнительного контейнера 1 | ≥150 и ≤500 | Кубический сантиметр;^миллилитр
|  |  |  | Емкость дополнительного контейнера 2 | ≥150 и ≤500 | Кубический сантиметр;^миллилитр
|  |  |  | кислородопроницаемый материал контейнера для хранения тромбоцитов | есть
|  |  |  | тип лейкоцитарного фильтра | фильтр для тромбоцитов; фильтр для эритроцитов; фильтр для цельной крови
|  |  |  | Емкость основного контейнера | >450 и ≤550 | Кубический сантиметр;^миллилитр
|  |  |  | прорези для фиксации в автоматических фракционаторах | есть
32.50.13.190-00424 | Набор для донорской крови, трехкамерный | Штука | 2018-01-01 | Емкость дополнительного контейнера 1 | ≥150 и ≤500 | Кубический сантиметр;^миллилитр
|  |  |  | тип лейкоцитарного фильтра | фильтр для тромбоцитов; фильтр для эритроцитов; фильтр для цельной крови
|  |  |  | ресуспендирующий раствор | есть
|  |  |  | наличие контейнера для образцов крови с адаптером для взятия образцов крови и протектором иглы | есть
|  |  |  | Емкость дополнительного контейнера 2 | ≥150 и ≤500 | Кубический сантиметр;^миллилитр
|  |  |  | кислородопроницаемый материал контейнера для хранения тромбоцитов | нет
|  |  |  | магистрали расположены с противоположных сторон относительно друг друга | есть
|  |  |  | прорези для фиксации в автоматических фракционаторах | нет
|  |  |  | Емкость основного контейнера | >450 и ≤550 | Кубический сантиметр;^миллилитр
32.50.13.190-00423 | Набор для донорской крови, трехкамерный | Штука | 2018-01-01 | наличие контейнера для образцов крови с адаптером для взятия образцов крови и протектором иглы | есть
|  |  |  | прорези для фиксации в автоматических фракционаторах | нет
|  |  |  | кислородопроницаемый материал контейнера для хранения тромбоцитов | есть
|  |  |  | тип лейкоцитарного фильтра | фильтр для тромбоцитов; фильтр для эритроцитов; фильтр для цельной крови
|  |  |  | магистрали расположены с противоположных сторон относительно друг друга | есть
|  |  |  | Емкость основного контейнера | >450 и ≤550 | Кубический сантиметр;^миллилитр
|  |  |  | Емкость дополнительного контейнера 1 | ≥150 и ≤500 | Кубический сантиметр;^миллилитр
|  |  |  | Емкость дополнительного контейнера 2 | ≥150 и ≤500 | Кубический сантиметр;^миллилитр
|  |  |  | ресуспендирующий раствор | нет
32.50.13.190-00422 | Набор для донорской крови, трехкамерный | Штука | 2018-01-01 | магистрали расположены с противоположных сторон относительно друг друга | нет
|  |  |  | прорези для фиксации в автоматических фракционаторах | есть
|  |  |  | ресуспендирующий раствор | нет
|  |  |  | Емкость дополнительного контейнера 2 | ≥150 и ≤500 | Кубический сантиметр;^миллилитр
|  |  |  | кислородопроницаемый материал контейнера для хранения тромбоцитов | есть
|  |  |  | тип лейкоцитарного фильтра | фильтр для тромбоцитов; фильтр для эритроцитов; фильтр для цельной крови
|  |  |  | наличие контейнера для образцов крови с адаптером для взятия образцов крови и протектором иглы | есть
|  |  |  | Емкость дополнительного контейнера 1 | ≥150 и ≤500 | Кубический сантиметр;^миллилитр
|  |  |  | Емкость основного контейнера | >450 и ≤550 | Кубический сантиметр;^миллилитр
32.50.13.190-00421 | Набор для донорской крови, трехкамерный | Штука | 2018-01-01 | ресуспендирующий раствор | нет
|  |  |  | прорези для фиксации в автоматических фракционаторах | нет
|  |  |  | Емкость дополнительного контейнера 2 | ≥150 и ≤500 | Кубический сантиметр;^миллилитр
|  |  |  | Емкость основного контейнера | >450 и ≤550 | Кубический сантиметр;^миллилитр
|  |  |  | кислородопроницаемый материал контейнера для хранения тромбоцитов | нет
|  |  |  | наличие контейнера для образцов крови с адаптером для взятия образцов крови и протектором иглы | есть
|  |  |  | тип лейкоцитарного фильтра | фильтр для тромбоцитов; фильтр для эритроцитов; фильтр для цельной крови
|  |  |  | Емкость дополнительного контейнера 1 | ≥150 и ≤500 | Кубический сантиметр;^миллилитр
|  |  |  | магистрали расположены с противоположных сторон относительно друг друга | есть
32.50.13.190-00420 | Набор для донорской крови, трехкамерный | Штука | 2018-01-01 | прорези для фиксации в автоматических фракционаторах | нет
|  |  |  | Емкость дополнительного контейнера 2 | ≥150 и ≤500 | Кубический сантиметр;^миллилитр
|  |  |  | Емкость основного контейнера | >450 и ≤550 | Кубический сантиметр;^миллилитр
|  |  |  | ресуспендирующий раствор | нет
|  |  |  | кислородопроницаемый материал контейнера для хранения тромбоцитов | есть
|  |  |  | магистрали расположены с противоположных сторон относительно друг друга | нет
|  |  |  | Емкость дополнительного контейнера 1 | ≥150 и ≤500 | Кубический сантиметр;^миллилитр
|  |  |  | наличие контейнера для образцов крови с адаптером для взятия образцов крови и протектором иглы | есть
|  |  |  | тип лейкоцитарного фильтра | фильтр для тромбоцитов; фильтр для эритроцитов; фильтр для цельной крови
32.50.13.190-00419 | Набор для донорской крови, трехкамерный | Штука | 2018-01-01 | Емкость дополнительного контейнера 2 | ≥150 и ≤500 | Кубический сантиметр;^миллилитр
|  |  |  | прорези для фиксации в автоматических фракционаторах | нет
|  |  |  | Емкость дополнительного контейнера 1 | ≥150 и ≤500 | Кубический сантиметр;^миллилитр
|  |  |  | Емкость основного контейнера | >450 и ≤550 | Кубический сантиметр;^миллилитр
|  |  |  | ресуспендирующий раствор | нет
|  |  |  | наличие контейнера для образцов крови с адаптером для взятия образцов крови и протектором иглы | есть
|  |  |  | кислородопроницаемый материал контейнера для хранения тромбоцитов | нет
|  |  |  | магистрали расположены с противоположных сторон относительно друг друга | нет
|  |  |  | тип лейкоцитарного фильтра | фильтр для тромбоцитов; фильтр для эритроцитов; фильтр для цельной крови
32.50.13.190-00418 | Набор для донорской крови, трехкамерный | Штука | 2018-01-01 | прорези для фиксации в автоматических фракционаторах | есть
|  |  |  | магистрали расположены с противоположных сторон относительно друг друга | нет
|  |  |  | тип лейкоцитарного фильтра | фильтр для тромбоцитов; фильтр для эритроцитов; фильтр для цельной крови
|  |  |  | Емкость основного контейнера | >450 и ≤550 | Кубический сантиметр;^миллилитр
|  |  |  | наличие контейнера для образцов крови с адаптером для взятия образцов крови и протектором иглы | есть
|  |  |  | кислородопроницаемый материал контейнера для хранения тромбоцитов | нет
|  |  |  | Емкость дополнительного контейнера 1 | ≥150 и ≤500 | Кубический сантиметр;^миллилитр
|  |  |  | Емкость дополнительного контейнера 2 | ≥150 и ≤500 | Кубический сантиметр;^миллилитр
|  |  |  | ресуспендирующий раствор | нет
32.50.13.190-00417 | Набор для донорской крови, трехкамерный | Штука | 2018-01-01 | Емкость основного контейнера | >450 и ≤550 | Кубический сантиметр;^миллилитр
|  |  |  | наличие контейнера для образцов крови с адаптером для взятия образцов крови и протектором иглы | есть
|  |  |  | Емкость дополнительного контейнера 1 | ≥150 и ≤500 | Кубический сантиметр;^миллилитр
|  |  |  | прорези для фиксации в автоматических фракционаторах | нет
|  |  |  | ресуспендирующий раствор | есть
|  |  |  | тип лейкоцитарного фильтра | фильтр для тромбоцитов; фильтр для эритроцитов; фильтр для цельной крови
|  |  |  | магистрали расположены с противоположных сторон относительно друг друга | нет
|  |  |  | кислородопроницаемый материал контейнера для хранения тромбоцитов | нет
|  |  |  | Емкость дополнительного контейнера 2 | ≥150 и ≤500 | Кубический сантиметр;^миллилитр
32.50.13.190-00416 | Набор для донорской крови, трехкамерный | Штука | 2018-01-01 | кислородопроницаемый материал контейнера для хранения тромбоцитов | есть
|  |  |  | Емкость дополнительного контейнера 1 | ≥150 и ≤500 | Кубический сантиметр;^миллилитр
|  |  |  | ресуспендирующий раствор | есть
|  |  |  | прорези для фиксации в автоматических фракционаторах | нет
|  |  |  | магистрали расположены с противоположных сторон относительно друг друга | нет
|  |  |  | Емкость основного контейнера | >450 и ≤550 | Кубический сантиметр;^миллилитр
|  |  |  | Емкость дополнительного контейнера 2 | ≥150 и ≤500 | Кубический сантиметр;^миллилитр
|  |  |  | тип лейкоцитарного фильтра | фильтр для тромбоцитов; фильтр для эритроцитов; фильтр для цельной крови
|  |  |  | наличие контейнера для образцов крови с адаптером для взятия образцов крови и протектором иглы | есть
32.50.13.190-00415 | Набор для донорской крови, трехкамерный | Штука | 2018-01-01 | кислородопроницаемый материал контейнера для хранения тромбоцитов | нет
|  |  |  | наличие контейнера для образцов крови с адаптером для взятия образцов крови и протектором иглы | есть
|  |  |  | Емкость основного контейнера | >450 и ≤550 | Кубический сантиметр;^миллилитр
|  |  |  | Емкость дополнительного контейнера 1 | ≥150 и ≤500 | Кубический сантиметр;^миллилитр
|  |  |  | магистрали расположены с противоположных сторон относительно друг друга | есть
|  |  |  | прорези для фиксации в автоматических фракционаторах | есть
|  |  |  | ресуспендирующий раствор | нет
|  |  |  | Емкость дополнительного контейнера 2 | ≥150 и ≤500 | Кубический сантиметр;^миллилитр
|  |  |  | тип лейкоцитарного фильтра | фильтр для эритроцитов; фильтр для тромбоцитов; фильтр для цельной крови
32.50.13.190-00414 | Набор для донорской крови, трехкамерный | Штука | 2018-01-01 | Емкость дополнительного контейнера 1 | ≥150 и ≤500 | Кубический сантиметр;^миллилитр
|  |  |  | прорези для фиксации в автоматических фракционаторах | есть
|  |  |  | кислородопроницаемый материал контейнера для хранения тромбоцитов | нет
|  |  |  | магистрали расположены с противоположных сторон относительно друг друга | нет
|  |  |  | Емкость основного контейнера | >450 и ≤550 | Кубический сантиметр;^миллилитр
|  |  |  | Емкость дополнительного контейнера 2 | ≥150 и ≤500 | Кубический сантиметр;^миллилитр
|  |  |  | ресуспендирующий раствор | есть
|  |  |  | тип лейкоцитарного фильтра | фильтр для тромбоцитов; фильтр для эритроцитов; фильтр для цельной крови
|  |  |  | наличие контейнера для образцов крови с адаптером для взятия образцов крови и протектором иглы | есть
32.50.13.190-00413 | Набор для донорской крови, трехкамерный | Штука | 2018-01-01 | кислородопроницаемый материал контейнера для хранения тромбоцитов | есть
|  |  |  | магистрали расположены с противоположных сторон относительно друг друга | есть
|  |  |  | Емкость дополнительного контейнера 1 | ≥150 и ≤500 | Кубический сантиметр;^миллилитр
|  |  |  | Емкость основного контейнера | >450 и ≤550 | Кубический сантиметр;^миллилитр
|  |  |  | прорези для фиксации в автоматических фракционаторах | есть
|  |  |  | ресуспендирующий раствор | есть
|  |  |  | тип лейкоцитарного фильтра | фильтр для тромбоцитов; фильтр для эритроцитов; фильтр для цельной крови
|  |  |  | Емкость дополнительного контейнера 2 | ≥150 и ≤500 | Кубический сантиметр;^миллилитр
|  |  |  | наличие контейнера для образцов крови с адаптером для взятия образцов крови и протектором иглы | нет
32.50.13.190-00412 | Набор для донорской крови, трехкамерный | Штука | 2018-01-01 | наличие контейнера для образцов крови с адаптером для взятия образцов крови и протектором иглы | нет
|  |  |  | Емкость дополнительного контейнера 2 | ≥150 и ≤500 | Кубический сантиметр;^миллилитр
|  |  |  | ресуспендирующий раствор | есть
|  |  |  | кислородопроницаемый материал контейнера для хранения тромбоцитов | нет
|  |  |  | Емкость основного контейнера | >450 и ≤550 | Кубический сантиметр;^миллилитр
|  |  |  | магистрали расположены с противоположных сторон относительно друг друга | есть
|  |  |  | тип лейкоцитарного фильтра | фильтр для тромбоцитов; фильтр для эритроцитов; фильтр для цельной крови
|  |  |  | Емкость дополнительного контейнера 1 | ≥150 и ≤500 | Кубический сантиметр;^миллилитр
|  |  |  | прорези для фиксации в автоматических фракционаторах | есть
32.50.13.190-00411 | Набор для донорской крови, трехкамерный | Штука | 2018-01-01 | Емкость основного контейнера | >450 и ≤550 | Кубический сантиметр;^миллилитр
|  |  |  | Емкость дополнительного контейнера 2 | ≥150 и ≤500 | Кубический сантиметр;^миллилитр
|  |  |  | ресуспендирующий раствор | есть
|  |  |  | прорези для фиксации в автоматических фракционаторах | нет
|  |  |  | магистрали расположены с противоположных сторон относительно друг друга | есть
|  |  |  | кислородопроницаемый материал контейнера для хранения тромбоцитов | есть
|  |  |  | Емкость дополнительного контейнера 1 | ≥150 и ≤500 | Кубический сантиметр;^миллилитр
|  |  |  | наличие контейнера для образцов крови с адаптером для взятия образцов крови и протектором иглы | нет
|  |  |  | тип лейкоцитарного фильтра | фильтр для тромбоцитов; фильтр для эритроцитов; фильтр для цельной крови
32.50.13.190-00410 | Набор для донорской крови, трехкамерный | Штука | 2018-01-01 | тип лейкоцитарного фильтра | фильтр для тромбоцитов; фильтр для эритроцитов; фильтр для цельной крови
|  |  |  | кислородопроницаемый материал контейнера для хранения тромбоцитов | есть
|  |  |  | Емкость дополнительного контейнера 2 | ≥150 и ≤500 | Кубический сантиметр;^миллилитр
|  |  |  | Емкость основного контейнера | >450 и ≤550 | Кубический сантиметр;^миллилитр
|  |  |  | Емкость дополнительного контейнера 1 | ≥150 и ≤500 | Кубический сантиметр;^миллилитр
|  |  |  | наличие контейнера для образцов крови с адаптером для взятия образцов крови и протектором иглы | нет
|  |  |  | магистрали расположены с противоположных сторон относительно друг друга | есть
|  |  |  | прорези для фиксации в автоматических фракционаторах | есть
|  |  |  | ресуспендирующий раствор | нет
32.50.13.190-00409 | Набор для донорской крови, трехкамерный | Штука | 2018-01-01 | кислородопроницаемый материал контейнера для хранения тромбоцитов | есть
|  |  |  | тип лейкоцитарного фильтра | фильтр для тромбоцитов; фильтр для эритроцитов; фильтр для цельной крови
|  |  |  | Емкость дополнительного контейнера 2 | ≥150 и ≤500 | Кубический сантиметр;^миллилитр
|  |  |  | прорези для фиксации в автоматических фракционаторах | есть
|  |  |  | Емкость дополнительного контейнера 1 | ≥150 и ≤500 | Кубический сантиметр;^миллилитр
|  |  |  | Емкость основного контейнера | >450 и ≤550 | Кубический сантиметр;^миллилитр
|  |  |  | ресуспендирующий раствор | есть
|  |  |  | наличие контейнера для образцов крови с адаптером для взятия образцов крови и протектором иглы | нет
|  |  |  | магистрали расположены с противоположных сторон относительно друг друга | нет
32.50.13.190-00408 | Набор для донорской крови, трехкамерный | Штука | 2018-01-01 | прорези для фиксации в автоматических фракционаторах | нет
|  |  |  | магистрали расположены с противоположных сторон относительно друг друга | есть
|  |  |  | тип лейкоцитарного фильтра | фильтр для тромбоцитов; фильтр для эритроцитов; фильтр для цельной крови
|  |  |  | Емкость дополнительного контейнера 2 | ≥150 и ≤500 | Кубический сантиметр;^миллилитр
|  |  |  | кислородопроницаемый материал контейнера для хранения тромбоцитов | нет
|  |  |  | наличие контейнера для образцов крови с адаптером для взятия образцов крови и протектором иглы | нет
|  |  |  | Емкость основного контейнера | >450 и ≤550 | Кубический сантиметр;^миллилитр
|  |  |  | ресуспендирующий раствор | есть
|  |  |  | Емкость дополнительного контейнера 1 | ≥150 и ≤500 | Кубический сантиметр;^миллилитр
32.50.13.190-00407 | Набор для донорской крови, трехкамерный | Штука | 2018-01-01 | магистрали расположены с противоположных сторон относительно друг друга | есть
|  |  |  | тип лейкоцитарного фильтра | фильтр для цельной крови; фильтр для тромбоцитов; фильтр для эритроцитов
|  |  |  | Емкость дополнительного контейнера 1 | ≥150 и ≤500 | Кубический сантиметр;^миллилитр
|  |  |  | ресуспендирующий раствор | нет
|  |  |  | прорези для фиксации в автоматических фракционаторах | нет
|  |  |  | наличие контейнера для образцов крови с адаптером для взятия образцов крови и протектором иглы | нет
|  |  |  | Емкость дополнительного контейнера 2 | ≥150 и ≤500 | Кубический сантиметр;^миллилитр
|  |  |  | кислородопроницаемый материал контейнера для хранения тромбоцитов | есть
|  |  |  | Емкость основного контейнера | >450 и ≤550 | Кубический сантиметр;^миллилитр
32.50.13.190-00406 | Набор для донорской крови, трехкамерный | Штука | 2018-01-01 | магистрали расположены с противоположных сторон относительно друг друга | нет
|  |  |  | Емкость дополнительного контейнера 2 | ≥150 и ≤500 | Кубический сантиметр;^миллилитр
|  |  |  | Емкость основного контейнера | >450 и ≤550 | Кубический сантиметр;^миллилитр
|  |  |  | прорези для фиксации в автоматических фракционаторах | есть
|  |  |  | Емкость дополнительного контейнера 1 | ≥150 и ≤500 | Кубический сантиметр;^миллилитр
|  |  |  | тип лейкоцитарного фильтра | фильтр для цельной крови; фильтр для тромбоцитов; фильтр для эритроцитов
|  |  |  | наличие контейнера для образцов крови с адаптером для взятия образцов крови и протектором иглы | нет
|  |  |  | ресуспендирующий раствор | нет
|  |  |  | кислородопроницаемый материал контейнера для хранения тромбоцитов | есть
32.50.13.190-00405 | Набор для донорской крови, трехкамерный | Штука | 2018-01-01 | Емкость дополнительного контейнера 1 | ≥150 и ≤500 | Кубический сантиметр;^миллилитр
|  |  |  | ресуспендирующий раствор | нет
|  |  |  | Емкость основного контейнера | >450 и ≤550 | Кубический сантиметр;^миллилитр
|  |  |  | прорези для фиксации в автоматических фракционаторах | нет
|  |  |  | тип лейкоцитарного фильтра | фильтр для тромбоцитов; фильтр для эритроцитов; фильтр для цельной крови
|  |  |  | магистрали расположены с противоположных сторон относительно друг друга | есть
|  |  |  | наличие контейнера для образцов крови с адаптером для взятия образцов крови и протектором иглы | нет
|  |  |  | Емкость дополнительного контейнера 2 | ≥150 и ≤500 | Кубический сантиметр;^миллилитр
|  |  |  | кислородопроницаемый материал контейнера для хранения тромбоцитов | нет
32.50.13.190-00404 | Набор для донорской крови, трехкамерный | Штука | 2018-01-01 | наличие контейнера для образцов крови с адаптером для взятия образцов крови и протектором иглы | нет
|  |  |  | тип лейкоцитарного фильтра | фильтр для тромбоцитов; фильтр для эритроцитов; фильтр для цельной крови
|  |  |  | магистрали расположены с противоположных сторон относительно друг друга | нет
|  |  |  | Емкость дополнительного контейнера 2 | ≥150 и ≤500 | Кубический сантиметр;^миллилитр
|  |  |  | прорези для фиксации в автоматических фракционаторах | нет
|  |  |  | кислородопроницаемый материал контейнера для хранения тромбоцитов | есть
|  |  |  | Емкость основного контейнера | >450 и ≤550 | Кубический сантиметр;^миллилитр
|  |  |  | Емкость дополнительного контейнера 1 | ≥150 и ≤500 | Кубический сантиметр;^миллилитр
|  |  |  | ресуспендирующий раствор | нет
32.50.13.190-00403 | Набор для донорской крови, трехкамерный | Штука | 2018-01-01 | тип лейкоцитарного фильтра | фильтр для тромбоцитов; фильтр для эритроцитов; фильтр для цельной крови
|  |  |  | Емкость дополнительного контейнера 1 | ≥150 и ≤500 | Кубический сантиметр;^миллилитр
|  |  |  | Емкость основного контейнера | >450 и ≤550 | Кубический сантиметр;^миллилитр
|  |  |  | прорези для фиксации в автоматических фракционаторах | нет
|  |  |  | наличие контейнера для образцов крови с адаптером для взятия образцов крови и протектором иглы | нет
|  |  |  | Емкость дополнительного контейнера 2 | ≥150 и ≤500 | Кубический сантиметр;^миллилитр
|  |  |  | магистрали расположены с противоположных сторон относительно друг друга | нет
|  |  |  | ресуспендирующий раствор | нет
|  |  |  | кислородопроницаемый материал контейнера для хранения тромбоцитов | нет
32.50.13.190-00402 | Набор для донорской крови, трехкамерный | Штука | 2018-01-01 | Емкость основного контейнера | >450 и ≤550 | Кубический сантиметр;^миллилитр
|  |  |  | прорези для фиксации в автоматических фракционаторах | есть
|  |  |  | кислородопроницаемый материал контейнера для хранения тромбоцитов | нет
|  |  |  | Емкость дополнительного контейнера 1 | ≥150 и ≤500 | Кубический сантиметр;^миллилитр
|  |  |  | ресуспендирующий раствор | нет
|  |  |  | магистрали расположены с противоположных сторон относительно друг друга | нет
|  |  |  | Емкость дополнительного контейнера 2 | ≥150 и ≤500 | Кубический сантиметр;^миллилитр
|  |  |  | наличие контейнера для образцов крови с адаптером для взятия образцов крови и протектором иглы | нет
|  |  |  | тип лейкоцитарного фильтра | фильтр для тромбоцитов; фильтр для эритроцитов; фильтр для цельной крови
32.50.13.190-00401 | Набор для донорской крови, трехкамерный | Штука | 2018-01-01 | тип лейкоцитарного фильтра | фильтр для тромбоцитов; фильтр для эритроцитов; фильтр для цельной крови
|  |  |  | наличие контейнера для образцов крови с адаптером для взятия образцов крови и протектором иглы | нет
|  |  |  | прорези для фиксации в автоматических фракционаторах | нет
|  |  |  | Емкость дополнительного контейнера 1 | ≥150 и ≤500 | Кубический сантиметр;^миллилитр
|  |  |  | ресуспендирующий раствор | есть
|  |  |  | магистрали расположены с противоположных сторон относительно друг друга | нет
|  |  |  | Емкость дополнительного контейнера 2 | ≥150 и ≤500 | Кубический сантиметр;^миллилитр
|  |  |  | кислородопроницаемый материал контейнера для хранения тромбоцитов | нет
|  |  |  | Емкость основного контейнера | >450 и ≤550 | Кубический сантиметр;^миллилитр
32.50.13.190-00400 | Набор для донорской крови, трехкамерный | Штука | 2018-01-01 | прорези для фиксации в автоматических фракционаторах | нет
|  |  |  | магистрали расположены с противоположных сторон относительно друг друга | нет
|  |  |  | ресуспендирующий раствор | есть
|  |  |  | Емкость основного контейнера | >450 и ≤550 | Кубический сантиметр;^миллилитр
|  |  |  | тип лейкоцитарного фильтра | фильтр для тромбоцитов; фильтр для эритроцитов; фильтр для цельной крови
|  |  |  | наличие контейнера для образцов крови с адаптером для взятия образцов крови и протектором иглы | нет
|  |  |  | Емкость дополнительного контейнера 2 | ≥150 и ≤500 | Кубический сантиметр;^миллилитр
|  |  |  | Емкость дополнительного контейнера 1 | ≥150 и ≤500 | Кубический сантиметр;^миллилитр
|  |  |  | кислородопроницаемый материал контейнера для хранения тромбоцитов | есть
32.50.13.190-00399 | Набор для донорской крови, трехкамерный | Штука | 2018-01-01 | ресуспендирующий раствор | нет
|  |  |  | наличие контейнера для образцов крови с адаптером для взятия образцов крови и протектором иглы | нет
|  |  |  | магистрали расположены с противоположных сторон относительно друг друга | есть
|  |  |  | тип лейкоцитарного фильтра | фильтр для тромбоцитов; фильтр для эритроцитов; фильтр для цельной крови
|  |  |  | кислородопроницаемый материал контейнера для хранения тромбоцитов | нет
|  |  |  | прорези для фиксации в автоматических фракционаторах | есть
|  |  |  | Емкость дополнительного контейнера 1 | ≥150 и ≤500 | Кубический сантиметр;^миллилитр
|  |  |  | Емкость основного контейнера | >450 и ≤550 | Кубический сантиметр;^миллилитр
|  |  |  | Емкость дополнительного контейнера 2 | ≥150 и ≤500 | Кубический сантиметр;^миллилитр
32.50.13.190-00398 | Набор для донорской крови, трехкамерный | Штука | 2018-01-01 | тип лейкоцитарного фильтра | фильтр для цельной крови; фильтр для тромбоцитов; фильтр для эритроцитов
|  |  |  | наличие контейнера для образцов крови с адаптером для взятия образцов крови и протектором иглы | нет
|  |  |  | кислородопроницаемый материал контейнера для хранения тромбоцитов | нет
|  |  |  | Емкость дополнительного контейнера 1 | ≥150 и ≤500 | Кубический сантиметр;^миллилитр
|  |  |  | Емкость основного контейнера | >450 и ≤550 | Кубический сантиметр;^миллилитр
|  |  |  | прорези для фиксации в автоматических фракционаторах | есть
|  |  |  | ресуспендирующий раствор | есть
|  |  |  | магистрали расположены с противоположных сторон относительно друг друга | нет
|  |  |  | Емкость дополнительного контейнера 2 | ≥150 и ≤500 | Кубический сантиметр;^миллилитр
32.50.13.190-00006 | Набор для донорской крови, четырехкамерный | Штука | 2019-07-02 | кислородопроницаемый материал контейнера для хранения тромбоцитов | нет; есть
|  |  |  | Наличие контейнера для образцов крови с адаптером для взятия образцов крови и протектором иглы | Нет; Есть
|  |  |  | Емкость дополнительного контейнера 3 | ≥150 и ≤500; ≥150 и ≤250; ≥150 и ≤450; ≥150 и ≤300 | Кубический сантиметр;^миллилитр
|  |  |  | прорези для фиксации в автоматических фракционаторах | нет; есть
|  |  |  | ресуспендирующий раствор | нет; есть
|  |  |  | Ресуспендирующий раствор | Нет; Есть
|  |  |  | Лейкоцитарный фильтр для эритроцитов | Нет; Есть
|  |  |  | магистрали расположены с противоположных сторон относительно друг друга | нет; есть
|  |  |  | Лейкоцитарный фильтр для тромбоцитов | Нет; Есть
|  |  |  | наличие контейнера для образцов крови с адаптером для взятия образцов крови и протектором иглы | нет; есть
|  |  |  | Емкость дополнительного контейнера 2 | ≥150 и ≤500; ≥150 и ≤450; ≥150 и ≤300; ≥150 и ≤250 | Кубический сантиметр;^миллилитр
|  |  |  | Лейкоцитарный фильтр для цельной крови | Нет; Есть
|  |  |  | Емкость дополнительного контейнера 1 | ≥100 и ≤550; ≥100 и ≤250; ≥100 и ≤450; ≥100 и ≤600; ≥100 и ≤350; ≥100 и ≤150 | Кубический сантиметр;^миллилитр
|  |  |  | Магистрали расположены с противоположных сторон относительно друг друга | Нет; Есть
|  |  |  | Емкость дополнительного контейнера 2 | ≥100 и ≤600; ≥100 и ≤550; ≥100 и ≤350; ≥100 и ≤250; ≥100 и ≤450; ≥100 и ≤150 | Кубический сантиметр;^миллилитр
|  |  |  | Емкость дополнительного контейнера 3 | ≥100 и ≤550; ≥100 и ≤250; ≥100 и ≤450; ≥100 и ≤600; ≥100 и ≤350; ≥100 и ≤150 | Кубический сантиметр;^миллилитр
|  |  |  | тип лейкоцитарного фильтра | фильтр для тромбоцитов; фильтр для эритроцитов; фильтр для цельной крови
|  |  |  | Прорези для фиксации в автоматических фракционаторах | Нет; Есть
|  |  |  | Емкость основного контейнера | ≥451 и ≤550; ≥351 и ≤450; ≥151 и ≤250; ≥100 и ≤150; ≥551 и ≤600; ≥251 и ≤350 | Кубический сантиметр;^миллилитр
|  |  |  | Емкость основного контейнера | >350 и ≤450; ≥150 и ≤250; >250 и ≤350; >450 и ≤550 | Кубический сантиметр;^миллилитр
|  |  |  | Кислородопроницаемый материал контейнера для хранения тромбоцитов | Нет; Есть
|  |  |  | Емкость дополнительного контейнера 1 | ≥150 и ≤500; ≥150 и ≤250; ≥150 и ≤300; ≥150 и ≤450 | Кубический сантиметр;^миллилитр
32.50.13.190-00589 | Набор для донорской крови, четырехкамерный | Штука | 2019-07-02 | прорези для фиксации в автоматических фракционаторах | есть
|  |  |  | Наличие контейнера для образцов крови с адаптером для взятия образцов крови и протектором иглы | Нет; Есть
|  |  |  | Емкость основного контейнера | ≥150 и ≤250 | Кубический сантиметр;^миллилитр
|  |  |  | ресуспендирующий раствор | есть
|  |  |  | Ресуспендирующий раствор | Нет; Есть
|  |  |  | Лейкоцитарный фильтр для эритроцитов | Нет; Есть
|  |  |  | Емкость дополнительного контейнера 1 | ≥150 и ≤250 | Кубический сантиметр;^миллилитр
|  |  |  | Лейкоцитарный фильтр для тромбоцитов | Нет; Есть
|  |  |  | Лейкоцитарный фильтр для цельной крови | Нет; Есть
|  |  |  | Емкость дополнительного контейнера 1 | ≥100 и ≤150 | Кубический сантиметр;^миллилитр
|  |  |  | магистрали расположены с противоположных сторон относительно друг друга | есть
|  |  |  | Магистрали расположены с противоположных сторон относительно друг друга | Нет; Есть
|  |  |  | Емкость дополнительного контейнера 2 | ≥100 и ≤150 | Кубический сантиметр;^миллилитр
|  |  |  | Емкость дополнительного контейнера 3 | ≥150 и ≤250 | Кубический сантиметр;^миллилитр
|  |  |  | Емкость дополнительного контейнера 3 | ≥100 и ≤150 | Кубический сантиметр;^миллилитр
|  |  |  | тип лейкоцитарного фильтра | фильтр для эритроцитов; фильтр для тромбоцитов; фильтр для цельной крови
|  |  |  | Прорези для фиксации в автоматических фракционаторах | Нет; Есть
|  |  |  | Емкость основного контейнера | ≥100 и ≤150 | Кубический сантиметр;^миллилитр
|  |  |  | Емкость дополнительного контейнера 2 | ≥150 и ≤250 | Кубический сантиметр;^миллилитр
|  |  |  | Кислородопроницаемый материал контейнера для хранения тромбоцитов | Нет; Есть
|  |  |  | наличие контейнера для образцов крови с адаптером для взятия образцов крови и протектором иглы | есть
|  |  |  | кислородопроницаемый материал контейнера для хранения тромбоцитов | есть
32.50.13.190-00588 | Набор для донорской крови, четырехкамерный | Штука | 2019-07-02 | ресуспендирующий раствор | есть
|  |  |  | Емкость основного контейнера | ≥150 и ≤250 | Кубический сантиметр;^миллилитр
|  |  |  | Наличие контейнера для образцов крови с адаптером для взятия образцов крови и протектором иглы | Нет; Есть
|  |  |  | кислородопроницаемый материал контейнера для хранения тромбоцитов | нет
|  |  |  | Емкость дополнительного контейнера 2 | ≥150 и ≤250 | Кубический сантиметр;^миллилитр
|  |  |  | Емкость дополнительного контейнера 1 | ≥150 и ≤250 | Кубический сантиметр;^миллилитр
|  |  |  | Ресуспендирующий раствор | Нет; Есть
|  |  |  | Лейкоцитарный фильтр для эритроцитов | Нет; Есть
|  |  |  | Емкость дополнительного контейнера 3 | ≥150 и ≤250 | Кубический сантиметр;^миллилитр
|  |  |  | Лейкоцитарный фильтр для тромбоцитов | Нет; Есть
|  |  |  | Лейкоцитарный фильтр для цельной крови | Нет; Есть
|  |  |  | Емкость дополнительного контейнера 1 | ≥100 и ≤250 | Кубический сантиметр;^миллилитр
|  |  |  | Магистрали расположены с противоположных сторон относительно друг друга | Нет; Есть
|  |  |  | наличие контейнера для образцов крови с адаптером для взятия образцов крови и протектором иглы | есть
|  |  |  | Емкость дополнительного контейнера 2 | ≥100 и ≤250 | Кубический сантиметр;^миллилитр
|  |  |  | прорези для фиксации в автоматических фракционаторах | есть
|  |  |  | Емкость дополнительного контейнера 3 | ≥100 и ≤250 | Кубический сантиметр;^миллилитр
|  |  |  | Прорези для фиксации в автоматических фракционаторах | Нет; Есть
|  |  |  | Емкость основного контейнера | ≥151 и ≤250 | Кубический сантиметр;^миллилитр
|  |  |  | Кислородопроницаемый материал контейнера для хранения тромбоцитов | Нет; Есть
|  |  |  | тип лейкоцитарного фильтра | фильтр для эритроцитов; фильтр для тромбоцитов; фильтр для цельной крови
|  |  |  | магистрали расположены с противоположных сторон относительно друг друга | есть
32.50.13.190-00587 | Набор для донорской крови, четырехкамерный | Штука | 2019-07-02 | прорези для фиксации в автоматических фракционаторах | нет
|  |  |  | Наличие контейнера для образцов крови с адаптером для взятия образцов крови и протектором иглы | Нет; Есть
|  |  |  | кислородопроницаемый материал контейнера для хранения тромбоцитов | есть
|  |  |  | ресуспендирующий раствор | есть
|  |  |  | Ресуспендирующий раствор | Нет; Есть
|  |  |  | Емкость дополнительного контейнера 1 | ≥150 и ≤250 | Кубический сантиметр;^миллилитр
|  |  |  | Лейкоцитарный фильтр для эритроцитов | Нет; Есть
|  |  |  | Лейкоцитарный фильтр для тромбоцитов | Нет; Есть
|  |  |  | Лейкоцитарный фильтр для цельной крови | Нет; Есть
|  |  |  | Емкость дополнительного контейнера 1 | ≥100 и ≤350 | Кубический сантиметр;^миллилитр
|  |  |  | Емкость дополнительного контейнера 2 | ≥150 и ≤250 | Кубический сантиметр;^миллилитр
|  |  |  | Емкость основного контейнера | ≥150 и ≤250 | Кубический сантиметр;^миллилитр
|  |  |  | Магистрали расположены с противоположных сторон относительно друг друга | Нет; Есть
|  |  |  | Емкость дополнительного контейнера 2 | ≥100 и ≤350 | Кубический сантиметр;^миллилитр
|  |  |  | тип лейкоцитарного фильтра | фильтр для эритроцитов; фильтр для тромбоцитов; фильтр для цельной крови
|  |  |  | Емкость дополнительного контейнера 3 | ≥100 и ≤350 | Кубический сантиметр;^миллилитр
|  |  |  | Прорези для фиксации в автоматических фракционаторах | Нет; Есть
|  |  |  | наличие контейнера для образцов крови с адаптером для взятия образцов крови и протектором иглы | есть
|  |  |  | Емкость основного контейнера | ≥251 и ≤350 | Кубический сантиметр;^миллилитр
|  |  |  | магистрали расположены с противоположных сторон относительно друг друга | есть
|  |  |  | Кислородопроницаемый материал контейнера для хранения тромбоцитов | Нет; Есть
|  |  |  | Емкость дополнительного контейнера 3 | ≥150 и ≤250 | Кубический сантиметр;^миллилитр
32.50.13.190-00586 | Набор для донорской крови, четырехкамерный | Штука | 2019-07-02 | ресуспендирующий раствор | нет
|  |  |  | магистрали расположены с противоположных сторон относительно друг друга | есть
|  |  |  | Наличие контейнера для образцов крови с адаптером для взятия образцов крови и протектором иглы | Нет; Есть
|  |  |  | тип лейкоцитарного фильтра | фильтр для эритроцитов; фильтр для тромбоцитов; фильтр для цельной крови
|  |  |  | Емкость дополнительного контейнера 1 | ≥150 и ≤250 | Кубический сантиметр;^миллилитр
|  |  |  | Ресуспендирующий раствор | Нет; Есть
|  |  |  | Лейкоцитарный фильтр для эритроцитов | Нет; Есть
|  |  |  | Емкость дополнительного контейнера 3 | ≥150 и ≤250 | Кубический сантиметр;^миллилитр
|  |  |  | Емкость дополнительного контейнера 2 | ≥150 и ≤250 | Кубический сантиметр;^миллилитр
|  |  |  | Лейкоцитарный фильтр для тромбоцитов | Нет; Есть
|  |  |  | Емкость основного контейнера | ≥150 и ≤250 | Кубический сантиметр;^миллилитр
|  |  |  | наличие контейнера для образцов крови с адаптером для взятия образцов крови и протектором иглы | есть
|  |  |  | Лейкоцитарный фильтр для цельной крови | Нет; Есть
|  |  |  | Емкость дополнительного контейнера 1 | ≥100 и ≤450 | Кубический сантиметр;^миллилитр
|  |  |  | Магистрали расположены с противоположных сторон относительно друг друга | Нет; Есть
|  |  |  | Емкость дополнительного контейнера 2 | ≥100 и ≤450 | Кубический сантиметр;^миллилитр
|  |  |  | Емкость дополнительного контейнера 3 | ≥100 и ≤450 | Кубический сантиметр;^миллилитр
|  |  |  | кислородопроницаемый материал контейнера для хранения тромбоцитов | есть
|  |  |  | Прорези для фиксации в автоматических фракционаторах | Нет; Есть
|  |  |  | Емкость основного контейнера | ≥351 и ≤450 | Кубический сантиметр;^миллилитр
|  |  |  | Кислородопроницаемый материал контейнера для хранения тромбоцитов | Нет; Есть
|  |  |  | прорези для фиксации в автоматических фракционаторах | есть
32.50.13.190-00585 | Набор для донорской крови, четырехкамерный | Штука | 2019-07-02 | тип лейкоцитарного фильтра | фильтр для эритроцитов; фильтр для тромбоцитов; фильтр для цельной крови
|  |  |  | Емкость дополнительного контейнера 1 | ≥150 и ≤250 | Кубический сантиметр;^миллилитр
|  |  |  | Наличие контейнера для образцов крови с адаптером для взятия образцов крови и протектором иглы | Нет; Есть
|  |  |  | Емкость дополнительного контейнера 2 | ≥150 и ≤250 | Кубический сантиметр;^миллилитр
|  |  |  | Емкость основного контейнера | ≥150 и ≤250 | Кубический сантиметр;^миллилитр
|  |  |  | Ресуспендирующий раствор | Нет; Есть
|  |  |  | Лейкоцитарный фильтр для эритроцитов | Нет; Есть
|  |  |  | Лейкоцитарный фильтр для тромбоцитов | Нет; Есть
|  |  |  | магистрали расположены с противоположных сторон относительно друг друга | нет
|  |  |  | ресуспендирующий раствор | есть
|  |  |  | Лейкоцитарный фильтр для цельной крови | Нет; Есть
|  |  |  | Емкость дополнительного контейнера 1 | ≥100 и ≤550 | Кубический сантиметр;^миллилитр
|  |  |  | Емкость дополнительного контейнера 3 | ≥150 и ≤250 | Кубический сантиметр;^миллилитр
|  |  |  | Магистрали расположены с противоположных сторон относительно друг друга | Нет; Есть
|  |  |  | Емкость дополнительного контейнера 2 | ≥100 и ≤550 | Кубический сантиметр;^миллилитр
|  |  |  | Емкость дополнительного контейнера 3 | ≥100 и ≤550 | Кубический сантиметр;^миллилитр
|  |  |  | Прорези для фиксации в автоматических фракционаторах | Нет; Есть
|  |  |  | наличие контейнера для образцов крови с адаптером для взятия образцов крови и протектором иглы | есть
|  |  |  | Емкость основного контейнера | ≥451 и ≤550 | Кубический сантиметр;^миллилитр
|  |  |  | прорези для фиксации в автоматических фракционаторах | есть
|  |  |  | Кислородопроницаемый материал контейнера для хранения тромбоцитов | Нет; Есть
|  |  |  | кислородопроницаемый материал контейнера для хранения тромбоцитов | есть
32.50.13.190-00584 | Набор для донорской крови, четырехкамерный | Штука | 2019-07-02 | Емкость дополнительного контейнера 3 | ≥150 и ≤250 | Кубический сантиметр;^миллилитр
|  |  |  | Емкость дополнительного контейнера 1 | ≥150 и ≤250 | Кубический сантиметр;^миллилитр
|  |  |  | Наличие контейнера для образцов крови с адаптером для взятия образцов крови и протектором иглы | Нет; Есть
|  |  |  | тип лейкоцитарного фильтра | фильтр для эритроцитов; фильтр для тромбоцитов; фильтр для цельной крови
|  |  |  | кислородопроницаемый материал контейнера для хранения тромбоцитов | нет
|  |  |  | Емкость основного контейнера | ≥150 и ≤250 | Кубический сантиметр;^миллилитр
|  |  |  | Ресуспендирующий раствор | Нет; Есть
|  |  |  | Лейкоцитарный фильтр для эритроцитов | Нет; Есть
|  |  |  | ресуспендирующий раствор | есть
|  |  |  | наличие контейнера для образцов крови с адаптером для взятия образцов крови и протектором иглы | есть
|  |  |  | Лейкоцитарный фильтр для тромбоцитов | Нет; Есть
|  |  |  | Лейкоцитарный фильтр для цельной крови | Нет; Есть
|  |  |  | Емкость дополнительного контейнера 1 | ≥100 и ≤600 | Кубический сантиметр;^миллилитр
|  |  |  | Магистрали расположены с противоположных сторон относительно друг друга | Нет; Есть
|  |  |  | Емкость дополнительного контейнера 2 | ≥100 и ≤600 | Кубический сантиметр;^миллилитр
|  |  |  | Емкость дополнительного контейнера 3 | ≥100 и ≤600 | Кубический сантиметр;^миллилитр
|  |  |  | Емкость дополнительного контейнера 2 | ≥150 и ≤250 | Кубический сантиметр;^миллилитр
|  |  |  | Прорези для фиксации в автоматических фракционаторах | Нет; Есть
|  |  |  | Емкость основного контейнера | ≥551 и ≤600 | Кубический сантиметр;^миллилитр
|  |  |  | прорези для фиксации в автоматических фракционаторах | нет
|  |  |  | Кислородопроницаемый материал контейнера для хранения тромбоцитов | Нет; Есть
|  |  |  | магистрали расположены с противоположных сторон относительно друг друга | есть
32.50.13.190-00583 | Набор для донорской крови, четырехкамерный | Штука | 2018-01-01 | Емкость дополнительного контейнера 1 | ≥150 и ≤250 | Кубический сантиметр;^миллилитр
|  |  |  | ресуспендирующий раствор | нет
|  |  |  | прорези для фиксации в автоматических фракционаторах | нет
|  |  |  | кислородопроницаемый материал контейнера для хранения тромбоцитов | есть
|  |  |  | наличие контейнера для образцов крови с адаптером для взятия образцов крови и протектором иглы | есть
|  |  |  | магистрали расположены с противоположных сторон относительно друг друга | есть
|  |  |  | Емкость основного контейнера | ≥150 и ≤250 | Кубический сантиметр;^миллилитр
|  |  |  | Емкость дополнительного контейнера 2 | ≥150 и ≤250 | Кубический сантиметр;^миллилитр
|  |  |  | Емкость дополнительного контейнера 3 | ≥150 и ≤250 | Кубический сантиметр;^миллилитр
|  |  |  | тип лейкоцитарного фильтра | фильтр для эритроцитов; фильтр для тромбоцитов; фильтр для цельной крови
32.50.13.190-00582 | Набор для донорской крови, четырехкамерный | Штука | 2018-01-01 | ресуспендирующий раствор | нет
|  |  |  | Емкость основного контейнера | ≥150 и ≤250 | Кубический сантиметр;^миллилитр
|  |  |  | Емкость дополнительного контейнера 3 | ≥150 и ≤250 | Кубический сантиметр;^миллилитр
|  |  |  | прорези для фиксации в автоматических фракционаторах | есть
|  |  |  | наличие контейнера для образцов крови с адаптером для взятия образцов крови и протектором иглы | есть
|  |  |  | тип лейкоцитарного фильтра | фильтр для эритроцитов; фильтр для тромбоцитов; фильтр для цельной крови
|  |  |  | Емкость дополнительного контейнера 1 | ≥150 и ≤250 | Кубический сантиметр;^миллилитр
|  |  |  | Емкость дополнительного контейнера 2 | ≥150 и ≤250 | Кубический сантиметр;^миллилитр
|  |  |  | магистрали расположены с противоположных сторон относительно друг друга | нет
|  |  |  | кислородопроницаемый материал контейнера для хранения тромбоцитов | есть
32.50.13.190-00581 | Набор для донорской крови, четырехкамерный | Штука | 2018-01-01 | Емкость дополнительного контейнера 2 | ≥150 и ≤250 | Кубический сантиметр;^миллилитр
|  |  |  | магистрали расположены с противоположных сторон относительно друг друга | есть
|  |  |  | Емкость дополнительного контейнера 3 | ≥150 и ≤250 | Кубический сантиметр;^миллилитр
|  |  |  | кислородопроницаемый материал контейнера для хранения тромбоцитов | нет
|  |  |  | прорези для фиксации в автоматических фракционаторах | нет
|  |  |  | Емкость дополнительного контейнера 1 | ≥150 и ≤250 | Кубический сантиметр;^миллилитр
|  |  |  | Емкость основного контейнера | ≥150 и ≤250 | Кубический сантиметр;^миллилитр
|  |  |  | наличие контейнера для образцов крови с адаптером для взятия образцов крови и протектором иглы | есть
|  |  |  | ресуспендирующий раствор | нет
|  |  |  | тип лейкоцитарного фильтра | фильтр для эритроцитов; фильтр для тромбоцитов; фильтр для цельной крови
32.50.13.190-00580 | Набор для донорской крови, четырехкамерный | Штука | 2018-01-01 | Емкость дополнительного контейнера 3 | ≥150 и ≤250 | Кубический сантиметр;^миллилитр
|  |  |  | Емкость дополнительного контейнера 1 | ≥150 и ≤250 | Кубический сантиметр;^миллилитр
|  |  |  | Емкость основного контейнера | ≥150 и ≤250 | Кубический сантиметр;^миллилитр
|  |  |  | тип лейкоцитарного фильтра | фильтр для эритроцитов; фильтр для тромбоцитов; фильтр для цельной крови
|  |  |  | Емкость дополнительного контейнера 2 | ≥150 и ≤250 | Кубический сантиметр;^миллилитр
|  |  |  | магистрали расположены с противоположных сторон относительно друг друга | нет
|  |  |  | ресуспендирующий раствор | нет
|  |  |  | кислородопроницаемый материал контейнера для хранения тромбоцитов | есть
|  |  |  | прорези для фиксации в автоматических фракционаторах | нет
|  |  |  | наличие контейнера для образцов крови с адаптером для взятия образцов крови и протектором иглы | есть
32.50.13.190-00579 | Набор для донорской крови, четырехкамерный | Штука | 2018-01-01 | тип лейкоцитарного фильтра | фильтр для эритроцитов; фильтр для тромбоцитов; фильтр для цельной крови
|  |  |  | кислородопроницаемый материал контейнера для хранения тромбоцитов | нет
|  |  |  | Емкость основного контейнера | ≥150 и ≤250 | Кубический сантиметр;^миллилитр
|  |  |  | наличие контейнера для образцов крови с адаптером для взятия образцов крови и протектором иглы | есть
|  |  |  | Емкость дополнительного контейнера 2 | ≥150 и ≤250 | Кубический сантиметр;^миллилитр
|  |  |  | Емкость дополнительного контейнера 1 | ≥150 и ≤250 | Кубический сантиметр;^миллилитр
|  |  |  | Емкость дополнительного контейнера 3 | ≥150 и ≤250 | Кубический сантиметр;^миллилитр
|  |  |  | прорези для фиксации в автоматических фракционаторах | нет
|  |  |  | магистрали расположены с противоположных сторон относительно друг друга | нет
|  |  |  | ресуспендирующий раствор | нет
32.50.13.190-00578 | Набор для донорской крови, четырехкамерный | Штука | 2018-01-01 | Емкость дополнительного контейнера 1 | ≥150 и ≤250 | Кубический сантиметр;^миллилитр
|  |  |  | Емкость дополнительного контейнера 3 | ≥150 и ≤250 | Кубический сантиметр;^миллилитр
|  |  |  | ресуспендирующий раствор | нет
|  |  |  | прорези для фиксации в автоматических фракционаторах | есть
|  |  |  | кислородопроницаемый материал контейнера для хранения тромбоцитов | нет
|  |  |  | тип лейкоцитарного фильтра | фильтр для эритроцитов; фильтр для тромбоцитов; фильтр для цельной крови
|  |  |  | наличие контейнера для образцов крови с адаптером для взятия образцов крови и протектором иглы | есть
|  |  |  | магистрали расположены с противоположных сторон относительно друг друга | нет
|  |  |  | Емкость основного контейнера | ≥150 и ≤250 | Кубический сантиметр;^миллилитр
|  |  |  | Емкость дополнительного контейнера 2 | ≥150 и ≤250 | Кубический сантиметр;^миллилитр
32.50.13.190-00577 | Набор для донорской крови, четырехкамерный | Штука | 2018-01-01 | Емкость дополнительного контейнера 1 | ≥150 и ≤250 | Кубический сантиметр;^миллилитр
|  |  |  | кислородопроницаемый материал контейнера для хранения тромбоцитов | нет
|  |  |  | Емкость дополнительного контейнера 3 | ≥150 и ≤250 | Кубический сантиметр;^миллилитр
|  |  |  | Емкость основного контейнера | ≥150 и ≤250 | Кубический сантиметр;^миллилитр
|  |  |  | Емкость дополнительного контейнера 2 | ≥150 и ≤250 | Кубический сантиметр;^миллилитр
|  |  |  | ресуспендирующий раствор | есть
|  |  |  | тип лейкоцитарного фильтра | фильтр для эритроцитов; фильтр для тромбоцитов; фильтр для цельной крови
|  |  |  | наличие контейнера для образцов крови с адаптером для взятия образцов крови и протектором иглы | есть
|  |  |  | магистрали расположены с противоположных сторон относительно друг друга | нет
|  |  |  | прорези для фиксации в автоматических фракционаторах | нет
32.50.13.190-00576 | Набор для донорской крови, четырехкамерный | Штука | 2018-01-01 | ресуспендирующий раствор | есть
|  |  |  | прорези для фиксации в автоматических фракционаторах | нет
|  |  |  | магистрали расположены с противоположных сторон относительно друг друга | нет
|  |  |  | Емкость дополнительного контейнера 3 | ≥150 и ≤250 | Кубический сантиметр;^миллилитр
|  |  |  | Емкость дополнительного контейнера 1 | ≥150 и ≤250 | Кубический сантиметр;^миллилитр
|  |  |  | Емкость дополнительного контейнера 2 | ≥150 и ≤250 | Кубический сантиметр;^миллилитр
|  |  |  | наличие контейнера для образцов крови с адаптером для взятия образцов крови и протектором иглы | есть
|  |  |  | Емкость основного контейнера | ≥150 и ≤250 | Кубический сантиметр;^миллилитр
|  |  |  | кислородопроницаемый материал контейнера для хранения тромбоцитов | есть
|  |  |  | тип лейкоцитарного фильтра | фильтр для эритроцитов; фильтр для тромбоцитов; фильтр для цельной крови
32.50.13.190-00575 | Набор для донорской крови, четырехкамерный | Штука | 2018-01-01 | Емкость дополнительного контейнера 2 | ≥150 и ≤250 | Кубический сантиметр;^миллилитр
|  |  |  | магистрали расположены с противоположных сторон относительно друг друга | есть
|  |  |  | Емкость дополнительного контейнера 3 | ≥150 и ≤250 | Кубический сантиметр;^миллилитр
|  |  |  | прорези для фиксации в автоматических фракционаторах | есть
|  |  |  | наличие контейнера для образцов крови с адаптером для взятия образцов крови и протектором иглы | есть
|  |  |  | ресуспендирующий раствор | нет
|  |  |  | кислородопроницаемый материал контейнера для хранения тромбоцитов | нет
|  |  |  | тип лейкоцитарного фильтра | фильтр для эритроцитов; фильтр для тромбоцитов; фильтр для цельной крови
|  |  |  | Емкость дополнительного контейнера 1 | ≥150 и ≤250 | Кубический сантиметр;^миллилитр
|  |  |  | Емкость основного контейнера | ≥150 и ≤250 | Кубический сантиметр;^миллилитр
32.50.13.190-00574 | Набор для донорской крови, четырехкамерный | Штука | 2018-01-01 | кислородопроницаемый материал контейнера для хранения тромбоцитов | нет
|  |  |  | Емкость дополнительного контейнера 3 | ≥150 и ≤250 | Кубический сантиметр;^миллилитр
|  |  |  | наличие контейнера для образцов крови с адаптером для взятия образцов крови и протектором иглы | есть
|  |  |  | ресуспендирующий раствор | есть
|  |  |  | магистрали расположены с противоположных сторон относительно друг друга | нет
|  |  |  | Емкость дополнительного контейнера 1 | ≥150 и ≤250 | Кубический сантиметр;^миллилитр
|  |  |  | Емкость дополнительного контейнера 2 | ≥150 и ≤250 | Кубический сантиметр;^миллилитр
|  |  |  | тип лейкоцитарного фильтра | фильтр для эритроцитов; фильтр для тромбоцитов; фильтр для цельной крови
|  |  |  | Емкость основного контейнера | ≥150 и ≤250 | Кубический сантиметр;^миллилитр
|  |  |  | прорези для фиксации в автоматических фракционаторах | есть
32.50.13.190-00573 | Набор для донорской крови, четырехкамерный | Штука | 2018-01-01 | ресуспендирующий раствор | есть
|  |  |  | наличие контейнера для образцов крови с адаптером для взятия образцов крови и протектором иглы | нет
|  |  |  | кислородопроницаемый материал контейнера для хранения тромбоцитов | есть
|  |  |  | Емкость дополнительного контейнера 1 | ≥150 и ≤250 | Кубический сантиметр;^миллилитр
|  |  |  | Емкость дополнительного контейнера 2 | ≥150 и ≤250 | Кубический сантиметр;^миллилитр
|  |  |  | Емкость основного контейнера | ≥150 и ≤250 | Кубический сантиметр;^миллилитр
|  |  |  | Емкость дополнительного контейнера 3 | ≥150 и ≤250 | Кубический сантиметр;^миллилитр
|  |  |  | прорези для фиксации в автоматических фракционаторах | есть
|  |  |  | магистрали расположены с противоположных сторон относительно друг друга | есть
|  |  |  | тип лейкоцитарного фильтра | фильтр для тромбоцитов; фильтр для эритроцитов; фильтр для цельной крови
32.50.13.190-00572 | Набор для донорской крови, четырехкамерный | Штука | 2018-01-01 | магистрали расположены с противоположных сторон относительно друг друга | есть
|  |  |  | тип лейкоцитарного фильтра | фильтр для эритроцитов; фильтр для тромбоцитов; фильтр для цельной крови
|  |  |  | Емкость дополнительного контейнера 2 | ≥150 и ≤250 | Кубический сантиметр;^миллилитр
|  |  |  | Емкость дополнительного контейнера 3 | ≥150 и ≤250 | Кубический сантиметр;^миллилитр
|  |  |  | наличие контейнера для образцов крови с адаптером для взятия образцов крови и протектором иглы | нет
|  |  |  | кислородопроницаемый материал контейнера для хранения тромбоцитов | нет
|  |  |  | Емкость основного контейнера | ≥150 и ≤250 | Кубический сантиметр;^миллилитр
|  |  |  | ресуспендирующий раствор | есть
|  |  |  | прорези для фиксации в автоматических фракционаторах | есть
|  |  |  | Емкость дополнительного контейнера 1 | ≥150 и ≤250 | Кубический сантиметр;^миллилитр
32.50.13.190-00571 | Набор для донорской крови, четырехкамерный | Штука | 2018-01-01 | наличие контейнера для образцов крови с адаптером для взятия образцов крови и протектором иглы | нет
|  |  |  | тип лейкоцитарного фильтра | фильтр для эритроцитов; фильтр для тромбоцитов; фильтр для цельной крови
|  |  |  | Емкость дополнительного контейнера 1 | ≥150 и ≤250 | Кубический сантиметр;^миллилитр
|  |  |  | ресуспендирующий раствор | есть
|  |  |  | Емкость дополнительного контейнера 3 | ≥150 и ≤250 | Кубический сантиметр;^миллилитр
|  |  |  | прорези для фиксации в автоматических фракционаторах | нет
|  |  |  | Емкость основного контейнера | ≥150 и ≤250 | Кубический сантиметр;^миллилитр
|  |  |  | магистрали расположены с противоположных сторон относительно друг друга | есть
|  |  |  | Емкость дополнительного контейнера 2 | ≥150 и ≤250 | Кубический сантиметр;^миллилитр
|  |  |  | кислородопроницаемый материал контейнера для хранения тромбоцитов | есть
32.50.13.190-00570 | Набор для донорской крови, четырехкамерный | Штука | 2018-01-01 | Емкость основного контейнера | ≥150 и ≤250 | Кубический сантиметр;^миллилитр
|  |  |  | Емкость дополнительного контейнера 2 | ≥150 и ≤250 | Кубический сантиметр;^миллилитр
|  |  |  | магистрали расположены с противоположных сторон относительно друг друга | есть
|  |  |  | кислородопроницаемый материал контейнера для хранения тромбоцитов | есть
|  |  |  | Емкость дополнительного контейнера 3 | ≥150 и ≤250 | Кубический сантиметр;^миллилитр
|  |  |  | Емкость дополнительного контейнера 1 | ≥150 и ≤250 | Кубический сантиметр;^миллилитр
|  |  |  | наличие контейнера для образцов крови с адаптером для взятия образцов крови и протектором иглы | нет
|  |  |  | ресуспендирующий раствор | нет
|  |  |  | прорези для фиксации в автоматических фракционаторах | есть
|  |  |  | тип лейкоцитарного фильтра | фильтр для эритроцитов; фильтр для тромбоцитов; фильтр для цельной крови
32.50.13.190-00569 | Набор для донорской крови, четырехкамерный | Штука | 2018-01-01 | магистрали расположены с противоположных сторон относительно друг друга | нет
|  |  |  | наличие контейнера для образцов крови с адаптером для взятия образцов крови и протектором иглы | нет
|  |  |  | Емкость дополнительного контейнера 1 | ≥150 и ≤250 | Кубический сантиметр;^миллилитр
|  |  |  | кислородопроницаемый материал контейнера для хранения тромбоцитов | есть
|  |  |  | прорези для фиксации в автоматических фракционаторах | есть
|  |  |  | ресуспендирующий раствор | есть
|  |  |  | Емкость основного контейнера | ≥150 и ≤250 | Кубический сантиметр;^миллилитр
|  |  |  | Емкость дополнительного контейнера 2 | ≥150 и ≤250 | Кубический сантиметр;^миллилитр
|  |  |  | Емкость дополнительного контейнера 3 | ≥150 и ≤250 | Кубический сантиметр;^миллилитр
|  |  |  | тип лейкоцитарного фильтра | фильтр для эритроцитов; фильтр для тромбоцитов; фильтр для цельной крови
32.50.13.190-00568 | Набор для донорской крови, четырехкамерный | Штука | 2018-01-01 | тип лейкоцитарного фильтра | фильтр для эритроцитов; фильтр для тромбоцитов; фильтр для цельной крови
|  |  |  | Емкость основного контейнера | ≥150 и ≤250 | Кубический сантиметр;^миллилитр
|  |  |  | Емкость дополнительного контейнера 3 | ≥150 и ≤250 | Кубический сантиметр;^миллилитр
|  |  |  | кислородопроницаемый материал контейнера для хранения тромбоцитов | нет
|  |  |  | Емкость дополнительного контейнера 2 | ≥150 и ≤250 | Кубический сантиметр;^миллилитр
|  |  |  | прорези для фиксации в автоматических фракционаторах | нет
|  |  |  | наличие контейнера для образцов крови с адаптером для взятия образцов крови и протектором иглы | нет
|  |  |  | магистрали расположены с противоположных сторон относительно друг друга | есть
|  |  |  | ресуспендирующий раствор | есть
|  |  |  | Емкость дополнительного контейнера 1 | ≥150 и ≤250 | Кубический сантиметр;^миллилитр
32.50.13.190-00567 | Набор для донорской крови, четырехкамерный | Штука | 2018-01-01 | Емкость дополнительного контейнера 2 | ≥150 и ≤250 | Кубический сантиметр;^миллилитр
|  |  |  | наличие контейнера для образцов крови с адаптером для взятия образцов крови и протектором иглы | нет
|  |  |  | Емкость основного контейнера | ≥150 и ≤250 | Кубический сантиметр;^миллилитр
|  |  |  | Емкость дополнительного контейнера 3 | ≥150 и ≤250 | Кубический сантиметр;^миллилитр
|  |  |  | Емкость дополнительного контейнера 1 | ≥150 и ≤250 | Кубический сантиметр;^миллилитр
|  |  |  | ресуспендирующий раствор | нет
|  |  |  | кислородопроницаемый материал контейнера для хранения тромбоцитов | есть
|  |  |  | магистрали расположены с противоположных сторон относительно друг друга | есть
|  |  |  | прорези для фиксации в автоматических фракционаторах | нет
|  |  |  | тип лейкоцитарного фильтра | фильтр для эритроцитов; фильтр для тромбоцитов; фильтр для цельной крови
32.50.13.190-00566 | Набор для донорской крови, четырехкамерный | Штука | 2018-01-01 | тип лейкоцитарного фильтра | фильтр для эритроцитов; фильтр для тромбоцитов; фильтр для цельной крови
|  |  |  | Емкость дополнительного контейнера 1 | ≥150 и ≤250 | Кубический сантиметр;^миллилитр
|  |  |  | прорези для фиксации в автоматических фракционаторах | есть
|  |  |  | Емкость основного контейнера | ≥150 и ≤250 | Кубический сантиметр;^миллилитр
|  |  |  | магистрали расположены с противоположных сторон относительно друг друга | нет
|  |  |  | Емкость дополнительного контейнера 2 | ≥150 и ≤250 | Кубический сантиметр;^миллилитр
|  |  |  | Емкость дополнительного контейнера 3 | ≥150 и ≤250 | Кубический сантиметр;^миллилитр
|  |  |  | ресуспендирующий раствор | нет
|  |  |  | кислородопроницаемый материал контейнера для хранения тромбоцитов | есть
|  |  |  | наличие контейнера для образцов крови с адаптером для взятия образцов крови и протектором иглы | нет
32.50.13.190-00565 | Набор для донорской крови, четырехкамерный | Штука | 2018-01-01 | тип лейкоцитарного фильтра | фильтр для эритроцитов; фильтр для тромбоцитов; фильтр для цельной крови
|  |  |  | кислородопроницаемый материал контейнера для хранения тромбоцитов | нет
|  |  |  | Емкость основного контейнера | ≥150 и ≤250 | Кубический сантиметр;^миллилитр
|  |  |  | прорези для фиксации в автоматических фракционаторах | нет
|  |  |  | ресуспендирующий раствор | нет
|  |  |  | наличие контейнера для образцов крови с адаптером для взятия образцов крови и протектором иглы | нет
|  |  |  | магистрали расположены с противоположных сторон относительно друг друга | есть
|  |  |  | Емкость дополнительного контейнера 1 | ≥150 и ≤250 | Кубический сантиметр;^миллилитр
|  |  |  | Емкость дополнительного контейнера 2 | ≥150 и ≤250 | Кубический сантиметр;^миллилитр
|  |  |  | Емкость дополнительного контейнера 3 | ≥150 и ≤250 | Кубический сантиметр;^миллилитр
32.50.13.190-00564 | Набор для донорской крови, четырехкамерный | Штука | 2018-01-01 | Емкость дополнительного контейнера 1 | ≥150 и ≤250 | Кубический сантиметр;^миллилитр
|  |  |  | Емкость основного контейнера | ≥150 и ≤250 | Кубический сантиметр;^миллилитр
|  |  |  | наличие контейнера для образцов крови с адаптером для взятия образцов крови и протектором иглы | нет
|  |  |  | тип лейкоцитарного фильтра | фильтр для цельной крови; фильтр для тромбоцитов; фильтр для эритроцитов
|  |  |  | прорези для фиксации в автоматических фракционаторах | нет
|  |  |  | кислородопроницаемый материал контейнера для хранения тромбоцитов | есть
|  |  |  | Емкость дополнительного контейнера 2 | ≥150 и ≤250 | Кубический сантиметр;^миллилитр
|  |  |  | магистрали расположены с противоположных сторон относительно друг друга | нет
|  |  |  | ресуспендирующий раствор | нет
|  |  |  | Емкость дополнительного контейнера 3 | ≥150 и ≤250 | Кубический сантиметр;^миллилитр
32.50.13.190-00563 | Набор для донорской крови, четырехкамерный | Штука | 2018-01-01 | Емкость дополнительного контейнера 1 | ≥150 и ≤250 | Кубический сантиметр;^миллилитр
|  |  |  | ресуспендирующий раствор | нет
|  |  |  | кислородопроницаемый материал контейнера для хранения тромбоцитов | нет
|  |  |  | Емкость дополнительного контейнера 2 | ≥150 и ≤250 | Кубический сантиметр;^миллилитр
|  |  |  | Емкость основного контейнера | ≥150 и ≤250 | Кубический сантиметр;^миллилитр
|  |  |  | Емкость дополнительного контейнера 3 | ≥150 и ≤250 | Кубический сантиметр;^миллилитр
|  |  |  | тип лейкоцитарного фильтра | фильтр для эритроцитов; фильтр для тромбоцитов; фильтр для цельной крови
|  |  |  | магистрали расположены с противоположных сторон относительно друг друга | нет
|  |  |  | прорези для фиксации в автоматических фракционаторах | нет
|  |  |  | наличие контейнера для образцов крови с адаптером для взятия образцов крови и протектором иглы | нет
32.50.13.190-00562 | Набор для донорской крови, четырехкамерный | Штука | 2018-01-01 | наличие контейнера для образцов крови с адаптером для взятия образцов крови и протектором иглы | нет
|  |  |  | прорези для фиксации в автоматических фракционаторах | есть
|  |  |  | Емкость дополнительного контейнера 2 | ≥150 и ≤250 | Кубический сантиметр;^миллилитр
|  |  |  | ресуспендирующий раствор | нет
|  |  |  | магистрали расположены с противоположных сторон относительно друг друга | нет
|  |  |  | кислородопроницаемый материал контейнера для хранения тромбоцитов | нет
|  |  |  | тип лейкоцитарного фильтра | фильтр для эритроцитов; фильтр для тромбоцитов; фильтр для цельной крови
|  |  |  | Емкость основного контейнера | ≥150 и ≤250 | Кубический сантиметр;^миллилитр
|  |  |  | Емкость дополнительного контейнера 3 | ≥150 и ≤250 | Кубический сантиметр;^миллилитр
|  |  |  | Емкость дополнительного контейнера 1 | ≥150 и ≤250 | Кубический сантиметр;^миллилитр
32.50.13.190-00561 | Набор для донорской крови, четырехкамерный | Штука | 2018-01-01 | Емкость дополнительного контейнера 1 | ≥150 и ≤250 | Кубический сантиметр;^миллилитр
|  |  |  | ресуспендирующий раствор | есть
|  |  |  | тип лейкоцитарного фильтра | фильтр для эритроцитов; фильтр для тромбоцитов; фильтр для цельной крови
|  |  |  | Емкость основного контейнера | ≥150 и ≤250 | Кубический сантиметр;^миллилитр
|  |  |  | магистрали расположены с противоположных сторон относительно друг друга | нет
|  |  |  | кислородопроницаемый материал контейнера для хранения тромбоцитов | нет
|  |  |  | прорези для фиксации в автоматических фракционаторах | нет
|  |  |  | Емкость дополнительного контейнера 3 | ≥150 и ≤250 | Кубический сантиметр;^миллилитр
|  |  |  | наличие контейнера для образцов крови с адаптером для взятия образцов крови и протектором иглы | нет
|  |  |  | Емкость дополнительного контейнера 2 | ≥150 и ≤250 | Кубический сантиметр;^миллилитр
32.50.13.190-00560 | Набор для донорской крови, четырехкамерный | Штука | 2018-01-01 | прорези для фиксации в автоматических фракционаторах | нет
|  |  |  | магистрали расположены с противоположных сторон относительно друг друга | нет
|  |  |  | кислородопроницаемый материал контейнера для хранения тромбоцитов | есть
|  |  |  | тип лейкоцитарного фильтра | фильтр для эритроцитов; фильтр для тромбоцитов; фильтр для цельной крови
|  |  |  | Емкость дополнительного контейнера 2 | ≥150 и ≤250 | Кубический сантиметр;^миллилитр
|  |  |  | Емкость дополнительного контейнера 1 | ≥150 и ≤250 | Кубический сантиметр;^миллилитр
|  |  |  | наличие контейнера для образцов крови с адаптером для взятия образцов крови и протектором иглы | нет
|  |  |  | Емкость дополнительного контейнера 3 | ≥150 и ≤250 | Кубический сантиметр;^миллилитр
|  |  |  | Емкость основного контейнера | ≥150 и ≤250 | Кубический сантиметр;^миллилитр
|  |  |  | ресуспендирующий раствор | есть
32.50.13.190-00559 | Набор для донорской крови, четырехкамерный | Штука | 2018-01-01 | наличие контейнера для образцов крови с адаптером для взятия образцов крови и протектором иглы | нет
|  |  |  | магистрали расположены с противоположных сторон относительно друг друга | есть
|  |  |  | Емкость дополнительного контейнера 1 | ≥150 и ≤250 | Кубический сантиметр;^миллилитр
|  |  |  | кислородопроницаемый материал контейнера для хранения тромбоцитов | нет
|  |  |  | тип лейкоцитарного фильтра | фильтр для эритроцитов; фильтр для тромбоцитов; фильтр для цельной крови
|  |  |  | Емкость дополнительного контейнера 3 | ≥150 и ≤250 | Кубический сантиметр;^миллилитр
|  |  |  | ресуспендирующий раствор | нет
|  |  |  | прорези для фиксации в автоматических фракционаторах | есть
|  |  |  | Емкость дополнительного контейнера 2 | ≥150 и ≤250 | Кубический сантиметр;^миллилитр
|  |  |  | Емкость основного контейнера | ≥150 и ≤250 | Кубический сантиметр;^миллилитр
32.50.13.190-00558 | Набор для донорской крови, четырехкамерный | Штука | 2018-01-01 | тип лейкоцитарного фильтра | фильтр для эритроцитов; фильтр для тромбоцитов; фильтр для цельной крови
|  |  |  | прорези для фиксации в автоматических фракционаторах | есть
|  |  |  | Емкость дополнительного контейнера 1 | ≥150 и ≤250 | Кубический сантиметр;^миллилитр
|  |  |  | Емкость основного контейнера | ≥150 и ≤250 | Кубический сантиметр;^миллилитр
|  |  |  | Емкость дополнительного контейнера 3 | ≥150 и ≤250 | Кубический сантиметр;^миллилитр
|  |  |  | Емкость дополнительного контейнера 2 | ≥150 и ≤250 | Кубический сантиметр;^миллилитр
|  |  |  | кислородопроницаемый материал контейнера для хранения тромбоцитов | нет
|  |  |  | ресуспендирующий раствор | есть
|  |  |  | наличие контейнера для образцов крови с адаптером для взятия образцов крови и протектором иглы | нет
|  |  |  | магистрали расположены с противоположных сторон относительно друг друга | нет
32.50.13.190-00557 | Набор для донорской крови, четырехкамерный | Штука | 2018-01-01 | Емкость дополнительного контейнера 3 | ≥150 и ≤300 | Кубический сантиметр;^миллилитр
|  |  |  | тип лейкоцитарного фильтра | фильтр для эритроцитов; фильтр для тромбоцитов; фильтр для цельной крови
|  |  |  | прорези для фиксации в автоматических фракционаторах | есть
|  |  |  | Емкость дополнительного контейнера 1 | ≥150 и ≤300 | Кубический сантиметр;^миллилитр
|  |  |  | Емкость дополнительного контейнера 2 | ≥150 и ≤300 | Кубический сантиметр;^миллилитр
|  |  |  | Емкость основного контейнера | >250 и ≤350 | Кубический сантиметр;^миллилитр
|  |  |  | ресуспендирующий раствор | есть
|  |  |  | магистрали расположены с противоположных сторон относительно друг друга | есть
|  |  |  | кислородопроницаемый материал контейнера для хранения тромбоцитов | есть
|  |  |  | наличие контейнера для образцов крови с адаптером для взятия образцов крови и протектором иглы | есть
32.50.13.190-00556 | Набор для донорской крови, четырехкамерный | Штука | 2018-01-01 | наличие контейнера для образцов крови с адаптером для взятия образцов крови и протектором иглы | есть
|  |  |  | кислородопроницаемый материал контейнера для хранения тромбоцитов | нет
|  |  |  | тип лейкоцитарного фильтра | фильтр для тромбоцитов; фильтр для эритроцитов; фильтр для цельной крови
|  |  |  | Емкость основного контейнера | >250 и ≤350 | Кубический сантиметр;^миллилитр
|  |  |  | Емкость дополнительного контейнера 1 | ≥150 и ≤300 | Кубический сантиметр;^миллилитр
|  |  |  | Емкость дополнительного контейнера 3 | ≥150 и ≤300 | Кубический сантиметр;^миллилитр
|  |  |  | ресуспендирующий раствор | есть
|  |  |  | прорези для фиксации в автоматических фракционаторах | есть
|  |  |  | магистрали расположены с противоположных сторон относительно друг друга | есть
|  |  |  | Емкость дополнительного контейнера 2 | ≥150 и ≤300 | Кубический сантиметр;^миллилитр
32.50.13.190-00555 | Набор для донорской крови, четырехкамерный | Штука | 2018-01-01 | Емкость дополнительного контейнера 1 | ≥150 и ≤300 | Кубический сантиметр;^миллилитр
|  |  |  | ресуспендирующий раствор | есть
|  |  |  | кислородопроницаемый материал контейнера для хранения тромбоцитов | есть
|  |  |  | прорези для фиксации в автоматических фракционаторах | нет
|  |  |  | тип лейкоцитарного фильтра | фильтр для эритроцитов; фильтр для тромбоцитов; фильтр для цельной крови
|  |  |  | Емкость дополнительного контейнера 2 | ≥150 и ≤300 | Кубический сантиметр;^миллилитр
|  |  |  | Емкость дополнительного контейнера 3 | ≥150 и ≤300 | Кубический сантиметр;^миллилитр
|  |  |  | Емкость основного контейнера | >250 и ≤350 | Кубический сантиметр;^миллилитр
|  |  |  | наличие контейнера для образцов крови с адаптером для взятия образцов крови и протектором иглы | есть
|  |  |  | магистрали расположены с противоположных сторон относительно друг друга | есть
32.50.13.190-00554 | Набор для донорской крови, четырехкамерный | Штука | 2018-01-01 | Емкость дополнительного контейнера 3 | ≥150 и ≤300 | Кубический сантиметр;^миллилитр
|  |  |  | прорези для фиксации в автоматических фракционаторах | есть
|  |  |  | ресуспендирующий раствор | нет
|  |  |  | магистрали расположены с противоположных сторон относительно друг друга | есть
|  |  |  | Емкость дополнительного контейнера 2 | ≥150 и ≤300 | Кубический сантиметр;^миллилитр
|  |  |  | Емкость основного контейнера | >250 и ≤350 | Кубический сантиметр;^миллилитр
|  |  |  | наличие контейнера для образцов крови с адаптером для взятия образцов крови и протектором иглы | есть
|  |  |  | Емкость дополнительного контейнера 1 | ≥150 и ≤300 | Кубический сантиметр;^миллилитр
|  |  |  | кислородопроницаемый материал контейнера для хранения тромбоцитов | есть
|  |  |  | тип лейкоцитарного фильтра | фильтр для тромбоцитов; фильтр для эритроцитов; фильтр для цельной крови
32.50.13.190-00553 | Набор для донорской крови, четырехкамерный | Штука | 2018-01-01 | Емкость дополнительного контейнера 3 | ≥150 и ≤300 | Кубический сантиметр;^миллилитр
|  |  |  | Емкость дополнительного контейнера 2 | ≥150 и ≤300 | Кубический сантиметр;^миллилитр
|  |  |  | наличие контейнера для образцов крови с адаптером для взятия образцов крови и протектором иглы | есть
|  |  |  | прорези для фиксации в автоматических фракционаторах | есть
|  |  |  | магистрали расположены с противоположных сторон относительно друг друга | нет
|  |  |  | Емкость дополнительного контейнера 1 | ≥150 и ≤300 | Кубический сантиметр;^миллилитр
|  |  |  | тип лейкоцитарного фильтра | фильтр для цельной крови; фильтр для эритроцитов; фильтр для тромбоцитов
|  |  |  | Емкость основного контейнера | >250 и ≤350 | Кубический сантиметр;^миллилитр
|  |  |  | кислородопроницаемый материал контейнера для хранения тромбоцитов | есть
|  |  |  | ресуспендирующий раствор | есть
32.50.13.190-00552 | Набор для донорской крови, четырехкамерный | Штука | 2018-01-01 | кислородопроницаемый материал контейнера для хранения тромбоцитов | нет
|  |  |  | прорези для фиксации в автоматических фракционаторах | нет
|  |  |  | Емкость основного контейнера | >250 и ≤350 | Кубический сантиметр;^миллилитр
|  |  |  | наличие контейнера для образцов крови с адаптером для взятия образцов крови и протектором иглы | есть
|  |  |  | ресуспендирующий раствор | есть
|  |  |  | Емкость дополнительного контейнера 1 | ≥150 и ≤300 | Кубический сантиметр;^миллилитр
|  |  |  | магистрали расположены с противоположных сторон относительно друг друга | есть
|  |  |  | Емкость дополнительного контейнера 3 | ≥150 и ≤300 | Кубический сантиметр;^миллилитр
|  |  |  | тип лейкоцитарного фильтра | фильтр для эритроцитов; фильтр для тромбоцитов; фильтр для цельной крови
|  |  |  | Емкость дополнительного контейнера 2 | ≥150 и ≤300 | Кубический сантиметр;^миллилитр
32.50.13.190-00551 | Набор для донорской крови, четырехкамерный | Штука | 2018-01-01 | Емкость дополнительного контейнера 3 | ≥150 и ≤300 | Кубический сантиметр;^миллилитр
|  |  |  | Емкость основного контейнера | >250 и ≤350 | Кубический сантиметр;^миллилитр
|  |  |  | магистрали расположены с противоположных сторон относительно друг друга | есть
|  |  |  | Емкость дополнительного контейнера 2 | ≥150 и ≤300 | Кубический сантиметр;^миллилитр
|  |  |  | ресуспендирующий раствор | нет
|  |  |  | прорези для фиксации в автоматических фракционаторах | нет
|  |  |  | кислородопроницаемый материал контейнера для хранения тромбоцитов | есть
|  |  |  | наличие контейнера для образцов крови с адаптером для взятия образцов крови и протектором иглы | есть
|  |  |  | тип лейкоцитарного фильтра | фильтр для цельной крови; фильтр для эритроцитов; фильтр для тромбоцитов
|  |  |  | Емкость дополнительного контейнера 1 | ≥150 и ≤300 | Кубический сантиметр;^миллилитр
32.50.13.190-00550 | Набор для донорской крови, четырехкамерный | Штука | 2018-01-01 | Емкость дополнительного контейнера 3 | ≥150 и ≤300 | Кубический сантиметр;^миллилитр
|  |  |  | прорези для фиксации в автоматических фракционаторах | есть
|  |  |  | тип лейкоцитарного фильтра | фильтр для эритроцитов; фильтр для тромбоцитов; фильтр для цельной крови
|  |  |  | кислородопроницаемый материал контейнера для хранения тромбоцитов | есть
|  |  |  | Емкость дополнительного контейнера 2 | ≥150 и ≤300 | Кубический сантиметр;^миллилитр
|  |  |  | Емкость дополнительного контейнера 1 | ≥150 и ≤300 | Кубический сантиметр;^миллилитр
|  |  |  | наличие контейнера для образцов крови с адаптером для взятия образцов крови и протектором иглы | есть
|  |  |  | ресуспендирующий раствор | нет
|  |  |  | магистрали расположены с противоположных сторон относительно друг друга | нет
|  |  |  | Емкость основного контейнера | >250 и ≤350 | Кубический сантиметр;^миллилитр
32.50.13.190-00549 | Набор для донорской крови, четырехкамерный | Штука | 2018-01-01 | наличие контейнера для образцов крови с адаптером для взятия образцов крови и протектором иглы | есть
|  |  |  | кислородопроницаемый материал контейнера для хранения тромбоцитов | нет
|  |  |  | тип лейкоцитарного фильтра | фильтр для эритроцитов; фильтр для тромбоцитов; фильтр для цельной крови
|  |  |  | Емкость дополнительного контейнера 2 | ≥150 и ≤300 | Кубический сантиметр;^миллилитр
|  |  |  | магистрали расположены с противоположных сторон относительно друг друга | есть
|  |  |  | Емкость дополнительного контейнера 3 | ≥150 и ≤300 | Кубический сантиметр;^миллилитр
|  |  |  | Емкость дополнительного контейнера 1 | ≥150 и ≤300 | Кубический сантиметр;^миллилитр
|  |  |  | Емкость основного контейнера | >250 и ≤350 | Кубический сантиметр;^миллилитр
|  |  |  | ресуспендирующий раствор | нет
|  |  |  | прорези для фиксации в автоматических фракционаторах | нет
32.50.13.190-00548 | Набор для донорской крови, четырехкамерный | Штука | 2018-01-01 | кислородопроницаемый материал контейнера для хранения тромбоцитов | есть
|  |  |  | Емкость основного контейнера | >250 и ≤350 | Кубический сантиметр;^миллилитр
|  |  |  | прорези для фиксации в автоматических фракционаторах | нет
|  |  |  | Емкость дополнительного контейнера 1 | ≥150 и ≤300 | Кубический сантиметр;^миллилитр
|  |  |  | Емкость дополнительного контейнера 2 | ≥150 и ≤300 | Кубический сантиметр;^миллилитр
|  |  |  | тип лейкоцитарного фильтра | фильтр для эритроцитов; фильтр для тромбоцитов; фильтр для цельной крови
|  |  |  | наличие контейнера для образцов крови с адаптером для взятия образцов крови и протектором иглы | есть
|  |  |  | ресуспендирующий раствор | нет
|  |  |  | магистрали расположены с противоположных сторон относительно друг друга | нет
|  |  |  | Емкость дополнительного контейнера 3 | ≥150 и ≤300 | Кубический сантиметр;^миллилитр
32.50.13.190-00547 | Набор для донорской крови, четырехкамерный | Штука | 2018-01-01 | ресуспендирующий раствор | нет
|  |  |  | Емкость дополнительного контейнера 2 | ≥150 и ≤300 | Кубический сантиметр;^миллилитр
|  |  |  | Емкость дополнительного контейнера 3 | ≥150 и ≤300 | Кубический сантиметр;^миллилитр
|  |  |  | магистрали расположены с противоположных сторон относительно друг друга | нет
|  |  |  | тип лейкоцитарного фильтра | фильтр для эритроцитов; фильтр для тромбоцитов; фильтр для цельной крови
|  |  |  | прорези для фиксации в автоматических фракционаторах | нет
|  |  |  | Емкость дополнительного контейнера 1 | ≥150 и ≤300 | Кубический сантиметр;^миллилитр
|  |  |  | Емкость основного контейнера | >250 и ≤350 | Кубический сантиметр;^миллилитр
|  |  |  | кислородопроницаемый материал контейнера для хранения тромбоцитов | нет
|  |  |  | наличие контейнера для образцов крови с адаптером для взятия образцов крови и протектором иглы | есть
32.50.13.190-00546 | Набор для донорской крови, четырехкамерный | Штука | 2018-01-01 | прорези для фиксации в автоматических фракционаторах | есть
|  |  |  | Емкость дополнительного контейнера 3 | ≥150 и ≤300 | Кубический сантиметр;^миллилитр
|  |  |  | Емкость дополнительного контейнера 1 | ≥150 и ≤300 | Кубический сантиметр;^миллилитр
|  |  |  | Емкость дополнительного контейнера 2 | ≥150 и ≤300 | Кубический сантиметр;^миллилитр
|  |  |  | Емкость основного контейнера | >250 и ≤350 | Кубический сантиметр;^миллилитр
|  |  |  | магистрали расположены с противоположных сторон относительно друг друга | нет
|  |  |  | кислородопроницаемый материал контейнера для хранения тромбоцитов | нет
|  |  |  | ресуспендирующий раствор | нет
|  |  |  | наличие контейнера для образцов крови с адаптером для взятия образцов крови и протектором иглы | есть
|  |  |  | тип лейкоцитарного фильтра | фильтр для эритроцитов; фильтр для тромбоцитов; фильтр для цельной крови
32.50.13.190-00545 | Набор для донорской крови, четырехкамерный | Штука | 2018-01-01 | Емкость основного контейнера | >250 и ≤350 | Кубический сантиметр;^миллилитр
|  |  |  | кислородопроницаемый материал контейнера для хранения тромбоцитов | нет
|  |  |  | Емкость дополнительного контейнера 3 | ≥150 и ≤300 | Кубический сантиметр;^миллилитр
|  |  |  | наличие контейнера для образцов крови с адаптером для взятия образцов крови и протектором иглы | есть
|  |  |  | ресуспендирующий раствор | есть
|  |  |  | Емкость дополнительного контейнера 1 | ≥150 и ≤300 | Кубический сантиметр;^миллилитр
|  |  |  | прорези для фиксации в автоматических фракционаторах | нет
|  |  |  | Емкость дополнительного контейнера 2 | ≥150 и ≤300 | Кубический сантиметр;^миллилитр
|  |  |  | тип лейкоцитарного фильтра | фильтр для эритроцитов; фильтр для тромбоцитов; фильтр для цельной крови
|  |  |  | магистрали расположены с противоположных сторон относительно друг друга | нет
32.50.13.190-00544 | Набор для донорской крови, четырехкамерный | Штука | 2018-01-01 | Емкость дополнительного контейнера 3 | ≥150 и ≤300 | Кубический сантиметр;^миллилитр
|  |  |  | прорези для фиксации в автоматических фракционаторах | нет
|  |  |  | магистрали расположены с противоположных сторон относительно друг друга | нет
|  |  |  | Емкость основного контейнера | >250 и ≤350 | Кубический сантиметр;^миллилитр
|  |  |  | Емкость дополнительного контейнера 2 | ≥150 и ≤300 | Кубический сантиметр;^миллилитр
|  |  |  | кислородопроницаемый материал контейнера для хранения тромбоцитов | есть
|  |  |  | наличие контейнера для образцов крови с адаптером для взятия образцов крови и протектором иглы | есть
|  |  |  | Емкость дополнительного контейнера 1 | ≥150 и ≤300 | Кубический сантиметр;^миллилитр
|  |  |  | ресуспендирующий раствор | есть
|  |  |  | тип лейкоцитарного фильтра | фильтр для эритроцитов; фильтр для тромбоцитов; фильтр для цельной крови
32.50.13.190-00543 | Набор для донорской крови, четырехкамерный | Штука | 2018-01-01 | наличие контейнера для образцов крови с адаптером для взятия образцов крови и протектором иглы | есть
|  |  |  | кислородопроницаемый материал контейнера для хранения тромбоцитов | нет
|  |  |  | Емкость дополнительного контейнера 3 | ≥150 и ≤300 | Кубический сантиметр;^миллилитр
|  |  |  | Емкость дополнительного контейнера 2 | ≥150 и ≤300 | Кубический сантиметр;^миллилитр
|  |  |  | Емкость основного контейнера | >250 и ≤350 | Кубический сантиметр;^миллилитр
|  |  |  | магистрали расположены с противоположных сторон относительно друг друга | есть
|  |  |  | Емкость дополнительного контейнера 1 | ≥150 и ≤300 | Кубический сантиметр;^миллилитр
|  |  |  | ресуспендирующий раствор | нет
|  |  |  | тип лейкоцитарного фильтра | фильтр для эритроцитов; фильтр для тромбоцитов; фильтр для цельной крови
|  |  |  | прорези для фиксации в автоматических фракционаторах | есть
32.50.13.190-00542 | Набор для донорской крови, четырехкамерный | Штука | 2018-01-01 | Емкость основного контейнера | >250 и ≤350 | Кубический сантиметр;^миллилитр
|  |  |  | магистрали расположены с противоположных сторон относительно друг друга | нет
|  |  |  | Емкость дополнительного контейнера 3 | ≥150 и ≤300 | Кубический сантиметр;^миллилитр
|  |  |  | наличие контейнера для образцов крови с адаптером для взятия образцов крови и протектором иглы | есть
|  |  |  | кислородопроницаемый материал контейнера для хранения тромбоцитов | нет
|  |  |  | прорези для фиксации в автоматических фракционаторах | есть
|  |  |  | тип лейкоцитарного фильтра | фильтр для эритроцитов; фильтр для тромбоцитов; фильтр для цельной крови
|  |  |  | ресуспендирующий раствор | есть
|  |  |  | Емкость дополнительного контейнера 2 | ≥150 и ≤300 | Кубический сантиметр;^миллилитр
|  |  |  | Емкость дополнительного контейнера 1 | ≥150 и ≤300 | Кубический сантиметр;^миллилитр
32.50.13.190-00541 | Набор для донорской крови, четырехкамерный | Штука | 2018-01-01 | магистрали расположены с противоположных сторон относительно друг друга | есть
|  |  |  | Емкость дополнительного контейнера 1 | ≥150 и ≤300 | Кубический сантиметр;^миллилитр
|  |  |  | кислородопроницаемый материал контейнера для хранения тромбоцитов | есть
|  |  |  | Емкость дополнительного контейнера 3 | ≥150 и ≤300 | Кубический сантиметр;^миллилитр
|  |  |  | Емкость дополнительного контейнера 2 | ≥150 и ≤300 | Кубический сантиметр;^миллилитр
|  |  |  | тип лейкоцитарного фильтра | фильтр для эритроцитов; фильтр для тромбоцитов; фильтр для цельной крови
|  |  |  | прорези для фиксации в автоматических фракционаторах | есть
|  |  |  | Емкость основного контейнера | >250 и ≤350 | Кубический сантиметр;^миллилитр
|  |  |  | наличие контейнера для образцов крови с адаптером для взятия образцов крови и протектором иглы | нет
|  |  |  | ресуспендирующий раствор | есть
32.50.13.190-00540 | Набор для донорской крови, четырехкамерный | Штука | 2018-01-01 | ресуспендирующий раствор | есть
|  |  |  | Емкость дополнительного контейнера 2 | ≥150 и ≤300 | Кубический сантиметр;^миллилитр
|  |  |  | Емкость дополнительного контейнера 1 | ≥150 и ≤300 | Кубический сантиметр;^миллилитр
|  |  |  | Емкость дополнительного контейнера 3 | ≥150 и ≤300 | Кубический сантиметр;^миллилитр
|  |  |  | кислородопроницаемый материал контейнера для хранения тромбоцитов | нет
|  |  |  | наличие контейнера для образцов крови с адаптером для взятия образцов крови и протектором иглы | нет
|  |  |  | тип лейкоцитарного фильтра | фильтр для эритроцитов; фильтр для тромбоцитов; фильтр для цельной крови
|  |  |  | прорези для фиксации в автоматических фракционаторах | есть
|  |  |  | магистрали расположены с противоположных сторон относительно друг друга | есть
|  |  |  | Емкость основного контейнера | >250 и ≤350 | Кубический сантиметр;^миллилитр
32.50.13.190-00539 | Набор для донорской крови, четырехкамерный | Штука | 2018-01-01 | кислородопроницаемый материал контейнера для хранения тромбоцитов | есть
|  |  |  | Емкость дополнительного контейнера 1 | ≥150 и ≤300 | Кубический сантиметр;^миллилитр
|  |  |  | тип лейкоцитарного фильтра | фильтр для эритроцитов; фильтр для тромбоцитов; фильтр для цельной крови
|  |  |  | магистрали расположены с противоположных сторон относительно друг друга | есть
|  |  |  | прорези для фиксации в автоматических фракционаторах | нет
|  |  |  | Емкость дополнительного контейнера 3 | ≥150 и ≤300 | Кубический сантиметр;^миллилитр
|  |  |  | Емкость основного контейнера | >250 и ≤350 | Кубический сантиметр;^миллилитр
|  |  |  | ресуспендирующий раствор | есть
|  |  |  | наличие контейнера для образцов крови с адаптером для взятия образцов крови и протектором иглы | нет
|  |  |  | Емкость дополнительного контейнера 2 | ≥150 и ≤300 | Кубический сантиметр;^миллилитр
32.50.13.190-00538 | Набор для донорской крови, четырехкамерный | Штука | 2018-01-01 | магистрали расположены с противоположных сторон относительно друг друга | есть
|  |  |  | кислородопроницаемый материал контейнера для хранения тромбоцитов | есть
|  |  |  | Емкость дополнительного контейнера 2 | ≥150 и ≤300 | Кубический сантиметр;^миллилитр
|  |  |  | ресуспендирующий раствор | нет
|  |  |  | Емкость основного контейнера | >250 и ≤350 | Кубический сантиметр;^миллилитр
|  |  |  | наличие контейнера для образцов крови с адаптером для взятия образцов крови и протектором иглы | нет
|  |  |  | прорези для фиксации в автоматических фракционаторах | есть
|  |  |  | Емкость дополнительного контейнера 1 | ≥150 и ≤300 | Кубический сантиметр;^миллилитр
|  |  |  | тип лейкоцитарного фильтра | фильтр для цельной крови; фильтр для эритроцитов; фильтр для тромбоцитов
|  |  |  | Емкость дополнительного контейнера 3 | ≥150 и ≤300 | Кубический сантиметр;^миллилитр
32.50.13.190-00537 | Набор для донорской крови, четырехкамерный | Штука | 2018-01-01 | магистрали расположены с противоположных сторон относительно друг друга | нет
|  |  |  | Емкость основного контейнера | >250 и ≤350 | Кубический сантиметр;^миллилитр
|  |  |  | наличие контейнера для образцов крови с адаптером для взятия образцов крови и протектором иглы | нет
|  |  |  | Емкость дополнительного контейнера 1 | ≥150 и ≤300 | Кубический сантиметр;^миллилитр
|  |  |  | кислородопроницаемый материал контейнера для хранения тромбоцитов | есть
|  |  |  | тип лейкоцитарного фильтра | фильтр для эритроцитов; фильтр для тромбоцитов; фильтр для цельной крови
|  |  |  | ресуспендирующий раствор | есть
|  |  |  | прорези для фиксации в автоматических фракционаторах | есть
|  |  |  | Емкость дополнительного контейнера 3 | ≥150 и ≤300 | Кубический сантиметр;^миллилитр
|  |  |  | Емкость дополнительного контейнера 2 | ≥150 и ≤300 | Кубический сантиметр;^миллилитр
32.50.13.190-00536 | Набор для донорской крови, четырехкамерный | Штука | 2018-01-01 | магистрали расположены с противоположных сторон относительно друг друга | есть
|  |  |  | кислородопроницаемый материал контейнера для хранения тромбоцитов | нет
|  |  |  | Емкость дополнительного контейнера 2 | ≥150 и ≤300 | Кубический сантиметр;^миллилитр
|  |  |  | тип лейкоцитарного фильтра | фильтр для эритроцитов; фильтр для тромбоцитов; фильтр для цельной крови
|  |  |  | ресуспендирующий раствор | есть
|  |  |  | прорези для фиксации в автоматических фракционаторах | нет
|  |  |  | Емкость дополнительного контейнера 3 | ≥150 и ≤300 | Кубический сантиметр;^миллилитр
|  |  |  | Емкость основного контейнера | >250 и ≤350 | Кубический сантиметр;^миллилитр
|  |  |  | Емкость дополнительного контейнера 1 | ≥150 и ≤300 | Кубический сантиметр;^миллилитр
|  |  |  | наличие контейнера для образцов крови с адаптером для взятия образцов крови и протектором иглы | нет
32.50.13.190-00535 | Набор для донорской крови, четырехкамерный | Штука | 2018-01-01 | магистрали расположены с противоположных сторон относительно друг друга | есть
|  |  |  | ресуспендирующий раствор | нет
|  |  |  | прорези для фиксации в автоматических фракционаторах | нет
|  |  |  | тип лейкоцитарного фильтра | фильтр для эритроцитов; фильтр для тромбоцитов; фильтр для цельной крови
|  |  |  | Емкость дополнительного контейнера 1 | ≥150 и ≤300 | Кубический сантиметр;^миллилитр
|  |  |  | Емкость дополнительного контейнера 2 | ≥150 и ≤300 | Кубический сантиметр;^миллилитр
|  |  |  | кислородопроницаемый материал контейнера для хранения тромбоцитов | есть
|  |  |  | Емкость основного контейнера | >250 и ≤350 | Кубический сантиметр;^миллилитр
|  |  |  | Емкость дополнительного контейнера 3 | ≥150 и ≤300 | Кубический сантиметр;^миллилитр
|  |  |  | наличие контейнера для образцов крови с адаптером для взятия образцов крови и протектором иглы | нет
32.50.13.190-00534 | Набор для донорской крови, четырехкамерный | Штука | 2018-01-01 | Емкость дополнительного контейнера 3 | ≥150 и ≤300 | Кубический сантиметр;^миллилитр
|  |  |  | ресуспендирующий раствор | нет
|  |  |  | магистрали расположены с противоположных сторон относительно друг друга | нет
|  |  |  | прорези для фиксации в автоматических фракционаторах | есть
|  |  |  | Емкость дополнительного контейнера 2 | ≥150 и ≤300 | Кубический сантиметр;^миллилитр
|  |  |  | Емкость дополнительного контейнера 1 | ≥150 и ≤300 | Кубический сантиметр;^миллилитр
|  |  |  | тип лейкоцитарного фильтра | фильтр для эритроцитов; фильтр для тромбоцитов; фильтр для цельной крови
|  |  |  | Емкость основного контейнера | >250 и ≤350 | Кубический сантиметр;^миллилитр
|  |  |  | наличие контейнера для образцов крови с адаптером для взятия образцов крови и протектором иглы | нет
|  |  |  | кислородопроницаемый материал контейнера для хранения тромбоцитов | есть
32.50.13.190-00533 | Набор для донорской крови, четырехкамерный | Штука | 2018-01-01 | тип лейкоцитарного фильтра | фильтр для эритроцитов; фильтр для тромбоцитов; фильтр для цельной крови
|  |  |  | Емкость дополнительного контейнера 3 | ≥150 и ≤300 | Кубический сантиметр;^миллилитр
|  |  |  | наличие контейнера для образцов крови с адаптером для взятия образцов крови и протектором иглы | нет
|  |  |  | Емкость дополнительного контейнера 2 | ≥150 и ≤300 | Кубический сантиметр;^миллилитр
|  |  |  | Емкость дополнительного контейнера 1 | ≥150 и ≤300 | Кубический сантиметр;^миллилитр
|  |  |  | Емкость основного контейнера | >250 и ≤350 | Кубический сантиметр;^миллилитр
|  |  |  | кислородопроницаемый материал контейнера для хранения тромбоцитов | нет
|  |  |  | магистрали расположены с противоположных сторон относительно друг друга | есть
|  |  |  | прорези для фиксации в автоматических фракционаторах | нет
|  |  |  | ресуспендирующий раствор | нет
32.50.13.190-00532 | Набор для донорской крови, четырехкамерный | Штука | 2018-01-01 | Емкость основного контейнера | >250 и ≤350 | Кубический сантиметр;^миллилитр
|  |  |  | наличие контейнера для образцов крови с адаптером для взятия образцов крови и протектором иглы | нет
|  |  |  | ресуспендирующий раствор | нет
|  |  |  | Емкость дополнительного контейнера 2 | ≥150 и ≤300 | Кубический сантиметр;^миллилитр
|  |  |  | Емкость дополнительного контейнера 3 | ≥150 и ≤300 | Кубический сантиметр;^миллилитр
|  |  |  | магистрали расположены с противоположных сторон относительно друг друга | нет
|  |  |  | прорези для фиксации в автоматических фракционаторах | нет
|  |  |  | кислородопроницаемый материал контейнера для хранения тромбоцитов | есть
|  |  |  | тип лейкоцитарного фильтра | фильтр для цельной крови; фильтр для эритроцитов; фильтр для тромбоцитов
|  |  |  | Емкость дополнительного контейнера 1 | ≥150 и ≤300 | Кубический сантиметр;^миллилитр
32.50.13.190-00531 | Набор для донорской крови, четырехкамерный | Штука | 2018-01-01 | Емкость дополнительного контейнера 1 | ≥150 и ≤300 | Кубический сантиметр;^миллилитр
|  |  |  | наличие контейнера для образцов крови с адаптером для взятия образцов крови и протектором иглы | нет
|  |  |  | Емкость основного контейнера | >250 и ≤350 | Кубический сантиметр;^миллилитр
|  |  |  | Емкость дополнительного контейнера 3 | ≥150 и ≤300 | Кубический сантиметр;^миллилитр
|  |  |  | прорези для фиксации в автоматических фракционаторах | нет
|  |  |  | магистрали расположены с противоположных сторон относительно друг друга | нет
|  |  |  | Емкость дополнительного контейнера 2 | ≥150 и ≤300 | Кубический сантиметр;^миллилитр
|  |  |  | ресуспендирующий раствор | нет
|  |  |  | тип лейкоцитарного фильтра | фильтр для эритроцитов; фильтр для тромбоцитов; фильтр для цельной крови
|  |  |  | кислородопроницаемый материал контейнера для хранения тромбоцитов | нет
32.50.13.190-00530 | Набор для донорской крови, четырехкамерный | Штука | 2018-01-01 | тип лейкоцитарного фильтра | фильтр для эритроцитов; фильтр для тромбоцитов; фильтр для цельной крови
|  |  |  | Емкость дополнительного контейнера 1 | ≥150 и ≤300 | Кубический сантиметр;^миллилитр
|  |  |  | Емкость дополнительного контейнера 3 | ≥150 и ≤300 | Кубический сантиметр;^миллилитр
|  |  |  | наличие контейнера для образцов крови с адаптером для взятия образцов крови и протектором иглы | нет
|  |  |  | ресуспендирующий раствор | нет
|  |  |  | кислородопроницаемый материал контейнера для хранения тромбоцитов | нет
|  |  |  | Емкость дополнительного контейнера 2 | ≥150 и ≤300 | Кубический сантиметр;^миллилитр
|  |  |  | магистрали расположены с противоположных сторон относительно друг друга | нет
|  |  |  | прорези для фиксации в автоматических фракционаторах | есть
|  |  |  | Емкость основного контейнера | >250 и ≤350 | Кубический сантиметр;^миллилитр
32.50.13.190-00529 | Набор для донорской крови, четырехкамерный | Штука | 2018-01-01 | Емкость дополнительного контейнера 2 | ≥150 и ≤300 | Кубический сантиметр;^миллилитр
|  |  |  | магистрали расположены с противоположных сторон относительно друг друга | нет
|  |  |  | тип лейкоцитарного фильтра | фильтр для эритроцитов; фильтр для тромбоцитов; фильтр для цельной крови
|  |  |  | ресуспендирующий раствор | есть
|  |  |  | наличие контейнера для образцов крови с адаптером для взятия образцов крови и протектором иглы | нет
|  |  |  | прорези для фиксации в автоматических фракционаторах | нет
|  |  |  | кислородопроницаемый материал контейнера для хранения тромбоцитов | нет
|  |  |  | Емкость дополнительного контейнера 1 | ≥150 и ≤300 | Кубический сантиметр;^миллилитр
|  |  |  | Емкость основного контейнера | >250 и ≤350 | Кубический сантиметр;^миллилитр
|  |  |  | Емкость дополнительного контейнера 3 | ≥150 и ≤300 | Кубический сантиметр;^миллилитр
32.50.13.190-00528 | Набор для донорской крови, четырехкамерный | Штука | 2018-01-01 | магистрали расположены с противоположных сторон относительно друг друга | нет
|  |  |  | ресуспендирующий раствор | есть
|  |  |  | наличие контейнера для образцов крови с адаптером для взятия образцов крови и протектором иглы | нет
|  |  |  | Емкость дополнительного контейнера 2 | ≥150 и ≤300 | Кубический сантиметр;^миллилитр
|  |  |  | Емкость дополнительного контейнера 3 | ≥150 и ≤300 | Кубический сантиметр;^миллилитр
|  |  |  | Емкость основного контейнера | >250 и ≤350 | Кубический сантиметр;^миллилитр
|  |  |  | прорези для фиксации в автоматических фракционаторах | нет
|  |  |  | кислородопроницаемый материал контейнера для хранения тромбоцитов | есть
|  |  |  | тип лейкоцитарного фильтра | фильтр для эритроцитов; фильтр для тромбоцитов; фильтр для цельной крови
|  |  |  | Емкость дополнительного контейнера 1 | ≥150 и ≤300 | Кубический сантиметр;^миллилитр
32.50.13.190-00527 | Набор для донорской крови, четырехкамерный | Штука | 2018-01-01 | наличие контейнера для образцов крови с адаптером для взятия образцов крови и протектором иглы | нет
|  |  |  | тип лейкоцитарного фильтра | фильтр для эритроцитов; фильтр для тромбоцитов; фильтр для цельной крови
|  |  |  | Емкость основного контейнера | >250 и ≤350 | Кубический сантиметр;^миллилитр
|  |  |  | ресуспендирующий раствор | нет
|  |  |  | прорези для фиксации в автоматических фракционаторах | есть
|  |  |  | магистрали расположены с противоположных сторон относительно друг друга | есть
|  |  |  | Емкость дополнительного контейнера 2 | ≥150 и ≤300 | Кубический сантиметр;^миллилитр
|  |  |  | кислородопроницаемый материал контейнера для хранения тромбоцитов | нет
|  |  |  | Емкость дополнительного контейнера 1 | ≥150 и ≤300 | Кубический сантиметр;^миллилитр
|  |  |  | Емкость дополнительного контейнера 3 | ≥150 и ≤300 | Кубический сантиметр;^миллилитр
32.50.13.190-00526 | Набор для донорской крови, четырехкамерный | Штука | 2018-01-01 | Емкость дополнительного контейнера 1 | ≥150 и ≤300 | Кубический сантиметр;^миллилитр
|  |  |  | прорези для фиксации в автоматических фракционаторах | есть
|  |  |  | магистрали расположены с противоположных сторон относительно друг друга | нет
|  |  |  | Емкость основного контейнера | >250 и ≤350 | Кубический сантиметр;^миллилитр
|  |  |  | тип лейкоцитарного фильтра | фильтр для эритроцитов; фильтр для тромбоцитов; фильтр для цельной крови
|  |  |  | Емкость дополнительного контейнера 3 | ≥150 и ≤300 | Кубический сантиметр;^миллилитр
|  |  |  | кислородопроницаемый материал контейнера для хранения тромбоцитов | нет
|  |  |  | Емкость дополнительного контейнера 2 | ≥150 и ≤300 | Кубический сантиметр;^миллилитр
|  |  |  | наличие контейнера для образцов крови с адаптером для взятия образцов крови и протектором иглы | нет
|  |  |  | ресуспендирующий раствор | есть
32.50.13.190-00525 | Набор для донорской крови, четырехкамерный | Штука | 2018-01-01 | тип лейкоцитарного фильтра | фильтр для эритроцитов; фильтр для тромбоцитов; фильтр для цельной крови
|  |  |  | Емкость дополнительного контейнера 3 | ≥150 и ≤450 | Кубический сантиметр;^миллилитр
|  |  |  | наличие контейнера для образцов крови с адаптером для взятия образцов крови и протектором иглы | есть
|  |  |  | магистрали расположены с противоположных сторон относительно друг друга | есть
|  |  |  | Емкость дополнительного контейнера 1 | ≥150 и ≤450 | Кубический сантиметр;^миллилитр
|  |  |  | прорези для фиксации в автоматических фракционаторах | есть
|  |  |  | Емкость основного контейнера | >350 и ≤450 | Кубический сантиметр;^миллилитр
|  |  |  | ресуспендирующий раствор | есть
|  |  |  | кислородопроницаемый материал контейнера для хранения тромбоцитов | есть
|  |  |  | Емкость дополнительного контейнера 2 | ≥150 и ≤450 | Кубический сантиметр;^миллилитр
32.50.13.190-00524 | Набор для донорской крови, четырехкамерный | Штука | 2018-01-01 | Емкость дополнительного контейнера 3 | ≥150 и ≤450 | Кубический сантиметр;^миллилитр
|  |  |  | кислородопроницаемый материал контейнера для хранения тромбоцитов | нет
|  |  |  | прорези для фиксации в автоматических фракционаторах | есть
|  |  |  | ресуспендирующий раствор | есть
|  |  |  | Емкость дополнительного контейнера 1 | ≥150 и ≤450 | Кубический сантиметр;^миллилитр
|  |  |  | тип лейкоцитарного фильтра | фильтр для эритроцитов; фильтр для тромбоцитов; фильтр для цельной крови
|  |  |  | магистрали расположены с противоположных сторон относительно друг друга | есть
|  |  |  | Емкость дополнительного контейнера 2 | ≥150 и ≤450 | Кубический сантиметр;^миллилитр
|  |  |  | Емкость основного контейнера | >350 и ≤450 | Кубический сантиметр;^миллилитр
|  |  |  | наличие контейнера для образцов крови с адаптером для взятия образцов крови и протектором иглы | есть
32.50.13.190-00523 | Набор для донорской крови, четырехкамерный | Штука | 2018-01-01 | прорези для фиксации в автоматических фракционаторах | нет
|  |  |  | Емкость дополнительного контейнера 3 | ≥150 и ≤450 | Кубический сантиметр;^миллилитр
|  |  |  | ресуспендирующий раствор | есть
|  |  |  | кислородопроницаемый материал контейнера для хранения тромбоцитов | есть
|  |  |  | наличие контейнера для образцов крови с адаптером для взятия образцов крови и протектором иглы | есть
|  |  |  | тип лейкоцитарного фильтра | фильтр для эритроцитов; фильтр для тромбоцитов; фильтр для цельной крови
|  |  |  | Емкость дополнительного контейнера 2 | ≥150 и ≤450 | Кубический сантиметр;^миллилитр
|  |  |  | Емкость дополнительного контейнера 1 | ≥150 и ≤450 | Кубический сантиметр;^миллилитр
|  |  |  | Емкость основного контейнера | >350 и ≤450 | Кубический сантиметр;^миллилитр
|  |  |  | магистрали расположены с противоположных сторон относительно друг друга | есть
32.50.13.190-00522 | Набор для донорской крови, четырехкамерный | Штука | 2018-01-01 | тип лейкоцитарного фильтра | фильтр для эритроцитов; фильтр для тромбоцитов; фильтр для цельной крови
|  |  |  | Емкость дополнительного контейнера 2 | ≥150 и ≤450 | Кубический сантиметр;^миллилитр
|  |  |  | Емкость основного контейнера | >350 и ≤450 | Кубический сантиметр;^миллилитр
|  |  |  | Емкость дополнительного контейнера 1 | ≥150 и ≤450 | Кубический сантиметр;^миллилитр
|  |  |  | Емкость дополнительного контейнера 3 | ≥150 и ≤450 | Кубический сантиметр;^миллилитр
|  |  |  | прорези для фиксации в автоматических фракционаторах | есть
|  |  |  | кислородопроницаемый материал контейнера для хранения тромбоцитов | есть
|  |  |  | магистрали расположены с противоположных сторон относительно друг друга | есть
|  |  |  | ресуспендирующий раствор | нет
|  |  |  | наличие контейнера для образцов крови с адаптером для взятия образцов крови и протектором иглы | есть
32.50.13.190-00521 | Набор для донорской крови, четырехкамерный | Штука | 2018-01-01 | кислородопроницаемый материал контейнера для хранения тромбоцитов | есть
|  |  |  | наличие контейнера для образцов крови с адаптером для взятия образцов крови и протектором иглы | есть
|  |  |  | прорези для фиксации в автоматических фракционаторах | есть
|  |  |  | Емкость дополнительного контейнера 2 | ≥150 и ≤450 | Кубический сантиметр;^миллилитр
|  |  |  | Емкость дополнительного контейнера 3 | ≥150 и ≤450 | Кубический сантиметр;^миллилитр
|  |  |  | ресуспендирующий раствор | есть
|  |  |  | Емкость дополнительного контейнера 1 | ≥150 и ≤450 | Кубический сантиметр;^миллилитр
|  |  |  | Емкость основного контейнера | >350 и ≤450 | Кубический сантиметр;^миллилитр
|  |  |  | магистрали расположены с противоположных сторон относительно друг друга | нет
|  |  |  | тип лейкоцитарного фильтра | фильтр для эритроцитов; фильтр для тромбоцитов; фильтр для цельной крови
32.50.13.190-00520 | Набор для донорской крови, четырехкамерный | Штука | 2018-01-01 | тип лейкоцитарного фильтра | фильтр для эритроцитов; фильтр для тромбоцитов; фильтр для цельной крови
|  |  |  | магистрали расположены с противоположных сторон относительно друг друга | есть
|  |  |  | ресуспендирующий раствор | есть
|  |  |  | Емкость дополнительного контейнера 2 | ≥150 и ≤450 | Кубический сантиметр;^миллилитр
|  |  |  | кислородопроницаемый материал контейнера для хранения тромбоцитов | нет
|  |  |  | Емкость основного контейнера | >350 и ≤450 | Кубический сантиметр;^миллилитр
|  |  |  | прорези для фиксации в автоматических фракционаторах | нет
|  |  |  | Емкость дополнительного контейнера 3 | ≥150 и ≤450 | Кубический сантиметр;^миллилитр
|  |  |  | Емкость дополнительного контейнера 1 | ≥150 и ≤450 | Кубический сантиметр;^миллилитр
|  |  |  | наличие контейнера для образцов крови с адаптером для взятия образцов крови и протектором иглы | есть
32.50.13.190-00519 | Набор для донорской крови, четырехкамерный | Штука | 2018-01-01 | кислородопроницаемый материал контейнера для хранения тромбоцитов | есть
|  |  |  | магистрали расположены с противоположных сторон относительно друг друга | есть
|  |  |  | Емкость основного контейнера | >350 и ≤450 | Кубический сантиметр;^миллилитр
|  |  |  | прорези для фиксации в автоматических фракционаторах | нет
|  |  |  | Емкость дополнительного контейнера 1 | ≥150 и ≤450 | Кубический сантиметр;^миллилитр
|  |  |  | тип лейкоцитарного фильтра | фильтр для цельной крови; фильтр для эритроцитов; фильтр для тромбоцитов
|  |  |  | Емкость дополнительного контейнера 3 | ≥150 и ≤450 | Кубический сантиметр;^миллилитр
|  |  |  | Емкость дополнительного контейнера 2 | ≥150 и ≤450 | Кубический сантиметр;^миллилитр
|  |  |  | ресуспендирующий раствор | нет
|  |  |  | наличие контейнера для образцов крови с адаптером для взятия образцов крови и протектором иглы | есть
32.50.13.190-00518 | Набор для донорской крови, четырехкамерный | Штука | 2018-01-01 | Емкость дополнительного контейнера 3 | ≥150 и ≤450 | Кубический сантиметр;^миллилитр
|  |  |  | кислородопроницаемый материал контейнера для хранения тромбоцитов | есть
|  |  |  | Емкость дополнительного контейнера 2 | ≥150 и ≤450 | Кубический сантиметр;^миллилитр
|  |  |  | магистрали расположены с противоположных сторон относительно друг друга | нет
|  |  |  | Емкость дополнительного контейнера 1 | ≥150 и ≤450 | Кубический сантиметр;^миллилитр
|  |  |  | тип лейкоцитарного фильтра | фильтр для цельной крови; фильтр для эритроцитов; фильтр для тромбоцитов
|  |  |  | Емкость основного контейнера | >350 и ≤450 | Кубический сантиметр;^миллилитр
|  |  |  | ресуспендирующий раствор | нет
|  |  |  | прорези для фиксации в автоматических фракционаторах | есть
|  |  |  | наличие контейнера для образцов крови с адаптером для взятия образцов крови и протектором иглы | есть
32.50.13.190-00517 | Набор для донорской крови, четырехкамерный | Штука | 2018-01-01 | Емкость дополнительного контейнера 3 | ≥150 и ≤450 | Кубический сантиметр;^миллилитр
|  |  |  | тип лейкоцитарного фильтра | фильтр для эритроцитов; фильтр для тромбоцитов; фильтр для цельной крови
|  |  |  | прорези для фиксации в автоматических фракционаторах | нет
|  |  |  | магистрали расположены с противоположных сторон относительно друг друга | есть
|  |  |  | Емкость основного контейнера | >350 и ≤450 | Кубический сантиметр;^миллилитр
|  |  |  | наличие контейнера для образцов крови с адаптером для взятия образцов крови и протектором иглы | есть
|  |  |  | Емкость дополнительного контейнера 2 | ≥150 и ≤450 | Кубический сантиметр;^миллилитр
|  |  |  | ресуспендирующий раствор | нет
|  |  |  | кислородопроницаемый материал контейнера для хранения тромбоцитов | нет
|  |  |  | Емкость дополнительного контейнера 1 | ≥150 и ≤450 | Кубический сантиметр;^миллилитр
32.50.13.190-00516 | Набор для донорской крови, четырехкамерный | Штука | 2018-01-01 | Емкость дополнительного контейнера 2 | ≥150 и ≤450 | Кубический сантиметр;^миллилитр
|  |  |  | кислородопроницаемый материал контейнера для хранения тромбоцитов | есть
|  |  |  | тип лейкоцитарного фильтра | фильтр для эритроцитов; фильтр для тромбоцитов; фильтр для цельной крови
|  |  |  | наличие контейнера для образцов крови с адаптером для взятия образцов крови и протектором иглы | есть
|  |  |  | ресуспендирующий раствор | нет
|  |  |  | Емкость дополнительного контейнера 1 | ≥150 и ≤450 | Кубический сантиметр;^миллилитр
|  |  |  | Емкость основного контейнера | >350 и ≤450 | Кубический сантиметр;^миллилитр
|  |  |  | магистрали расположены с противоположных сторон относительно друг друга | нет
|  |  |  | прорези для фиксации в автоматических фракционаторах | нет
|  |  |  | Емкость дополнительного контейнера 3 | ≥150 и ≤450 | Кубический сантиметр;^миллилитр
32.50.13.190-00515 | Набор для донорской крови, четырехкамерный | Штука | 2018-01-01 | тип лейкоцитарного фильтра | фильтр для эритроцитов; фильтр для тромбоцитов; фильтр для цельной крови
|  |  |  | магистрали расположены с противоположных сторон относительно друг друга | нет
|  |  |  | Емкость дополнительного контейнера 3 | ≥150 и ≤450 | Кубический сантиметр;^миллилитр
|  |  |  | Емкость дополнительного контейнера 1 | ≥150 и ≤450 | Кубический сантиметр;^миллилитр
|  |  |  | кислородопроницаемый материал контейнера для хранения тромбоцитов | нет
|  |  |  | Емкость основного контейнера | >350 и ≤450 | Кубический сантиметр;^миллилитр
|  |  |  | ресуспендирующий раствор | нет
|  |  |  | прорези для фиксации в автоматических фракционаторах | нет
|  |  |  | наличие контейнера для образцов крови с адаптером для взятия образцов крови и протектором иглы | есть
|  |  |  | Емкость дополнительного контейнера 2 | ≥150 и ≤450 | Кубический сантиметр;^миллилитр
32.50.13.190-00514 | Набор для донорской крови, четырехкамерный | Штука | 2018-01-01 | ресуспендирующий раствор | нет
|  |  |  | Емкость дополнительного контейнера 2 | ≥150 и ≤450 | Кубический сантиметр;^миллилитр
|  |  |  | Емкость дополнительного контейнера 1 | ≥150 и ≤450 | Кубический сантиметр;^миллилитр
|  |  |  | Емкость дополнительного контейнера 3 | ≥150 и ≤450 | Кубический сантиметр;^миллилитр
|  |  |  | магистрали расположены с противоположных сторон относительно друг друга | нет
|  |  |  | кислородопроницаемый материал контейнера для хранения тромбоцитов | нет
|  |  |  | Емкость основного контейнера | >350 и ≤450 | Кубический сантиметр;^миллилитр
|  |  |  | наличие контейнера для образцов крови с адаптером для взятия образцов крови и протектором иглы | есть
|  |  |  | прорези для фиксации в автоматических фракционаторах | есть
|  |  |  | тип лейкоцитарного фильтра | фильтр для эритроцитов; фильтр для тромбоцитов; фильтр для цельной крови
32.50.13.190-00513 | Набор для донорской крови, четырехкамерный | Штука | 2018-01-01 | магистрали расположены с противоположных сторон относительно друг друга | нет
|  |  |  | тип лейкоцитарного фильтра | фильтр для эритроцитов; фильтр для тромбоцитов; фильтр для цельной крови
|  |  |  | Емкость дополнительного контейнера 1 | ≥150 и ≤450 | Кубический сантиметр;^миллилитр
|  |  |  | ресуспендирующий раствор | есть
|  |  |  | Емкость основного контейнера | >350 и ≤450 | Кубический сантиметр;^миллилитр
|  |  |  | Емкость дополнительного контейнера 3 | ≥150 и ≤450 | Кубический сантиметр;^миллилитр
|  |  |  | Емкость дополнительного контейнера 2 | ≥150 и ≤450 | Кубический сантиметр;^миллилитр
|  |  |  | наличие контейнера для образцов крови с адаптером для взятия образцов крови и протектором иглы | есть
|  |  |  | прорези для фиксации в автоматических фракционаторах | нет
|  |  |  | кислородопроницаемый материал контейнера для хранения тромбоцитов | нет
32.50.13.190-00512 | Набор для донорской крови, четырехкамерный | Штука | 2018-01-01 | Емкость дополнительного контейнера 1 | ≥150 и ≤450 | Кубический сантиметр;^миллилитр
|  |  |  | наличие контейнера для образцов крови с адаптером для взятия образцов крови и протектором иглы | есть
|  |  |  | Емкость дополнительного контейнера 2 | ≥150 и ≤450 | Кубический сантиметр;^миллилитр
|  |  |  | прорези для фиксации в автоматических фракционаторах | нет
|  |  |  | тип лейкоцитарного фильтра | фильтр для эритроцитов; фильтр для тромбоцитов; фильтр для цельной крови
|  |  |  | Емкость основного контейнера | >350 и ≤450 | Кубический сантиметр;^миллилитр
|  |  |  | кислородопроницаемый материал контейнера для хранения тромбоцитов | есть
|  |  |  | магистрали расположены с противоположных сторон относительно друг друга | нет
|  |  |  | ресуспендирующий раствор | есть
|  |  |  | Емкость дополнительного контейнера 3 | ≥150 и ≤450 | Кубический сантиметр;^миллилитр
32.50.13.190-00511 | Набор для донорской крови, четырехкамерный | Штука | 2018-01-01 | прорези для фиксации в автоматических фракционаторах | есть
|  |  |  | магистрали расположены с противоположных сторон относительно друг друга | есть
|  |  |  | наличие контейнера для образцов крови с адаптером для взятия образцов крови и протектором иглы | есть
|  |  |  | ресуспендирующий раствор | нет
|  |  |  | тип лейкоцитарного фильтра | фильтр для эритроцитов; фильтр для тромбоцитов; фильтр для цельной крови
|  |  |  | Емкость дополнительного контейнера 3 | ≥150 и ≤450 | Кубический сантиметр;^миллилитр
|  |  |  | Емкость дополнительного контейнера 1 | ≥150 и ≤450 | Кубический сантиметр;^миллилитр
|  |  |  | Емкость основного контейнера | >350 и ≤450 | Кубический сантиметр;^миллилитр
|  |  |  | кислородопроницаемый материал контейнера для хранения тромбоцитов | нет
|  |  |  | Емкость дополнительного контейнера 2 | ≥150 и ≤450 | Кубический сантиметр;^миллилитр
32.50.13.190-00510 | Набор для донорской крови, четырехкамерный | Штука | 2018-01-01 | Емкость дополнительного контейнера 1 | ≥150 и ≤450 | Кубический сантиметр;^миллилитр
|  |  |  | Емкость дополнительного контейнера 3 | ≥150 и ≤450 | Кубический сантиметр;^миллилитр
|  |  |  | тип лейкоцитарного фильтра | фильтр для эритроцитов; фильтр для тромбоцитов; фильтр для цельной крови
|  |  |  | Емкость основного контейнера | >350 и ≤450 | Кубический сантиметр;^миллилитр
|  |  |  | кислородопроницаемый материал контейнера для хранения тромбоцитов | нет
|  |  |  | наличие контейнера для образцов крови с адаптером для взятия образцов крови и протектором иглы | есть
|  |  |  | прорези для фиксации в автоматических фракционаторах | есть
|  |  |  | ресуспендирующий раствор | есть
|  |  |  | Емкость дополнительного контейнера 2 | ≥150 и ≤450 | Кубический сантиметр;^миллилитр
|  |  |  | магистрали расположены с противоположных сторон относительно друг друга | нет
32.50.13.190-00509 | Набор для донорской крови, четырехкамерный | Штука | 2018-01-01 | тип лейкоцитарного фильтра | фильтр для эритроцитов; фильтр для тромбоцитов; фильтр для цельной крови
|  |  |  | кислородопроницаемый материал контейнера для хранения тромбоцитов | есть
|  |  |  | магистрали расположены с противоположных сторон относительно друг друга | есть
|  |  |  | ресуспендирующий раствор | есть
|  |  |  | Емкость дополнительного контейнера 2 | ≥150 и ≤450 | Кубический сантиметр;^миллилитр
|  |  |  | Емкость основного контейнера | >350 и ≤450 | Кубический сантиметр;^миллилитр
|  |  |  | Емкость дополнительного контейнера 1 | ≥150 и ≤450 | Кубический сантиметр;^миллилитр
|  |  |  | прорези для фиксации в автоматических фракционаторах | есть
|  |  |  | Емкость дополнительного контейнера 3 | ≥150 и ≤450 | Кубический сантиметр;^миллилитр
|  |  |  | наличие контейнера для образцов крови с адаптером для взятия образцов крови и протектором иглы | нет
32.50.13.190-00508 | Набор для донорской крови, четырехкамерный | Штука | 2018-01-01 | ресуспендирующий раствор | есть
|  |  |  | прорези для фиксации в автоматических фракционаторах | есть
|  |  |  | тип лейкоцитарного фильтра | фильтр для эритроцитов; фильтр для тромбоцитов; фильтр для цельной крови
|  |  |  | Емкость дополнительного контейнера 1 | ≥150 и ≤450 | Кубический сантиметр;^миллилитр
|  |  |  | магистрали расположены с противоположных сторон относительно друг друга | есть
|  |  |  | Емкость дополнительного контейнера 3 | ≥150 и ≤450 | Кубический сантиметр;^миллилитр
|  |  |  | кислородопроницаемый материал контейнера для хранения тромбоцитов | нет
|  |  |  | Емкость основного контейнера | >350 и ≤450 | Кубический сантиметр;^миллилитр
|  |  |  | Емкость дополнительного контейнера 2 | ≥150 и ≤450 | Кубический сантиметр;^миллилитр
|  |  |  | наличие контейнера для образцов крови с адаптером для взятия образцов крови и протектором иглы | нет
32.50.13.190-00507 | Набор для донорской крови, четырехкамерный | Штука | 2018-01-01 | Емкость дополнительного контейнера 3 | ≥150 и ≤450 | Кубический сантиметр;^миллилитр
|  |  |  | Емкость дополнительного контейнера 1 | ≥150 и ≤450 | Кубический сантиметр;^миллилитр
|  |  |  | прорези для фиксации в автоматических фракционаторах | нет
|  |  |  | тип лейкоцитарного фильтра | фильтр для эритроцитов; фильтр для тромбоцитов; фильтр для цельной крови
|  |  |  | Емкость дополнительного контейнера 2 | ≥150 и ≤450 | Кубический сантиметр;^миллилитр
|  |  |  | наличие контейнера для образцов крови с адаптером для взятия образцов крови и протектором иглы | нет
|  |  |  | кислородопроницаемый материал контейнера для хранения тромбоцитов | есть
|  |  |  | магистрали расположены с противоположных сторон относительно друг друга | есть
|  |  |  | Емкость основного контейнера | >350 и ≤450 | Кубический сантиметр;^миллилитр
|  |  |  | ресуспендирующий раствор | есть
32.50.13.190-00506 | Набор для донорской крови, четырехкамерный | Штука | 2018-01-01 | Емкость дополнительного контейнера 1 | ≥150 и ≤450 | Кубический сантиметр;^миллилитр
|  |  |  | Емкость дополнительного контейнера 3 | ≥150 и ≤450 | Кубический сантиметр;^миллилитр
|  |  |  | Емкость основного контейнера | >350 и ≤450 | Кубический сантиметр;^миллилитр
|  |  |  | тип лейкоцитарного фильтра | фильтр для эритроцитов; фильтр для тромбоцитов; фильтр для цельной крови
|  |  |  | кислородопроницаемый материал контейнера для хранения тромбоцитов | есть
|  |  |  | наличие контейнера для образцов крови с адаптером для взятия образцов крови и протектором иглы | нет
|  |  |  | ресуспендирующий раствор | нет
|  |  |  | магистрали расположены с противоположных сторон относительно друг друга | есть
|  |  |  | прорези для фиксации в автоматических фракционаторах | есть
|  |  |  | Емкость дополнительного контейнера 2 | ≥150 и ≤450 | Кубический сантиметр;^миллилитр
32.50.13.190-00505 | Набор для донорской крови, четырехкамерный | Штука | 2018-01-01 | прорези для фиксации в автоматических фракционаторах | есть
|  |  |  | Емкость дополнительного контейнера 1 | ≥150 и ≤450 | Кубический сантиметр;^миллилитр
|  |  |  | Емкость дополнительного контейнера 2 | ≥150 и ≤450 | Кубический сантиметр;^миллилитр
|  |  |  | тип лейкоцитарного фильтра | фильтр для эритроцитов; фильтр для тромбоцитов; фильтр для цельной крови
|  |  |  | кислородопроницаемый материал контейнера для хранения тромбоцитов | есть
|  |  |  | Емкость основного контейнера | >350 и ≤450 | Кубический сантиметр;^миллилитр
|  |  |  | наличие контейнера для образцов крови с адаптером для взятия образцов крови и протектором иглы | нет
|  |  |  | Емкость дополнительного контейнера 3 | ≥150 и ≤450 | Кубический сантиметр;^миллилитр
|  |  |  | ресуспендирующий раствор | есть
|  |  |  | магистрали расположены с противоположных сторон относительно друг друга | нет
32.50.13.190-00504 | Набор для донорской крови, четырехкамерный | Штука | 2018-01-01 | тип лейкоцитарного фильтра | фильтр для эритроцитов; фильтр для тромбоцитов; фильтр для цельной крови
|  |  |  | кислородопроницаемый материал контейнера для хранения тромбоцитов | нет
|  |  |  | магистрали расположены с противоположных сторон относительно друг друга | есть
|  |  |  | ресуспендирующий раствор | есть
|  |  |  | Емкость дополнительного контейнера 3 | ≥150 и ≤450 | Кубический сантиметр;^миллилитр
|  |  |  | Емкость основного контейнера | >350 и ≤450 | Кубический сантиметр;^миллилитр
|  |  |  | прорези для фиксации в автоматических фракционаторах | нет
|  |  |  | Емкость дополнительного контейнера 2 | ≥150 и ≤450 | Кубический сантиметр;^миллилитр
|  |  |  | Емкость дополнительного контейнера 1 | ≥150 и ≤450; ≥150 и ≤250; ≥150 и ≤300; ≥150 и ≤500 | Кубический сантиметр;^миллилитр
|  |  |  | наличие контейнера для образцов крови с адаптером для взятия образцов крови и протектором иглы | нет
32.50.13.190-00503 | Набор для донорской крови, четырехкамерный | Штука | 2018-01-01 | Емкость дополнительного контейнера 3 | ≥150 и ≤450 | Кубический сантиметр;^миллилитр
|  |  |  | ресуспендирующий раствор | нет
|  |  |  | Емкость дополнительного контейнера 1 | ≥150 и ≤450 | Кубический сантиметр;^миллилитр
|  |  |  | магистрали расположены с противоположных сторон относительно друг друга | есть
|  |  |  | Емкость дополнительного контейнера 2 | ≥150 и ≤450 | Кубический сантиметр;^миллилитр
|  |  |  | кислородопроницаемый материал контейнера для хранения тромбоцитов | есть
|  |  |  | тип лейкоцитарного фильтра | фильтр для эритроцитов; фильтр для тромбоцитов; фильтр для цельной крови
|  |  |  | прорези для фиксации в автоматических фракционаторах | нет
|  |  |  | наличие контейнера для образцов крови с адаптером для взятия образцов крови и протектором иглы | нет
|  |  |  | Емкость основного контейнера | >350 и ≤450 | Кубический сантиметр;^миллилитр
32.50.13.190-00502 | Набор для донорской крови, четырехкамерный | Штука | 2018-01-01 | ресуспендирующий раствор | нет
|  |  |  | Емкость дополнительного контейнера 2 | ≥150 и ≤450 | Кубический сантиметр;^миллилитр
|  |  |  | магистрали расположены с противоположных сторон относительно друг друга | нет
|  |  |  | наличие контейнера для образцов крови с адаптером для взятия образцов крови и протектором иглы | нет
|  |  |  | Емкость основного контейнера | >350 и ≤450 | Кубический сантиметр;^миллилитр
|  |  |  | тип лейкоцитарного фильтра | фильтр для эритроцитов; фильтр для тромбоцитов; фильтр для цельной крови
|  |  |  | Емкость дополнительного контейнера 1 | ≥150 и ≤450 | Кубический сантиметр;^миллилитр
|  |  |  | Емкость дополнительного контейнера 3 | ≥150 и ≤450 | Кубический сантиметр;^миллилитр
|  |  |  | прорези для фиксации в автоматических фракционаторах | есть
|  |  |  | кислородопроницаемый материал контейнера для хранения тромбоцитов | есть
32.50.13.190-00501 | Набор для донорской крови, четырехкамерный | Штука | 2018-01-01 | кислородопроницаемый материал контейнера для хранения тромбоцитов | нет
|  |  |  | Емкость дополнительного контейнера 3 | ≥150 и ≤450 | Кубический сантиметр;^миллилитр
|  |  |  | Емкость дополнительного контейнера 2 | ≥150 и ≤450 | Кубический сантиметр;^миллилитр
|  |  |  | Емкость дополнительного контейнера 1 | ≥150 и ≤450 | Кубический сантиметр;^миллилитр
|  |  |  | прорези для фиксации в автоматических фракционаторах | нет
|  |  |  | магистрали расположены с противоположных сторон относительно друг друга | есть
|  |  |  | наличие контейнера для образцов крови с адаптером для взятия образцов крови и протектором иглы | нет
|  |  |  | Емкость основного контейнера | >350 и ≤450 | Кубический сантиметр;^миллилитр
|  |  |  | тип лейкоцитарного фильтра | фильтр для эритроцитов; фильтр для тромбоцитов; фильтр для цельной крови
|  |  |  | ресуспендирующий раствор | нет
32.50.13.190-00500 | Набор для донорской крови, четырехкамерный | Штука | 2018-01-01 | ресуспендирующий раствор | нет
|  |  |  | Емкость основного контейнера | >350 и ≤450 | Кубический сантиметр;^миллилитр
|  |  |  | прорези для фиксации в автоматических фракционаторах | нет
|  |  |  | магистрали расположены с противоположных сторон относительно друг друга | нет
|  |  |  | наличие контейнера для образцов крови с адаптером для взятия образцов крови и протектором иглы | нет
|  |  |  | Емкость дополнительного контейнера 3 | ≥150 и ≤450 | Кубический сантиметр;^миллилитр
|  |  |  | Емкость дополнительного контейнера 1 | ≥150 и ≤450 | Кубический сантиметр;^миллилитр
|  |  |  | кислородопроницаемый материал контейнера для хранения тромбоцитов | есть
|  |  |  | Емкость дополнительного контейнера 2 | ≥150 и ≤450 | Кубический сантиметр;^миллилитр
|  |  |  | тип лейкоцитарного фильтра | фильтр для эритроцитов; фильтр для тромбоцитов; фильтр для цельной крови
32.50.13.190-00499 | Набор для донорской крови, четырехкамерный | Штука | 2018-01-01 | наличие контейнера для образцов крови с адаптером для взятия образцов крови и протектором иглы | нет
|  |  |  | кислородопроницаемый материал контейнера для хранения тромбоцитов | нет
|  |  |  | Емкость дополнительного контейнера 3 | ≥150 и ≤450 | Кубический сантиметр;^миллилитр
|  |  |  | Емкость основного контейнера | >350 и ≤450 | Кубический сантиметр;^миллилитр
|  |  |  | тип лейкоцитарного фильтра | фильтр для эритроцитов; фильтр для тромбоцитов; фильтр для цельной крови
|  |  |  | прорези для фиксации в автоматических фракционаторах | нет
|  |  |  | Емкость дополнительного контейнера 2 | ≥150 и ≤450 | Кубический сантиметр;^миллилитр
|  |  |  | ресуспендирующий раствор | нет
|  |  |  | Емкость дополнительного контейнера 1 | ≥150 и ≤450 | Кубический сантиметр;^миллилитр
|  |  |  | магистрали расположены с противоположных сторон относительно друг друга | нет
32.50.13.190-00498 | Набор для донорской крови, четырехкамерный | Штука | 2018-01-01 | Емкость дополнительного контейнера 1 | ≥150 и ≤450 | Кубический сантиметр;^миллилитр
|  |  |  | наличие контейнера для образцов крови с адаптером для взятия образцов крови и протектором иглы | нет
|  |  |  | Емкость дополнительного контейнера 2 | ≥150 и ≤450 | Кубический сантиметр;^миллилитр
|  |  |  | тип лейкоцитарного фильтра | фильтр для эритроцитов; фильтр для тромбоцитов; фильтр для цельной крови
|  |  |  | прорези для фиксации в автоматических фракционаторах | есть
|  |  |  | кислородопроницаемый материал контейнера для хранения тромбоцитов | нет
|  |  |  | ресуспендирующий раствор | нет
|  |  |  | Емкость основного контейнера | >350 и ≤450 | Кубический сантиметр;^миллилитр
|  |  |  | магистрали расположены с противоположных сторон относительно друг друга | нет
|  |  |  | Емкость дополнительного контейнера 3 | ≥150 и ≤450 | Кубический сантиметр;^миллилитр
32.50.13.190-00497 | Набор для донорской крови, четырехкамерный | Штука | 2018-01-01 | Емкость основного контейнера | >350 и ≤450 | Кубический сантиметр;^миллилитр
|  |  |  | тип лейкоцитарного фильтра | фильтр для эритроцитов; фильтр для тромбоцитов; фильтр для цельной крови
|  |  |  | Емкость дополнительного контейнера 3 | ≥150 и ≤450 | Кубический сантиметр;^миллилитр
|  |  |  | Емкость дополнительного контейнера 1 | ≥150 и ≤450 | Кубический сантиметр;^миллилитр
|  |  |  | прорези для фиксации в автоматических фракционаторах | нет
|  |  |  | наличие контейнера для образцов крови с адаптером для взятия образцов крови и протектором иглы | нет
|  |  |  | Емкость дополнительного контейнера 2 | ≥150 и ≤450 | Кубический сантиметр;^миллилитр
|  |  |  | ресуспендирующий раствор | есть
|  |  |  | кислородопроницаемый материал контейнера для хранения тромбоцитов | нет
|  |  |  | магистрали расположены с противоположных сторон относительно друг друга | нет
32.50.13.190-00496 | Набор для донорской крови, четырехкамерный | Штука | 2018-01-01 | магистрали расположены с противоположных сторон относительно друг друга | нет
|  |  |  | Емкость дополнительного контейнера 2 | ≥150 и ≤450 | Кубический сантиметр;^миллилитр
|  |  |  | прорези для фиксации в автоматических фракционаторах | нет
|  |  |  | наличие контейнера для образцов крови с адаптером для взятия образцов крови и протектором иглы | нет
|  |  |  | Емкость дополнительного контейнера 1 | ≥150 и ≤450 | Кубический сантиметр;^миллилитр
|  |  |  | Емкость основного контейнера | >350 и ≤450 | Кубический сантиметр;^миллилитр
|  |  |  | кислородопроницаемый материал контейнера для хранения тромбоцитов | есть
|  |  |  | Емкость дополнительного контейнера 3 | ≥150 и ≤450 | Кубический сантиметр;^миллилитр
|  |  |  | ресуспендирующий раствор | есть
|  |  |  | тип лейкоцитарного фильтра | фильтр для эритроцитов; фильтр для тромбоцитов; фильтр для цельной крови
32.50.13.190-00495 | Набор для донорской крови, четырехкамерный | Штука | 2018-01-01 | кислородопроницаемый материал контейнера для хранения тромбоцитов | нет
|  |  |  | ресуспендирующий раствор | нет
|  |  |  | наличие контейнера для образцов крови с адаптером для взятия образцов крови и протектором иглы | нет
|  |  |  | прорези для фиксации в автоматических фракционаторах | есть
|  |  |  | тип лейкоцитарного фильтра | фильтр для эритроцитов; фильтр для тромбоцитов; фильтр для цельной крови
|  |  |  | Емкость дополнительного контейнера 3 | ≥150 и ≤450 | Кубический сантиметр;^миллилитр
|  |  |  | Емкость дополнительного контейнера 1 | ≥150 и ≤450 | Кубический сантиметр;^миллилитр
|  |  |  | магистрали расположены с противоположных сторон относительно друг друга | есть
|  |  |  | Емкость основного контейнера | >350 и ≤450 | Кубический сантиметр;^миллилитр
|  |  |  | Емкость дополнительного контейнера 2 | ≥150 и ≤450 | Кубический сантиметр;^миллилитр
32.50.13.190-00494 | Набор для донорской крови, четырехкамерный | Штука | 2018-01-01 | наличие контейнера для образцов крови с адаптером для взятия образцов крови и протектором иглы | нет
|  |  |  | Емкость дополнительного контейнера 3 | ≥150 и ≤450 | Кубический сантиметр;^миллилитр
|  |  |  | Емкость основного контейнера | >350 и ≤450 | Кубический сантиметр;^миллилитр
|  |  |  | кислородопроницаемый материал контейнера для хранения тромбоцитов | нет
|  |  |  | Емкость дополнительного контейнера 2 | ≥150 и ≤450 | Кубический сантиметр;^миллилитр
|  |  |  | Емкость дополнительного контейнера 1 | ≥150 и ≤450 | Кубический сантиметр;^миллилитр
|  |  |  | прорези для фиксации в автоматических фракционаторах | есть
|  |  |  | тип лейкоцитарного фильтра | фильтр для эритроцитов; фильтр для тромбоцитов; фильтр для цельной крови
|  |  |  | ресуспендирующий раствор | есть
|  |  |  | магистрали расположены с противоположных сторон относительно друг друга | нет
32.50.13.190-00493 | Набор для донорской крови, четырехкамерный | Штука | 2018-01-01 | магистрали расположены с противоположных сторон относительно друг друга | есть
|  |  |  | Емкость дополнительного контейнера 3 | ≥150 и ≤500 | Кубический сантиметр;^миллилитр
|  |  |  | кислородопроницаемый материал контейнера для хранения тромбоцитов | есть
|  |  |  | ресуспендирующий раствор | есть
|  |  |  | Емкость дополнительного контейнера 1 | ≥150 и ≤500 | Кубический сантиметр;^миллилитр
|  |  |  | Емкость основного контейнера | >450 и ≤550 | Кубический сантиметр;^миллилитр
|  |  |  | Емкость дополнительного контейнера 2 | ≥150 и ≤500 | Кубический сантиметр;^миллилитр
|  |  |  | тип лейкоцитарного фильтра | фильтр для тромбоцитов; фильтр для эритроцитов; фильтр для цельной крови
|  |  |  | прорези для фиксации в автоматических фракционаторах | есть
|  |  |  | наличие контейнера для образцов крови с адаптером для взятия образцов крови и протектором иглы | есть
32.50.13.190-00492 | Набор для донорской крови, четырехкамерный | Штука | 2018-01-01 | Емкость дополнительного контейнера 3 | ≥150 и ≤500 | Кубический сантиметр;^миллилитр
|  |  |  | Емкость основного контейнера | >450 и ≤550 | Кубический сантиметр;^миллилитр
|  |  |  | кислородопроницаемый материал контейнера для хранения тромбоцитов | нет
|  |  |  | магистрали расположены с противоположных сторон относительно друг друга | есть
|  |  |  | ресуспендирующий раствор | есть
|  |  |  | прорези для фиксации в автоматических фракционаторах | есть
|  |  |  | Емкость дополнительного контейнера 2 | ≥150 и ≤500 | Кубический сантиметр;^миллилитр
|  |  |  | наличие контейнера для образцов крови с адаптером для взятия образцов крови и протектором иглы | есть
|  |  |  | Емкость дополнительного контейнера 1 | ≥150 и ≤500 | Кубический сантиметр;^миллилитр
|  |  |  | тип лейкоцитарного фильтра | фильтр для эритроцитов; фильтр для тромбоцитов; фильтр для цельной крови
32.50.13.190-00491 | Набор для донорской крови, четырехкамерный | Штука | 2018-01-01 | Емкость дополнительного контейнера 1 | ≥150 и ≤500 | Кубический сантиметр;^миллилитр
|  |  |  | тип лейкоцитарного фильтра | фильтр для эритроцитов; фильтр для тромбоцитов; фильтр для цельной крови
|  |  |  | ресуспендирующий раствор | есть
|  |  |  | кислородопроницаемый материал контейнера для хранения тромбоцитов | есть
|  |  |  | Емкость основного контейнера | >450 и ≤550 | Кубический сантиметр;^миллилитр
|  |  |  | Емкость дополнительного контейнера 2 | ≥150 и ≤500 | Кубический сантиметр;^миллилитр
|  |  |  | наличие контейнера для образцов крови с адаптером для взятия образцов крови и протектором иглы | есть
|  |  |  | магистрали расположены с противоположных сторон относительно друг друга | есть
|  |  |  | прорези для фиксации в автоматических фракционаторах | нет
|  |  |  | Емкость дополнительного контейнера 3 | ≥150 и ≤500 | Кубический сантиметр;^миллилитр
32.50.13.190-00490 | Набор для донорской крови, четырехкамерный | Штука | 2018-01-01 | Емкость дополнительного контейнера 1 | ≥150 и ≤500 | Кубический сантиметр;^миллилитр
|  |  |  | Емкость дополнительного контейнера 2 | ≥150 и ≤500 | Кубический сантиметр;^миллилитр
|  |  |  | Емкость дополнительного контейнера 3 | ≥150 и ≤500 | Кубический сантиметр;^миллилитр
|  |  |  | прорези для фиксации в автоматических фракционаторах | есть
|  |  |  | магистрали расположены с противоположных сторон относительно друг друга | есть
|  |  |  | тип лейкоцитарного фильтра | фильтр для эритроцитов; фильтр для тромбоцитов; фильтр для цельной крови
|  |  |  | Емкость основного контейнера | >450 и ≤550 | Кубический сантиметр;^миллилитр
|  |  |  | наличие контейнера для образцов крови с адаптером для взятия образцов крови и протектором иглы | есть
|  |  |  | ресуспендирующий раствор | нет
|  |  |  | кислородопроницаемый материал контейнера для хранения тромбоцитов | есть
32.50.13.190-00489 | Набор для донорской крови, четырехкамерный | Штука | 2018-01-01 | Емкость основного контейнера | >450 и ≤550 | Кубический сантиметр;^миллилитр
|  |  |  | прорези для фиксации в автоматических фракционаторах | есть
|  |  |  | Емкость дополнительного контейнера 1 | ≥150 и ≤500 | Кубический сантиметр;^миллилитр
|  |  |  | магистрали расположены с противоположных сторон относительно друг друга | нет
|  |  |  | Емкость дополнительного контейнера 3 | ≥150 и ≤500 | Кубический сантиметр;^миллилитр
|  |  |  | ресуспендирующий раствор | есть
|  |  |  | Емкость дополнительного контейнера 2 | ≥150 и ≤500 | Кубический сантиметр;^миллилитр
|  |  |  | кислородопроницаемый материал контейнера для хранения тромбоцитов | есть
|  |  |  | тип лейкоцитарного фильтра | фильтр для эритроцитов; фильтр для тромбоцитов; фильтр для цельной крови
|  |  |  | наличие контейнера для образцов крови с адаптером для взятия образцов крови и протектором иглы | есть
32.50.13.190-00488 | Набор для донорской крови, четырехкамерный | Штука | 2018-01-01 | Емкость основного контейнера | >450 и ≤550 | Кубический сантиметр;^миллилитр
|  |  |  | прорези для фиксации в автоматических фракционаторах | нет
|  |  |  | Емкость дополнительного контейнера 3 | ≥150 и ≤500 | Кубический сантиметр;^миллилитр
|  |  |  | кислородопроницаемый материал контейнера для хранения тромбоцитов | нет
|  |  |  | ресуспендирующий раствор | есть
|  |  |  | Емкость дополнительного контейнера 1 | ≥150 и ≤500 | Кубический сантиметр;^миллилитр
|  |  |  | тип лейкоцитарного фильтра | фильтр для эритроцитов; фильтр для тромбоцитов; фильтр для цельной крови
|  |  |  | Емкость дополнительного контейнера 2 | ≥150 и ≤500 | Кубический сантиметр;^миллилитр
|  |  |  | наличие контейнера для образцов крови с адаптером для взятия образцов крови и протектором иглы | есть
|  |  |  | магистрали расположены с противоположных сторон относительно друг друга | есть
32.50.13.190-00487 | Набор для донорской крови, четырехкамерный | Штука | 2018-01-01 | тип лейкоцитарного фильтра | фильтр для эритроцитов; фильтр для тромбоцитов; фильтр для цельной крови
|  |  |  | Емкость дополнительного контейнера 1 | ≥150 и ≤500 | Кубический сантиметр;^миллилитр
|  |  |  | Емкость дополнительного контейнера 2 | ≥150 и ≤500 | Кубический сантиметр;^миллилитр
|  |  |  | прорези для фиксации в автоматических фракционаторах | нет
|  |  |  | магистрали расположены с противоположных сторон относительно друг друга | есть
|  |  |  | ресуспендирующий раствор | нет
|  |  |  | наличие контейнера для образцов крови с адаптером для взятия образцов крови и протектором иглы | есть
|  |  |  | Емкость основного контейнера | >450 и ≤550 | Кубический сантиметр;^миллилитр
|  |  |  | Емкость дополнительного контейнера 3 | ≥150 и ≤500 | Кубический сантиметр;^миллилитр
|  |  |  | кислородопроницаемый материал контейнера для хранения тромбоцитов | есть
32.50.13.190-00486 | Набор для донорской крови, четырехкамерный | Штука | 2018-01-01 | магистрали расположены с противоположных сторон относительно друг друга | нет
|  |  |  | Емкость дополнительного контейнера 2 | ≥150 и ≤500 | Кубический сантиметр;^миллилитр
|  |  |  | прорези для фиксации в автоматических фракционаторах | есть
|  |  |  | ресуспендирующий раствор | нет
|  |  |  | наличие контейнера для образцов крови с адаптером для взятия образцов крови и протектором иглы | есть
|  |  |  | Емкость дополнительного контейнера 3 | ≥150 и ≤500 | Кубический сантиметр;^миллилитр
|  |  |  | Емкость основного контейнера | >450 и ≤550 | Кубический сантиметр;^миллилитр
|  |  |  | кислородопроницаемый материал контейнера для хранения тромбоцитов | есть
|  |  |  | тип лейкоцитарного фильтра | фильтр для эритроцитов; фильтр для тромбоцитов; фильтр для цельной крови
|  |  |  | Емкость дополнительного контейнера 1 | ≥150 и ≤500 | Кубический сантиметр;^миллилитр
32.50.13.190-00485 | Набор для донорской крови, четырехкамерный | Штука | 2018-01-01 | прорези для фиксации в автоматических фракционаторах | нет
|  |  |  | кислородопроницаемый материал контейнера для хранения тромбоцитов | нет
|  |  |  | Емкость дополнительного контейнера 3 | ≥150 и ≤500 | Кубический сантиметр;^миллилитр
|  |  |  | Емкость дополнительного контейнера 2 | ≥150 и ≤500 | Кубический сантиметр;^миллилитр
|  |  |  | тип лейкоцитарного фильтра | фильтр для эритроцитов; фильтр для тромбоцитов; фильтр для цельной крови
|  |  |  | магистрали расположены с противоположных сторон относительно друг друга | есть
|  |  |  | ресуспендирующий раствор | нет
|  |  |  | Емкость дополнительного контейнера 1 | ≥150 и ≤500 | Кубический сантиметр;^миллилитр
|  |  |  | Емкость основного контейнера | >450 и ≤550 | Кубический сантиметр;^миллилитр
|  |  |  | наличие контейнера для образцов крови с адаптером для взятия образцов крови и протектором иглы | есть
32.50.13.190-00484 | Набор для донорской крови, четырехкамерный | Штука | 2018-01-01 | прорези для фиксации в автоматических фракционаторах | нет
|  |  |  | наличие контейнера для образцов крови с адаптером для взятия образцов крови и протектором иглы | есть
|  |  |  | тип лейкоцитарного фильтра | фильтр для эритроцитов; фильтр для тромбоцитов; фильтр для цельной крови
|  |  |  | Емкость основного контейнера | >450 и ≤550 | Кубический сантиметр;^миллилитр
|  |  |  | Емкость дополнительного контейнера 1 | ≥150 и ≤500 | Кубический сантиметр;^миллилитр
|  |  |  | магистрали расположены с противоположных сторон относительно друг друга | нет
|  |  |  | ресуспендирующий раствор | нет
|  |  |  | кислородопроницаемый материал контейнера для хранения тромбоцитов | есть
|  |  |  | Емкость дополнительного контейнера 3 | ≥150 и ≤500 | Кубический сантиметр;^миллилитр
|  |  |  | Емкость дополнительного контейнера 2 | ≥150 и ≤500 | Кубический сантиметр;^миллилитр
32.50.13.190-00483 | Набор для донорской крови, четырехкамерный | Штука | 2018-01-01 | прорези для фиксации в автоматических фракционаторах | нет
|  |  |  | магистрали расположены с противоположных сторон относительно друг друга | нет
|  |  |  | кислородопроницаемый материал контейнера для хранения тромбоцитов | нет
|  |  |  | Емкость дополнительного контейнера 3 | ≥150 и ≤500 | Кубический сантиметр;^миллилитр
|  |  |  | наличие контейнера для образцов крови с адаптером для взятия образцов крови и протектором иглы | есть
|  |  |  | Емкость основного контейнера | >450 и ≤550 | Кубический сантиметр;^миллилитр
|  |  |  | Емкость дополнительного контейнера 1 | ≥150 и ≤500 | Кубический сантиметр;^миллилитр
|  |  |  | Емкость дополнительного контейнера 2 | ≥150 и ≤500 | Кубический сантиметр;^миллилитр
|  |  |  | тип лейкоцитарного фильтра | фильтр для эритроцитов; фильтр для тромбоцитов; фильтр для цельной крови
|  |  |  | ресуспендирующий раствор | нет
32.50.13.190-00482 | Набор для донорской крови, четырехкамерный | Штука | 2018-01-01 | Емкость основного контейнера | >450 и ≤550 | Кубический сантиметр;^миллилитр
|  |  |  | наличие контейнера для образцов крови с адаптером для взятия образцов крови и протектором иглы | есть
|  |  |  | ресуспендирующий раствор | нет
|  |  |  | Емкость дополнительного контейнера 3 | ≥150 и ≤500 | Кубический сантиметр;^миллилитр
|  |  |  | тип лейкоцитарного фильтра | фильтр для эритроцитов; фильтр для тромбоцитов; фильтр для цельной крови
|  |  |  | кислородопроницаемый материал контейнера для хранения тромбоцитов | нет
|  |  |  | прорези для фиксации в автоматических фракционаторах | есть
|  |  |  | магистрали расположены с противоположных сторон относительно друг друга | нет
|  |  |  | Емкость дополнительного контейнера 1 | ≥150 и ≤500 | Кубический сантиметр;^миллилитр
|  |  |  | Емкость дополнительного контейнера 2 | ≥150 и ≤500 | Кубический сантиметр;^миллилитр
32.50.13.190-00481 | Набор для донорской крови, четырехкамерный | Штука | 2018-01-01 | магистрали расположены с противоположных сторон относительно друг друга | нет
|  |  |  | Емкость дополнительного контейнера 3 | ≥150 и ≤500 | Кубический сантиметр;^миллилитр
|  |  |  | наличие контейнера для образцов крови с адаптером для взятия образцов крови и протектором иглы | есть
|  |  |  | тип лейкоцитарного фильтра | фильтр для эритроцитов; фильтр для тромбоцитов; фильтр для цельной крови
|  |  |  | ресуспендирующий раствор | есть
|  |  |  | кислородопроницаемый материал контейнера для хранения тромбоцитов | есть
|  |  |  | Емкость дополнительного контейнера 1 | ≥150 и ≤500 | Кубический сантиметр;^миллилитр
|  |  |  | Емкость основного контейнера | >450 и ≤550 | Кубический сантиметр;^миллилитр
|  |  |  | прорези для фиксации в автоматических фракционаторах | нет
|  |  |  | Емкость дополнительного контейнера 2 | ≥150 и ≤500 | Кубический сантиметр;^миллилитр
32.50.13.190-00479 | Набор для донорской крови, четырехкамерный | Штука | 2018-01-01 | магистрали расположены с противоположных сторон относительно друг друга | нет
|  |  |  | Емкость дополнительного контейнера 1 | ≥150 и ≤500 | Кубический сантиметр;^миллилитр
|  |  |  | Емкость основного контейнера | >450 и ≤550 | Кубический сантиметр;^миллилитр
|  |  |  | Емкость дополнительного контейнера 2 | ≥150 и ≤500 | Кубический сантиметр;^миллилитр
|  |  |  | кислородопроницаемый материал контейнера для хранения тромбоцитов | нет
|  |  |  | наличие контейнера для образцов крови с адаптером для взятия образцов крови и протектором иглы | есть
|  |  |  | прорези для фиксации в автоматических фракционаторах | нет
|  |  |  | Емкость дополнительного контейнера 3 | ≥150 и ≤500 | Кубический сантиметр;^миллилитр
|  |  |  | ресуспендирующий раствор | есть
|  |  |  | тип лейкоцитарного фильтра | фильтр для эритроцитов; фильтр для тромбоцитов; фильтр для цельной крови
32.50.13.190-00476 | Набор для донорской крови, четырехкамерный | Штука | 2018-01-01 | ресуспендирующий раствор | нет
|  |  |  | магистрали расположены с противоположных сторон относительно друг друга | есть
|  |  |  | Емкость дополнительного контейнера 3 | ≥150 и ≤500 | Кубический сантиметр;^миллилитр
|  |  |  | тип лейкоцитарного фильтра | фильтр для эритроцитов; фильтр для тромбоцитов; фильтр для цельной крови
|  |  |  | наличие контейнера для образцов крови с адаптером для взятия образцов крови и протектором иглы | есть
|  |  |  | прорези для фиксации в автоматических фракционаторах | есть
|  |  |  | Емкость дополнительного контейнера 2 | ≥150 и ≤500 | Кубический сантиметр;^миллилитр
|  |  |  | кислородопроницаемый материал контейнера для хранения тромбоцитов | нет
|  |  |  | Емкость дополнительного контейнера 1 | ≥150 и ≤500 | Кубический сантиметр;^миллилитр
|  |  |  | Емкость основного контейнера | >450 и ≤550 | Кубический сантиметр;^миллилитр
32.50.13.190-00474 | Набор для донорской крови, четырехкамерный | Штука | 2018-01-01 | магистрали расположены с противоположных сторон относительно друг друга | нет
|  |  |  | наличие контейнера для образцов крови с адаптером для взятия образцов крови и протектором иглы | есть
|  |  |  | ресуспендирующий раствор | есть
|  |  |  | Емкость дополнительного контейнера 2 | ≥150 и ≤500 | Кубический сантиметр;^миллилитр
|  |  |  | Емкость дополнительного контейнера 1 | ≥150 и ≤500 | Кубический сантиметр;^миллилитр
|  |  |  | Емкость основного контейнера | >450 и ≤550 | Кубический сантиметр;^миллилитр
|  |  |  | Емкость дополнительного контейнера 3 | ≥150 и ≤500 | Кубический сантиметр;^миллилитр
|  |  |  | прорези для фиксации в автоматических фракционаторах | есть
|  |  |  | кислородопроницаемый материал контейнера для хранения тромбоцитов | нет
|  |  |  | тип лейкоцитарного фильтра | фильтр для эритроцитов; фильтр для тромбоцитов; фильтр для цельной крови
32.50.13.190-00471 | Набор для донорской крови, четырехкамерный | Штука | 2018-01-01 | кислородопроницаемый материал контейнера для хранения тромбоцитов | есть
|  |  |  | Емкость дополнительного контейнера 1 | ≥150 и ≤500 | Кубический сантиметр;^миллилитр
|  |  |  | магистрали расположены с противоположных сторон относительно друг друга | есть
|  |  |  | тип лейкоцитарного фильтра | фильтр для эритроцитов; фильтр для тромбоцитов; фильтр для цельной крови
|  |  |  | прорези для фиксации в автоматических фракционаторах | есть
|  |  |  | наличие контейнера для образцов крови с адаптером для взятия образцов крови и протектором иглы | нет
|  |  |  | Емкость основного контейнера | >450 и ≤550 | Кубический сантиметр;^миллилитр
|  |  |  | Емкость дополнительного контейнера 2 | ≥150 и ≤500 | Кубический сантиметр;^миллилитр
|  |  |  | Емкость дополнительного контейнера 3 | ≥150 и ≤500 | Кубический сантиметр;^миллилитр
|  |  |  | ресуспендирующий раствор | есть
32.50.13.190-00468 | Набор для донорской крови, четырехкамерный | Штука | 2018-01-01 | Емкость дополнительного контейнера 1 | ≥150 и ≤500 | Кубический сантиметр;^миллилитр
|  |  |  | магистрали расположены с противоположных сторон относительно друг друга | есть
|  |  |  | кислородопроницаемый материал контейнера для хранения тромбоцитов | нет
|  |  |  | Емкость основного контейнера | >450 и ≤550 | Кубический сантиметр;^миллилитр
|  |  |  | ресуспендирующий раствор | есть
|  |  |  | Емкость дополнительного контейнера 3 | ≥150 и ≤500 | Кубический сантиметр;^миллилитр
|  |  |  | прорези для фиксации в автоматических фракционаторах | есть
|  |  |  | наличие контейнера для образцов крови с адаптером для взятия образцов крови и протектором иглы | нет
|  |  |  | Емкость дополнительного контейнера 2 | ≥150 и ≤500 | Кубический сантиметр;^миллилитр
|  |  |  | тип лейкоцитарного фильтра | фильтр для эритроцитов; фильтр для тромбоцитов; фильтр для цельной крови
32.50.13.190-00467 | Набор для донорской крови, четырехкамерный | Штука | 2018-01-01 | кислородопроницаемый материал контейнера для хранения тромбоцитов | есть
|  |  |  | Емкость дополнительного контейнера 1 | ≥150 и ≤500 | Кубический сантиметр;^миллилитр
|  |  |  | Емкость основного контейнера | >450 и ≤550 | Кубический сантиметр;^миллилитр
|  |  |  | тип лейкоцитарного фильтра | фильтр для эритроцитов; фильтр для тромбоцитов; фильтр для цельной крови
|  |  |  | магистрали расположены с противоположных сторон относительно друг друга | есть
|  |  |  | Емкость дополнительного контейнера 2 | ≥150 и ≤500 | Кубический сантиметр;^миллилитр
|  |  |  | прорези для фиксации в автоматических фракционаторах | нет
|  |  |  | наличие контейнера для образцов крови с адаптером для взятия образцов крови и протектором иглы | нет
|  |  |  | Емкость дополнительного контейнера 3 | ≥150 и ≤500 | Кубический сантиметр;^миллилитр
|  |  |  | ресуспендирующий раствор | есть
32.50.13.190-00465 | Набор для донорской крови, четырехкамерный | Штука | 2018-01-01 | тип лейкоцитарного фильтра | фильтр для эритроцитов; фильтр для тромбоцитов; фильтр для цельной крови
|  |  |  | кислородопроницаемый материал контейнера для хранения тромбоцитов | есть
|  |  |  | наличие контейнера для образцов крови с адаптером для взятия образцов крови и протектором иглы | нет
|  |  |  | прорези для фиксации в автоматических фракционаторах | есть
|  |  |  | Емкость дополнительного контейнера 1 | ≥150 и ≤500 | Кубический сантиметр;^миллилитр
|  |  |  | ресуспендирующий раствор | нет
|  |  |  | Емкость дополнительного контейнера 2 | ≥150 и ≤500 | Кубический сантиметр;^миллилитр
|  |  |  | Емкость основного контейнера | >450 и ≤550 | Кубический сантиметр;^миллилитр
|  |  |  | магистрали расположены с противоположных сторон относительно друг друга | есть
|  |  |  | Емкость дополнительного контейнера 3 | ≥150 и ≤500 | Кубический сантиметр;^миллилитр
32.50.13.190-00464 | Набор для донорской крови, четырехкамерный | Штука | 2018-01-01 | Емкость дополнительного контейнера 1 | ≥150 и ≤500 | Кубический сантиметр;^миллилитр
|  |  |  | Емкость основного контейнера | >450 и ≤550 | Кубический сантиметр;^миллилитр
|  |  |  | прорези для фиксации в автоматических фракционаторах | есть
|  |  |  | ресуспендирующий раствор | есть
|  |  |  | Емкость дополнительного контейнера 3 | ≥150 и ≤500 | Кубический сантиметр;^миллилитр
|  |  |  | тип лейкоцитарного фильтра | фильтр для эритроцитов; фильтр для тромбоцитов; фильтр для цельной крови
|  |  |  | кислородопроницаемый материал контейнера для хранения тромбоцитов | есть
|  |  |  | магистрали расположены с противоположных сторон относительно друг друга | нет
|  |  |  | Емкость дополнительного контейнера 2 | ≥150 и ≤500 | Кубический сантиметр;^миллилитр
|  |  |  | наличие контейнера для образцов крови с адаптером для взятия образцов крови и протектором иглы | нет
32.50.13.190-00462 | Набор для донорской крови, четырехкамерный | Штука | 2018-01-01 | наличие контейнера для образцов крови с адаптером для взятия образцов крови и протектором иглы | нет
|  |  |  | тип лейкоцитарного фильтра | фильтр для эритроцитов; фильтр для тромбоцитов; фильтр для цельной крови
|  |  |  | магистрали расположены с противоположных сторон относительно друг друга | есть
|  |  |  | кислородопроницаемый материал контейнера для хранения тромбоцитов | нет
|  |  |  | Емкость дополнительного контейнера 2 | ≥150 и ≤500 | Кубический сантиметр;^миллилитр
|  |  |  | ресуспендирующий раствор | есть
|  |  |  | Емкость основного контейнера | >450 и ≤550 | Кубический сантиметр;^миллилитр
|  |  |  | Емкость дополнительного контейнера 1 | ≥150 и ≤500 | Кубический сантиметр;^миллилитр
|  |  |  | Емкость дополнительного контейнера 3 | ≥150 и ≤500 | Кубический сантиметр;^миллилитр
|  |  |  | прорези для фиксации в автоматических фракционаторах | нет
32.50.13.190-00451 | Набор для донорской крови, четырехкамерный | Штука | 2018-01-01 | наличие контейнера для образцов крови с адаптером для взятия образцов крови и протектором иглы | нет
|  |  |  | ресуспендирующий раствор | нет
|  |  |  | прорези для фиксации в автоматических фракционаторах | нет
|  |  |  | Емкость основного контейнера | >450 и ≤550 | Кубический сантиметр;^миллилитр
|  |  |  | Емкость дополнительного контейнера 1 | ≥150 и ≤500 | Кубический сантиметр;^миллилитр
|  |  |  | Емкость дополнительного контейнера 3 | ≥150 и ≤500 | Кубический сантиметр;^миллилитр
|  |  |  | кислородопроницаемый материал контейнера для хранения тромбоцитов | есть
|  |  |  | тип лейкоцитарного фильтра | фильтр для эритроцитов; фильтр для тромбоцитов; фильтр для цельной крови
|  |  |  | Емкость дополнительного контейнера 2 | ≥150 и ≤500 | Кубический сантиметр;^миллилитр
|  |  |  | магистрали расположены с противоположных сторон относительно друг друга | есть
32.50.13.190-00449 | Набор для донорской крови, четырехкамерный | Штука | 2018-01-01 | наличие контейнера для образцов крови с адаптером для взятия образцов крови и протектором иглы | нет
|  |  |  | Емкость дополнительного контейнера 2 | ≥150 и ≤500 | Кубический сантиметр;^миллилитр
|  |  |  | ресуспендирующий раствор | нет
|  |  |  | Емкость дополнительного контейнера 3 | ≥150 и ≤500 | Кубический сантиметр;^миллилитр
|  |  |  | тип лейкоцитарного фильтра | фильтр для эритроцитов; фильтр для тромбоцитов; фильтр для цельной крови
|  |  |  | прорези для фиксации в автоматических фракционаторах | есть
|  |  |  | Емкость основного контейнера | >450 и ≤550 | Кубический сантиметр;^миллилитр
|  |  |  | кислородопроницаемый материал контейнера для хранения тромбоцитов | есть
|  |  |  | Емкость дополнительного контейнера 1 | ≥150 и ≤500 | Кубический сантиметр;^миллилитр
|  |  |  | магистрали расположены с противоположных сторон относительно друг друга | нет
32.50.13.190-00447 | Набор для донорской крови, четырехкамерный | Штука | 2018-01-01 | магистрали расположены с противоположных сторон относительно друг друга | есть
|  |  |  | наличие контейнера для образцов крови с адаптером для взятия образцов крови и протектором иглы | нет
|  |  |  | кислородопроницаемый материал контейнера для хранения тромбоцитов | нет
|  |  |  | ресуспендирующий раствор | нет
|  |  |  | Емкость основного контейнера | >450 и ≤550 | Кубический сантиметр;^миллилитр
|  |  |  | Емкость дополнительного контейнера 1 | ≥150 и ≤500 | Кубический сантиметр;^миллилитр
|  |  |  | тип лейкоцитарного фильтра | фильтр для эритроцитов; фильтр для тромбоцитов; фильтр для цельной крови
|  |  |  | Емкость дополнительного контейнера 3 | ≥150 и ≤500 | Кубический сантиметр;^миллилитр
|  |  |  | прорези для фиксации в автоматических фракционаторах | нет
|  |  |  | Емкость дополнительного контейнера 2 | ≥150 и ≤500 | Кубический сантиметр;^миллилитр
32.50.13.190-00445 | Набор для донорской крови, четырехкамерный | Штука | 2018-01-01 | магистрали расположены с противоположных сторон относительно друг друга | нет
|  |  |  | тип лейкоцитарного фильтра | фильтр для эритроцитов; фильтр для тромбоцитов; фильтр для цельной крови
|  |  |  | ресуспендирующий раствор | нет
|  |  |  | кислородопроницаемый материал контейнера для хранения тромбоцитов | есть
|  |  |  | наличие контейнера для образцов крови с адаптером для взятия образцов крови и протектором иглы | нет
|  |  |  | Емкость дополнительного контейнера 2 | ≥150 и ≤500 | Кубический сантиметр;^миллилитр
|  |  |  | Емкость дополнительного контейнера 1 | ≥150 и ≤500 | Кубический сантиметр;^миллилитр
|  |  |  | Емкость дополнительного контейнера 3 | ≥150 и ≤500 | Кубический сантиметр;^миллилитр
|  |  |  | прорези для фиксации в автоматических фракционаторах | нет
|  |  |  | Емкость основного контейнера | >450 и ≤550 | Кубический сантиметр;^миллилитр
32.50.13.190-00444 | Набор для донорской крови, четырехкамерный | Штука | 2018-01-01 | Емкость основного контейнера | >450 и ≤550 | Кубический сантиметр;^миллилитр
|  |  |  | тип лейкоцитарного фильтра | фильтр для эритроцитов; фильтр для тромбоцитов; фильтр для цельной крови
|  |  |  | Емкость дополнительного контейнера 2 | ≥150 и ≤500 | Кубический сантиметр;^миллилитр
|  |  |  | ресуспендирующий раствор | нет
|  |  |  | магистрали расположены с противоположных сторон относительно друг друга | нет
|  |  |  | наличие контейнера для образцов крови с адаптером для взятия образцов крови и протектором иглы | нет
|  |  |  | кислородопроницаемый материал контейнера для хранения тромбоцитов | нет
|  |  |  | Емкость дополнительного контейнера 1 | ≥150 и ≤500 | Кубический сантиметр;^миллилитр
|  |  |  | прорези для фиксации в автоматических фракционаторах | нет
|  |  |  | Емкость дополнительного контейнера 3 | ≥150 и ≤500 | Кубический сантиметр;^миллилитр
32.50.13.190-00443 | Набор для донорской крови, четырехкамерный | Штука | 2018-01-01 | кислородопроницаемый материал контейнера для хранения тромбоцитов | нет
|  |  |  | тип лейкоцитарного фильтра | фильтр для тромбоцитов; фильтр для эритроцитов; фильтр для цельной крови
|  |  |  | прорези для фиксации в автоматических фракционаторах | есть
|  |  |  | ресуспендирующий раствор | нет
|  |  |  | наличие контейнера для образцов крови с адаптером для взятия образцов крови и протектором иглы | нет
|  |  |  | Емкость дополнительного контейнера 3 | ≥150 и ≤500 | Кубический сантиметр;^миллилитр
|  |  |  | Емкость дополнительного контейнера 2 | ≥150 и ≤500 | Кубический сантиметр;^миллилитр
|  |  |  | Емкость дополнительного контейнера 1 | ≥150 и ≤500 | Кубический сантиметр;^миллилитр
|  |  |  | магистрали расположены с противоположных сторон относительно друг друга | нет
|  |  |  | Емкость основного контейнера | >450 и ≤550 | Кубический сантиметр;^миллилитр
32.50.13.190-00441 | Набор для донорской крови, четырехкамерный | Штука | 2018-01-01 | Емкость основного контейнера | >450 и ≤550 | Кубический сантиметр;^миллилитр
|  |  |  | Емкость дополнительного контейнера 2 | ≥150 и ≤500 | Кубический сантиметр;^миллилитр
|  |  |  | кислородопроницаемый материал контейнера для хранения тромбоцитов | нет
|  |  |  | прорези для фиксации в автоматических фракционаторах | нет
|  |  |  | магистрали расположены с противоположных сторон относительно друг друга | нет
|  |  |  | Емкость дополнительного контейнера 1 | ≥150 и ≤500 | Кубический сантиметр;^миллилитр
|  |  |  | Емкость дополнительного контейнера 3 | ≥150 и ≤500 | Кубический сантиметр;^миллилитр
|  |  |  | тип лейкоцитарного фильтра | фильтр для эритроцитов; фильтр для тромбоцитов; фильтр для цельной крови
|  |  |  | наличие контейнера для образцов крови с адаптером для взятия образцов крови и протектором иглы | нет
|  |  |  | ресуспендирующий раствор | есть
32.50.13.190-00439 | Набор для донорской крови, четырехкамерный | Штука | 2018-01-01 | Емкость дополнительного контейнера 3 | ≥150 и ≤500 | Кубический сантиметр;^миллилитр
|  |  |  | ресуспендирующий раствор | есть
|  |  |  | Емкость дополнительного контейнера 1 | ≥150 и ≤500 | Кубический сантиметр;^миллилитр
|  |  |  | магистрали расположены с противоположных сторон относительно друг друга | нет
|  |  |  | тип лейкоцитарного фильтра | фильтр для эритроцитов; фильтр для тромбоцитов; фильтр для цельной крови
|  |  |  | прорези для фиксации в автоматических фракционаторах | нет
|  |  |  | Емкость дополнительного контейнера 2 | ≥150 и ≤500 | Кубический сантиметр;^миллилитр
|  |  |  | кислородопроницаемый материал контейнера для хранения тромбоцитов | есть
|  |  |  | наличие контейнера для образцов крови с адаптером для взятия образцов крови и протектором иглы | нет
|  |  |  | Емкость основного контейнера | >450 и ≤550 | Кубический сантиметр;^миллилитр
32.50.13.190-00438 | Набор для донорской крови, четырехкамерный | Штука | 2018-01-01 | Емкость дополнительного контейнера 2 | ≥150 и ≤500 | Кубический сантиметр;^миллилитр
|  |  |  | Емкость дополнительного контейнера 1 | ≥150 и ≤500 | Кубический сантиметр;^миллилитр
|  |  |  | Емкость дополнительного контейнера 3 | ≥150 и ≤500 | Кубический сантиметр;^миллилитр
|  |  |  | кислородопроницаемый материал контейнера для хранения тромбоцитов | нет
|  |  |  | наличие контейнера для образцов крови с адаптером для взятия образцов крови и протектором иглы | нет
|  |  |  | Емкость основного контейнера | >450 и ≤550 | Кубический сантиметр;^миллилитр
|  |  |  | магистрали расположены с противоположных сторон относительно друг друга | есть
|  |  |  | тип лейкоцитарного фильтра | фильтр для эритроцитов; фильтр для тромбоцитов; фильтр для цельной крови
|  |  |  | ресуспендирующий раствор | нет
|  |  |  | прорези для фиксации в автоматических фракционаторах | есть
32.50.13.190-00436 | Набор для донорской крови, четырехкамерный | Штука | 2018-01-01 | Емкость дополнительного контейнера 1 | ≥150 и ≤500 | Кубический сантиметр;^миллилитр
|  |  |  | магистрали расположены с противоположных сторон относительно друг друга | нет
|  |  |  | ресуспендирующий раствор | есть
|  |  |  | Емкость дополнительного контейнера 3 | ≥150 и ≤500 | Кубический сантиметр;^миллилитр
|  |  |  | тип лейкоцитарного фильтра | фильтр для эритроцитов; фильтр для тромбоцитов; фильтр для цельной крови
|  |  |  | кислородопроницаемый материал контейнера для хранения тромбоцитов | нет
|  |  |  | Емкость дополнительного контейнера 2 | ≥150 и ≤500 | Кубический сантиметр;^миллилитр
|  |  |  | прорези для фиксации в автоматических фракционаторах | есть
|  |  |  | Емкость основного контейнера | >450 и ≤550 | Кубический сантиметр;^миллилитр
|  |  |  | наличие контейнера для образцов крови с адаптером для взятия образцов крови и протектором иглы | нет
32.50.13.190-00007117 | Набор для доставки кардиохирургического окклюдера | Штука | 2019-07-01
32.50.50.190-00000331 | Набор для доставки костезамещающего материала | Штука | 2019-07-01
32.50.13.190-00007232 | Набор для доставки эндобронхиальной спирали | Штука | 2019-07-01
32.50.50.190-00001443 | Набор для доставки/выведения контрастного вещества, бариевая клизма | Штука | 2019-07-01
32.50.50.190-00000232 | Набор для дренирования закрытой раны | Штука | 2019-07-01
32.50.50.190-00001174 | Набор для дренирования плевральной полости | Штука | 2019-07-01
32.50.50.190-00000437 | Набор для дренирования плевральной полости при пневмотораксе | Штука | 2019-07-01
32.50.50.190-00000143 | Набор для дренирования спинномозговой жидкости вентрикулярный | Штука | 2019-07-01
32.50.50.190-00000146 | Набор для дренирования спинномозговой жидкости люмбальный | Штука | 2019-07-01
32.50.13.190-00007056 | Набор для забора крови, инвазивный | Штука | 2019-07-01
32.50.13.190-00008376 | Набор для забора крови, инвазивный | Штука | 2021-06-15 | Пробирка | Без наполнителя; С наполнителем
|  |  |  | Назначение | Для сбора тромбоцитов; Для забора венозной крови; Для забора крови из труднодоступных вен
|  |  |  | Диаметр иглы | ≥0,8000 и ≤1,5000; ≥0,3000 и <0,8000 | Миллиметр
32.50.13.190-00008375 | Набор для забора крови, инвазивный | Штука | 2021-06-15 | Пробирка | С наполнителем; Без наполнителя
|  |  |  | Назначение | Для забора крови из труднодоступных вен
|  |  |  | Диаметр иглы | ≥0,3000 и <0,8000 | Миллиметр
32.50.13.190-00008374 | Набор для забора крови, инвазивный | Штука | 2021-06-15 | Пробирка | Без наполнителя; С наполнителем
|  |  |  | Назначение | Для забора венозной крови
|  |  |  | Диаметр иглы | ≥0,3000 и <0,8000 | Миллиметр
32.50.13.190-00008373 | Набор для забора крови, инвазивный | Штука | 2021-06-15 | Пробирка | Без наполнителя; С наполнителем
|  |  |  | Назначение | Для забора крови из труднодоступных вен
|  |  |  | Диаметр иглы | ≥0,8000 и ≤1,5000 | Миллиметр
32.50.13.190-00008372 | Набор для забора крови, инвазивный | Штука | 2021-06-15 | Пробирка | Без наполнителя; С наполнителем
|  |  |  | Назначение | Для забора венозной крови
|  |  |  | Диаметр иглы | ≥0,8000 и ≤1,5000 | Миллиметр
32.50.13.190-00008371 | Набор для забора крови, инвазивный | Штука | 2021-06-15 | Пробирка | Без наполнителя; С наполнителем
|  |  |  | Назначение | Для сбора тромбоцитов
|  |  |  | Диаметр иглы | ≥0,8000 и ≤1,5000 | Миллиметр
32.50.13.190-00007055 | Набор для забора крови, неинвазивный | Штука | 2019-07-01
32.50.50.190-00000169 | Набор для забора образцов из мочеполовых органов с транспортной средой | Штука | 2019-07-01
32.50.50.190-00000170 | Набор для забора образцов из цервикального канала, без добавок | Штука | 2019-07-01
32.50.50.190-00000468 | Набор для забора образцов с поверхности кожи | Штука | 2019-07-01
32.50.50.190-00000021 | Набор для забора ооцитов для ЭКО | Штука | 2019-07-01
32.50.50.190-00000542 | Набор для забора проб артериальной крови | Штука | 2019-07-01
32.50.50.190-00001207 | Набор для забора проб воздуха | Штука | 2019-07-01
32.50.50.190-00000866 | Набор для забора проб газа/мониторинга для дыхательного контура | Штука | 2019-07-01
32.50.50.190-00000197 | Набор для закрытия ран, поверхностный | Штука | 2019-07-01
32.50.50.190-00000463 | Набор для замешивания/введения ортопедического цемента | Штука | 2019-07-01
32.50.13.120-00000912 | Набор для замещения водянистой влаги/жидкости стекловидного тела глаза | Штука | 2019-07-01
32.50.13.190-00007076 | Набор для извлечения камней/инородных тел | Штука | 2019-07-01
32.50.13.190-00007110 | Набор для извлечения/изменения положения кава-фильтра | Штука | 2019-07-01
26.60.14.120-00000012 | Набор для изготовления индивидуального внутриушного слухового аппарата воздушной проводимости. | Штука | 2019-07-01
32.50.13.190-00007354 | Набор для имплантации к системе внешней ортопедической фиксации универсальный, многоразового использования | Штука | 2019-07-01
32.50.13.190-00007657 | Набор для имплантации к системе внутренней ортопедической фиксации универсальный | Штука | 2019-07-01
32.50.13.190-00007559 | Набор для имплантации протеза сустава, многоразового использования | Штука | 2019-07-01
32.50.13.190-00007403 | Набор для имплантации протеза сустава, одноразового использования | Штука | 2019-07-01
32.50.50.190-00000089 | Набор для интратекальной анестезии | Штука | 2019-07-01
32.50.13.120-00000895 | Набор для интубации слезных каналов | Штука | 2019-07-01
32.50.50.190-00000892 | Набор для ирригации прямой кишки | Штука | 2019-07-01
32.50.21.121-00000087 | Набор для искусственной вентиляции легких с постоянным положительным давлением встроенный, без распылителя | Штука | 2019-07-01
32.50.21.121-00000086 | Набор для искусственной вентиляции легких с постоянным положительным давлением для экстренной помощи, с распылителем | Штука | 2019-07-01
32.50.50.190-00000371 | Набор для кардиоторакальной хирургической процедуры, не содержащий лекарственные средства, многоразового использования | Штука | 2019-07-01
32.50.50.190-00000949 | Набор для кардиоторакальной хирургической процедуры, не содержащий лекарственные средства, одноразового использования | Штука | 2019-07-01
32.50.13.110-00005242 | Набор для катетеризации анестезиологический | Штука | 2019-07-01
32.50.13.110-00005138 | Набор для катетеризации люмбальный для дренирования спинномозговой жидкости | Штука | 2019-07-01
32.50.13.110-00005159 | Набор для катетеризации центральных вен, кратковременного использования | Штука | 2019-07-01
32.50.13.190-00007828 | Набор для клипирования бедренной артерии | Штука | 2019-07-01
32.50.13.190-00007554 | Набор для клипирования кожи головы | Штука | 2019-07-01
32.50.50.190-00001295 | Набор для краниотомии | Штука | 2019-07-01
32.50.50.190-00000596 | Набор для криогенного удаления бородавок | Штука | 2019-07-01
32.50.50.190-00000188 | Набор для лазерного лечения варикозного расширения вен | Штука | 2019-07-01
32.50.50.190-00001361 | Набор для лапароскопических хирургических процедур, не содержащий лекарственные средства, многоразового использования | Штука | 2019-07-01
32.50.50.190-00001354 | Набор для лапароскопических хирургических процедур, не содержащий лекарственные средства, одноразового использования | Штука | 2019-07-01
32.50.50.190-00000546 | Набор для лигирования геморроидальных узлов | Штука | 2019-07-01
32.50.50.190-00000810 | Набор для личной гигиены | Штука | 2019-07-01
32.50.50.190-00000214 | Набор для ЛОР диагностики | Штука | 2019-07-01
32.50.50.190-00000004 | Набор для ЛОР диагностических/терапевтических процедур, одноразового использования | Штука | 2019-07-01
32.50.50.190-00000739 | Набор для ЛОР хирургических процедур, не содержащий лекарственные средства, многоразового использования | Штука | 2019-07-01
32.50.50.190-00000741 | Набор для ЛОР хирургических процедур, не содержащий лекарственные средства, одноразового использования | Штука | 2019-07-01
32.50.50.190-00000361 | Набор для медицинской помощи при ожогах | Штука | 2019-07-01
32.50.50.190-00001279 | Набор для местной анестезии с локализацией нерва, для продолжительного введения | Штука | 2019-07-01
32.50.50.190-00001150 | Набор для наложения шва на бедренную артерию/вену | Штука | 2019-07-01
32.50.50.190-00000759 | Набор для наложения швов, не содержащий лекарственные средства | Штука | 2019-07-01
32.50.50.190-00002445 | Набор для наложения швов, не содержащий лекарственные средства | Штука | 2020-06-05 | Комплект | Степлер линейный для накладывания одинарного прямого ряда скобок на внутренних органах; Степлер линейный для накладывания одинарного зигзагообразного ряда скобок на подкожный слой; Степлер линейный для накладывания одинарного прямого ряда скобок на подкожный слой; Степлер линейный для накладывания одинарного зигзагообразного ряда скобок на кожу; Степлер линейный для накладывания одинарного ряда скобок на кожу (средние скобы); Степлер линейный для накладывания одинарного ряда скобок на кожу (малые скобы); Степлер линейный для накладывания одинарного ряда скобок на кожу (большие скобы); Прямой циркулярный для накладывания циркулярного, двойного зигзагообразного ряда скобок; Степлер изогнутый, циркулярный для накладывания циркулярного, двойного зигзагообразного ряда скобок; Автостеплер для накладывания двойного зигзагообразного ряда скобок; Автостеплер для накладывания двойного прямого ряда скобок; Автостеплер для накладывания двойногозигзагообразного (шахматного расположения) рядя скобок на сшиваемую ткань; Проволока хирургическая стальная нержавеющая, с иглами атравматическими; Проволока хирургическая стальная нержавеющая; Мононить хирургическая полипропиленовая, окрашенная, с иглами атравматическими; Мононить хирургическая полипропиленовая, окрашенная; Мононить хирургическая полиамидная, окрашенная, с иглами атравматическими; Мононить хирургическая полиамидная, окрашенная; Нить хирургическая мультифиламентная нить из полигликолевой кислоты, с иглами; Нить хирургическая крученная из полигликолевой кислоты, с иглами; Нить хирургическая плетеная из полигликолевой кислоты, с иглами; Нить хирургическая плетеная полиэфирная, окрашенная, с иглами атравматическими; Нить хирургическая плетеная полиэфирная, окрашенная; Нить хирургическая плетеная шелковая, окрашенная, с иглами атравматическими; Нить хирургическая плетеная шелковая, окрашенная
32.50.50.190-00002444 | Набор для наложения швов, не содержащий лекарственные средства | Штука | 2020-06-05 | Комплект | Степлер линейный для накладывания одинарного ряда скобок на кожу (большие скобы); Прямой циркулярный для накладывания циркулярного, двойного зигзагообразного ряда скобок; Степлер изогнутый, циркулярный для накладывания циркулярного, двойного зигзагообразного ряда скобок; Автостеплер для накладывания двойного зигзагообразного ряда скобок; Автостеплер для накладывания двойного прямого ряда скобок; Автостеплер для накладывания двойногозигзагообразного (шахматного расположения) рядя скобок на сшиваемую ткань; Проволока хирургическая стальная нержавеющая, с иглами атравматическими; Проволока хирургическая стальная нержавеющая; Мононить хирургическая полипропиленовая, окрашенная, с иглами атравматическими; Мононить хирургическая полипропиленовая, окрашенная; Мононить хирургическая полиамидная, окрашенная, с иглами атравматическими; Мононить хирургическая полиамидная, окрашенная; Нить хирургическая мультифиламентная нить из полигликолевой кислоты, с иглами; Нить хирургическая крученная из полигликолевой кислоты, с иглами; Нить хирургическая плетеная из полигликолевой кислоты, с иглами; Нить хирургическая плетеная полиэфирная, окрашенная, с иглами атравматическими; Нить хирургическая плетеная полиэфирная, окрашенная; Нить хирургическая плетеная шелковая, окрашенная, с иглами атравматическими; Нить хирургическая плетеная шелковая, окрашенная; Степлер линейный для накладывания одинарного прямого ряда скобок на внутренних органах; Степлер линейный для накладывания одинарного зигзагообразного ряда скобок на подкожный слой; Степлер линейный для накладывания одинарного прямого ряда скобок на подкожный слой; Степлер линейный для накладывания одинарного зигзагообразного ряда скобок на кожу; Степлер линейный для накладывания одинарного ряда скобок на кожу (средние скобы); Степлер линейный для накладывания одинарного ряда скобок на кожу (малые скобы)
32.50.50.190-00000760 | Набор для наложения швов, содержащий лекарственные средства | Штука | 2019-07-01
32.50.11.000-00000239 | Набор для наложения/удаления коффердама | Штука | 2021-03-17
32.50.11.000-00000146 | Набор для нанесения материала для дентальных протезов | Штука | 2021-03-17
32.50.50.190-00001445 | Набор для начала/завершения процедуры гемодиализа | Штука | 2019-07-01
32.50.50.190-00000557 | Набор для нейрохирургических процедур, не содержащий лекарственные средства, многоразового использования | Штука | 2019-07-01
32.50.50.190-00000560 | Набор для нейрохирургических процедур, не содержащий лекарственные средства, одноразового использования | Штука | 2019-07-01
32.50.50.190-00000559 | Набор для нейрохирургических процедур, содержащий лекарственные средства | Штука | 2019-07-01
32.50.50.190-00001359 | Набор для нефроскопических хирургических процедур, не содержащий лекарственные средства, многоразового использования | Штука | 2019-07-01
32.50.50.190-00000952 | Набор для облучения тромбоцитов | Штука | 2019-07-01
32.50.50.190-00001016 | Набор для обрезания крайней плоти, многоразового использования | Штука | 2019-07-01
32.50.50.190-00001014 | Набор для обрезания крайней плоти, одноразового использования | Штука | 2019-07-01
32.50.11.000-00000054 | Набор для обтурации корневого канала | Штука | 2021-03-14
32.50.50.190-00001259 | Набор для общехирургических/пластических процедур, не содержащий лекарственные средства, одноразового использования | Штука | 2019-07-01
32.50.13.110-00003237 | Набор для однократной катетеризации уретры для самостоятельного применения, одноразового использования | Штука | 2019-02-01
21.20.23.110-00009348 | Набор для определения концентрации гемоглобина цианметгемоглобиновым методом | Набор | 2019-04-01 | Количество выполняемых тестов | ≥500; ≥25; ≥600 | Штука
|  |  |  | Назначение | Для ручной постановки и анализаторов открытого типа; Для анализатора STATSite
21.20.23.110-00009351 | Набор для определения концентрации гемоглобина цианметгемоглобиновым методом | Набор | 2019-04-01 | Количество выполняемых тестов | ≥25 | Штука
|  |  |  | Назначение | Для анализатора STATSite
21.20.23.110-00009350 | Набор для определения концентрации гемоглобина цианметгемоглобиновым методом | Набор | 2019-04-01 | Количество выполняемых тестов | ≥500 | Штука
|  |  |  | Назначение | Для ручной постановки и анализаторов открытого типа
21.20.23.110-00009349 | Набор для определения концентрации гемоглобина цианметгемоглобиновым методом | Набор | 2019-04-01 | Количество выполняемых тестов | ≥600 | Штука
|  |  |  | Назначение | Для ручной постановки и анализаторов открытого типа
21.20.23.110-00007255 | Набор для определения чувствительности бактерий к множеству антибактериальных препаратов ИВД | Набор | 2019-04-01 | Форма выпуска/ фасовка | Панель с реагентами/25 шт.; Плашка/25,50 шт.; Полоски/10,50 шт.; Диски в картридже/50 дисков; 8-луночный стрип/10 шт.; 64-луночная карта/20 шт.; 96-луночный планшет
|  |  |  | Назначение | Для анализатора BD Phoenix; Для анализатора Sensititre; Для ручной постановки
21.20.23.110-00007276 | Набор для определения чувствительности бактерий к множеству антибактериальных препаратов ИВД | Набор | 2019-04-01 | Форма выпуска/ фасовка | 96-луночный планшет
|  |  |  | Назначение | Для ручной постановки
21.20.23.110-00007275 | Набор для определения чувствительности бактерий к множеству антибактериальных препаратов ИВД | Набор | 2019-04-01 | Форма выпуска/ фасовка | 64-луночная карта/20 шт.
|  |  |  | Назначение | Для ручной постановки
21.20.23.110-00007274 | Набор для определения чувствительности бактерий к множеству антибактериальных препаратов ИВД | Набор | 2019-04-01 | Форма выпуска/ фасовка | 8-луночный стрип/10 шт.
|  |  |  | Назначение | Для ручной постановки
21.20.23.110-00007273 | Набор для определения чувствительности бактерий к множеству антибактериальных препаратов ИВД | Набор | 2019-04-01 | Форма выпуска/ фасовка | Диски в картридже/50 дисков
|  |  |  | Назначение | Для ручной постановки
21.20.23.110-00007272 | Набор для определения чувствительности бактерий к множеству антибактериальных препаратов ИВД | Набор | 2019-04-01 | Форма выпуска/ фасовка | Полоски/10,50 шт.
|  |  |  | Назначение | Для ручной постановки
21.20.23.110-00007271 | Набор для определения чувствительности бактерий к множеству антибактериальных препаратов ИВД | Набор | 2019-04-01 | Форма выпуска/ фасовка | Плашка/25,50 шт.
|  |  |  | Назначение | Для ручной постановки
21.20.23.110-00007270 | Набор для определения чувствительности бактерий к множеству антибактериальных препаратов ИВД | Набор | 2019-04-01 | Форма выпуска/ фасовка | Панель с реагентами/25 шт.
|  |  |  | Назначение | Для ручной постановки
21.20.23.110-00007269 | Набор для определения чувствительности бактерий к множеству антибактериальных препаратов ИВД | Набор | 2019-04-01 | Форма выпуска/ фасовка | 96-луночный планшет
|  |  |  | Назначение | Для анализатора Sensititre
21.20.23.110-00007268 | Набор для определения чувствительности бактерий к множеству антибактериальных препаратов ИВД | Набор | 2019-04-01 | Форма выпуска/ фасовка | 64-луночная карта/20 шт.
|  |  |  | Назначение | Для анализатора Sensititre
21.20.23.110-00007267 | Набор для определения чувствительности бактерий к множеству антибактериальных препаратов ИВД | Набор | 2019-04-01 | Форма выпуска/ фасовка | 8-луночный стрип/10 шт.
|  |  |  | Назначение | Для анализатора Sensititre
21.20.23.110-00007266 | Набор для определения чувствительности бактерий к множеству антибактериальных препаратов ИВД | Набор | 2019-04-01 | Форма выпуска/ фасовка | Диски в картридже/50 дисков
|  |  |  | Назначение | Для анализатора Sensititre
21.20.23.110-00007265 | Набор для определения чувствительности бактерий к множеству антибактериальных препаратов ИВД | Набор | 2019-04-01 | Форма выпуска/ фасовка | Полоски/10,50 шт.
|  |  |  | Назначение | Для анализатора Sensititre
21.20.23.110-00007264 | Набор для определения чувствительности бактерий к множеству антибактериальных препаратов ИВД | Набор | 2019-04-01 | Форма выпуска/ фасовка | Плашка/25,50 шт.
|  |  |  | Назначение | Для анализатора Sensititre
21.20.23.110-00007263 | Набор для определения чувствительности бактерий к множеству антибактериальных препаратов ИВД | Набор | 2019-04-01 | Форма выпуска/ фасовка | Панель с реагентами/25 шт.
|  |  |  | Назначение | Для анализатора Sensititre
21.20.23.110-00007262 | Набор для определения чувствительности бактерий к множеству антибактериальных препаратов ИВД | Набор | 2019-04-01 | Форма выпуска/ фасовка | 96-луночный планшет
|  |  |  | Назначение | Для анализатора BD Phoenix
21.20.23.110-00007261 | Набор для определения чувствительности бактерий к множеству антибактериальных препаратов ИВД | Набор | 2019-04-01 | Форма выпуска/ фасовка | 64-луночная карта/20 шт.
|  |  |  | Назначение | Для анализатора BD Phoenix
21.20.23.110-00007260 | Набор для определения чувствительности бактерий к множеству антибактериальных препаратов ИВД | Набор | 2019-04-01 | Форма выпуска/ фасовка | 8-луночный стрип/10 шт.
|  |  |  | Назначение | Для анализатора BD Phoenix
21.20.23.110-00007259 | Набор для определения чувствительности бактерий к множеству антибактериальных препаратов ИВД | Набор | 2019-04-01 | Форма выпуска/ фасовка | Диски в картридже/50 дисков
|  |  |  | Назначение | Для анализатора BD Phoenix
21.20.23.110-00007258 | Набор для определения чувствительности бактерий к множеству антибактериальных препаратов ИВД | Набор | 2019-04-01 | Форма выпуска/ фасовка | Полоски/10,50 шт.
|  |  |  | Назначение | Для анализатора BD Phoenix
21.20.23.110-00007257 | Набор для определения чувствительности бактерий к множеству антибактериальных препаратов ИВД | Набор | 2019-04-01 | Форма выпуска/ фасовка | Плашка/25,50 шт.
|  |  |  | Назначение | Для анализатора BD Phoenix
21.20.23.110-00007256 | Набор для определения чувствительности бактерий к множеству антибактериальных препаратов ИВД | Набор | 2019-04-01 | Форма выпуска/ фасовка | Панель с реагентами/25 шт.
|  |  |  | Назначение | Для анализатора BD Phoenix
21.20.23.110-00007931 | Набор для определения эндотоксинов | Набор | 2019-04-01 | Количество выполняемых тестов | ≥100; ≥20; ≥150 | Штука
21.20.23.110-00007934 | Набор для определения эндотоксинов | Набор | 2019-04-01 | Количество выполняемых тестов | ≥20 | Штука
21.20.23.110-00007933 | Набор для определения эндотоксинов | Набор | 2019-04-01 | Количество выполняемых тестов | ≥100 | Штука
21.20.23.110-00007932 | Набор для определения эндотоксинов | Набор | 2019-04-01 | Количество выполняемых тестов | ≥150 | Штука
32.50.11.000-00000144 | Набор для осмотра зубов | Штука | 2021-03-17
32.50.50.190-00000969 | Набор для осуществления надреза/дренирования | Штука | 2019-07-01
32.50.11.000-00000227 | Набор для отбеливания зубов | Штука | 2021-03-17
32.50.50.190-00001037 | Набор для очистки эндоскопа | Штука | 2019-07-01
32.50.50.190-00000205 | Набор для перевязки ран, содержащий лекарственные средства, стерильный | Штука | 2019-07-01
32.50.50.190-00000358 | Набор для переливания для постоянного амбулаторного перитонеального диализа (ПАПД) | Штука | 2019-07-01
32.50.50.190-00000211 | Набор для переливания жидкостей между контейнерами, общего назначения | Штука | 2019-07-01
32.50.13.190-00014 | Набор для переливания крови | Штука | 2018-01-01 | игла трансфузионного узла | двухканальная полимерная; одноканальная полимерная; металлическая игла
|  |  |  | наличие лейкоцитарного фильтра | нет; есть
|  |  |  | узел инъекционный | с коннектором луер-лок; с коннектором луер; с инъекционной иглой
|  |  |  | наличие микроагрегатного фильтра | нет; есть
|  |  |  | узел инъекционный | с коннектором луер-лок; с коннектором луер; с инъекционной иглой
|  |  |  | игла трансфузионного узла | двухканальная полимерная; одноканальная полимерная; металлическая игла
|  |  |  | наличие лейкоцитарного фильтра | нет; есть
|  |  |  | диаметр инъекционной иглы | ≥1,2000 и ≤1,8000 | Миллиметр
|  |  |  | фильтр крови, мкм | ≥101 и ≤150; ≥151 и ≤200; ≥30 и ≤100
|  |  |  | наличие микроагрегатного фильтра | нет; есть
|  |  |  | длина соединительной трубки | ≥1150 и ≤1870 | Миллиметр
32.50.13.190-00042 | Набор для переливания крови | Штука | 2018-01-01 | наличие микроагрегатного фильтра | есть
|  |  |  | игла трансфузионного узла | металлическая игла
|  |  |  | наличие лейкоцитарного фильтра | есть
|  |  |  | фильтр крови, мкм | ≥30 и ≤100
|  |  |  | длина соединительной трубки | ≥1150 и ≤1870 | Миллиметр
|  |  |  | узел инъекционный | с инъекционной иглой
|  |  |  | диаметр инъекционной иглы | ≥1,2000 и ≤1,8000 | Миллиметр
32.50.13.190-00041 | Набор для переливания крови | Штука | 2018-01-01 | наличие микроагрегатного фильтра | есть
|  |  |  | наличие лейкоцитарного фильтра | есть
|  |  |  | узел инъекционный | с инъекционной иглой
|  |  |  | диаметр инъекционной иглы | ≥1,2000 и ≤1,8000 | Миллиметр
|  |  |  | игла трансфузионного узла | металлическая игла
|  |  |  | длина соединительной трубки | ≥1150 и ≤1870 | Миллиметр
|  |  |  | фильтр крови, мкм | ≥101 и ≤150
32.50.13.190-00040 | Набор для переливания крови | Штука | 2018-01-01 | наличие микроагрегатного фильтра | есть
|  |  |  | фильтр крови, мкм | ≥151 и ≤200
|  |  |  | длина соединительной трубки | ≥1150 и ≤1870 | Миллиметр
|  |  |  | наличие лейкоцитарного фильтра | есть
|  |  |  | игла трансфузионного узла | металлическая игла
|  |  |  | узел инъекционный | с инъекционной иглой
|  |  |  | диаметр инъекционной иглы | ≥1,2000 и ≤1,8000 | Миллиметр
32.50.13.190-00039 | Набор для переливания крови | Штука | 2018-01-01 | длина соединительной трубки | ≥1150 и ≤1870 | Миллиметр
|  |  |  | диаметр инъекционной иглы | ≥1,2000 и ≤1,8000 | Миллиметр
|  |  |  | фильтр крови, мкм | ≥30 и ≤100
|  |  |  | наличие микроагрегатного фильтра | есть
|  |  |  | наличие лейкоцитарного фильтра | есть
|  |  |  | игла трансфузионного узла | металлическая игла
|  |  |  | узел инъекционный | с коннектором луер
32.50.13.190-00022 | Набор для переливания крови | Штука | 2018-01-01 | длина соединительной трубки | ≥1150 и ≤1870 | Миллиметр
|  |  |  | диаметр инъекционной иглы | ≥1,2000 и ≤1,8000 | Миллиметр
|  |  |  | игла трансфузионного узла | металлическая игла
|  |  |  | узел инъекционный | с коннектором луер
|  |  |  | фильтр крови, мкм | ≥101 и ≤150
|  |  |  | наличие микроагрегатного фильтра | есть
|  |  |  | наличие лейкоцитарного фильтра | есть
32.50.13.190-00038 | Набор для переливания крови | Штука | 2018-01-01 | наличие лейкоцитарного фильтра | есть
|  |  |  | узел инъекционный | с коннектором луер
|  |  |  | длина соединительной трубки | ≥1150 и ≤1870 | Миллиметр
|  |  |  | наличие микроагрегатного фильтра | есть
|  |  |  | игла трансфузионного узла | металлическая игла
|  |  |  | фильтр крови, мкм | ≥151 и ≤200
|  |  |  | диаметр инъекционной иглы | ≥1,2000 и ≤1,8000 | Миллиметр
32.50.13.190-00037 | Набор для переливания крови | Штука | 2018-01-01 | диаметр инъекционной иглы | ≥1,2000 и ≤1,8000 | Миллиметр
|  |  |  | наличие лейкоцитарного фильтра | есть
|  |  |  | длина соединительной трубки | ≥1150 и ≤1870 | Миллиметр
|  |  |  | наличие микроагрегатного фильтра | есть
|  |  |  | узел инъекционный | с коннектором луер-лок
|  |  |  | фильтр крови, мкм | ≥30 и ≤100
|  |  |  | игла трансфузионного узла | металлическая игла
32.50.13.190-00036 | Набор для переливания крови | Штука | 2018-01-01 | фильтр крови, мкм | ≥101 и ≤150
|  |  |  | диаметр инъекционной иглы | ≥1,2000 и ≤1,8000 | Миллиметр
|  |  |  | длина соединительной трубки | ≥1150 и ≤1870 | Миллиметр
|  |  |  | наличие лейкоцитарного фильтра | есть
|  |  |  | узел инъекционный | с коннектором луер-лок
|  |  |  | игла трансфузионного узла | металлическая игла
|  |  |  | наличие микроагрегатного фильтра | есть
32.50.13.190-00035 | Набор для переливания крови | Штука | 2018-01-01 | наличие лейкоцитарного фильтра | есть
|  |  |  | фильтр крови, мкм | ≥151 и ≤200
|  |  |  | наличие микроагрегатного фильтра | есть
|  |  |  | узел инъекционный | с коннектором луер-лок
|  |  |  | диаметр инъекционной иглы | ≥1,2000 и ≤1,8000 | Миллиметр
|  |  |  | длина соединительной трубки | ≥1150 и ≤1870 | Миллиметр
|  |  |  | игла трансфузионного узла | металлическая игла
32.50.13.190-00034 | Набор для переливания крови | Штука | 2018-01-01 | длина соединительной трубки | ≥1150 и ≤1870 | Миллиметр
|  |  |  | фильтр крови, мкм | ≥30 и ≤100
|  |  |  | диаметр инъекционной иглы | ≥1,2000 и ≤1,8000 | Миллиметр
|  |  |  | игла трансфузионного узла | металлическая игла
|  |  |  | узел инъекционный | с инъекционной иглой
|  |  |  | наличие лейкоцитарного фильтра | нет
|  |  |  | наличие микроагрегатного фильтра | нет
32.50.13.190-00033 | Набор для переливания крови | Штука | 2018-01-01 | наличие лейкоцитарного фильтра | нет
|  |  |  | фильтр крови, мкм | ≥101 и ≤150
|  |  |  | диаметр инъекционной иглы | ≥1,2000 и ≤1,8000 | Миллиметр
|  |  |  | игла трансфузионного узла | металлическая игла
|  |  |  | длина соединительной трубки | ≥1150 и ≤1870 | Миллиметр
|  |  |  | наличие микроагрегатного фильтра | нет
|  |  |  | узел инъекционный | с инъекционной иглой
32.50.13.190-00032 | Набор для переливания крови | Штука | 2018-01-01 | игла трансфузионного узла | металлическая игла
|  |  |  | диаметр инъекционной иглы | ≥1,2000 и ≤1,8000 | Миллиметр
|  |  |  | узел инъекционный | с инъекционной иглой
|  |  |  | наличие микроагрегатного фильтра | нет
|  |  |  | фильтр крови, мкм | ≥151 и ≤200
|  |  |  | длина соединительной трубки | ≥1150 и ≤1870 | Миллиметр
|  |  |  | наличие лейкоцитарного фильтра | нет
32.50.13.190-00030 | Набор для переливания крови | Штука | 2018-01-01 | диаметр инъекционной иглы | ≥1,2000 и ≤1,8000 | Миллиметр
|  |  |  | длина соединительной трубки | ≥1150 и ≤1870 | Миллиметр
|  |  |  | узел инъекционный | с коннектором луер
|  |  |  | игла трансфузионного узла | металлическая игла
|  |  |  | наличие лейкоцитарного фильтра | нет
|  |  |  | наличие микроагрегатного фильтра | нет
|  |  |  | фильтр крови, мкм | ≥30 и ≤100
32.50.13.190-00031 | Набор для переливания крови | Штука | 2018-01-01 | фильтр крови, мкм | ≥101 и ≤150
|  |  |  | наличие микроагрегатного фильтра | нет
|  |  |  | узел инъекционный | с коннектором луер
|  |  |  | длина соединительной трубки | ≥1150 и ≤1870 | Миллиметр
|  |  |  | наличие лейкоцитарного фильтра | нет
|  |  |  | игла трансфузионного узла | металлическая игла
|  |  |  | диаметр инъекционной иглы | ≥1,2000 и ≤1,8000 | Миллиметр
32.50.13.190-00029 | Набор для переливания крови | Штука | 2018-01-01 | фильтр крови, мкм | ≥151 и ≤200
|  |  |  | наличие лейкоцитарного фильтра | нет
|  |  |  | диаметр инъекционной иглы | ≥1,2000 и ≤1,8000 | Миллиметр
|  |  |  | узел инъекционный | с коннектором луер
|  |  |  | игла трансфузионного узла | металлическая игла
|  |  |  | длина соединительной трубки | ≥1150 и ≤1870 | Миллиметр
|  |  |  | наличие микроагрегатного фильтра | нет
32.50.13.190-00028 | Набор для переливания крови | Штука | 2018-01-01 | фильтр крови, мкм | ≥30 и ≤100
|  |  |  | длина соединительной трубки | ≥1150 и ≤1870 | Миллиметр
|  |  |  | узел инъекционный | с коннектором луер-лок
|  |  |  | игла трансфузионного узла | металлическая игла
|  |  |  | наличие микроагрегатного фильтра | нет
|  |  |  | наличие лейкоцитарного фильтра | нет
|  |  |  | диаметр инъекционной иглы | ≥1,2000 и ≤1,8000 | Миллиметр
32.50.13.190-00027 | Набор для переливания крови | Штука | 2018-01-01 | фильтр крови, мкм | ≥101 и ≤150
|  |  |  | диаметр инъекционной иглы | ≥1,2000 и ≤1,8000 | Миллиметр
|  |  |  | наличие микроагрегатного фильтра | нет
|  |  |  | игла трансфузионного узла | металлическая игла
|  |  |  | узел инъекционный | с коннектором луер-лок
|  |  |  | наличие лейкоцитарного фильтра | нет
|  |  |  | длина соединительной трубки | ≥1150 и ≤1870 | Миллиметр
32.50.13.190-00026 | Набор для переливания крови | Штука | 2018-01-01 | наличие микроагрегатного фильтра | нет
|  |  |  | узел инъекционный | с коннектором луер-лок
|  |  |  | диаметр инъекционной иглы | ≥1,2000 и ≤1,8000 | Миллиметр
|  |  |  | длина соединительной трубки | ≥1150 и ≤1870 | Миллиметр
|  |  |  | фильтр крови, мкм | ≥151 и ≤200
|  |  |  | игла трансфузионного узла | металлическая игла
|  |  |  | наличие лейкоцитарного фильтра | нет
32.50.13.190-00082 | Набор для переливания крови | Штука | 2018-01-01 | диаметр инъекционной иглы | ≥1,2000 и ≤1,8000 | Миллиметр
|  |  |  | фильтр крови, мкм | ≥30 и ≤100
|  |  |  | длина соединительной трубки | ≥1150 и ≤1870 | Миллиметр
|  |  |  | игла трансфузионного узла | металлическая игла
|  |  |  | наличие микроагрегатного фильтра | есть
|  |  |  | узел инъекционный | с инъекционной иглой
|  |  |  | наличие лейкоцитарного фильтра | нет
32.50.13.190-00091 | Набор для переливания крови | Штука | 2018-01-01 | длина соединительной трубки | ≥1150 и ≤1870 | Миллиметр
|  |  |  | наличие микроагрегатного фильтра | есть
|  |  |  | игла трансфузионного узла | металлическая игла
|  |  |  | узел инъекционный | с инъекционной иглой
|  |  |  | диаметр инъекционной иглы | ≥1,2000 и ≤1,8000 | Миллиметр
|  |  |  | фильтр крови, мкм | ≥101 и ≤150
|  |  |  | наличие лейкоцитарного фильтра | нет
32.50.13.190-00090 | Набор для переливания крови | Штука | 2018-01-01 | узел инъекционный | с инъекционной иглой
|  |  |  | наличие микроагрегатного фильтра | есть
|  |  |  | игла трансфузионного узла | металлическая игла
|  |  |  | диаметр инъекционной иглы | ≥1,2000 и ≤1,8000 | Миллиметр
|  |  |  | фильтр крови, мкм | ≥151 и ≤200
|  |  |  | наличие лейкоцитарного фильтра | нет
|  |  |  | длина соединительной трубки | ≥1150 и ≤1870 | Миллиметр
32.50.13.190-00089 | Набор для переливания крови | Штука | 2018-01-01 | длина соединительной трубки | ≥1150 и ≤1870 | Миллиметр
|  |  |  | диаметр инъекционной иглы | ≥1,2000 и ≤1,8000 | Миллиметр
|  |  |  | наличие лейкоцитарного фильтра | нет
|  |  |  | игла трансфузионного узла | металлическая игла
|  |  |  | фильтр крови, мкм | ≥30 и ≤100
|  |  |  | наличие микроагрегатного фильтра | есть
|  |  |  | узел инъекционный | с коннектором луер
32.50.13.190-00088 | Набор для переливания крови | Штука | 2018-01-01 | наличие микроагрегатного фильтра | есть
|  |  |  | игла трансфузионного узла | металлическая игла
|  |  |  | длина соединительной трубки | ≥1150 и ≤1870 | Миллиметр
|  |  |  | узел инъекционный | с коннектором луер
|  |  |  | наличие лейкоцитарного фильтра | нет
|  |  |  | диаметр инъекционной иглы | ≥1,2000 и ≤1,8000 | Миллиметр
|  |  |  | фильтр крови, мкм | ≥151 и ≤200
32.50.13.190-00087 | Набор для переливания крови | Штука | 2018-01-01 | узел инъекционный | с коннектором луер
|  |  |  | фильтр крови, мкм | ≥151 и ≤200
|  |  |  | игла трансфузионного узла | металлическая игла
|  |  |  | наличие лейкоцитарного фильтра | нет
|  |  |  | длина соединительной трубки | ≥1150 и ≤1870 | Миллиметр
|  |  |  | наличие микроагрегатного фильтра | есть
|  |  |  | диаметр инъекционной иглы | ≥1,2000 и ≤1,8000 | Миллиметр
32.50.13.190-00086 | Набор для переливания крови | Штука | 2018-01-01 | наличие микроагрегатного фильтра | есть
|  |  |  | наличие лейкоцитарного фильтра | нет
|  |  |  | диаметр инъекционной иглы | ≥1,2000 и ≤1,8000 | Миллиметр
|  |  |  | игла трансфузионного узла | металлическая игла
|  |  |  | длина соединительной трубки | ≥1150 и ≤1870 | Миллиметр
|  |  |  | узел инъекционный | с коннектором луер-лок
|  |  |  | фильтр крови, мкм | ≥30 и ≤100
32.50.13.190-00084 | Набор для переливания крови | Штука | 2018-01-01 | длина соединительной трубки | ≥1150 и ≤1870 | Миллиметр
|  |  |  | наличие лейкоцитарного фильтра | нет
|  |  |  | фильтр крови, мкм | ≥101 и ≤150
|  |  |  | наличие микроагрегатного фильтра | есть
|  |  |  | узел инъекционный | с коннектором луер-лок
|  |  |  | игла трансфузионного узла | металлическая игла
|  |  |  | диаметр инъекционной иглы | ≥1,2000 и ≤1,8000 | Миллиметр
32.50.13.190-00083 | Набор для переливания крови | Штука | 2018-01-01 | наличие микроагрегатного фильтра | есть
|  |  |  | длина соединительной трубки | ≥1150 и ≤1870 | Миллиметр
|  |  |  | фильтр крови, мкм | ≥151 и ≤200
|  |  |  | узел инъекционный | с коннектором луер-лок
|  |  |  | игла трансфузионного узла | металлическая игла
|  |  |  | диаметр инъекционной иглы | ≥1,2000 и ≤1,8000 | Миллиметр
|  |  |  | наличие лейкоцитарного фильтра | нет
32.50.13.190-00085 | Набор для переливания крови | Штука | 2018-01-01 | наличие микроагрегатного фильтра | нет
|  |  |  | игла трансфузионного узла | металлическая игла
|  |  |  | наличие лейкоцитарного фильтра | есть
|  |  |  | фильтр крови, мкм | ≥30 и ≤100
|  |  |  | диаметр инъекционной иглы | ≥1,2000 и ≤1,8000 | Миллиметр
|  |  |  | узел инъекционный | с инъекционной иглой
|  |  |  | длина соединительной трубки | ≥1150 и ≤1870 | Миллиметр
32.50.13.190-00104 | Набор для переливания крови | Штука | 2018-01-01 | наличие микроагрегатного фильтра | нет
|  |  |  | наличие лейкоцитарного фильтра | есть
|  |  |  | диаметр инъекционной иглы | ≥1,2000 и ≤1,8000 | Миллиметр
|  |  |  | фильтр крови, мкм | ≥101 и ≤150
|  |  |  | узел инъекционный | с инъекционной иглой
|  |  |  | длина соединительной трубки | ≥1150 и ≤1870 | Миллиметр
|  |  |  | игла трансфузионного узла | металлическая игла
32.50.13.190-00103 | Набор для переливания крови | Штука | 2018-01-01 | наличие лейкоцитарного фильтра | есть
|  |  |  | диаметр инъекционной иглы | ≥1,2000 и ≤1,8000 | Миллиметр
|  |  |  | наличие микроагрегатного фильтра | нет
|  |  |  | фильтр крови, мкм | ≥151 и ≤200
|  |  |  | длина соединительной трубки | ≥1150 и ≤1870 | Миллиметр
|  |  |  | узел инъекционный | с инъекционной иглой
|  |  |  | игла трансфузионного узла | металлическая игла
32.50.13.190-00101 | Набор для переливания крови | Штука | 2018-01-01 | диаметр инъекционной иглы | ≥1,2000 и ≤1,8000 | Миллиметр
|  |  |  | наличие лейкоцитарного фильтра | есть
|  |  |  | узел инъекционный | с коннектором луер
|  |  |  | игла трансфузионного узла | металлическая игла
|  |  |  | наличие микроагрегатного фильтра | нет
|  |  |  | длина соединительной трубки | ≥1150 и ≤1870 | Миллиметр
|  |  |  | фильтр крови, мкм | ≥30 и ≤100
32.50.13.190-00100 | Набор для переливания крови | Штука | 2018-01-01 | узел инъекционный | с коннектором луер
|  |  |  | фильтр крови, мкм | ≥101 и ≤150
|  |  |  | диаметр инъекционной иглы | ≥1,2000 и ≤1,8000 | Миллиметр
|  |  |  | игла трансфузионного узла | металлическая игла
|  |  |  | длина соединительной трубки | ≥1150 и ≤1870 | Миллиметр
|  |  |  | наличие лейкоцитарного фильтра | есть
|  |  |  | наличие микроагрегатного фильтра | нет
32.50.13.190-00073 | Набор для переливания крови | Штука | 2018-01-01 | узел инъекционный | с коннектором луер
|  |  |  | длина соединительной трубки | ≥1150 и ≤1870 | Миллиметр
|  |  |  | диаметр инъекционной иглы | ≥1,2000 и ≤1,8000 | Миллиметр
|  |  |  | фильтр крови, мкм | ≥151 и ≤200
|  |  |  | игла трансфузионного узла | металлическая игла
|  |  |  | наличие лейкоцитарного фильтра | есть
|  |  |  | наличие микроагрегатного фильтра | нет
32.50.13.190-00072 | Набор для переливания крови | Штука | 2018-01-01 | наличие микроагрегатного фильтра | есть
|  |  |  | длина соединительной трубки | ≥1150 и ≤1870 | Миллиметр
|  |  |  | игла трансфузионного узла | одноканальная полимерная
|  |  |  | фильтр крови, мкм | ≥30 и ≤100
|  |  |  | узел инъекционный | с инъекционной иглой
|  |  |  | диаметр инъекционной иглы | ≥1,2000 и ≤1,8000 | Миллиметр
|  |  |  | наличие лейкоцитарного фильтра | есть
32.50.13.190-00074 | Набор для переливания крови | Штука | 2018-01-01 | фильтр крови, мкм | ≥30 и ≤100
|  |  |  | узел инъекционный | с инъекционной иглой
|  |  |  | игла трансфузионного узла | одноканальная полимерная
|  |  |  | диаметр инъекционной иглы | ≥1,2000 и ≤1,8000 | Миллиметр
|  |  |  | длина соединительной трубки | ≥1150 и ≤1870 | Миллиметр
|  |  |  | наличие микроагрегатного фильтра | есть
|  |  |  | наличие лейкоцитарного фильтра | нет
32.50.13.190-00099 | Набор для переливания крови | Штука | 2018-01-01 | диаметр инъекционной иглы | ≥1,2000 и ≤1,8000 | Миллиметр
|  |  |  | наличие лейкоцитарного фильтра | есть
|  |  |  | наличие микроагрегатного фильтра | нет
|  |  |  | фильтр крови, мкм | ≥30 и ≤100
|  |  |  | узел инъекционный | с инъекционной иглой
|  |  |  | длина соединительной трубки | ≥1150 и ≤1870 | Миллиметр
|  |  |  | игла трансфузионного узла | двухканальная полимерная; одноканальная полимерная
32.50.13.190-00098 | Набор для переливания крови | Штука | 2018-01-01 | наличие лейкоцитарного фильтра | нет
|  |  |  | игла трансфузионного узла | одноканальная полимерная
|  |  |  | фильтр крови, мкм | ≥30 и ≤100
|  |  |  | наличие микроагрегатного фильтра | нет
|  |  |  | длина соединительной трубки | ≥1150 и ≤1870 | Миллиметр
|  |  |  | узел инъекционный | с инъекционной иглой
|  |  |  | диаметр инъекционной иглы | ≥1,2000 и ≤1,8000 | Миллиметр
32.50.13.190-00096 | Набор для переливания крови | Штука | 2018-01-01 | диаметр инъекционной иглы | ≥1,2000 и ≤1,8000 | Миллиметр
|  |  |  | длина соединительной трубки | ≥1150 и ≤1870 | Миллиметр
|  |  |  | игла трансфузионного узла | одноканальная полимерная
|  |  |  | наличие микроагрегатного фильтра | есть
|  |  |  | наличие лейкоцитарного фильтра | есть
|  |  |  | фильтр крови, мкм | ≥30 и ≤100
|  |  |  | узел инъекционный | с коннектором луер
32.50.13.190-00095 | Набор для переливания крови | Штука | 2018-01-01 | наличие микроагрегатного фильтра | есть
|  |  |  | длина соединительной трубки | ≥1150 и ≤1870 | Миллиметр
|  |  |  | узел инъекционный | с коннектором луер
|  |  |  | диаметр инъекционной иглы | ≥1,2000 и ≤1,8000 | Миллиметр
|  |  |  | фильтр крови, мкм | ≥30 и ≤100
|  |  |  | игла трансфузионного узла | одноканальная полимерная
|  |  |  | наличие лейкоцитарного фильтра | нет
32.50.13.190-00094 | Набор для переливания крови | Штука | 2018-01-01 | длина соединительной трубки | ≥1150 и ≤1870 | Миллиметр
|  |  |  | наличие микроагрегатного фильтра | нет
|  |  |  | диаметр инъекционной иглы | ≥1,2000 и ≤1,8000 | Миллиметр
|  |  |  | узел инъекционный | с коннектором луер
|  |  |  | наличие лейкоцитарного фильтра | есть
|  |  |  | фильтр крови, мкм | ≥30 и ≤100
|  |  |  | игла трансфузионного узла | одноканальная полимерная
32.50.13.190-00093 | Набор для переливания крови | Штука | 2018-01-01 | наличие лейкоцитарного фильтра | нет
|  |  |  | игла трансфузионного узла | одноканальная полимерная
|  |  |  | наличие микроагрегатного фильтра | нет
|  |  |  | длина соединительной трубки | ≥1150 и ≤1870 | Миллиметр
|  |  |  | фильтр крови, мкм | ≥30 и ≤100
|  |  |  | узел инъекционный | с коннектором луер
|  |  |  | диаметр инъекционной иглы | ≥1,2000 и ≤1,8000 | Миллиметр
32.50.13.190-00092 | Набор для переливания крови | Штука | 2018-01-01 | диаметр инъекционной иглы | ≥1,2000 и ≤1,8000 | Миллиметр
|  |  |  | наличие лейкоцитарного фильтра | есть
|  |  |  | наличие микроагрегатного фильтра | есть
|  |  |  | игла трансфузионного узла | одноканальная полимерная
|  |  |  | узел инъекционный | с коннектором луер-лок
|  |  |  | длина соединительной трубки | ≥1150 и ≤1870 | Миллиметр
|  |  |  | фильтр крови, мкм | ≥30 и ≤100
32.50.13.190-00097 | Набор для переливания крови | Штука | 2018-01-01 | игла трансфузионного узла | одноканальная полимерная
|  |  |  | наличие микроагрегатного фильтра | есть
|  |  |  | узел инъекционный | с коннектором луер-лок
|  |  |  | фильтр крови, мкм | ≥30 и ≤100
|  |  |  | диаметр инъекционной иглы | ≥1,2000 и ≤1,8000 | Миллиметр
|  |  |  | наличие лейкоцитарного фильтра | нет
|  |  |  | длина соединительной трубки | ≥1150 и ≤1870 | Миллиметр
32.50.13.190-00102 | Набор для переливания крови | Штука | 2018-01-01 | игла трансфузионного узла | одноканальная полимерная
|  |  |  | узел инъекционный | с коннектором луер-лок
|  |  |  | наличие лейкоцитарного фильтра | есть
|  |  |  | наличие микроагрегатного фильтра | нет
|  |  |  | фильтр крови, мкм | ≥30 и ≤100
|  |  |  | длина соединительной трубки | ≥1150 и ≤1870 | Миллиметр
|  |  |  | диаметр инъекционной иглы | ≥1,2000 и ≤1,8000 | Миллиметр
32.50.13.190-00105 | Набор для переливания крови | Штука | 2018-01-01 | наличие микроагрегатного фильтра | нет
|  |  |  | игла трансфузионного узла | одноканальная полимерная
|  |  |  | наличие лейкоцитарного фильтра | нет
|  |  |  | фильтр крови, мкм | ≥30 и ≤100
|  |  |  | длина соединительной трубки | ≥1150 и ≤1870 | Миллиметр
|  |  |  | узел инъекционный | с коннектором луер-лок
|  |  |  | диаметр инъекционной иглы | ≥1,2000 и ≤1,8000 | Миллиметр
32.50.13.190-00397 | Набор для переливания крови | Штука | 2018-01-01 | наличие микроагрегатного фильтра | есть
|  |  |  | фильтр крови, мкм | ≥30 и ≤100
|  |  |  | игла трансфузионного узла | двухканальная полимерная
|  |  |  | длина соединительной трубки | ≥1150 и ≤1870 | Миллиметр
|  |  |  | узел инъекционный | с инъекционной иглой
|  |  |  | наличие лейкоцитарного фильтра | есть
|  |  |  | диаметр инъекционной иглы | ≥1,2000 и ≤1,8000 | Миллиметр
32.50.13.190-00396 | Набор для переливания крови | Штука | 2018-01-01 | игла трансфузионного узла | двухканальная полимерная
|  |  |  | наличие микроагрегатного фильтра | есть
|  |  |  | узел инъекционный | с инъекционной иглой
|  |  |  | фильтр крови, мкм | ≥30 и ≤100
|  |  |  | наличие лейкоцитарного фильтра | нет
|  |  |  | длина соединительной трубки | ≥1150 и ≤1870 | Миллиметр
|  |  |  | диаметр инъекционной иглы | ≥1,2000 и ≤1,8000 | Миллиметр
32.50.13.190-00395 | Набор для переливания крови | Штука | 2018-01-01 | длина соединительной трубки | ≥1150 и ≤1870 | Миллиметр
|  |  |  | игла трансфузионного узла | двухканальная полимерная
|  |  |  | диаметр инъекционной иглы | ≥1,2000 и ≤1,8000 | Миллиметр
|  |  |  | наличие лейкоцитарного фильтра | есть
|  |  |  | узел инъекционный | с инъекционной иглой
|  |  |  | наличие микроагрегатного фильтра | нет
|  |  |  | фильтр крови, мкм | ≥30 и ≤100
32.50.13.190-00394 | Набор для переливания крови | Штука | 2018-01-01 | узел инъекционный | с инъекционной иглой
|  |  |  | длина соединительной трубки | ≥1150 и ≤1870 | Миллиметр
|  |  |  | диаметр инъекционной иглы | ≥1,2000 и ≤1,8000 | Миллиметр
|  |  |  | фильтр крови, мкм | ≥30 и ≤100
|  |  |  | наличие микроагрегатного фильтра | нет
|  |  |  | игла трансфузионного узла | двухканальная полимерная
|  |  |  | наличие лейкоцитарного фильтра | нет
32.50.13.190-00393 | Набор для переливания крови | Штука | 2018-01-01 | диаметр инъекционной иглы | ≥1,2000 и ≤1,8000 | Миллиметр
|  |  |  | игла трансфузионного узла | двухканальная полимерная
|  |  |  | узел инъекционный | с коннектором луер
|  |  |  | фильтр крови, мкм | ≥30 и ≤100
|  |  |  | длина соединительной трубки | ≥1150 и ≤1870 | Миллиметр
|  |  |  | наличие лейкоцитарного фильтра | есть
|  |  |  | наличие микроагрегатного фильтра | есть
32.50.13.190-00392 | Набор для переливания крови | Штука | 2018-01-01 | наличие лейкоцитарного фильтра | нет
|  |  |  | наличие микроагрегатного фильтра | есть
|  |  |  | узел инъекционный | с коннектором луер
|  |  |  | фильтр крови, мкм | ≥30 и ≤100
|  |  |  | длина соединительной трубки | ≥1150 и ≤1870 | Миллиметр
|  |  |  | игла трансфузионного узла | двухканальная полимерная
|  |  |  | диаметр инъекционной иглы | ≥1,2000 и ≤1,8000 | Миллиметр
32.50.13.190-00391 | Набор для переливания крови | Штука | 2018-01-01 | наличие лейкоцитарного фильтра | есть
|  |  |  | узел инъекционный | с коннектором луер
|  |  |  | длина соединительной трубки | ≥1150 и ≤1870 | Миллиметр
|  |  |  | наличие микроагрегатного фильтра | нет
|  |  |  | фильтр крови, мкм | ≥30 и ≤100
|  |  |  | игла трансфузионного узла | двухканальная полимерная
|  |  |  | диаметр инъекционной иглы | ≥1,2000 и ≤1,8000 | Миллиметр
32.50.13.190-00110 | Набор для переливания крови | Штука | 2018-01-01 | длина соединительной трубки | ≥1150 и ≤1870 | Миллиметр
|  |  |  | фильтр крови, мкм | ≥30 и ≤100
|  |  |  | узел инъекционный | с коннектором луер
|  |  |  | наличие лейкоцитарного фильтра | нет
|  |  |  | наличие микроагрегатного фильтра | нет
|  |  |  | диаметр инъекционной иглы | ≥1,2000 и ≤1,8000 | Миллиметр
|  |  |  | игла трансфузионного узла | двухканальная полимерная
32.50.13.190-00390 | Набор для переливания крови | Штука | 2018-01-01 | длина соединительной трубки | ≥1150 и ≤1870 | Миллиметр
|  |  |  | диаметр инъекционной иглы | ≥1,2000 и ≤1,8000 | Миллиметр
|  |  |  | узел инъекционный | с коннектором луер-лок
|  |  |  | игла трансфузионного узла | двухканальная полимерная
|  |  |  | фильтр крови, мкм | ≥30 и ≤100
|  |  |  | наличие лейкоцитарного фильтра | есть
|  |  |  | наличие микроагрегатного фильтра | есть
32.50.13.190-00107 | Набор для переливания крови | Штука | 2018-01-01 | наличие микроагрегатного фильтра | есть
|  |  |  | фильтр крови, мкм | ≥30 и ≤100
|  |  |  | узел инъекционный | с коннектором луер-лок
|  |  |  | длина соединительной трубки | ≥1150 и ≤1870 | Миллиметр
|  |  |  | диаметр инъекционной иглы | ≥1,2000 и ≤1,8000 | Миллиметр
|  |  |  | игла трансфузионного узла | двухканальная полимерная
|  |  |  | наличие лейкоцитарного фильтра | нет
32.50.13.190-00108 | Набор для переливания крови | Штука | 2018-01-01 | наличие микроагрегатного фильтра | нет
|  |  |  | фильтр крови, мкм | ≥30 и ≤100
|  |  |  | диаметр инъекционной иглы | ≥1,2000 и ≤1,8000 | Миллиметр
|  |  |  | узел инъекционный | с коннектором луер-лок
|  |  |  | длина соединительной трубки | ≥1150 и ≤1870 | Миллиметр
|  |  |  | игла трансфузионного узла | двухканальная полимерная
|  |  |  | наличие лейкоцитарного фильтра | есть
32.50.13.190-00106 | Набор для переливания крови | Штука | 2018-01-01 | наличие микроагрегатного фильтра | нет
|  |  |  | игла трансфузионного узла | двухканальная полимерная
|  |  |  | фильтр крови, мкм | ≥30 и ≤100
|  |  |  | наличие лейкоцитарного фильтра | нет
|  |  |  | диаметр инъекционной иглы | ≥1,2000 и ≤1,8000 | Миллиметр
|  |  |  | узел инъекционный | с коннектором луер-лок
|  |  |  | длина соединительной трубки | ≥1150 и ≤1870 | Миллиметр
32.50.13.190-00109 | Набор для переливания крови | Штука | 2018-01-01 | длина соединительной трубки | ≥1150 и ≤1870 | Миллиметр
|  |  |  | игла трансфузионного узла | одноканальная полимерная
|  |  |  | наличие микроагрегатного фильтра | есть
|  |  |  | наличие лейкоцитарного фильтра | есть
|  |  |  | фильтр крови, мкм | ≥101 и ≤150
|  |  |  | узел инъекционный | с инъекционной иглой
|  |  |  | диаметр инъекционной иглы | ≥1,2000 и ≤1,8000 | Миллиметр
32.50.13.190-00389 | Набор для переливания крови | Штука | 2018-01-01 | диаметр инъекционной иглы | ≥1,2000 и ≤1,8000 | Миллиметр
|  |  |  | игла трансфузионного узла | одноканальная полимерная
|  |  |  | наличие микроагрегатного фильтра | есть
|  |  |  | фильтр крови, мкм | ≥101 и ≤150
|  |  |  | узел инъекционный | с инъекционной иглой
|  |  |  | длина соединительной трубки | ≥1150 и ≤1870 | Миллиметр
|  |  |  | наличие лейкоцитарного фильтра | нет
32.50.13.190-00388 | Набор для переливания крови | Штука | 2018-01-01 | фильтр крови, мкм | ≥101 и ≤150
|  |  |  | диаметр инъекционной иглы | ≥1,2000 и ≤1,8000 | Миллиметр
|  |  |  | длина соединительной трубки | ≥1150 и ≤1870 | Миллиметр
|  |  |  | игла трансфузионного узла | одноканальная полимерная
|  |  |  | наличие лейкоцитарного фильтра | нет
|  |  |  | наличие микроагрегатного фильтра | есть
|  |  |  | узел инъекционный | с инъекционной иглой
32.50.13.190-00387 | Набор для переливания крови | Штука | 2018-01-01 | длина соединительной трубки | ≥1150 и ≤1870 | Миллиметр
|  |  |  | фильтр крови, мкм | ≥101 и ≤150
|  |  |  | наличие лейкоцитарного фильтра | есть
|  |  |  | игла трансфузионного узла | одноканальная полимерная
|  |  |  | диаметр инъекционной иглы | ≥1,2000 и ≤1,8000 | Миллиметр
|  |  |  | узел инъекционный | с инъекционной иглой
|  |  |  | наличие микроагрегатного фильтра | нет
32.50.13.190-00386 | Набор для переливания крови | Штука | 2018-01-01 | фильтр крови, мкм | ≥101 и ≤150
|  |  |  | наличие микроагрегатного фильтра | нет
|  |  |  | диаметр инъекционной иглы | ≥1,2000 и ≤1,8000 | Миллиметр
|  |  |  | узел инъекционный | с инъекционной иглой
|  |  |  | игла трансфузионного узла | одноканальная полимерная
|  |  |  | длина соединительной трубки | ≥1150 и ≤1870 | Миллиметр
|  |  |  | наличие лейкоцитарного фильтра | нет
32.50.13.190-00385 | Набор для переливания крови | Штука | 2018-01-01 | игла трансфузионного узла | одноканальная полимерная
|  |  |  | фильтр крови, мкм | ≥101 и ≤150
|  |  |  | длина соединительной трубки | ≥1150 и ≤1870 | Миллиметр
|  |  |  | узел инъекционный | с инъекционной иглой
|  |  |  | наличие лейкоцитарного фильтра | есть
|  |  |  | наличие микроагрегатного фильтра | есть
|  |  |  | диаметр инъекционной иглы | ≥1,2000 и ≤1,8000 | Миллиметр
32.50.13.190-00384 | Набор для переливания крови | Штука | 2018-01-01 | узел инъекционный | с инъекционной иглой
|  |  |  | фильтр крови, мкм | ≥101 и ≤150
|  |  |  | наличие лейкоцитарного фильтра | нет
|  |  |  | игла трансфузионного узла | одноканальная полимерная
|  |  |  | длина соединительной трубки | ≥1150 и ≤1870 | Миллиметр
|  |  |  | наличие микроагрегатного фильтра | есть
|  |  |  | диаметр инъекционной иглы | ≥1,2000 и ≤1,8000 | Миллиметр
32.50.13.190-00383 | Набор для переливания крови | Штука | 2018-01-01 | узел инъекционный | с коннектором луер
|  |  |  | наличие лейкоцитарного фильтра | есть
|  |  |  | фильтр крови, мкм | ≥101 и ≤150
|  |  |  | игла трансфузионного узла | одноканальная полимерная
|  |  |  | диаметр инъекционной иглы | ≥1,2000 и ≤1,8000 | Миллиметр
|  |  |  | наличие микроагрегатного фильтра | нет
|  |  |  | длина соединительной трубки | ≥1150 и ≤1870 | Миллиметр
32.50.13.190-00112 | Набор для переливания крови | Штука | 2018-01-01 | узел инъекционный | с коннектором луер
|  |  |  | наличие лейкоцитарного фильтра | нет
|  |  |  | игла трансфузионного узла | одноканальная полимерная
|  |  |  | наличие микроагрегатного фильтра | нет
|  |  |  | диаметр инъекционной иглы | ≥1,2000 и ≤1,8000 | Миллиметр
|  |  |  | длина соединительной трубки | ≥1150 и ≤1870 | Миллиметр
|  |  |  | фильтр крови, мкм | ≥101 и ≤150
32.50.13.190-00382 | Набор для переливания крови | Штука | 2018-01-01 | диаметр инъекционной иглы | ≥1,2000 и ≤1,8000 | Миллиметр
|  |  |  | игла трансфузионного узла | одноканальная полимерная
|  |  |  | фильтр крови, мкм | ≥101 и ≤150
|  |  |  | наличие микроагрегатного фильтра | есть
|  |  |  | длина соединительной трубки | ≥1150 и ≤1870 | Миллиметр
|  |  |  | узел инъекционный | с коннектором луер-лок
|  |  |  | наличие лейкоцитарного фильтра | есть
32.50.13.190-00381 | Набор для переливания крови | Штука | 2018-01-01 | узел инъекционный | с коннектором луер-лок
|  |  |  | фильтр крови, мкм | ≥101 и ≤150
|  |  |  | длина соединительной трубки | ≥1150 и ≤1870 | Миллиметр
|  |  |  | наличие лейкоцитарного фильтра | нет
|  |  |  | диаметр инъекционной иглы | ≥1,2000 и ≤1,8000 | Миллиметр
|  |  |  | игла трансфузионного узла | одноканальная полимерная
|  |  |  | наличие микроагрегатного фильтра | есть
32.50.13.190-00380 | Набор для переливания крови | Штука | 2018-01-01 | игла трансфузионного узла | одноканальная полимерная
|  |  |  | длина соединительной трубки | ≥1150 и ≤1870 | Миллиметр
|  |  |  | фильтр крови, мкм | ≥101 и ≤150
|  |  |  | наличие лейкоцитарного фильтра | есть
|  |  |  | диаметр инъекционной иглы | ≥1,2000 и ≤1,8000 | Миллиметр
|  |  |  | наличие микроагрегатного фильтра | нет
|  |  |  | узел инъекционный | с коннектором луер-лок
32.50.13.190-00379 | Набор для переливания крови | Штука | 2018-01-01 | диаметр инъекционной иглы | ≥1,2000 и ≤1,8000 | Миллиметр
|  |  |  | узел инъекционный | с коннектором луер-лок
|  |  |  | длина соединительной трубки | ≥1150 и ≤1870 | Миллиметр
|  |  |  | игла трансфузионного узла | одноканальная полимерная
|  |  |  | фильтр крови, мкм | ≥101 и ≤150
|  |  |  | наличие лейкоцитарного фильтра | нет
|  |  |  | наличие микроагрегатного фильтра | нет
32.50.13.190-00378 | Набор для переливания крови | Штука | 2018-01-01 | диаметр инъекционной иглы | ≥1,2000 и ≤1,8000 | Миллиметр
|  |  |  | фильтр крови, мкм | ≥101 и ≤150
|  |  |  | игла трансфузионного узла | двухканальная полимерная
|  |  |  | длина соединительной трубки | ≥1150 и ≤1870 | Миллиметр
|  |  |  | наличие микроагрегатного фильтра | есть
|  |  |  | узел инъекционный | с инъекционной иглой
|  |  |  | наличие лейкоцитарного фильтра | есть
32.50.13.190-00377 | Набор для переливания крови | Штука | 2018-01-01 | диаметр инъекционной иглы | ≥1,2000 и ≤1,8000 | Миллиметр
|  |  |  | игла трансфузионного узла | двухканальная полимерная
|  |  |  | длина соединительной трубки | ≥1150 и ≤1870 | Миллиметр
|  |  |  | узел инъекционный | с инъекционной иглой
|  |  |  | наличие лейкоцитарного фильтра | нет
|  |  |  | наличие микроагрегатного фильтра | есть
|  |  |  | фильтр крови, мкм | ≥101 и ≤150
32.50.13.190-00376 | Набор для переливания крови | Штука | 2018-01-01 | фильтр крови, мкм | ≥101 и ≤150
|  |  |  | наличие микроагрегатного фильтра | нет
|  |  |  | диаметр инъекционной иглы | ≥1,2000 и ≤1,8000 | Миллиметр
|  |  |  | наличие лейкоцитарного фильтра | есть
|  |  |  | игла трансфузионного узла | двухканальная полимерная
|  |  |  | узел инъекционный | с инъекционной иглой
|  |  |  | длина соединительной трубки | ≥1150 и ≤1870 | Миллиметр
32.50.13.190-00375 | Набор для переливания крови | Штука | 2018-01-01 | диаметр инъекционной иглы | ≥1,2000 и ≤1,8000 | Миллиметр
|  |  |  | наличие микроагрегатного фильтра | нет
|  |  |  | фильтр крови, мкм | ≥101 и ≤150
|  |  |  | наличие лейкоцитарного фильтра | нет
|  |  |  | игла трансфузионного узла | двухканальная полимерная
|  |  |  | узел инъекционный | с инъекционной иглой
|  |  |  | длина соединительной трубки | ≥1150 и ≤1870 | Миллиметр
32.50.13.190-00374 | Набор для переливания крови | Штука | 2018-01-01 | диаметр инъекционной иглы | ≥1,2000 и ≤1,8000 | Миллиметр
|  |  |  | узел инъекционный | с коннектором луер
|  |  |  | длина соединительной трубки | ≥1150 и ≤1870 | Миллиметр
|  |  |  | наличие микроагрегатного фильтра | есть
|  |  |  | фильтр крови, мкм | ≥101 и ≤150
|  |  |  | игла трансфузионного узла | двухканальная полимерная
|  |  |  | наличие лейкоцитарного фильтра | есть
32.50.13.190-00373 | Набор для переливания крови | Штука | 2018-01-01 | длина соединительной трубки | ≥1150 и ≤1870 | Миллиметр
|  |  |  | фильтр крови, мкм | ≥101 и ≤150
|  |  |  | наличие лейкоцитарного фильтра | нет
|  |  |  | узел инъекционный | с коннектором луер
|  |  |  | наличие микроагрегатного фильтра | есть
|  |  |  | игла трансфузионного узла | двухканальная полимерная
|  |  |  | диаметр инъекционной иглы | ≥1,2000 и ≤1,8000 | Миллиметр
32.50.13.190-00372 | Набор для переливания крови | Штука | 2018-01-01 | узел инъекционный | с коннектором луер
|  |  |  | наличие лейкоцитарного фильтра | нет
|  |  |  | игла трансфузионного узла | двухканальная полимерная
|  |  |  | наличие микроагрегатного фильтра | есть
|  |  |  | фильтр крови, мкм | ≥101 и ≤150
|  |  |  | диаметр инъекционной иглы | ≥1,2000 и ≤1,8000 | Миллиметр
|  |  |  | длина соединительной трубки | ≥1150 и ≤1870 | Миллиметр
32.50.13.190-00371 | Набор для переливания крови | Штука | 2018-01-01 | узел инъекционный | с коннектором луер
|  |  |  | наличие лейкоцитарного фильтра | нет
|  |  |  | фильтр крови, мкм | ≥101 и ≤150
|  |  |  | длина соединительной трубки | ≥1150 и ≤1870 | Миллиметр
|  |  |  | диаметр инъекционной иглы | ≥1,2000 и ≤1,8000 | Миллиметр
|  |  |  | игла трансфузионного узла | двухканальная полимерная
|  |  |  | наличие микроагрегатного фильтра | нет
32.50.13.190-00370 | Набор для переливания крови | Штука | 2018-01-01 | длина соединительной трубки | ≥1150 и ≤1870 | Миллиметр
|  |  |  | наличие микроагрегатного фильтра | есть
|  |  |  | диаметр инъекционной иглы | ≥1,2000 и ≤1,8000 | Миллиметр
|  |  |  | фильтр крови, мкм | ≥101 и ≤150
|  |  |  | узел инъекционный | с коннектором луер-лок
|  |  |  | наличие лейкоцитарного фильтра | есть
|  |  |  | игла трансфузионного узла | двухканальная полимерная
32.50.13.190-00369 | Набор для переливания крови | Штука | 2018-01-01 | диаметр инъекционной иглы | ≥1,2000 и ≤1,8000 | Миллиметр
|  |  |  | фильтр крови, мкм | ≥101 и ≤150
|  |  |  | наличие микроагрегатного фильтра | есть
|  |  |  | игла трансфузионного узла | двухканальная полимерная
|  |  |  | наличие лейкоцитарного фильтра | нет
|  |  |  | длина соединительной трубки | ≥1150 и ≤1870 | Миллиметр
|  |  |  | узел инъекционный | с коннектором луер-лок
32.50.13.190-00368 | Набор для переливания крови | Штука | 2018-01-01 | наличие микроагрегатного фильтра | есть
|  |  |  | игла трансфузионного узла | двухканальная полимерная
|  |  |  | длина соединительной трубки | ≥1150 и ≤1870 | Миллиметр
|  |  |  | наличие лейкоцитарного фильтра | нет
|  |  |  | узел инъекционный | с коннектором луер-лок
|  |  |  | фильтр крови, мкм | ≥101 и ≤150
|  |  |  | диаметр инъекционной иглы | ≥1,2000 и ≤1,8000 | Миллиметр
32.50.13.190-00367 | Набор для переливания крови | Штука | 2018-01-01 | узел инъекционный | с коннектором луер-лок
|  |  |  | игла трансфузионного узла | двухканальная полимерная
|  |  |  | наличие микроагрегатного фильтра | нет
|  |  |  | диаметр инъекционной иглы | ≥1,2000 и ≤1,8000 | Миллиметр
|  |  |  | фильтр крови, мкм | ≥101 и ≤150
|  |  |  | наличие лейкоцитарного фильтра | нет
|  |  |  | длина соединительной трубки | ≥1150 и ≤1870 | Миллиметр
32.50.13.190-00366 | Набор для переливания крови | Штука | 2018-01-01 | игла трансфузионного узла | одноканальная полимерная
|  |  |  | узел инъекционный | с инъекционной иглой
|  |  |  | длина соединительной трубки | ≥1150 и ≤1870 | Миллиметр
|  |  |  | наличие микроагрегатного фильтра | есть
|  |  |  | фильтр крови, мкм | ≥151 и ≤200
|  |  |  | наличие лейкоцитарного фильтра | есть
|  |  |  | диаметр инъекционной иглы | ≥1,2000 и ≤1,8000 | Миллиметр
32.50.13.190-00365 | Набор для переливания крови | Штука | 2018-01-01 | диаметр инъекционной иглы | ≥1,2000 и ≤1,8000 | Миллиметр
|  |  |  | длина соединительной трубки | ≥1150 и ≤1870 | Миллиметр
|  |  |  | наличие лейкоцитарного фильтра | нет
|  |  |  | игла трансфузионного узла | одноканальная полимерная
|  |  |  | наличие микроагрегатного фильтра | есть
|  |  |  | фильтр крови, мкм | ≥151 и ≤200
|  |  |  | узел инъекционный | с инъекционной иглой
32.50.13.190-00364 | Набор для переливания крови | Штука | 2018-01-01 | наличие микроагрегатного фильтра | есть
|  |  |  | наличие лейкоцитарного фильтра | нет
|  |  |  | узел инъекционный | с инъекционной иглой
|  |  |  | фильтр крови, мкм | ≥151 и ≤200
|  |  |  | игла трансфузионного узла | одноканальная полимерная
|  |  |  | длина соединительной трубки | ≥1150 и ≤1870 | Миллиметр
|  |  |  | диаметр инъекционной иглы | ≥1,2000 и ≤1,8000 | Миллиметр
32.50.13.190-00363 | Набор для переливания крови | Штука | 2018-01-01 | узел инъекционный | с инъекционной иглой
|  |  |  | длина соединительной трубки | ≥1150 и ≤1870 | Миллиметр
|  |  |  | наличие лейкоцитарного фильтра | есть
|  |  |  | фильтр крови, мкм | ≥151 и ≤200
|  |  |  | игла трансфузионного узла | одноканальная полимерная
|  |  |  | наличие микроагрегатного фильтра | нет
|  |  |  | диаметр инъекционной иглы | ≥1,2000 и ≤1,8000 | Миллиметр
32.50.13.190-00362 | Набор для переливания крови | Штука | 2018-01-01 | наличие лейкоцитарного фильтра | нет
|  |  |  | наличие микроагрегатного фильтра | нет
|  |  |  | диаметр инъекционной иглы | ≥1,2000 и ≤1,8000 | Миллиметр
|  |  |  | игла трансфузионного узла | одноканальная полимерная
|  |  |  | фильтр крови, мкм | ≥151 и ≤200
|  |  |  | узел инъекционный | с инъекционной иглой
|  |  |  | длина соединительной трубки | ≥1150 и ≤1870 | Миллиметр
32.50.13.190-00361 | Набор для переливания крови | Штука | 2018-01-01 | наличие микроагрегатного фильтра | есть
|  |  |  | диаметр инъекционной иглы | ≥1,2000 и ≤1,8000 | Миллиметр
|  |  |  | игла трансфузионного узла | одноканальная полимерная
|  |  |  | узел инъекционный | с коннектором луер
|  |  |  | наличие лейкоцитарного фильтра | есть
|  |  |  | длина соединительной трубки | ≥1150 и ≤1870 | Миллиметр
|  |  |  | фильтр крови, мкм | ≥151 и ≤200
32.50.13.190-00360 | Набор для переливания крови | Штука | 2018-01-01
32.50.13.190-00359 | Набор для переливания крови | Штука | 2018-01-01 | узел инъекционный | с коннектором луер
|  |  |  | игла трансфузионного узла | одноканальная полимерная
|  |  |  | фильтр крови, мкм | ≥151 и ≤200
|  |  |  | диаметр инъекционной иглы | ≥1,2000 и ≤1,8000 | Миллиметр
|  |  |  | длина соединительной трубки | ≥1150 и ≤1870 | Миллиметр
|  |  |  | наличие микроагрегатного фильтра | нет
|  |  |  | наличие лейкоцитарного фильтра | есть
32.50.13.190-00358 | Набор для переливания крови | Штука | 2018-01-01 | узел инъекционный | с коннектором луер
|  |  |  | диаметр инъекционной иглы | ≥1,2000 и ≤1,8000 | Миллиметр
|  |  |  | наличие лейкоцитарного фильтра | нет
|  |  |  | игла трансфузионного узла | одноканальная полимерная
|  |  |  | фильтр крови, мкм | ≥151 и ≤200
|  |  |  | длина соединительной трубки | ≥1150 и ≤1870 | Миллиметр
|  |  |  | наличие микроагрегатного фильтра | нет
32.50.13.190-00357 | Набор для переливания крови | Штука | 2018-01-01 | диаметр инъекционной иглы | ≥1,2000 и ≤1,8000 | Миллиметр
|  |  |  | наличие лейкоцитарного фильтра | есть
|  |  |  | наличие микроагрегатного фильтра | есть
|  |  |  | фильтр крови, мкм | ≥151 и ≤200
|  |  |  | узел инъекционный | с коннектором луер-лок
|  |  |  | длина соединительной трубки | ≥1150 и ≤1870 | Миллиметр
|  |  |  | игла трансфузионного узла | одноканальная полимерная
32.50.13.190-00356 | Набор для переливания крови | Штука | 2018-01-01 | длина соединительной трубки | ≥1150 и ≤1870 | Миллиметр
|  |  |  | наличие микроагрегатного фильтра | есть
|  |  |  | диаметр инъекционной иглы | ≥1,2000 и ≤1,8000 | Миллиметр
|  |  |  | игла трансфузионного узла | одноканальная полимерная
|  |  |  | узел инъекционный | с коннектором луер-лок
|  |  |  | фильтр крови, мкм | ≥151 и ≤200
|  |  |  | наличие лейкоцитарного фильтра | нет
32.50.13.190-00355 | Набор для переливания крови | Штука | 2018-01-01 | диаметр инъекционной иглы | ≥1,2000 и ≤1,8000 | Миллиметр
|  |  |  | наличие микроагрегатного фильтра | нет
|  |  |  | узел инъекционный | с коннектором луер-лок
|  |  |  | наличие лейкоцитарного фильтра | есть
|  |  |  | игла трансфузионного узла | одноканальная полимерная
|  |  |  | фильтр крови, мкм | ≥151 и ≤200
|  |  |  | длина соединительной трубки | ≥1150 и ≤1870 | Миллиметр
32.50.13.190-00354 | Набор для переливания крови | Штука | 2018-01-01 | фильтр крови, мкм | ≥151 и ≤200
|  |  |  | длина соединительной трубки | ≥1150 и ≤1870 | Миллиметр
|  |  |  | наличие лейкоцитарного фильтра | нет
|  |  |  | диаметр инъекционной иглы | ≥1,2000 и ≤1,8000 | Миллиметр
|  |  |  | узел инъекционный | с коннектором луер-лок
|  |  |  | наличие микроагрегатного фильтра | нет
|  |  |  | игла трансфузионного узла | одноканальная полимерная
32.50.13.190-00353 | Набор для переливания крови | Штука | 2018-01-01 | наличие микроагрегатного фильтра | есть
|  |  |  | игла трансфузионного узла | двухканальная полимерная
|  |  |  | фильтр крови, мкм | ≥151 и ≤200
|  |  |  | узел инъекционный | с инъекционной иглой
|  |  |  | длина соединительной трубки | ≥1150 и ≤1870 | Миллиметр
|  |  |  | наличие лейкоцитарного фильтра | есть
|  |  |  | диаметр инъекционной иглы | ≥1,2000 и ≤1,8000 | Миллиметр
32.50.13.190-00352 | Набор для переливания крови | Штука | 2018-01-01 | игла трансфузионного узла | двухканальная полимерная
|  |  |  | наличие микроагрегатного фильтра | есть
|  |  |  | фильтр крови, мкм | ≥151 и ≤200
|  |  |  | длина соединительной трубки | ≥1150 и ≤1870 | Миллиметр
|  |  |  | узел инъекционный | с инъекционной иглой
|  |  |  | диаметр инъекционной иглы | ≥1,2000 и ≤1,8000 | Миллиметр
|  |  |  | наличие лейкоцитарного фильтра | нет
32.50.13.190-00351 | Набор для переливания крови | Штука | 2018-01-01 | длина соединительной трубки | ≥1150 и ≤1870 | Миллиметр
|  |  |  | наличие микроагрегатного фильтра | нет
|  |  |  | диаметр инъекционной иглы | ≥1,2000 и ≤1,8000 | Миллиметр
|  |  |  | наличие лейкоцитарного фильтра | есть
|  |  |  | фильтр крови, мкм | ≥151 и ≤200
|  |  |  | игла трансфузионного узла | двухканальная полимерная
|  |  |  | узел инъекционный | с инъекционной иглой
32.50.13.190-00350 | Набор для переливания крови | Штука | 2018-01-01 | наличие микроагрегатного фильтра | нет
|  |  |  | длина соединительной трубки | ≥1150 и ≤1870 | Миллиметр
|  |  |  | игла трансфузионного узла | двухканальная полимерная
|  |  |  | диаметр инъекционной иглы | ≥1,2000 и ≤1,8000 | Миллиметр
|  |  |  | фильтр крови, мкм | ≥151 и ≤200
|  |  |  | наличие лейкоцитарного фильтра | нет
|  |  |  | узел инъекционный | с инъекционной иглой
32.50.13.190-00349 | Набор для переливания крови | Штука | 2018-01-01 | наличие лейкоцитарного фильтра | есть
|  |  |  | длина соединительной трубки | ≥1150 и ≤1870 | Миллиметр
|  |  |  | наличие микроагрегатного фильтра | есть
|  |  |  | фильтр крови, мкм | ≥151 и ≤200
|  |  |  | диаметр инъекционной иглы | ≥1,2000 и ≤1,8000 | Миллиметр
|  |  |  | игла трансфузионного узла | двухканальная полимерная
|  |  |  | узел инъекционный | с коннектором луер
32.50.13.190-00348 | Набор для переливания крови | Штука | 2018-01-01 | узел инъекционный | с коннектором луер
|  |  |  | игла трансфузионного узла | двухканальная полимерная
|  |  |  | наличие лейкоцитарного фильтра | нет
|  |  |  | диаметр инъекционной иглы | ≥1,2000 и ≤1,8000 | Миллиметр
|  |  |  | фильтр крови, мкм | ≥151 и ≤200
|  |  |  | длина соединительной трубки | ≥1150 и ≤1870 | Миллиметр
|  |  |  | наличие микроагрегатного фильтра | есть
32.50.13.190-00347 | Набор для переливания крови | Штука | 2018-01-01 | узел инъекционный | с коннектором луер
|  |  |  | длина соединительной трубки | ≥1150 и ≤1870 | Миллиметр
|  |  |  | наличие лейкоцитарного фильтра | есть
|  |  |  | диаметр инъекционной иглы | ≥1,2000 и ≤1,8000 | Миллиметр
|  |  |  | игла трансфузионного узла | двухканальная полимерная
|  |  |  | наличие микроагрегатного фильтра | нет
|  |  |  | фильтр крови, мкм | ≥151 и ≤200
32.50.13.190-00346 | Набор для переливания крови | Штука | 2018-01-01 | наличие микроагрегатного фильтра | нет
|  |  |  | игла трансфузионного узла | двухканальная полимерная
|  |  |  | длина соединительной трубки | ≥1150 и ≤1870 | Миллиметр
|  |  |  | наличие лейкоцитарного фильтра | нет
|  |  |  | диаметр инъекционной иглы | ≥1,2000 и ≤1,8000 | Миллиметр
|  |  |  | фильтр крови, мкм | ≥151 и ≤200
|  |  |  | узел инъекционный | с коннектором луер
32.50.13.190-00345 | Набор для переливания крови | Штука | 2018-01-01 | наличие лейкоцитарного фильтра | есть
|  |  |  | наличие микроагрегатного фильтра | есть
|  |  |  | узел инъекционный | с коннектором луер-лок
|  |  |  | фильтр крови, мкм | ≥151 и ≤200
|  |  |  | игла трансфузионного узла | двухканальная полимерная
|  |  |  | диаметр инъекционной иглы | ≥1,2000 и ≤1,8000 | Миллиметр
|  |  |  | длина соединительной трубки | ≥1150 и ≤1870 | Миллиметр
32.50.13.190-00344 | Набор для переливания крови | Штука | 2018-01-01 | диаметр инъекционной иглы | ≥1,2000 и ≤1,8000 | Миллиметр
|  |  |  | наличие микроагрегатного фильтра | есть
|  |  |  | игла трансфузионного узла | двухканальная полимерная
|  |  |  | длина соединительной трубки | ≥1150 и ≤1870 | Миллиметр
|  |  |  | наличие лейкоцитарного фильтра | нет
|  |  |  | узел инъекционный | с коннектором луер-лок
|  |  |  | фильтр крови, мкм | ≥151 и ≤200
32.50.13.190-00343 | Набор для переливания крови | Штука | 2018-01-01 | узел инъекционный | с коннектором луер-лок
|  |  |  | наличие микроагрегатного фильтра | есть
|  |  |  | игла трансфузионного узла | двухканальная полимерная
|  |  |  | наличие лейкоцитарного фильтра | нет
|  |  |  | диаметр инъекционной иглы | ≥1,2000 и ≤1,8000 | Миллиметр
|  |  |  | фильтр крови, мкм | ≥151 и ≤200
|  |  |  | длина соединительной трубки | ≥1150 и ≤1870 | Миллиметр
32.50.13.190-00342 | Набор для переливания крови | Штука | 2018-01-01 | наличие лейкоцитарного фильтра | есть
|  |  |  | узел инъекционный | с коннектором луер-лок
|  |  |  | наличие микроагрегатного фильтра | нет
|  |  |  | длина соединительной трубки | ≥1150 и ≤1870 | Миллиметр
|  |  |  | фильтр крови, мкм | ≥151 и ≤200
|  |  |  | диаметр инъекционной иглы | ≥1,2000 и ≤1,8000 | Миллиметр
|  |  |  | игла трансфузионного узла | двухканальная полимерная
32.50.13.190-00341 | Набор для переливания крови | Штука | 2018-01-01 | узел инъекционный | с коннектором луер-лок
|  |  |  | длина соединительной трубки | ≥1150 и ≤1870 | Миллиметр
|  |  |  | игла трансфузионного узла | двухканальная полимерная
|  |  |  | наличие микроагрегатного фильтра | нет
|  |  |  | фильтр крови, мкм | ≥151 и ≤200
|  |  |  | диаметр инъекционной иглы | ≥1,2000 и ≤1,8000 | Миллиметр
|  |  |  | наличие лейкоцитарного фильтра | есть
32.50.13.190-00340 | Набор для переливания крови | Штука | 2018-01-01 | длина соединительной трубки | ≥1150 и ≤1870 | Миллиметр
|  |  |  | игла трансфузионного узла | двухканальная полимерная
|  |  |  | диаметр инъекционной иглы | ≥1,2000 и ≤1,8000 | Миллиметр
|  |  |  | фильтр крови, мкм | ≥151 и ≤200
|  |  |  | наличие лейкоцитарного фильтра | нет
|  |  |  | узел инъекционный | с коннектором луер-лок
|  |  |  | наличие микроагрегатного фильтра | нет
32.50.13.190-00015 | Набор для переливания крови в контейнеры | Штука | 2018-01-01 | длина магистрали | ≥1001,1000 и ≤1500; ≥500 и ≤1000; ≥1500,1000 и ≤1850 | Миллиметр
32.50.13.190-00052 | Набор для переливания крови в контейнеры | Штука | 2018-01-01 | длина магистрали | ≥500 и ≤1000 | Миллиметр
32.50.13.190-00050 | Набор для переливания крови в контейнеры | Штука | 2018-01-01 | длина магистрали | ≥1001,1000 и ≤1500 | Миллиметр
32.50.13.190-00051 | Набор для переливания крови в контейнеры | Штука | 2018-01-01 | длина магистрали | ≥1500,1000 и ≤1850 | Миллиметр
32.50.13.190-00007069 | Набор для переливания крови, обменный | Штука | 2019-07-01
32.50.13.190-00007046 | Набор для переливания лекарств | Штука | 2019-07-01
32.50.13.110-00005091 | Набор для плевроцентеза/парацентеза | Штука | 2019-07-01
32.50.11.000-00000014 | Набор для пломбирования зубов с ненаполненнным полимером, стандартный | Штука | 2019-07-01
32.50.11.000-00000040 | Набор для пломбирования/ восстановления зубов композитным самополимеризующимся материалом, изготовленный индивидуально | Штука | 2019-07-01
32.50.11.000-00000153 | Набор для пломбирования/восстановления зубов композитным материалом светового отверждения, стандартный | Штука | 2019-07-01
32.50.13.120-00000866 | Набор для пломбирования/восстановления зубов композитным самополимеризующимся материалом, стандартный | Штука | 2019-07-01
32.50.11.000-00000257 | Набор для пломбирования/восстановления зубов композитным самополимеризующимся материалом, стандартный | Штука | 2020-07-10
32.50.50.190-00000128 | Набор для подготовки к венепункции | Штука | 2019-07-01
32.50.50.190-00000407 | Набор для получения аутологичной кондиционированной сыворотки | Штука | 2019-07-01
32.50.50.190-00000850 | Набор для получения тканевых матриц | Штука | 2019-07-01
32.50.50.190-00001280 | Набор для получения/введения обогащенного тромбоцитами фибрина, эндоскопический | Штука | 2019-07-01
32.50.13.110-00005053 | Набор для постоянной уретральной катетеризации | Штука | 2019-07-01
32.50.50.190-00000707 | Набор для приготовления пены для склеротерапии | Штука | 2019-07-01
32.50.13.190-00007015 | Набор для проведения аспирационной биопсии под контролем ультразвука | Штука | 2019-07-01
32.50.50.190-00000825 | Набор для проведения биопсии мягких тканей, не содержащий лекарственные средства | Штука | 2019-07-01
32.50.50.190-00000665 | Набор для проведения биопсии мягких тканей, содержащий лекарственные средства | Штука | 2019-07-01
32.50.13.190-00007742 | Набор для проведения биопсии позвонка, одноразового использования | Штука | 2019-07-01
32.50.13.190-00007606 | Набор для проведения гемодиализа | Штука | 2019-07-01
32.50.13.190-00008038 | Набор для проведения гемодиализа | Штука | 2020-03-02
32.50.50.190-00001111 | Набор для проведения кислородной терапии, нестерильный | Штука | 2019-07-01
32.50.50.190-00000240 | Набор для проведения кислородной терапии, стерильный | Штука | 2019-07-01
32.50.13.190-00007009 | Набор для проведения люмбальной декомпрессии | Штука | 2019-07-01
32.50.13.190-00008018 | Набор для проведения люмбальной декомпрессии | Штука | 2020-03-02 | Инструменты вспомогательные для малоинвазивной декомпрессии | Аспирационная канюля; Инфузионная канюля; Зонд шариковый; Скошенная канюля; Расширитель; Направитель; Стилет; Канюля троакара
32.50.13.190-00008017 | Набор для проведения люмбальной декомпрессии | Штука | 2020-03-02 | Инструменты вспомогательные для малоинвазивной декомпрессии | Скошенная канюля; Расширитель; Направитель; Стилет; Канюля троакара; Аспирационная канюля; Инфузионная канюля; Зонд шариковый
32.50.50.190-00001144 | Набор для проведения общехирургических процедур, не содержащий лекарственные средства, многоразового использования | Штука | 2019-07-01
32.50.50.190-00001148 | Набор для проведения общехирургических процедур, содержащий лекарственные средства | Штука | 2019-07-01
32.50.50.190-00000464 | Набор для проведения ортопедической операции, не содержащий лекарственные средства, многоразового использования | Штука | 2019-07-01
32.50.50.190-00000462 | Набор для проведения ортопедической операции, не содержащий лекарственные средства, одноразового использования | Штука | 2019-07-01
32.50.13.190-00007524 | Набор для проведения процедуры внутренней спинальной фиксации, нестерильный | Штука | 2019-07-01
26.60.11.130-00000026 | Набор для проведения процедуры доставки источника для системы брахитерапии с ручной загрузкой радионуклидного источника | Штука | 2019-07-01
32.50.50.190-00001200 | Набор для проведения хирургической артроскопии, не содержащий лекарственные средства, многоразового использования | Штука | 2019-07-01
32.50.50.190-00001363 | Набор для проведения хирургической артроскопии, не содержащий лекарственные средства, одноразового использования | Штука | 2019-07-01
32.50.50.190-00001165 | Набор для промывания для гастроэнтерологии и урологии, одноразового использования | Штука | 2019-07-01
32.50.50.190-00000647 | Набор для промывания желудка | Штука | 2019-07-01
32.50.50.000-00000277 | Набор для промывания колостомы, многоразового использования | Штука | 2021-03-11
32.50.50.000-00000276 | Набор для промывания колостомы, одноразового использования | Штука | 2021-03-11
32.50.50.190-00000382 | Набор для промывания носа, для домашнего использования | Штука | 2019-07-01
32.50.50.190-00000609 | Набор для промывания полости рта и носа | Штука | 2019-07-01
32.50.50.190-00001034 | Набор для промывания урологический | Штука | 2019-07-01
32.50.50.190-00000449 | Набор для пудендальной анестезии | Штука | 2019-07-01
32.50.50.190-00000196 | Набор для разделения компонентов крови в системе центрифугирования крови | Штука | 2019-07-01
32.50.11.000-00000137 | Набор для распределения пломбировочного композитного материала светового отверждения посредством ультразвука | Штука | 2021-03-17
32.50.50.190-00001052 | Набор для реанимации | Штука | 2019-07-01
32.50.22.140-00000003 | Набор для ремонта фарфоровых виниров, керамический | Штука | 2019-07-01
32.50.11.000-00000196 | Набор для ретракции десен | Штука | 2021-03-17
32.50.50.190-00001114 | Набор для ретроградной эндотрахеальной интубации | Штука | 2019-07-01
32.50.13.110-00005041 | Набор для самостоятельных инъекций, не содержащий лекарственные средства | Штука | 2019-07-01
32.50.50.190-00000775 | Набор для сбора жидкости для системы регуляции давления спинномозговой жидкости | Штука | 2019-07-01
20.59.52.140-00000488 | Набор для сбора и транспортировки образцов с вирусами | Штука | 2019-07-01
32.50.50.190-00000189 | Набор для сбора и утилизации инфицированных отходов | Штука | 2019-07-01
32.50.50.190-00000640 | Набор для сбора кала при недержании | Штука | 2019-07-01
32.50.50.190-00000324 | Набор для сбора материала с жидкой транспортной средой Стюарта | Штука | 2019-07-01
32.50.50.190-00000323 | Набор для сбора материала с жидкой транспортной средой Эймса | Штука | 2019-07-01
32.50.50.000-00000566 | Набор для сбора образцов для анализа на наркотики ИВД | Набор | 2021-03-06
32.50.50.190-00001010 | Набор для сбора образцов для определения загрязненности поверхности | Штука | 2019-07-01
32.50.50.190-00001013 | Набор для сбора образцов из влагалища для определения инфекций передающихся половым путем (ИППП) | Штука | 2019-07-01
32.50.50.190-00000834 | Набор для сбора образцов из полости рта, транспортная среда | Штука | 2019-07-01
32.50.50.190-00000962 | Набор для сбора образцов с транспортной средой Кэри-Блэйра | Штука | 2019-07-01
20.59.52.140-00000491 | Набор для сбора образцов с транспортной средой Эймса с агаром, без древесного угля | Штука | 2019-07-01
20.59.52.140-00000493 | Набор для сбора образцов с транспортной средой Эймса с агаром, с древесным углем | Штука | 2019-07-01
32.50.13.190-00007577 | Набор для сбора пуповинной крови | Штука | 2019-07-01
32.50.50.190-00000746 | Набор для сбора, обработки и транспортировки проб неспециализированный | Штука | 2019-07-01
32.50.50.190-00000458 | Набор для симуляции различных физиологических показателей | Штука | 2019-07-01
32.50.13.190-00013 | Набор для системы замораживания эритроцитов донорской крови | Штука | 2018-01-01 | Объем растворов дополнительных контейнеров | ≥100 и ≤400 | Кубический сантиметр;^миллилитр
|  |  |  | Длина магистрали | ≥1000 и ≤1225 | Миллиметр
|  |  |  | Объем основного контейнера | ≥600 и ≤750 | Кубический сантиметр;^миллилитр
|  |  |  | Количество контейнеров в наборе | ≥0 и ≤5 | Штука
|  |  |  | раствор для глицеролизации | нет; есть
32.50.13.190-00244 | Набор для системы замораживания эритроцитов донорской крови | Штука | 2018-01-01 | Объем растворов дополнительных контейнеров | ≥100 и ≤400 | Кубический сантиметр;^миллилитр
|  |  |  | Объем основного контейнера | ≥600 и ≤750 | Кубический сантиметр;^миллилитр
|  |  |  | раствор для глицеролизации | есть
|  |  |  | Количество контейнеров в наборе | ≥0 и ≤5 | Штука
|  |  |  | Длина магистрали | ≥1000 и ≤1225 | Миллиметр
32.50.13.190-00243 | Набор для системы замораживания эритроцитов донорской крови | Штука | 2018-01-01 | Длина магистрали | ≥1000 и ≤1225 | Миллиметр
|  |  |  | Объем основного контейнера | ≥600 и ≤750 | Кубический сантиметр;^миллилитр
|  |  |  | раствор для глицеролизации | нет
|  |  |  | Объем растворов дополнительных контейнеров | ≥100 и ≤400 | Кубический сантиметр;^миллилитр
|  |  |  | Количество контейнеров в наборе | ≥0 и ≤5 | Штука
32.50.50.190-00000101 | Набор для системы концентрирования крови/костного мозга, для концентрирования тромбоцитов | Штука | 2019-07-01
32.50.50.190-00001212 | Набор для системы подготовки крови для аутотрансфузии | Штука | 2019-07-01
32.50.13.190-00012 | Набор для системы размораживания эритроцитов донорской крови | Штука | 2018-01-01 | ресуспендирующий раствор | нет; есть
|  |  |  | раствор для отмывания эритроцитов | нет; есть
|  |  |  | раствор для деглицеролизации | нет; есть
|  |  |  | Длина магистрали | ≥1000 и ≤1225 | Миллиметр
|  |  |  | Количество контейнеров в наборе | ≥0 и ≤5 | Штука
|  |  |  | Объем основного контейнера | ≥600 и ≤750 | Кубический сантиметр;^миллилитр
|  |  |  | Объем растворов дополнительных контейнеров | ≥100 и ≤400 | Кубический сантиметр;^миллилитр
|  |  |  | раствор консервирующий | нет; есть
32.50.13.190-00242 | Набор для системы размораживания эритроцитов донорской крови | Штука | 2018-01-01 | Длина магистрали | ≥1000 и ≤1225 | Миллиметр
|  |  |  | Объем основного контейнера | ≥600 и ≤750 | Кубический сантиметр;^миллилитр
|  |  |  | раствор для отмывания эритроцитов | есть
|  |  |  | раствор для деглицеролизации | есть
|  |  |  | Объем растворов дополнительных контейнеров | ≥100 и ≤400 | Кубический сантиметр;^миллилитр
|  |  |  | Количество контейнеров в наборе | ≥0 и ≤5 | Штука
|  |  |  | раствор консервирующий | есть
|  |  |  | ресуспендирующий раствор | есть
32.50.13.190-00241 | Набор для системы размораживания эритроцитов донорской крови | Штука | 2018-01-01 | ресуспендирующий раствор | есть
|  |  |  | раствор для деглицеролизации | есть
|  |  |  | Объем основного контейнера | ≥600 и ≤750 | Кубический сантиметр;^миллилитр
|  |  |  | раствор консервирующий | нет
|  |  |  | Длина магистрали | ≥1000 и ≤1225 | Миллиметр
|  |  |  | Объем растворов дополнительных контейнеров | ≥100 и ≤400 | Кубический сантиметр;^миллилитр
|  |  |  | раствор для отмывания эритроцитов | есть
|  |  |  | Количество контейнеров в наборе | ≥0 и ≤5 | Штука
32.50.13.190-00240 | Набор для системы размораживания эритроцитов донорской крови | Штука | 2018-01-01 | раствор для деглицеролизации | есть
|  |  |  | раствор для отмывания эритроцитов | есть
|  |  |  | Объем растворов дополнительных контейнеров | ≥100 и ≤400 | Кубический сантиметр;^миллилитр
|  |  |  | Длина магистрали | ≥1000 и ≤1225 | Миллиметр
|  |  |  | ресуспендирующий раствор | нет
|  |  |  | раствор консервирующий | есть
|  |  |  | Объем основного контейнера | ≥600 и ≤750 | Кубический сантиметр;^миллилитр
|  |  |  | Количество контейнеров в наборе | ≥0 и ≤5 | Штука
32.50.13.190-00239 | Набор для системы размораживания эритроцитов донорской крови | Штука | 2018-01-01 | Количество контейнеров в наборе | ≥0 и ≤5 | Штука
|  |  |  | раствор консервирующий | есть
|  |  |  | Длина магистрали | ≥1000 и ≤1225 | Миллиметр
|  |  |  | Объем растворов дополнительных контейнеров | ≥100 и ≤400 | Кубический сантиметр;^миллилитр
|  |  |  | раствор для деглицеролизации | есть
|  |  |  | Объем основного контейнера | ≥600 и ≤750 | Кубический сантиметр;^миллилитр
|  |  |  | раствор для отмывания эритроцитов | нет
|  |  |  | ресуспендирующий раствор | есть
32.50.13.190-00238 | Набор для системы размораживания эритроцитов донорской крови | Штука | 2018-01-01 | Количество контейнеров в наборе | ≥0 и ≤5 | Штука
|  |  |  | раствор для деглицеролизации | нет
|  |  |  | раствор для отмывания эритроцитов | есть
|  |  |  | Объем растворов дополнительных контейнеров | ≥100 и ≤400 | Кубический сантиметр;^миллилитр
|  |  |  | раствор консервирующий | есть
|  |  |  | Объем основного контейнера | ≥600 и ≤750 | Кубический сантиметр;^миллилитр
|  |  |  | ресуспендирующий раствор | есть
|  |  |  | Длина магистрали | ≥1000 и ≤1225 | Миллиметр
32.50.13.190-00237 | Набор для системы размораживания эритроцитов донорской крови | Штука | 2018-01-01 | Количество контейнеров в наборе | ≥0 и ≤5 | Штука
|  |  |  | Объем растворов дополнительных контейнеров | ≥100 и ≤400 | Кубический сантиметр;^миллилитр
|  |  |  | раствор для отмывания эритроцитов | есть
|  |  |  | раствор для деглицеролизации | есть
|  |  |  | Длина магистрали | ≥1000 и ≤1225 | Миллиметр
|  |  |  | ресуспендирующий раствор | нет
|  |  |  | Объем основного контейнера | ≥600 и ≤750 | Кубический сантиметр;^миллилитр
|  |  |  | раствор консервирующий | нет
32.50.13.190-00236 | Набор для системы размораживания эритроцитов донорской крови | Штука | 2018-01-01 | раствор консервирующий | есть
|  |  |  | Длина магистрали | ≥1000 и ≤1225 | Миллиметр
|  |  |  | раствор для деглицеролизации | есть
|  |  |  | Количество контейнеров в наборе | ≥0 и ≤5 | Штука
|  |  |  | Объем растворов дополнительных контейнеров | ≥100 и ≤400 | Кубический сантиметр;^миллилитр
|  |  |  | ресуспендирующий раствор | нет
|  |  |  | Объем основного контейнера | ≥600 и ≤750 | Кубический сантиметр;^миллилитр
|  |  |  | раствор для отмывания эритроцитов | нет
32.50.13.190-00235 | Набор для системы размораживания эритроцитов донорской крови | Штука | 2018-01-01 | Длина магистрали | ≥1000 и ≤1225 | Миллиметр
|  |  |  | ресуспендирующий раствор | есть
|  |  |  | Объем основного контейнера | ≥600 и ≤750 | Кубический сантиметр;^миллилитр
|  |  |  | Объем растворов дополнительных контейнеров | ≥100 и ≤400 | Кубический сантиметр;^миллилитр
|  |  |  | раствор для деглицеролизации | нет
|  |  |  | раствор для отмывания эритроцитов | нет
|  |  |  | Количество контейнеров в наборе | ≥0 и ≤5 | Штука
|  |  |  | раствор консервирующий | есть
32.50.13.190-00234 | Набор для системы размораживания эритроцитов донорской крови | Штука | 2018-01-01 | ресуспендирующий раствор | нет
|  |  |  | Объем основного контейнера | ≥600 и ≤750 | Кубический сантиметр;^миллилитр
|  |  |  | раствор консервирующий | нет
|  |  |  | Длина магистрали | ≥1000 и ≤1225 | Миллиметр
|  |  |  | раствор для отмывания эритроцитов | нет
|  |  |  | Количество контейнеров в наборе | ≥0 и ≤5 | Штука
|  |  |  | раствор для деглицеролизации | есть
|  |  |  | Объем растворов дополнительных контейнеров | ≥100 и ≤400 | Кубический сантиметр;^миллилитр
32.50.13.190-00233 | Набор для системы размораживания эритроцитов донорской крови | Штука | 2018-01-01 | Объем основного контейнера | ≥600 и ≤750 | Кубический сантиметр;^миллилитр
|  |  |  | раствор для отмывания эритроцитов | нет
|  |  |  | Объем растворов дополнительных контейнеров | ≥100 и ≤400 | Кубический сантиметр;^миллилитр
|  |  |  | Количество контейнеров в наборе | ≥0 и ≤5 | Штука
|  |  |  | раствор консервирующий | есть
|  |  |  | Длина магистрали | ≥1000 и ≤1225 | Миллиметр
|  |  |  | ресуспендирующий раствор | нет
|  |  |  | раствор для деглицеролизации | нет
32.50.13.190-00232 | Набор для системы размораживания эритроцитов донорской крови | Штука | 2018-01-01 | Количество контейнеров в наборе | ≥0 и ≤5 | Штука
|  |  |  | раствор консервирующий | нет
|  |  |  | ресуспендирующий раствор | нет
|  |  |  | раствор для деглицеролизации | нет
|  |  |  | Объем основного контейнера | ≥600 и ≤750 | Кубический сантиметр;^миллилитр
|  |  |  | раствор для отмывания эритроцитов | нет
|  |  |  | Объем растворов дополнительных контейнеров | ≥100 и ≤400 | Кубический сантиметр;^миллилитр
|  |  |  | Длина магистрали | ≥1000 и ≤1225 | Миллиметр
32.50.13.190-00231 | Набор для системы размораживания эритроцитов донорской крови | Штука | 2018-01-01 | раствор консервирующий | нет
|  |  |  | Объем растворов дополнительных контейнеров | ≥100 и ≤400 | Кубический сантиметр;^миллилитр
|  |  |  | ресуспендирующий раствор | есть
|  |  |  | Длина магистрали | ≥1000 и ≤1225 | Миллиметр
|  |  |  | раствор для деглицеролизации | нет
|  |  |  | раствор для отмывания эритроцитов | нет
|  |  |  | Количество контейнеров в наборе | ≥0 и ≤5 | Штука
|  |  |  | Объем основного контейнера | ≥600 и ≤750 | Кубический сантиметр;^миллилитр
32.50.13.190-00230 | Набор для системы размораживания эритроцитов донорской крови | Штука | 2018-01-01 | раствор для деглицеролизации | нет
|  |  |  | раствор консервирующий | нет
|  |  |  | Объем растворов дополнительных контейнеров | ≥100 и ≤400 | Кубический сантиметр;^миллилитр
|  |  |  | Объем основного контейнера | ≥600 и ≤750 | Кубический сантиметр;^миллилитр
|  |  |  | раствор для отмывания эритроцитов | есть
|  |  |  | ресуспендирующий раствор | нет
|  |  |  | Длина магистрали | ≥1000 и ≤1225 | Миллиметр
|  |  |  | Количество контейнеров в наборе | ≥0 и ≤5 | Штука
32.50.13.190-00229 | Набор для системы размораживания эритроцитов донорской крови | Штука | 2018-01-01 | Длина магистрали | ≥1000 и ≤1225 | Миллиметр
|  |  |  | раствор консервирующий | есть
|  |  |  | Количество контейнеров в наборе | ≥0 и ≤5 | Штука
|  |  |  | раствор для деглицеролизации | нет
|  |  |  | ресуспендирующий раствор | нет
|  |  |  | Объем растворов дополнительных контейнеров | ≥100 и ≤400 | Кубический сантиметр;^миллилитр
|  |  |  | Объем основного контейнера | ≥600 и ≤750 | Кубический сантиметр;^миллилитр
|  |  |  | раствор для отмывания эритроцитов | есть
32.50.13.190-00228 | Набор для системы размораживания эритроцитов донорской крови | Штука | 2018-01-01 | Объем растворов дополнительных контейнеров | ≥100 и ≤400 | Кубический сантиметр;^миллилитр
|  |  |  | раствор консервирующий | нет
|  |  |  | Длина магистрали | ≥1000 и ≤1225 | Миллиметр
|  |  |  | ресуспендирующий раствор | есть
|  |  |  | раствор для отмывания эритроцитов | нет
|  |  |  | Объем основного контейнера | ≥600 и ≤750 | Кубический сантиметр;^миллилитр
|  |  |  | раствор для деглицеролизации | есть
|  |  |  | Количество контейнеров в наборе | ≥0 и ≤5 | Штука
32.50.13.190-00227 | Набор для системы размораживания эритроцитов донорской крови | Штука | 2018-01-01 | раствор для деглицеролизации | нет
|  |  |  | раствор консервирующий | есть
|  |  |  | ресуспендирующий раствор | нет
|  |  |  | Объем основного контейнера | ≥600 и ≤750 | Кубический сантиметр;^миллилитр
|  |  |  | Количество контейнеров в наборе | ≥0 и ≤5 | Штука
|  |  |  | раствор для отмывания эритроцитов | нет
|  |  |  | Объем растворов дополнительных контейнеров | ≥100 и ≤400 | Кубический сантиметр;^миллилитр
|  |  |  | Длина магистрали | ≥1000 и ≤1225 | Миллиметр
32.50.50.190-00000705 | Набор для склеротерапии вен | Штука | 2019-07-01
32.50.22.140-00000018 | Набор для создания базиса дентального протеза | Штука | 2019-07-01
32.50.22.140-00000019 | Набор для создания базиса дентального протеза из материала, полимеризующегося при нагревании | Штука | 2019-07-01
32.50.11.000-00000024 | Набор для стоматологических хирургических процедур, не содержащий лекарственные средства, многоразового использования | Штука | 2021-03-14
32.50.11.000-00000026 | Набор для стоматологических хирургических процедур, не содержащий лекарственные средства, одноразового использования | Штука | 2021-03-14
32.50.11.000-00000021 | Набор для стоматологических хирургических процедур, содержащий лекарственные средства, многоразового использования | Штука | 2021-03-14
32.50.11.000-00000022 | Набор для стоматологических хирургических процедур, содержащий лекарственные средства, одноразового использования | Штука | 2021-03-14
32.50.50.190-00001356 | Набор для судебной экспертизы для определения ДНК крови подозреваемого | Штука | 2019-07-01
32.50.50.190-00002693 | Набор для термометра | Штука | 2021-02-08
32.50.50.190-00000278 | Набор для трахеостомии, одноразового использования | Штука | 2019-07-01
32.50.11.000-00000130 | Набор для удаления слюны стоматологический | Штука | 2021-03-14
32.50.50.190-00000758 | Набор для удаления швов | Штука | 2019-07-01
32.50.50.190-00000118 | Набор для удлинения магистрали для внутривенных вливаний | Штука | 2019-07-01
32.50.50.190-00000485 | Набор для ультразвукового/электромагнитного наведения иглы | Штука | 2019-07-01
32.50.50.190-00001039 | Набор для урологических общехирургических процедур, не содержащий лекарственные средства, многоразового использования | Штука | 2019-07-01
32.50.50.190-00000580 | Набор для урологических общехирургических процедур, не содержащий лекарственные средства, одноразового использования | Штука | 2019-07-01
32.50.50.190-00000231 | Набор для установки дренажа в закрытую рану | Штука | 2019-07-01
32.50.13.190-00007093 | Набор для установки мочеточникового стента | Штука | 2019-07-01
32.50.11.000-00000012 | Набор для установки стоматологического опорного штифта | Штука | 2021-03-14
32.50.11.000-00000049 | Набор для установки штифта для пломбирования корневого канала | Штука | 2021-03-13
32.50.41.110-00000010 | Набор для ухода за контактными линзами | Штука | 2019-07-01
32.50.50.190-00001139 | Набор для ухода за трахеостомой | Штука | 2019-07-01
32.50.50.190-00000957 | Набор для фильтрации плазмы после обработки метиленовым синим | Штука | 2019-07-01
32.50.50.190-00001246 | Набор для хирургической дрели/пилы, с вращающимися/пилящими насадками, с пневматическим приводом | Штука | 2019-07-01
32.50.11.000-00000114 | Набор для хирургической установки дентального имплантата/протеза | Штука | 2019-07-01
32.50.50.190-00001089 | Набор для чрескожных инъекций, не содержащий лекарственные средства, одноразового использования | Штука | 2019-07-01
21.20.23.110-00005185 | Набор для экстракции/изоляции нуклеиновых кислот ИВД | Набор | 2019-04-01 | Метод выделения | Термический лизис; Спиртовое осаждение; С использованием обратной транскриптазы (ревертазы); Гель-фильтрационная хроматография; С помощью лизирующего раствора; С использованием сорбента/суспензии магнитных частиц
|  |  |  | Назначение | Для модульной системы серии Cobas; Для автоматических приборов серии KingFisher Flex; Для автоматических приборов серии GenoXtract; Для приборов серии MagNaPure LightCycler
|  |  |  | Количество выполняемых тестов | ≥960; ≥480; ≥240; ≥120; ≥60; ≥32; ≥200; ≥100; ≥192; ≥96; ≥48; ≥288; ≥50 | Штука
21.20.23.110-00005209 | Набор для экстракции/изоляции нуклеиновых кислот ИВД | Набор | 2019-04-01 | Метод выделения | С использованием сорбента/суспензии магнитных частиц
|  |  |  | Количество выполняемых тестов | ≥32 | Штука
21.20.23.110-00005208 | Набор для экстракции/изоляции нуклеиновых кислот ИВД | Набор | 2019-04-01 | Метод выделения | С использованием сорбента/суспензии магнитных частиц
|  |  |  | Количество выполняемых тестов | ≥48 | Штука
21.20.23.110-00005207 | Набор для экстракции/изоляции нуклеиновых кислот ИВД | Набор | 2019-04-01 | Метод выделения | С помощью лизирующего раствора
|  |  |  | Количество выполняемых тестов | ≥48 | Штука
21.20.23.110-00005206 | Набор для экстракции/изоляции нуклеиновых кислот ИВД | Набор | 2019-04-01 | Метод выделения | С использованием сорбента/суспензии магнитных частиц
|  |  |  | Количество выполняемых тестов | ≥50 | Штука
21.20.23.110-00005205 | Набор для экстракции/изоляции нуклеиновых кислот ИВД | Набор | 2019-04-01 | Метод выделения | Гель-фильтрационная хроматография
|  |  |  | Количество выполняемых тестов | ≥50 | Штука
21.20.23.110-00005204 | Набор для экстракции/изоляции нуклеиновых кислот ИВД | Набор | 2019-04-01 | Метод выделения | С помощью лизирующего раствора
|  |  |  | Количество выполняемых тестов | ≥50 | Штука
21.20.23.110-00005203 | Набор для экстракции/изоляции нуклеиновых кислот ИВД | Набор | 2019-04-01 | Метод выделения | С использованием обратной транскриптазы (ревертазы)
|  |  |  | Количество выполняемых тестов | ≥60 | Штука
21.20.23.110-00005202 | Набор для экстракции/изоляции нуклеиновых кислот ИВД | Набор | 2019-04-01 | Метод выделения | С использованием сорбента/суспензии магнитных частиц
|  |  |  | Количество выполняемых тестов | ≥96 | Штука
21.20.23.110-00005201 | Набор для экстракции/изоляции нуклеиновых кислот ИВД | Набор | 2019-04-01 | Метод выделения | Спиртовое осаждение
|  |  |  | Количество выполняемых тестов | ≥96 | Штука
21.20.23.110-00005200 | Набор для экстракции/изоляции нуклеиновых кислот ИВД | Набор | 2019-04-01 | Назначение | Для приборов серии MagNaPure LightCycler
|  |  |  | Количество выполняемых тестов | ≥96 | Штука
21.20.23.110-00005199 | Набор для экстракции/изоляции нуклеиновых кислот ИВД | Набор | 2019-04-01 | Метод выделения | С использованием сорбента/суспензии магнитных частиц
|  |  |  | Назначение | Для автоматических приборов серии GenoXtract
|  |  |  | Количество выполняемых тестов | ≥96 | Штука
21.20.23.110-00005198 | Набор для экстракции/изоляции нуклеиновых кислот ИВД | Набор | 2019-04-01 | Метод выделения | С использованием сорбента/суспензии магнитных частиц
|  |  |  | Назначение | Для автоматических приборов серии KingFisher Flex
|  |  |  | Количество выполняемых тестов | ≥96 | Штука
21.20.23.110-00005197 | Набор для экстракции/изоляции нуклеиновых кислот ИВД | Набор | 2019-04-01 | Метод выделения | Термический лизис
|  |  |  | Количество выполняемых тестов | ≥100 | Штука
21.20.23.110-00005196 | Набор для экстракции/изоляции нуклеиновых кислот ИВД | Набор | 2019-04-01 | Метод выделения | С помощью лизирующего раствора
|  |  |  | Количество выполняемых тестов | ≥100 | Штука
21.20.23.110-00005195 | Набор для экстракции/изоляции нуклеиновых кислот ИВД | Набор | 2019-04-01 | Метод выделения | С использованием сорбента/суспензии магнитных частиц
|  |  |  | Количество выполняемых тестов | ≥100 | Штука
21.20.23.110-00005194 | Набор для экстракции/изоляции нуклеиновых кислот ИВД | Набор | 2019-04-01 | Метод выделения | Гель-фильтрационная хроматография
|  |  |  | Количество выполняемых тестов | ≥100 | Штука
21.20.23.110-00005193 | Набор для экстракции/изоляции нуклеиновых кислот ИВД | Набор | 2019-04-01 | Метод выделения | С использованием обратной транскриптазы (ревертазы)
|  |  |  | Количество выполняемых тестов | ≥120 | Штука
21.20.23.110-00005192 | Набор для экстракции/изоляции нуклеиновых кислот ИВД | Набор | 2019-04-01 | Назначение | Для приборов серии MagNaPure LightCycler
|  |  |  | Количество выполняемых тестов | ≥192 | Штука
21.20.23.110-00005191 | Набор для экстракции/изоляции нуклеиновых кислот ИВД | Набор | 2019-04-01 | Метод выделения | С помощью лизирующего раствора
|  |  |  | Количество выполняемых тестов | ≥192 | Штука
21.20.23.110-00005190 | Набор для экстракции/изоляции нуклеиновых кислот ИВД | Набор | 2019-04-01 | Метод выделения | С помощью лизирующего раствора
|  |  |  | Количество выполняемых тестов | ≥200 | Штука
21.20.23.110-00005189 | Набор для экстракции/изоляции нуклеиновых кислот ИВД | Набор | 2019-04-01 | Назначение | Для модульной системы серии Cobas
|  |  |  | Количество выполняемых тестов | ≥240 | Штука
21.20.23.110-00005188 | Набор для экстракции/изоляции нуклеиновых кислот ИВД | Набор | 2019-04-01 | Назначение | Для приборов серии MagNaPure LightCycler
|  |  |  | Количество выполняемых тестов | ≥288 | Штука
21.20.23.110-00005187 | Набор для экстракции/изоляции нуклеиновых кислот ИВД | Набор | 2019-04-01 | Метод выделения | С использованием сорбента/суспензии магнитных частиц
|  |  |  | Количество выполняемых тестов | ≥480 | Штука
21.20.23.110-00005186 | Набор для экстракции/изоляции нуклеиновых кислот ИВД | Набор | 2019-04-01 | Назначение | Для модульной системы серии Cobas
|  |  |  | Количество выполняемых тестов | ≥960 | Штука
32.50.50.190-00000955 | Набор для эластомерного инфузионного насоса | Штука | 2019-07-01
32.50.50.190-00002787 | Набор для эластомерного инфузионного насоса | Штука | 2022-04-11 | Инфузия | С изменяемой скоростью потока; Кратковременная; Непрерывная
|  |  |  | Объем заполнения | 100; 250; 50; | Кубический сантиметр;^миллилитр
32.50.50.190-00002786 | Набор для эластомерного инфузионного насоса | Штука | 2022-04-11 | Инфузия | Непрерывная
|  |  |  | Объем заполнения | 50; | Кубический сантиметр;^миллилитр
32.50.50.190-00002785 | Набор для эластомерного инфузионного насоса | Штука | 2022-04-11 | Инфузия | Непрерывная; С изменяемой скоростью потока; Кратковременная
|  |  |  | Объем заполнения | 100; | Кубический сантиметр;^миллилитр
32.50.50.190-00002784 | Набор для эластомерного инфузионного насоса | Штука | 2022-04-11 | Инфузия | С изменяемой скоростью потока; Кратковременная; Непрерывная
|  |  |  | Объем заполнения | 250; | Кубический сантиметр;^миллилитр
32.50.50.190-00000481 | Набор для энтерального питания, для взрослых/педиатрический, нестерильный | Штука | 2019-07-01
32.50.50.190-00001926 | Набор для энтерального питания, для взрослых/педиатрический, нестерильный | Штука | 2020-03-02 | Комплект | Устройство для прокола крышки бутылки; Силиконовая вставка для насоса; Капельная камера; Зажим; Кольцо; Мешок для питательной смеси; Трубки; Крышка; Прокалыватель со встроенным воздуховодом; Бюретка; Короткий безопасный прокалыватель; Длинный безопасный прокалыватель; Универсальный прокалыватель; Коннектор; Ступенчатый коннектор; Магистраль; Мешок
32.50.50.190-00001925 | Набор для энтерального питания, для взрослых/педиатрический, нестерильный | Штука | 2020-03-02 | Комплект | Устройство для прокола крышки бутылки; Силиконовая вставка для насоса; Капельная камера; Зажим; Кольцо; Мешок для питательной смеси; Трубки; Крышка; Прокалыватель со встроенным воздуховодом; Бюретка; Короткий безопасный прокалыватель; Длинный безопасный прокалыватель; Универсальный прокалыватель; Коннектор; Ступенчатый коннектор; Магистраль; Мешок
32.50.50.190-00001151 | Набор для энтерального питания, для взрослых/педиатрический, стерильный | Штука | 2019-07-01
32.50.50.190-00000695 | Набор для эпидуральной анестезии, не содержащий лекарственных средств | Штука | 2019-07-01
32.50.50.190-00000696 | Набор для эпидуральной/интратекальной анестезии | Штука | 2019-07-01
32.50.11.000-00000140 | Набор изделий для внутриротовой регистрации соотношения челюстей | Штука | 2021-03-17
32.50.23.000-00003825 | Набор изделий для фиксации перелома кости пластиной, нерассасывающийся, стерильный | Штука | 2021-03-12
32.50.22.190-00005219 | Набор имплантатов для эмболизации сосудов | Штука | 2019-07-01
32.50.13.190-00007247 | Набор инструментов для реконструкции связок | Штука | 2019-07-01
32.50.13.190-00007010 | Набор инструментов для установки межостистого имплантата в поясничном отделе позвоночника, многоразового использования | Штука | 2019-07-01
32.50.13.110-00005075 | Набор ирригационных трубок для системы абляции сердца | Штука | 2019-07-01
32.50.13.110-00005147 | Набор катетеров для вспомогательных репродуктивных технологий | Штука | 2019-07-01
32.50.50.190-00000663 | Набор компонентов для системы гемодиализа/гемофильтрации | Штука | 2019-07-01
32.50.22.126-00000026 | Набор компрессионных бандажей | Штука | 2019-07-01
32.50.13.190-00008381 | Набор контейнеров для донорской крови, без добавок | Штука | 2021-06-15
32.50.13.190-00008379 | Набор линеек скиаскопических | Штука | 2021-06-15
32.50.23.000-00003850 | Набор медицинских изделий для фиксации перелома кости пластиной, нерассасывающийся, нестерильный | Штука | 2019-07-01
32.50.13.190-00007647 | Набор направляющих инструментов для имплантации тотального эндопротеза коленного сустава | Штука | 2019-07-01
14.12.30.190-00000021 | Набор одежды хирургический/смотровой | Штука | 2019-07-01
14.12.30.190-00000018 | Набор одежды/белья для врача/пациента, многоразового использования | Штука | 2019-07-01
32.50.50.190-00000537 | Набор одноразовых изделий для выделения стволовых клеток из жировой ткани | Штука | 2019-07-01
32.50.11.000-00000177 | Набор ортодонтический для дополнительного крепления элайнера | Штука | 2021-03-17
32.50.13.120-00000886 | Набор офтальмологический хирургический, не содержащий лекарственные средства, многоразового использования | Штука | 2019-07-01
32.50.13.120-00000874 | Набор офтальмологический хирургический, не содержащий лекарственные средства, одноразового использования | Штука | 2019-07-01
32.50.13.120-00001319 | Набор офтальмологический хирургический, не содержащий лекарственные средства, одноразового использования | Штука | 2019-10-01 | Назначение | Для витреоретинальной хирургии; Для офтальмологических операций поверхностного воздействия; Для ирригации-аспирации; Для операций на роговице; Для антиглаукоматозных операций; Для катарактальной хирургии
32.50.13.120-00001318 | Набор офтальмологический хирургический, не содержащий лекарственные средства, одноразового использования | Штука | 2019-10-01 | Назначение | Для катарактальной хирургии
32.50.13.120-00001317 | Набор офтальмологический хирургический, не содержащий лекарственные средства, одноразового использования | Штука | 2019-10-01 | Назначение | Для антиглаукоматозных операций
32.50.13.120-00001316 | Набор офтальмологический хирургический, не содержащий лекарственные средства, одноразового использования | Штука | 2019-10-01 | Назначение | Для операций на роговице
32.50.13.120-00001315 | Набор офтальмологический хирургический, не содержащий лекарственные средства, одноразового использования | Штука | 2019-10-01 | Назначение | Для ирригации-аспирации
32.50.13.120-00001314 | Набор офтальмологический хирургический, не содержащий лекарственные средства, одноразового использования | Штука | 2019-10-01 | Назначение | Для офтальмологических операций поверхностного воздействия
32.50.13.120-00001313 | Набор офтальмологический хирургический, не содержащий лекарственные средства, одноразового использования | Штука | 2019-10-01 | Назначение | Для витреоретинальной хирургии
32.50.13.120-00000873 | Набор офтальмологических канюль, одноразового использования | Штука | 2019-07-01
32.50.13.120-00001312 | Набор офтальмологических канюль, одноразового использования | Штука | 2019-10-01 | Назначение | Для полировки капсулы; Для гидродиссекции; Канюли для ввода воздуха или вископротектора; Канюли-экстракторы; Инфузионные; Аспирационные; Ирригационные
32.50.13.120-00001311 | Набор офтальмологических канюль, одноразового использования | Штука | 2019-10-01 | Назначение | Для полировки капсулы; Для гидродиссекции; Канюли для ввода воздуха или вископротектора; Канюли-экстракторы; Инфузионные; Аспирационные; Ирригационные
21.20.24.170-00000002 | Набор первой медицинской помощи, не содержащий лекарственные средства, многоразового использования | Штука | 2019-07-01
21.20.24.170-00000008 | Набор первой медицинской помощи, не содержащий лекарственные средства, многоразового использования | Штука | 2022-04-11 | Комплект | Прокладки впитывающие; Глазной компресс; Шины иммобилизационные; Рубашка одноразовая стерильная; Шапочка одноразовая стерильная; Бахилы одноразовые стерильные; Воротник-шина шейная; Пакет гипотермический; Напальчник; Носилки мягкие бескаркасные; Очки/экран защитный для глаз; Дыхательный мешок; Бинт эластичный; Авторучка; Блокнот; Английская булавка; Шприц инъекционный; Фонендоскоп; Термометр медицинский в футляре; Тонометр; Салфетка антисептическая спиртовая; Покрывало изотермическое; Пинцет медицинский; Ножницы по Листеру; Мешок для медицинских отходов; Катетер уретральный; Катетер для периферических вен; Губка гемостатическая; Воздуховод Гведела; Вата медицинская; Лейкопластырь бактерицидный; Пакет перевязочный стерильный; Перчатки медицинские; Ножницы тупоконечные; Устройство для искусственного дыхания Рот - устройство - рот; Салфетка с перекисью водорода; Салфетка с раствором аммиака; Лейкопластырь рулонный; Салфетки марлевые, медицинские; Бинт марлевый, медицинский; Маска медицинская, одноразовая; Жгут кровоостанавливающий; Вкладыши в бюстгальтер для кормящих мам
21.20.24.170-00000007 | Набор первой медицинской помощи, не содержащий лекарственные средства, многоразового использования | Штука | 2022-04-11 | Комплект | Термометр медицинский в футляре; Тонометр; Салфетка антисептическая спиртовая; Покрывало изотермическое; Пинцет медицинский; Ножницы по Листеру; Мешок для медицинских отходов; Катетер уретральный; Катетер для периферических вен; Губка гемостатическая; Воздуховод Гведела; Вата медицинская; Лейкопластырь бактерицидный; Пакет перевязочный стерильный; Перчатки медицинские; Ножницы тупоконечные; Устройство для искусственного дыхания Рот - устройство - рот; Салфетка с перекисью водорода; Салфетка с раствором аммиака; Лейкопластырь рулонный; Салфетки марлевые, медицинские; Бинт марлевый, медицинский; Маска медицинская, одноразовая; Фонендоскоп; Жгут кровоостанавливающий; Вкладыши в бюстгальтер для кормящих мам; Прокладки впитывающие; Глазной компресс; Шины иммобилизационные; Рубашка одноразовая стерильная; Шапочка одноразовая стерильная; Бахилы одноразовые стерильные; Воротник-шина шейная; Пакет гипотермический; Напальчник; Носилки мягкие бескаркасные; Очки/экран защитный для глаз; Дыхательный мешок; Бинт эластичный; Авторучка; Блокнот; Английская булавка; Шприц инъекционный
21.20.24.170-00000003 | Набор первой медицинской помощи, не содержащий лекарственные средства, одноразового использования | Штука | 2019-07-01
21.20.24.170-00000006 | Набор первой медицинской помощи, не содержащий лекарственные средства, одноразового использования | Штука | 2021-11-16 | Комплект | Салфетка марлевая; Средство перевязочное гемостатическое; Ножницы общего назначения; Покрывало спасательное изотермическое; Устройство для проведения искусственного дыхания рот-устройство-рот; Салфетка антисептическая; Маска медицинская; Перчатки медицинские; Пакет перевязочный; Бинт марлевый; Лейкопластырь рулонный; Лейкопластырь бактерицидный; Таблетированное средство для обеззараживания воды; Жгут кровоостанавливающий
21.20.24.170-00000005 | Набор первой медицинской помощи, не содержащий лекарственные средства, одноразового использования | Штука | 2021-11-16 | Комплект | Салфетка марлевая; Средство перевязочное гемостатическое; Ножницы общего назначения; Покрывало спасательное изотермическое; Устройство для проведения искусственного дыхания рот-устройство-рот; Салфетка антисептическая; Маска медицинская; Перчатки медицинские; Пакет перевязочный; Бинт марлевый; Лейкопластырь рулонный; Лейкопластырь бактерицидный; Таблетированное средство для обеззараживания воды; Жгут кровоостанавливающий
21.20.24.170-00000004 | Набор первой медицинской помощи, содержащий лекарственные средства | Штука | 2019-07-01
32.50.50.190-00001211 | Набор перфузионный для хранения/транспортировки донорской почки | Штука | 2019-07-01
32.50.23.000-00003812 | Набор пластин для фиксации для черепно-лицевой хирургии, нерассасывающихся | Штука | 2021-03-12
32.50.23.000-00003816 | Набор пластин для фиксации для черепно-лицевой хирургии, рассасывающихся | Штука | 2021-03-12
32.50.50.190-00000482 | Набор процедурный для чрескожного доступа для инвазивной радиологии | Штука | 2019-07-01
32.50.50.190-00000628 | Набор реабилитационных изделий при нарушениях опорно-двигательного аппарата, педиатрический | Штука | 2019-07-01
26.60.12.129-00000093 | Набор с датчиком для измерения артериального давления | Штука | 2019-07-01
32.50.13.110-00005231 | Набор самонаполняющихся шприцов | Штука | 2019-07-01
32.50.11.000-00000111 | Набор со стоматологическим композитом | Штука | 2021-03-17
32.50.11.000-00000154 | Набор со стоматологическим композитом изготовленный индивидуально | Штука | 2021-03-17
21.20.23.199-00000030 | Набор сред для ЭКО | Штука | 2019-07-01
32.50.11.000-00000025 | Набор стоматологический для создания тела мостовидного протеза | Штука | 2021-03-14
32.50.11.000-00000009 | Набор стоматологический керамический/фарфоровый для реставрации | Штука | 2021-03-14
32.50.11.000-00000104 | Набор стоматологических композитных адгезивных материалов | Штука | 2019-07-01
32.50.11.000-00000073 | Набор стоматологических остеотомов | Штука | 2021-03-14
32.50.50.190-00000369 | Набор трубок для аспирационной системы | Штука | 2019-07-01
22.21.29.120-00000011 | Набор трубок для гемодиализа, многоразового использования | Штука | 2019-07-01
22.21.29.120-00000027 | Набор трубок для гемодиализа, одноразового использования | Штука | 2019-07-01
22.21.29.120-00000024 | Набор трубок для гемоперфузии | Штука | 2019-07-01
32.50.50.190-00001032 | Набор трубок для гистероскопической системы нагнетания газов | Штука | 2019-07-01
32.50.50.190-00000298 | Набор трубок для ирригации хирургический, одноразового использования | Штука | 2019-07-01
32.50.50.190-00000939 | Набор трубок для мониторинга инвазивного кровяного давления | Штука | 2019-07-01
22.21.29.120-00000010 | Набор трубок для системы афереза | Штука | 2019-07-01
32.50.13.190-00011 | Набор трубок для системы искусственного кровообращения | Штука | 2018-01-01 | Внутренний диаметр | ≥0,1870 и ≤0,5000 | Дюйм (25,4 мм)
32.50.13.190-00053 | Набор трубок для системы искусственного кровообращения | Штука | 2018-01-01 | Внутренний диаметр | ≥0,1870 и ≤0,5000 | Дюйм (25,4 мм)
32.50.50.190-00001199 | Набор трубок для системы кондиционирования газа для инсуффляции | Штука | 2019-07-01
32.50.50.190-00000507 | Набор трубок для экстракорпоральной перфузии нижней конечности | Штука | 2019-07-01
32.50.50.190-00000773 | Набор трубок к системе для магнитной сепарации клеток | Штука | 2019-07-01
32.50.13.190-00016 | Набор трубок к системе терапевтической | Штука | 2018-01-01 | объем контейнеров | ≥601 и ≤1000; ≥401 и ≤500; ≥300 и ≤400; ≥501 и ≤600 | Кубический сантиметр;^миллилитр
|  |  |  | количество контейнеров | ≥1 и ≤5 | Штука
32.50.50.000-00010 | Набор трубок к системе терапевтической | Штука | 2018-01-01 | количество контейнеров | ≥1 и ≤5 | Штука
|  |  |  | объем контейнеров | ≥300 и ≤400 | Кубический сантиметр;^миллилитр
32.50.50.000-00011 | Набор трубок к системе терапевтической | Штука | 2018-01-01 | количество контейнеров | ≥1 и ≤5 | Штука
|  |  |  | объем контейнеров | ≥401 и ≤500 | Кубический сантиметр;^миллилитр
32.50.50.000-00012 | Набор трубок к системе терапевтической | Штука | 2018-01-01 | количество контейнеров | ≥1 и ≤5 | Штука
|  |  |  | объем контейнеров | ≥501 и ≤600 | Кубический сантиметр;^миллилитр
32.50.50.000-00013 | Набор трубок к системе терапевтической | Штука | 2018-01-01 | количество контейнеров | ≥1 и ≤5 | Штука
|  |  |  | объем контейнеров | ≥601 и ≤1000 | Кубический сантиметр;^миллилитр
32.50.50.190-00000932 | Набор трубок к системе хирургической для аспирации/ирригации | Штука | 2019-07-01
32.50.50.190-00001436 | Набор удлинительный для контроля давления | Штука | 2019-07-01
32.50.50.190-00000472 | Набор универсальный для клинического обследования пациентов | Штука | 2019-07-01
32.50.50.190-00000521 | Набор устройств для проверки функции легких | Штука | 2019-07-01
32.50.50.190-00000754 | Набор электрохирургический для эндоскопической биопсии/резекции слизистой оболочки | Штука | 2019-07-01
32.50.50.190-00000755 | Набор электрохирургический для эндоскопической полнослойной биопсии/резекции | Штука | 2019-07-01
32.50.50.190-00000593 | Наволочка стандартная, одноразового использования | Штука | 2019-07-01
32.50.50.190-00000946 | Нагреватель диализата для перитонеального диализа | Штука | 2019-07-01
32.50.50.190-00000098 | Нагреватель крови/жидкости излучательный | Штука | 2019-07-01
32.50.50.190-00001100 | Нагреватель пакетов для тепловой терапии | Штука | 2019-07-01
14.12.30.160-00000514 | Нагрудник для защиты от излучения | Штука | 2019-07-01
14.12.30.160-00000586 | Нагрудник для защиты от излучения | Штука | 2021-01-01 | Размер | XL; L; М; S
|  |  |  | Свинцовый эквивалент, мм Pb | ≥0,3500; ≥0,2500; ≥0,5000
14.12.30.160-00000585 | Нагрудник для защиты от излучения | Штука | 2021-01-01 | Размер | S
|  |  |  | Свинцовый эквивалент, мм Pb | ≥0,2500
14.12.30.160-00000584 | Нагрудник для защиты от излучения | Штука | 2021-01-01 | Размер | М
|  |  |  | Свинцовый эквивалент, мм Pb | ≥0,2500
14.12.30.160-00000583 | Нагрудник для защиты от излучения | Штука | 2021-01-01 | Размер | L
|  |  |  | Свинцовый эквивалент, мм Pb | ≥0,2500
14.12.30.160-00000582 | Нагрудник для защиты от излучения | Штука | 2021-01-01 | Размер | XL
|  |  |  | Свинцовый эквивалент, мм Pb | ≥0,2500
14.12.30.160-00000581 | Нагрудник для защиты от излучения | Штука | 2021-01-01 | Размер | S
|  |  |  | Свинцовый эквивалент, мм Pb | ≥0,3500
14.12.30.160-00000580 | Нагрудник для защиты от излучения | Штука | 2021-01-01 | Размер | М
|  |  |  | Свинцовый эквивалент, мм Pb | ≥0,3500
14.12.30.160-00000579 | Нагрудник для защиты от излучения | Штука | 2021-01-01 | Размер | L
|  |  |  | Свинцовый эквивалент, мм Pb | ≥0,3500
14.12.30.160-00000578 | Нагрудник для защиты от излучения | Штука | 2021-01-01 | Размер | XL
|  |  |  | Свинцовый эквивалент, мм Pb | ≥0,3500
14.12.30.160-00000577 | Нагрудник для защиты от излучения | Штука | 2021-01-01 | Размер | S
|  |  |  | Свинцовый эквивалент, мм Pb | ≥0,5000
14.12.30.160-00000576 | Нагрудник для защиты от излучения | Штука | 2021-01-01 | Размер | М
|  |  |  | Свинцовый эквивалент, мм Pb | ≥0,5000
14.12.30.160-00000575 | Нагрудник для защиты от излучения | Штука | 2021-01-01 | Размер | L
|  |  |  | Свинцовый эквивалент, мм Pb | ≥0,5000
14.12.30.160-00000574 | Нагрудник для защиты от излучения | Штука | 2021-01-01 | Размер | XL
|  |  |  | Свинцовый эквивалент, мм Pb | ≥0,5000
32.50.50.190-00000888 | Нагрудник стоматологический | Штука | 2019-07-01
14.12.30.190-00000006 | Нагрудник, для младенцев/детский | Штука | 2019-07-01
32.50.50.190-00000067 | Нагрудник/фартук, для взрослых, многоразового использования | Штука | 2019-07-01
32.50.50.190-00000066 | Нагрудник/фартук, для взрослых, одноразового использования | Штука | 2019-07-01
26.60.12.119-00000578 | Назофаринголарингоскоп оптоволоконный гибкий | Штука | 2020-09-14 | Угол поля зрения, град | ≥80 и ≤120; ≥75 и ≤85; ≥90 и ≤120; ≥75 и ≤90
|  |  |  | Рабочая длина | ≥300 и ≤600300; 600; | Миллиметр
|  |  |  | Инструментальный канал | Диаметр 2,6 мм; Диаметр 2,2 мм; Диаметр 1,5 мм; Диаметр 1,2 мм; Нет
|  |  |  | Наружный диаметр дистального конца | ≥3,8000 и ≤4,1000; ≥3,1000 и ≤3,3000; ≥3,8000 и ≤3,9000; ≥4,8000 и ≤5,1000; ≥1,8000 и ≤2,40003,4000; | Миллиметр
26.60.12.119-00000577 | Назофаринголарингоскоп оптоволоконный гибкий | Штука | 2020-09-14 | Угол поля зрения, град | ≥75 и ≤90
|  |  |  | Рабочая длина | 300; | Миллиметр
|  |  |  | Инструментальный канал | Нет
|  |  |  | Наружный диаметр дистального конца | ≥1,8000 и ≤2,4000 | Миллиметр
26.60.12.119-00000576 | Назофаринголарингоскоп оптоволоконный гибкий | Штука | 2020-09-14 | Угол поля зрения, град | ≥90 и ≤120
|  |  |  | Рабочая длина | ≥300 и ≤600 | Миллиметр
|  |  |  | Инструментальный канал | Диаметр 1,2 мм; Нет
|  |  |  | Наружный диаметр дистального конца | ≥3,1000 и ≤3,3000 | Миллиметр
26.60.12.119-00000575 | Назофаринголарингоскоп оптоволоконный гибкий | Штука | 2020-09-14 | Угол поля зрения, град | ≥75 и ≤85
|  |  |  | Рабочая длина | 300; | Миллиметр
|  |  |  | Инструментальный канал | Нет
|  |  |  | Наружный диаметр дистального конца | 3,4000; | Миллиметр
26.60.12.119-00000574 | Назофаринголарингоскоп оптоволоконный гибкий | Штука | 2020-09-14 | Угол поля зрения, град | ≥80 и ≤120
|  |  |  | Рабочая длина | 300; | Миллиметр
|  |  |  | Инструментальный канал | Нет
|  |  |  | Наружный диаметр дистального конца | ≥3,8000 и ≤3,9000 | Миллиметр
26.60.12.119-00000573 | Назофаринголарингоскоп оптоволоконный гибкий | Штука | 2020-09-14 | Угол поля зрения, град | ≥90 и ≤120
|  |  |  | Рабочая длина | 600; | Миллиметр
|  |  |  | Инструментальный канал | Диаметр 1,5 мм; Диаметр 1,2 мм
|  |  |  | Наружный диаметр дистального конца | ≥3,8000 и ≤4,1000 | Миллиметр
26.60.12.119-00000572 | Назофаринголарингоскоп оптоволоконный гибкий | Штука | 2020-09-14 | Угол поля зрения, град | ≥75 и ≤90
|  |  |  | Рабочая длина | ≥300 и ≤600 | Миллиметр
|  |  |  | Инструментальный канал | Диаметр 2,6 мм; Диаметр 2,2 мм
|  |  |  | Наружный диаметр дистального конца | ≥4,8000 и ≤5,1000 | Миллиметр
32.50.13.190-00007589 | Назофарингоскоп гибкий оптоволоконный | Штука | 2019-07-01
32.50.13.190-00007703 | Назофарингоскоп жесткий | Штука | 2019-07-01
32.50.50.190-00001409 | Накидка защитная адаптационная | Штука | 2019-07-01
32.50.22.130-00000015 | Накладка для восстановления анатомической формы зуба, временная | Штука | 2019-07-01
32.50.11.000-00000201 | Накладка защитная для десен при отбеливании зубов | Штука | 2021-03-17
32.50.11.000-00000028 | Накладка защитная для зубов | Штука | 2021-03-14
32.50.50.190-00001141 | Накладка защитная на сосок, многоразового использования | Штука | 2019-07-01
32.50.50.190-00001145 | Накладка защитная на сосок, одноразового использования | Штука | 2019-07-01
32.50.22.140-00000021 | Наковальня зуботехническая | Штука | 2019-07-01
32.50.50.190-00001031 | Наконечник аппликатора радиочастотной косметологической системы для лечения дефектов и омоложения кожи | Штука | 2019-07-01
32.50.11.000-00000209 | Наконечник бормашины стоматологической комбинированной с питанием от сети | Штука | 2019-07-01
32.50.11.000-00000068 | Наконечник бормашины стоматологической, пневматический | Штука | 2021-03-17
32.50.11.000-00000151 | Наконечник бормашины стоматологической, с дистанционным управлением | Штука | 2021-03-17
32.50.11.000-00000207 | Наконечник бормашины стоматологической, с питанием от сети | Штука | 2021-03-17
32.50.50.190-00000924 | Наконечник для аэрозольной ирригации | Штука | 2019-07-01
32.50.22.140-00000030 | Наконечник для зуботехнической бормашины | Штука | 2019-07-01
22.19.71.190-00000020 | Наконечник для клизмы | Штука | 2019-07-01
32.50.11.000-00000229 | Наконечник для обдува поверхности зуба | Штука | 2021-03-17
32.50.50.190-00001329 | Наконечник для ручки-скарификатора | Штука | 2022-07-17
32.50.11.000-00000203 | Наконечник для системы пломбирования корневых каналов, для гуттаперчи | Штука | 2021-03-14
32.50.11.000-00000020 | Наконечник для стоматологической пилы | Штука | 2021-03-14
32.50.11.000-00000051 | Наконечник ирригационный для корневых каналов | Штука | 2021-03-14
32.50.11.000-00000127 | Наконечник ирригационный для стоматологической установки | Штука | 2021-03-14
32.50.50.190-00000988 | Наконечник к системе хирургической для аспирации/ирригации, с оптоволоконым световодом | Штука | 2019-07-01
32.50.50.190-00002840 | Наконечник пипетки | Штука | 2022-06-01
32.50.50.190-00002841 | Наконечник пипетки ИВД | Штука | 2022-06-01
32.50.11.000-00000069 | Наконечник пневматической системы для очистки корневых каналов/снятия зубных отложений | Штука | 2021-03-17
32.50.50.190-00000076 | Наконечник рукоятки ультразвуковой хирургической системы для мягких тканей, многоразового использования | Штука | 2019-07-01
32.50.13.120-00000939 | Наконечник системы витрэктомии | Штука | 2019-07-01
32.50.50.190-00000852 | Наконечник системы морцелляции тканей | Штука | 2019-07-01
32.50.13.120-00000927 | Наконечник системы факоэмульсификации, многоразового использования | Штука | 2019-07-01
32.50.13.120-00000926 | Наконечник системы факоэмульсификации, одноразового использования | Штука | 2019-07-01
32.50.11.000-00000126 | Наконечник стоматологической бормашины | Штука | 2019-07-01
32.50.11.000-00000096 | Наконечник стоматологической воздушно-абразивной системы | Штука | 2021-03-14
32.50.50.190-00000077 | Наконечник ультразвуковой системы для остеосинтеза | Штука | 2019-07-01
26.60.13.150-00000006 | Наконечник ультразвуковой системы для очистки корневых каналов/снятия зубных отложений | Штука | 2019-07-01
32.50.50.190-00001399 | Наконечник хирургического нейтрального плазменного коагулятора | Штука | 2019-07-01
32.50.50.190-00002762 | Наконечник хирургического нейтрального плазменного коагулятора | Штука | 2021-11-16 | Применение | Лапароскопическая хирургия; Открытая хирургия
|  |  |  | Диаметр внутренний | ≥0,4000 и ≤0,5000 | Миллиметр
|  |  |  | Длина рабочей части | ≥7 и ≤1228; | Сантиметр
32.50.50.190-00002761 | Наконечник хирургического нейтрального плазменного коагулятора | Штука | 2021-11-16 | Применение | Открытая хирургия
|  |  |  | Диаметр внутренний | ≥0,4000 и ≤0,5000 | Миллиметр
|  |  |  | Длина рабочей части | ≥7 и ≤12 | Сантиметр
32.50.50.190-00002760 | Наконечник хирургического нейтрального плазменного коагулятора | Штука | 2021-11-16 | Применение | Лапароскопическая хирургия
|  |  |  | Диаметр внутренний | ≥0,4000 и ≤0,5000 | Миллиметр
|  |  |  | Длина рабочей части | 28; | Сантиметр
32.50.11.110-00000001 | Наконечник эндодонтический со встроенным апекслокатором | Штука | 2021-06-15
32.50.50.190-00000853 | Наконечник/электрод эндоскопический электрохирургический, биполярный, одноразового использования восстановленный | Штука | 2019-07-01
32.50.13.190-00007723 | Наконечники для браншей зажима, стерильные | Штука | 2019-07-01
32.50.50.190-00001224 | Накопитель внешний на жестком магнитном диске | Штука | 2019-07-01
21.20.23.110-00005005 | Налидиксовая кислота диски для тестирования на чувствительность ИВД | Набор | 2019-04-01 | Назначение | Для автоматической и ручной постановки
|  |  |  | Количество выполняемых тестов | ≥100; ≥50; ≥10; ≥200 | Штука
21.20.23.110-00005009 | Налидиксовая кислота диски для тестирования на чувствительность ИВД | Набор | 2019-04-01 | Назначение | Для автоматической и ручной постановки
|  |  |  | Количество выполняемых тестов | ≥10 | Штука
21.20.23.110-00005008 | Налидиксовая кислота диски для тестирования на чувствительность ИВД | Набор | 2019-04-01 | Назначение | Для автоматической и ручной постановки
|  |  |  | Количество выполняемых тестов | ≥50 | Штука
21.20.23.110-00005007 | Налидиксовая кислота диски для тестирования на чувствительность ИВД | Набор | 2019-04-01 | Назначение | Для автоматической и ручной постановки
|  |  |  | Количество выполняемых тестов | ≥100 | Штука
21.20.23.110-00005006 | Налидиксовая кислота диски для тестирования на чувствительность ИВД | Набор | 2019-04-01 | Назначение | Для автоматической и ручной постановки
|  |  |  | Количество выполняемых тестов | ≥200 | Штука
32.50.50.190-00001160 | Наматрасник водонепроницаемый, многоразового использования | Штука | 2019-07-01
32.50.50.190-00001162 | Наматрасник водонепроницаемый, одноразового использования | Штука | 2019-07-01
22.19.71.190-00000013 | Напальчник | Штука | 2019-07-01
22.19.71.190-00000091 | Напальчник | Штука | 2019-10-01 | Толщина | ≥0,1000 и ≤0,5000; ≥0,1000 и ≤0,2000; ≥0,3000 и ≤0,5000 | Миллиметр
|  |  |  | Длина | ≥70 и ≤75 | Миллиметр
22.19.71.190-00000090 | Напальчник | Штука | 2019-10-01 | Толщина | ≥0,1000 и ≤0,2000 | Миллиметр
|  |  |  | Длина | ≥70 и ≤75 | Миллиметр
22.19.71.190-00000089 | Напальчник | Штука | 2019-10-01 | Толщина | ≥0,3000 и ≤0,5000 | Миллиметр
|  |  |  | Длина | ≥70 и ≤75 | Миллиметр
22.19.71.190-00000088 | Напальчник | Штука | 2019-10-01 | Толщина | ≥0,1000 и ≤0,5000 | Миллиметр
|  |  |  | Длина | ≥70 и ≤75 | Миллиметр
32.50.13.190-00007166 | Напильник костный | Штука | 2019-07-01
21.20.23.199-00000067 | Наполнитель желудка для создания чувства сытости | Штука | 2019-07-01
21.10.60.191-00000045 | Наполнитель на основе костного морфогенетического белка | Штука | 2019-07-01
32.50.13.190-00007627 | Направитель для гастроэнтерологии и урологии | Штука | 2019-07-01
32.50.13.190-00007458 | Направитель для остеотомии | Штука | 2019-07-01
32.50.13.190-00006981 | Направитель для установки ортопедических фиксирующих имплантатов | Штука | 2019-07-01
32.50.11.000-00000173 | Направитель ортодонтической лигатуры | Штука | 2021-03-17
32.50.13.190-00007306 | Направитель ортопедического римера | Штука | 2019-07-01
32.50.13.190-00007153 | Направитель хирургического сверла, многоразового использования | Штука | 2019-07-01
32.50.13.190-00007545 | Направитель хирургического сверла, одноразового использования, стерильный | Штука | 2019-07-01
32.50.50.190-00000686 | Нарукавник хирургический, стерильный | Штука | 2019-07-01
32.50.50.190-00001041 | Насадка бинокулярная для эндоскопа | Штука | 2019-07-01
32.50.50.190-00000151 | Насадка для аспирационной трубки стандартная, многоразового использования | Штука | 2019-07-01
26.60.13.180-00000026 | Насадка для ЛОР фототерапии, одноразовая | Штука | 2019-07-01
32.50.50.190-00000418 | Насадка для хирургической дрели, для спиц, с пневматическим приводом | Штука | 2019-07-01
32.50.50.190-00000071 | Насадка для хирургической дрели, с питанием от аккумуляторной батареи | Штука | 2019-07-01
32.50.50.190-00000424 | Насадка для хирургической дрели, с пневматическим приводом | Штука | 2019-07-01
32.50.50.190-00000796 | Насадка женская к мочеприемнику мужскому | Штука | 2019-07-01
32.50.11.000-00000138 | Насадка наконечника для стоматологической пневматической системы очистки корневых каналов, эндодонтическая | Штука | 2021-03-17
32.50.11.000-00000064 | Насадка наконечника стоматологической пневматической системы для снятия зубных отложений, пародонтологическая | Штука | 2021-03-17
26.60.13.150-00000007 | Насадка наконечника стоматологической ультразвуковой системы для снятия зубных отложений, пародонтологическая | Штука | 2019-07-01
32.50.11.000-00000029 | Насадка наконечника стоматологической ультразвуковой хирургической системы | Штука | 2021-03-14
32.50.50.190-00000517 | Насадка наконечника хирургической системы для костной ткани | Штука | 2019-07-01
32.50.50.190-00000078 | Насадка рукоятки ультразвуковой хирургической системы для мягких тканей, одноразового использования | Штука | 2019-07-01
32.50.50.190-00001245 | Насадка системы для краниотомии, с питанием от сети | Штука | 2019-07-01
32.50.13.190-00008384 | Насадка-капельница для медицинского флакона | Штука | 2021-06-15
32.50.50.190-00000502 | Насос вакуумный для приготовления ортопедических материалов | Штука | 2019-07-01
32.50.50.190-00001400 | Насос вакуумный центральный | Штука | 2019-07-01
26.60.12.119-00000095 | Насос высокоэффективного жидкостного хроматографа ИВД | Штука | 2020-09-14 | Давление | ≥20; ≥40; ≥100 | Мегапаскаль
|  |  |  | Тип градиента | Высокого давления
26.60.12.119-00000098 | Насос высокоэффективного жидкостного хроматографа ИВД | Штука | 2020-09-14 | Давление | ≥20 | Мегапаскаль
|  |  |  | Тип градиента | Высокого давления
26.60.12.119-00000097 | Насос высокоэффективного жидкостного хроматографа ИВД | Штука | 2020-09-14 | Давление | ≥40 | Мегапаскаль
|  |  |  | Тип градиента | Высокого давления
26.60.12.119-00000096 | Насос высокоэффективного жидкостного хроматографа ИВД | Штука | 2020-09-14 | Давление | ≥100 | Мегапаскаль
|  |  |  | Тип градиента | Высокого давления
32.50.13.110-00005028 | Насос для внутрисосудистого катетера для морфологичеких исследований | Штука | 2019-07-01
32.50.50.190-00000106 | Насос для физиологического раствора/лубриканта для системы атерэктомии | Штука | 2019-07-01
32.50.50.190-00000249 | Насос инфузионный для контролируемой пациентом анальгезии | Штука | 2019-07-01
32.50.50.190-00000099 | Насос инфузионный интратекальный имплантируемый, непрограммируемый | Штука | 2019-07-01
32.50.50.190-00000088 | Насос инфузионный интратекальный имплантируемый, программируемый | Штука | 2019-07-01
32.50.50.190-00002791 | Насос инфузионный механический | Штука | 2022-04-11 | Номинальная скорость потока, мл/час | ≥0,5000 и ≤30
|  |  |  | Номинальный объем | ≥60 и ≤250 | Кубический сантиметр;^миллилитр
|  |  |  | Болюс | Нет; Да
32.50.50.190-00002790 | Насос инфузионный механический | Штука | 2022-04-11 | Номинальная скорость потока, мл/час | ≥0,5000 и ≤30
|  |  |  | Номинальный объем | ≥60 и ≤250 | Кубический сантиметр;^миллилитр
|  |  |  | Болюс | Да; Нет
32.50.50.190-00002863 | Насос инфузионный общего назначения | Штука | 2022-07-14 | Расчет дозировки | Неважно; Да
|  |  |  | Болюсный режим | Неважно; Да
|  |  |  | Режим KVO (поддержание вены открытой) | Неважно; Да
|  |  |  | Капельная инфузия | Неважно; Да
|  |  |  | Максимальная скорость инфузии, мл/час | ≥99,9000 и ≤200
32.50.50.190-00002860 | Насос инфузионный общего назначения | Штука | 2022-07-14 | Расчет дозировки | Неважно; Да
|  |  |  | Болюсный режим | Неважно; Да
|  |  |  | Режим KVO (поддержание вены открытой) | Неважно; Да
|  |  |  | Капельная инфузия | Неважно; Да
|  |  |  | Максимальная скорость инфузии, мл/час | >1200 и ≤2000
32.50.50.190-00002861 | Насос инфузионный общего назначения | Штука | 2022-07-14 | Расчет дозировки | Неважно; Да
|  |  |  | Болюсный режим | Неважно; Да
|  |  |  | Режим KVO (поддержание вены открытой) | Неважно; Да
|  |  |  | Капельная инфузия | Неважно; Да
|  |  |  | Максимальная скорость инфузии, мл/час | >600 и ≤1200
32.50.50.190-00002862 | Насос инфузионный общего назначения | Штука | 2022-07-14 | Расчет дозировки | Неважно; Да
|  |  |  | Болюсный режим | Неважно; Да
|  |  |  | Режим KVO (поддержание вены открытой) | Неважно; Да
|  |  |  | Капельная инфузия | Неважно; Да
|  |  |  | Максимальная скорость инфузии, мл/час | >200 и ≤600
32.50.50.190-00002859 | Насос инфузионный общего назначения | Штука | 2022-07-14 | Расчет дозировки | Неважно; Да
|  |  |  | Болюсный режим | Неважно; Да
|  |  |  | Режим KVO (поддержание вены открытой) | Неважно; Да
|  |  |  | Капельная инфузия | Неважно; Да
|  |  |  | Максимальная скорость инфузии, мл/час | >2000
32.50.50.190-00002864 | Насос инфузионный общего назначения | Штука | 2022-07-14 | Расчет дозировки | Неважно; Да
|  |  |  | Болюсный режим | Неважно; Да
|  |  |  | Режим KVO (поддержание вены открытой) | Неважно; Да
|  |  |  | Капельная инфузия | Неважно; Да
|  |  |  | Максимальная скорость инфузии, мл/час | >600 и ≤1200; >2000; >200 и ≤600; ≥99,9000 и ≤200; >1200 и ≤2000
32.50.50.190-00000051 | Насос инфузионный общего назначения, механический, многоразового использования | Штука | 2019-07-01
32.50.50.190-00000729 | Насос инфузионный общего назначения, с питанием от батареи | Штука | 2019-07-01
32.50.50.190-00001126 | Насос инфузионный общего назначения, с питанием от сети | Штука | 2019-07-01
32.50.50.190-00000953 | Насос инфузионный эластомерный | Штука | 2019-07-01
32.50.50.190-00002774 | Насос инфузионный эластомерный | Штука | 2022-02-22 | Защита от УФ-лучей | Нет; Да
|  |  |  | Объем заполнения | >300 и ≤400; >125 и ≤150; ≥50 и ≤65; >500 и ≤550; >250 и ≤300; >100 и ≤125; >150 и ≤250; >65 и ≤100; >400 и ≤500 | Кубический сантиметр;^миллилитр
|  |  |  | Скорость инфузии, мл/час | ≥0,5000 и ≤500
|  |  |  | Болюс | Нет; Да
|  |  |  | Объем болюса | ≥0,5000 и ≤5 | Кубический сантиметр;^миллилитр
|  |  |  | Критерий скорости инфузии | С регулятором скорости; Базальный
32.50.50.190-00002773 | Насос инфузионный эластомерный | Штука | 2022-04-16 | Защита от УФ-лучей | Нет; Да
|  |  |  | Объем заполнения | ≥50 и ≤65 | Кубический сантиметр;^миллилитр
|  |  |  | Скорость инфузии, мл/час | ≥0,5000 и ≤500
|  |  |  | Болюс | Нет; Да
|  |  |  | Объем болюса | ≥0,5000 и ≤5 | Кубический сантиметр;^миллилитр
|  |  |  | Критерий скорости инфузии | С регулятором скорости; Базальный
32.50.50.190-00002772 | Насос инфузионный эластомерный | Штука | 2022-02-22 | Защита от УФ-лучей | Нет; Да
|  |  |  | Объем заполнения | >65 и ≤100 | Кубический сантиметр;^миллилитр
|  |  |  | Скорость инфузии, мл/час | ≥0,5000 и ≤500
|  |  |  | Болюс | Нет; Да
|  |  |  | Объем болюса | ≥0,5000 и ≤5 | Кубический сантиметр;^миллилитр
|  |  |  | Критерий скорости инфузии | С регулятором скорости; Базальный
32.50.50.190-00002771 | Насос инфузионный эластомерный | Штука | 2022-02-22 | Защита от УФ-лучей | Нет; Да
|  |  |  | Объем заполнения | >100 и ≤125 | Кубический сантиметр;^миллилитр
|  |  |  | Скорость инфузии, мл/час | ≥0,5000 и ≤500
|  |  |  | Болюс | Нет; Да
|  |  |  | Объем болюса | ≥0,5000 и ≤5 | Кубический сантиметр;^миллилитр
|  |  |  | Критерий скорости инфузии | С регулятором скорости; Базальный
32.50.50.190-00002770 | Насос инфузионный эластомерный | Штука | 2022-02-22 | Защита от УФ-лучей | Нет; Да
|  |  |  | Объем заполнения | >125 и ≤150 | Кубический сантиметр;^миллилитр
|  |  |  | Скорость инфузии, мл/час | ≥0,5000 и ≤500
|  |  |  | Болюс | Нет; Да
|  |  |  | Объем болюса | ≥0,5000 и ≤5 | Кубический сантиметр;^миллилитр
|  |  |  | Критерий скорости инфузии | С регулятором скорости; Базальный
32.50.50.190-00002769 | Насос инфузионный эластомерный | Штука | 2022-02-22 | Защита от УФ-лучей | Нет; Да
|  |  |  | Объем заполнения | >150 и ≤250 | Кубический сантиметр;^миллилитр
|  |  |  | Скорость инфузии, мл/час | ≥0,5000 и ≤500
|  |  |  | Болюс | Нет; Да
|  |  |  | Объем болюса | ≥0,5000 и ≤5 | Кубический сантиметр;^миллилитр
|  |  |  | Критерий скорости инфузии | С регулятором скорости; Базальный
32.50.50.190-00002768 | Насос инфузионный эластомерный | Штука | 2022-04-16 | Защита от УФ-лучей | Нет; Да
|  |  |  | Объем заполнения | >250 и ≤300 | Кубический сантиметр;^миллилитр
|  |  |  | Скорость инфузии, мл/час | ≥0,5000 и ≤500
|  |  |  | Болюс | Нет; Да
|  |  |  | Объем болюса | ≥0,5000 и ≤5 | Кубический сантиметр;^миллилитр
|  |  |  | Критерий скорости инфузии | С регулятором скорости; Базальный
32.50.50.190-00002767 | Насос инфузионный эластомерный | Штука | 2022-02-22 | Защита от УФ-лучей | Нет; Да
|  |  |  | Объем заполнения | >300 и ≤400 | Кубический сантиметр;^миллилитр
|  |  |  | Скорость инфузии, мл/час | ≥0,5000 и ≤500
|  |  |  | Болюс | Нет; Да
|  |  |  | Объем болюса | ≥0,5000 и ≤5 | Кубический сантиметр;^миллилитр
|  |  |  | Критерий скорости инфузии | С регулятором скорости; Базальный
32.50.50.190-00002766 | Насос инфузионный эластомерный | Штука | 2022-02-22 | Защита от УФ-лучей | Нет; Да
|  |  |  | Объем заполнения | >400 и ≤500 | Кубический сантиметр;^миллилитр
|  |  |  | Скорость инфузии, мл/час | ≥0,5000 и ≤500
|  |  |  | Болюс | Нет; Да
|  |  |  | Объем болюса | ≥0,5000 и ≤5 | Кубический сантиметр;^миллилитр
|  |  |  | Критерий скорости инфузии | С регулятором скорости; Базальный
32.50.50.190-00002765 | Насос инфузионный эластомерный | Штука | 2022-02-22 | Защита от УФ-лучей | Нет; Да
|  |  |  | Объем заполнения | >500 и ≤550 | Кубический сантиметр;^миллилитр
|  |  |  | Скорость инфузии, мл/час | ≥0,5000 и ≤500
|  |  |  | Болюс | Нет; Да
|  |  |  | Объем болюса | ≥0,5000 и ≤5 | Кубический сантиметр;^миллилитр
|  |  |  | Критерий скорости инфузии | С регулятором скорости; Базальный
32.50.50.190-00000912 | Насос к системе хирургической для аспирации/ирригации | Штука | 2019-07-01
32.50.50.190-00000642 | Насос нагнетательный ножной общего назначения | Штука | 2019-07-01
32.50.50.000-00183 | Насос роликовый для системы искусственного кровообращения | Штука | 2021-03-01 | Магистрали с внутренним диаметром | >0,1870 и ≤0,2500; >0,2500 и ≤0,5000 | Дюйм (25,4 мм)
|  |  |  | Максимальная скорость потока, л/мин | ≥0 и ≤12; ≥0 и ≤1,6000
32.50.50.000-00182 | Насос роликовый для системы искусственного кровообращения | Штука | 2021-03-01 | Магистрали с внутренним диаметром | >0,1870 и ≤0,2500 | Дюйм (25,4 мм)
|  |  |  | Максимальная скорость потока, л/мин | ≥0 и ≤1,6000
|  |  |  | Максимальная скорость потока, л/мин | ≥0 и ≤1,6000
|  |  |  | Магистрали с внутренним диаметром | >0,1870 и ≤0,2500 | Дюйм (25,4 мм)
32.50.50.000-00181 | Насос роликовый для системы искусственного кровообращения | Штука | 2021-03-01 | Магистрали с внутренним диаметром | >0,2500 и ≤0,5000 | Дюйм (25,4 мм)
|  |  |  | Магистрали с внутренним диаметром | >0,2500 и ≤0,5000 | Дюйм (25,4 мм)
|  |  |  | Максимальная скорость потока, л/мин | ≥0 и ≤12
|  |  |  | Максимальная скорость потока, л/мин | ≥0 и ≤12
32.50.50.190-00000149 | Насос роликовый стандартный | Штука | 2019-07-01
32.50.50.190-00000645 | Насос центробежный для систем искусственного кровообращения, с электропитанием | Штука | 2019-07-01
32.50.13.190-00007696 | Насос центробежный для системы искусственного кровообращения | Штука | 2019-07-01
32.50.50.190-00001341 | Насос шприцевой | Штука | 2019-07-01
32.50.50.190-00001035 | Насос эндоскопический для промывания/аспирации | Штука | 2019-07-01
21.20.23.110-00008060 | Нативная ДНК ИВД, набор, иммуноферментный анализ (ИФА) | Набор | 2019-04-01
26.60.12.119-00000022 | Натриевый электрод, ИВД | Штука | 2021-01-06 | Назначение | Для анализаторов серии AU; Для анализаторов Cobas с
26.60.12.119-00000023 | Натриевый электрод, ИВД | Штука | 2021-01-06 | Назначение | Для анализаторов Cobas с
26.60.12.119-00000925 | Натриевый электрод, ИВД | Штука | 2021-01-06 | Назначение | Для анализаторов серии AU
21.20.23.110-00008017 | Натрий (Na+) ИВД, набор, ион-селективные электроды | Штука | 2019-04-01 | Назначение | Для анализаторов серии Ilab; Для биохимических анализаторов Сobas c
21.20.23.110-00008019 | Натрий (Na+) ИВД, набор, ион-селективные электроды | Штука | 2019-04-01 | Назначение | Для биохимических анализаторов Сobas c
21.20.23.110-00008018 | Натрий (Na+) ИВД, набор, ион-селективные электроды | Штука | 2019-04-01 | Назначение | Для анализаторов серии Ilab
21.20.23.110-00000448 | Натрий (Na+) ИВД, набор, ферментный спектрофотометрический анализ | Набор | 2018-11-02 | Количество выполняемых тестов | ≥25; ≥80; ≥160; ≥50; ≥65; ≥75; ≥130; ≥40 | Штука
|  |  |  | Назначение | Для анализаторов открытого типа и ручной постановки
21.20.23.110-00000470 | Натрий (Na+) ИВД, набор, ферментный спектрофотометрический анализ | Набор | 2018-11-02 | Количество выполняемых тестов | ≥25 | Штука
|  |  |  | Назначение | Для анализаторов открытого типа и ручной постановки
21.20.23.110-00000469 | Натрий (Na+) ИВД, набор, ферментный спектрофотометрический анализ | Набор | 2018-11-02 | Количество выполняемых тестов | ≥40 | Штука
|  |  |  | Назначение | Для анализаторов открытого типа и ручной постановки
21.20.23.110-00000468 | Натрий (Na+) ИВД, набор, ферментный спектрофотометрический анализ | Набор | 2018-11-02 | Количество выполняемых тестов | ≥50 | Штука
|  |  |  | Назначение | Для анализаторов открытого типа и ручной постановки
21.20.23.110-00000467 | Натрий (Na+) ИВД, набор, ферментный спектрофотометрический анализ | Набор | 2018-11-02 | Количество выполняемых тестов | ≥65 | Штука
|  |  |  | Назначение | Для анализаторов открытого типа и ручной постановки
21.20.23.110-00000466 | Натрий (Na+) ИВД, набор, ферментный спектрофотометрический анализ | Набор | 2018-11-02 | Количество выполняемых тестов | ≥80 | Штука
|  |  |  | Назначение | Для анализаторов открытого типа и ручной постановки
21.20.23.110-00000465 | Натрий (Na+) ИВД, набор, ферментный спектрофотометрический анализ | Набор | 2018-11-02 | Количество выполняемых тестов | ≥130 | Штука
|  |  |  | Назначение | Для анализаторов открытого типа и ручной постановки
21.20.23.110-00000464 | Натрий (Na+) ИВД, набор, ферментный спектрофотометрический анализ | Набор | 2018-11-02 | Количество выполняемых тестов | ≥160 | Штука
|  |  |  | Назначение | Для анализаторов открытого типа и ручной постановки
21.20.23.110-00000449 | Натрий (Na+) ИВД, набор, ферментный спектрофотометрический анализ | Набор | 2018-11-02 | Количество выполняемых тестов | ≥75 | Штука
|  |  |  | Назначение | Для анализаторов открытого типа и ручной постановки
21.20.23.110-00004763 | Натрий (Na+) ИВД, реагент | Набор | 2018-12-14 | Назначение | Для анализаторов серии Витрос (Vitros); Для анализаторов серии Олимпус; Для анализаторов серии Сапфир; Для анализаторов открытого типа и ручной постановки
|  |  |  | Количество выполняемых тестов | ≥200; ≥50; ≥10; ≥100 | Штука
21.20.23.110-00004770 | Натрий (Na+) ИВД, реагент | Набор | 2018-12-14 | Назначение | Для анализаторов открытого типа и ручной постановки
|  |  |  | Количество выполняемых тестов | ≥10 | Штука
21.20.23.110-00004769 | Натрий (Na+) ИВД, реагент | Набор | 2018-12-14 | Назначение | Для анализаторов открытого типа и ручной постановки
|  |  |  | Количество выполняемых тестов | ≥50 | Штука
21.20.23.110-00004768 | Натрий (Na+) ИВД, реагент | Набор | 2018-12-14 | Назначение | Для анализаторов серии Сапфир
|  |  |  | Количество выполняемых тестов | ≥50 | Штука
21.20.23.110-00004767 | Натрий (Na+) ИВД, реагент | Набор | 2018-12-14 | Назначение | Для анализаторов серии Олимпус
|  |  |  | Количество выполняемых тестов | ≥50 | Штука
21.20.23.110-00004766 | Натрий (Na+) ИВД, реагент | Набор | 2018-12-14 | Назначение | Для анализаторов серии Витрос (Vitros)
|  |  |  | Количество выполняемых тестов | ≥50 | Штука
21.20.23.110-00004765 | Натрий (Na+) ИВД, реагент | Набор | 2018-12-14 | Назначение | Для анализаторов открытого типа и ручной постановки
|  |  |  | Количество выполняемых тестов | ≥100 | Штука
21.20.23.110-00004764 | Натрий (Na+) ИВД, реагент | Набор | 2018-12-14 | Назначение | Для анализаторов открытого типа и ручной постановки
|  |  |  | Количество выполняемых тестов | ≥200 | Штука
21.20.23.110-00008020 | Натрия полианетол сульфонат (НПС) дифференцирующий диск ИВД | Набор | 2019-04-01 | Количество выполняемых тестов | ≥100; ≥50; ≥200; ≥10 | Штука
|  |  |  | Назначение | Для автоматической и ручной постановки
21.20.23.110-00008024 | Натрия полианетол сульфонат (НПС) дифференцирующий диск ИВД | Набор | 2019-04-01 | Количество выполняемых тестов | ≥10 | Штука
|  |  |  | Назначение | Для автоматической и ручной постановки
21.20.23.110-00008023 | Натрия полианетол сульфонат (НПС) дифференцирующий диск ИВД | Набор | 2019-04-01 | Количество выполняемых тестов | ≥50 | Штука
|  |  |  | Назначение | Для автоматической и ручной постановки
21.20.23.110-00008022 | Натрия полианетол сульфонат (НПС) дифференцирующий диск ИВД | Набор | 2019-04-01 | Количество выполняемых тестов | ≥100 | Штука
|  |  |  | Назначение | Для автоматической и ручной постановки
21.20.23.110-00008021 | Натрия полианетол сульфонат (НПС) дифференцирующий диск ИВД | Набор | 2019-04-01 | Количество выполняемых тестов | ≥200 | Штука
|  |  |  | Назначение | Для автоматической и ручной постановки
21.20.23.110-00009930 | Натрия тиосульфат, раствор ИВД | Набор | 2019-04-01 | Объем реагента | ≥500; ≥10; ≥1000; ≥100 | Кубический сантиметр;^миллилитр
|  |  |  | Назначение | Для ручной постановки
21.20.23.110-00009934 | Натрия тиосульфат, раствор ИВД | Набор | 2019-04-01 | Объем реагента | ≥10 | Кубический сантиметр;^миллилитр
|  |  |  | Назначение | Для ручной постановки
21.20.23.110-00009933 | Натрия тиосульфат, раствор ИВД | Набор | 2019-04-01 | Объем реагента | ≥100 | Кубический сантиметр;^миллилитр
|  |  |  | Назначение | Для ручной постановки
21.20.23.110-00009932 | Натрия тиосульфат, раствор ИВД | Набор | 2019-04-01 | Объем реагента | ≥500 | Кубический сантиметр;^миллилитр
|  |  |  | Назначение | Для ручной постановки
21.20.23.110-00009931 | Натрия тиосульфат, раствор ИВД | Набор | 2019-04-01 | Объем реагента | ≥1000 | Кубический сантиметр;^миллилитр
|  |  |  | Назначение | Для ручной постановки
32.50.13.190-00007751 | Негатоскоп медицинский, без электрического управления | Штука | 2019-07-01
26.70.17.140-00000001 | Негатоскоп медицинский, с электропитанием | Штука | 2019-07-01
32.50.50.190-00001154 | Нейромодулятор центральной нервной системы | Штука | 2019-07-01
21.20.23.110-00009556 | Нейронспецифическая енолаза ИВД, антитела | Набор | 2019-04-01 | Количество выполняемых тестов | ≥30; ≥100; ≥10; ≥60 | Штука
|  |  |  | Назначение | Для автоматической и ручной постановки
21.20.23.110-00009560 | Нейронспецифическая енолаза ИВД, антитела | Набор | 2019-04-01 | Количество выполняемых тестов | ≥10 | Штука
|  |  |  | Назначение | Для автоматической и ручной постановки
21.20.23.110-00009559 | Нейронспецифическая енолаза ИВД, антитела | Набор | 2019-04-01 | Количество выполняемых тестов | ≥30 | Штука
|  |  |  | Назначение | Для автоматической и ручной постановки
21.20.23.110-00009558 | Нейронспецифическая енолаза ИВД, антитела | Набор | 2019-04-01 | Количество выполняемых тестов | ≥60 | Штука
|  |  |  | Назначение | Для автоматической и ручной постановки
21.20.23.110-00009557 | Нейронспецифическая енолаза ИВД, антитела | Набор | 2019-04-01 | Количество выполняемых тестов | ≥100 | Штука
|  |  |  | Назначение | Для автоматической и ручной постановки
21.20.23.110-00009555 | Нейронспецифическая енолаза ИВД, набор, иммуноферментный анализ (ИФА) | Набор | 2019-04-01
21.20.23.110-00007835 | Нейронспецифическая енолаза ИВД, набор, радиоиммунный анализ (РИА) | Набор | 2019-04-01 | Количество выполняемых тестов | ≥250; ≥100; ≥50 | Штука
|  |  |  | Назначение | Для анализаторов открытого типа и ручной постановки
21.20.23.110-00007838 | Нейронспецифическая енолаза ИВД, набор, радиоиммунный анализ (РИА) | Набор | 2019-04-01 | Количество выполняемых тестов | ≥50 | Штука
|  |  |  | Назначение | Для анализаторов открытого типа и ручной постановки
21.20.23.110-00007837 | Нейронспецифическая енолаза ИВД, набор, радиоиммунный анализ (РИА) | Набор | 2019-04-01 | Количество выполняемых тестов | ≥100 | Штука
|  |  |  | Назначение | Для анализаторов открытого типа и ручной постановки
21.20.23.110-00007836 | Нейронспецифическая енолаза ИВД, набор, радиоиммунный анализ (РИА) | Набор | 2019-04-01 | Количество выполняемых тестов | ≥250 | Штука
|  |  |  | Назначение | Для анализаторов открытого типа и ручной постановки
32.50.13.190-00007699 | Нейроскоп жесткий, одноразового использования | Штука | 2019-07-01
21.20.23.110-00009900 | Нейтральный красный раствор ИВД | Набор | 2019-04-01 | Назначение | Для ручной и автоматической постановки; Для анализаторов серии Ventana BenchMark; Для автоматической постановки; Для ручной постановки
|  |  |  | Объем реагента | ≥1000; ≥200; ≥10; ≥100 | Кубический сантиметр;^миллилитр
21.20.23.110-00009906 | Нейтральный красный раствор ИВД | Набор | 2019-04-01 | Назначение | Для ручной постановки
|  |  |  | Объем реагента | ≥10 | Кубический сантиметр;^миллилитр
21.20.23.110-00009905 | Нейтральный красный раствор ИВД | Набор | 2019-04-01 | Назначение | Для ручной постановки
|  |  |  | Объем реагента | ≥100 | Кубический сантиметр;^миллилитр
21.20.23.110-00009904 | Нейтральный красный раствор ИВД | Набор | 2019-04-01 | Назначение | Для ручной постановки
|  |  |  | Объем реагента | ≥200 | Кубический сантиметр;^миллилитр
21.20.23.110-00009903 | Нейтральный красный раствор ИВД | Набор | 2019-04-01 | Назначение | Для анализаторов серии Ventana BenchMark
|  |  |  | Объем реагента | ≥200 | Кубический сантиметр;^миллилитр
21.20.23.110-00009902 | Нейтральный красный раствор ИВД | Набор | 2019-04-01 | Назначение | Для ручной и автоматической постановки
|  |  |  | Объем реагента | ≥1000 | Кубический сантиметр;^миллилитр
21.20.23.110-00009901 | Нейтральный красный раствор ИВД | Набор | 2019-04-01 | Назначение | Для автоматической постановки
|  |  |  | Объем реагента | ≥200 | Кубический сантиметр;^миллилитр
21.20.23.110-00010829 | Нейтрофильная эластаза ИВД, набор, спектрофотометрический анализ | Штука | 2021-06-15
21.20.23.110-00010369 | Нейтрофильный желатиназа- ассоциированный липокалин ИВД, калибратор | Упаковка | 2019-07-01
21.20.23.110-00010370 | Нейтрофильный желатиназа- ассоциированный липокалин ИВД, контрольный материал | Набор | 2019-07-01
21.20.23.110-00004562 | Нейтрофильный желатиназа- ассоциированный липокалин ИВД, реагент | Набор | 2018-12-14 | Количество выполняемых тестов | ≥100; ≥50; ≥200; ≥10 | Штука
|  |  |  | Назначение | Для анализаторов серии ARHITECT; Для анализаторов открытого типа и ручной постановки
21.20.23.110-00004567 | Нейтрофильный желатиназа- ассоциированный липокалин ИВД, реагент | Набор | 2018-12-14 | Количество выполняемых тестов | ≥10 | Штука
|  |  |  | Назначение | Для анализаторов открытого типа и ручной постановки
21.20.23.110-00004566 | Нейтрофильный желатиназа- ассоциированный липокалин ИВД, реагент | Набор | 2018-12-14 | Количество выполняемых тестов | ≥50 | Штука
|  |  |  | Назначение | Для анализаторов открытого типа и ручной постановки
21.20.23.110-00004565 | Нейтрофильный желатиназа- ассоциированный липокалин ИВД, реагент | Набор | 2018-12-14 | Количество выполняемых тестов | ≥50 | Штука
|  |  |  | Назначение | Для анализаторов серии ARHITECT
21.20.23.110-00004564 | Нейтрофильный желатиназа- ассоциированный липокалин ИВД, реагент | Набор | 2018-12-14 | Количество выполняемых тестов | ≥100 | Штука
|  |  |  | Назначение | Для анализаторов открытого типа и ручной постановки
21.20.23.110-00004563 | Нейтрофильный желатиназа- ассоциированный липокалин ИВД, реагент | Набор | 2018-12-14 | Количество выполняемых тестов | ≥200 | Штука
|  |  |  | Назначение | Для анализаторов открытого типа и ручной постановки
21.20.23.110-00008895 | Нейтрофильный желатиназа- ассоциированный липокалин, ИВД, набор, иммуноферментный анализ (ИФА) | Набор | 2019-04-01
21.20.23.110-00006154 | Неконъюгированные вторичные антитела для иммуногистохимии ИВД | Упаковка | 2019-04-01 | Объем реагента | ≥125; ≥7,5000; ≥3,7500; ≥60 | Кубический сантиметр;^миллилитр
21.20.23.110-00006158 | Неконъюгированные вторичные антитела для иммуногистохимии ИВД | Упаковка | 2019-04-01 | Объем реагента | ≥3,7500 | Кубический сантиметр;^миллилитр
21.20.23.110-00006157 | Неконъюгированные вторичные антитела для иммуногистохимии ИВД | Упаковка | 2019-04-01 | Объем реагента | ≥7,5000 | Кубический сантиметр;^миллилитр
21.20.23.110-00006156 | Неконъюгированные вторичные антитела для иммуногистохимии ИВД | Упаковка | 2019-04-01 | Объем реагента | ≥60 | Кубический сантиметр;^миллилитр
21.20.23.110-00006155 | Неконъюгированные вторичные антитела для иммуногистохимии ИВД | Упаковка | 2019-04-01 | Объем реагента | ≥125 | Кубический сантиметр;^миллилитр
21.20.23.110-00010267 | Ненасыщенная железосвязывающая способность ИВД, калибратор | Упаковка | 2019-07-01
21.20.23.110-00000408 | Ненасыщенная железосвязывающая способность ИВД, набор, спектрофотометрический анализ | Набор | 2018-11-02 | Назначение | Для анализаторов Roche/Hitachi cobas с
21.20.23.110-00004673 | Ненасыщенная железосвязывающая способность ИВД, реагент | Набор | 2018-12-14 | Назначение | Для анализаторов серии AU; Для анализаторов серии ERBA; Для серии MODULAR ANALYTICS; Для анализаторов Hitachi; Для анализаторов серии COBAS; Для анализаторов открытого типа и ручной постановки
|  |  |  | Количество выполняемых тестов | ≥200; ≥50; ≥10; ≥100 | Штука
21.20.23.110-00004682 | Ненасыщенная железосвязывающая способность ИВД, реагент | Набор | 2018-12-14 | Назначение | Для анализаторов открытого типа и ручной постановки
|  |  |  | Количество выполняемых тестов | ≥10 | Штука
21.20.23.110-00004681 | Ненасыщенная железосвязывающая способность ИВД, реагент | Набор | 2018-12-14 | Назначение | Для анализаторов открытого типа и ручной постановки
|  |  |  | Количество выполняемых тестов | ≥50 | Штука
21.20.23.110-00004680 | Ненасыщенная железосвязывающая способность ИВД, реагент | Набор | 2018-12-14 | Назначение | Для анализаторов серии COBAS
|  |  |  | Количество выполняемых тестов | ≥50 | Штука
21.20.23.110-00004679 | Ненасыщенная железосвязывающая способность ИВД, реагент | Набор | 2018-12-14 | Назначение | Для анализаторов Hitachi
|  |  |  | Количество выполняемых тестов | ≥50 | Штука
21.20.23.110-00004678 | Ненасыщенная железосвязывающая способность ИВД, реагент | Набор | 2018-12-14 | Назначение | Для серии MODULAR ANALYTICS
|  |  |  | Количество выполняемых тестов | ≥50 | Штука
21.20.23.110-00004677 | Ненасыщенная железосвязывающая способность ИВД, реагент | Набор | 2018-12-14 | Назначение | Для анализаторов серии ERBA
|  |  |  | Количество выполняемых тестов | ≥50 | Штука
21.20.23.110-00004676 | Ненасыщенная железосвязывающая способность ИВД, реагент | Набор | 2018-12-14 | Назначение | Для анализаторов серии AU
|  |  |  | Количество выполняемых тестов | ≥50 | Штука
21.20.23.110-00004675 | Ненасыщенная железосвязывающая способность ИВД, реагент | Набор | 2018-12-14 | Назначение | Для анализаторов открытого типа и ручной постановки
|  |  |  | Количество выполняемых тестов | ≥100 | Штука
21.20.23.110-00004674 | Ненасыщенная железосвязывающая способность ИВД, реагент | Набор | 2018-12-14 | Назначение | Для анализаторов открытого типа и ручной постановки
|  |  |  | Количество выполняемых тестов | ≥200 | Штука
21.20.23.110-00000724 | Неонатальный тиреотропный гормон (неонатальный ТТГ) ИВД, набор, иммунофлуоресцентный анализ | Набор | 2018-11-02 | Назначение | Для анализаторов AutoDelphia, DELPHIA
21.20.23.110-00003534 | Неонатальный тиреотропный гормон (неонатальный ТТГ) ИВД, реагент | Набор | 2018-12-14 | Количество выполняемых тестов | ≥96; ≥48; ≥12; ≥24 | Штука
|  |  |  | Назначение | Для анализаторов серии Immulite; Для анализаторов открытого типа и ручной постановки
21.20.23.110-00003539 | Неонатальный тиреотропный гормон (неонатальный ТТГ) ИВД, реагент | Набор | 2018-12-14 | Количество выполняемых тестов | ≥12 | Штука
|  |  |  | Назначение | Для анализаторов открытого типа и ручной постановки
21.20.23.110-00003538 | Неонатальный тиреотропный гормон (неонатальный ТТГ) ИВД, реагент | Набор | 2018-12-14 | Количество выполняемых тестов | ≥24 | Штука
|  |  |  | Назначение | Для анализаторов открытого типа и ручной постановки
21.20.23.110-00003537 | Неонатальный тиреотропный гормон (неонатальный ТТГ) ИВД, реагент | Набор | 2018-12-14 | Количество выполняемых тестов | ≥48 | Штука
|  |  |  | Назначение | Для анализаторов серии Immulite
21.20.23.110-00003536 | Неонатальный тиреотропный гормон (неонатальный ТТГ) ИВД, реагент | Набор | 2018-12-14 | Количество выполняемых тестов | ≥48 | Штука
|  |  |  | Назначение | Для анализаторов открытого типа и ручной постановки
21.20.23.110-00003535 | Неонатальный тиреотропный гормон (неонатальный ТТГ) ИВД, реагент | Набор | 2018-12-14 | Количество выполняемых тестов | ≥96 | Штука
|  |  |  | Назначение | Для анализаторов открытого типа и ручной постановки
21.20.23.110-00006164 | Неонатальный тироксин (неонатальный Т4) ИВД, набор, иммунофлуоресцентный анализ | Набор | 2019-04-01 | Количество выполняемых тестов | ≥96; ≥24; ≥12; ≥48 | Штука
|  |  |  | Назначение | Для анализаторов открытого типа и ручной постановки
21.20.23.110-00006168 | Неонатальный тироксин (неонатальный Т4) ИВД, набор, иммунофлуоресцентный анализ | Набор | 2019-04-01 | Количество выполняемых тестов | ≥12 | Штука
|  |  |  | Назначение | Для анализаторов открытого типа и ручной постановки
21.20.23.110-00006167 | Неонатальный тироксин (неонатальный Т4) ИВД, набор, иммунофлуоресцентный анализ | Набор | 2019-04-01 | Количество выполняемых тестов | ≥24 | Штука
|  |  |  | Назначение | Для анализаторов открытого типа и ручной постановки
21.20.23.110-00006166 | Неонатальный тироксин (неонатальный Т4) ИВД, набор, иммунофлуоресцентный анализ | Набор | 2019-04-01 | Количество выполняемых тестов | ≥48 | Штука
|  |  |  | Назначение | Для анализаторов открытого типа и ручной постановки
21.20.23.110-00006165 | Неонатальный тироксин (неонатальный Т4) ИВД, набор, иммунофлуоресцентный анализ | Набор | 2019-04-01 | Количество выполняемых тестов | ≥96 | Штука
|  |  |  | Назначение | Для анализаторов открытого типа и ручной постановки
21.20.23.110-00001591 | Неонатальный трипсин ИВД, набор, иммунофлуоресцентный анализ. | Набор | 2018-11-02 | Назначение | Для анализаторов AutoDELFIA, DELFIA; Для ручной постановки
21.20.23.110-00001593 | Неонатальный трипсин ИВД, набор, иммунофлуоресцентный анализ. | Набор | 2018-11-02 | Назначение | Для ручной постановки
21.20.23.110-00001592 | Неонатальный трипсин ИВД, набор, иммунофлуоресцентный анализ. | Набор | 2018-11-02 | Назначение | Для анализаторов AutoDELFIA, DELFIA
21.20.23.110-00008303 | Неоптерин ИВД, набор, иммуноферментный анализ (ИФА) | Набор | 2019-04-01
21.20.23.110-00001724 | Неорганический фосфат (PO43-) ИВД, калибратор. | Набор | 2018-11-02 | Объем реагента | ≥10; ≥50; ≥1; ≥5 | Кубический сантиметр;^миллилитр
|  |  |  | Назначение | Для анализаторов открытого типа
21.20.23.110-00001728 | Неорганический фосфат (PO43-) ИВД, калибратор. | Набор | 2018-11-02 | Объем реагента | ≥1 | Кубический сантиметр;^миллилитр
|  |  |  | Назначение | Для анализаторов открытого типа
21.20.23.110-00001727 | Неорганический фосфат (PO43-) ИВД, калибратор. | Набор | 2018-11-02 | Объем реагента | ≥5 | Кубический сантиметр;^миллилитр
|  |  |  | Назначение | Для анализаторов открытого типа
21.20.23.110-00001726 | Неорганический фосфат (PO43-) ИВД, калибратор. | Набор | 2018-11-02 | Объем реагента | ≥10 | Кубический сантиметр;^миллилитр
|  |  |  | Назначение | Для анализаторов открытого типа
21.20.23.110-00001725 | Неорганический фосфат (PO43-) ИВД, калибратор. | Набор | 2018-11-02 | Объем реагента | ≥50 | Кубический сантиметр;^миллилитр
|  |  |  | Назначение | Для анализаторов открытого типа
21.20.23.110-00006763 | Неорганический фосфат (PO43-) ИВД, реагент | Набор | 2019-04-01 | Назначение | Для анализаторов серии Hitachi; Для анализаторов серии Ilab; Для анализаторов серии Таурус; Для анализаторов серии BA; Для анализаторов серии Миура; Для анализаторов серии Synchron; Для анализаторов серии UniCel; Для анализаторов серии ERBA; Для анализаторов серии Cobas Integra; Для ручной постановки анализа и анализаторов открытого типа; Для анализаторов открытого типа; Для анализаторов серий Сапфир (Sapphire) и Олимпус (Olympus); Для анализаторов серии SPOTCHEM; Для анализаторов серии FUJI DRI-CHEM
|  |  |  | Количество выполняемых тестов | ≥2076; ≥1500; ≥750; ≥400; ≥160; ≥25; ≥24; ≥1050; ≥600; ≥250; ≥480; ≥200; ≥1860; ≥900; ≥50 | Штука
21.20.23.110-00006781 | Неорганический фосфат (PO43-) ИВД, реагент | Набор | 2019-04-01 | Назначение | Для анализаторов серии FUJI DRI-CHEM
|  |  |  | Количество выполняемых тестов | ≥24 | Штука
21.20.23.110-00006780 | Неорганический фосфат (PO43-) ИВД, реагент | Набор | 2019-04-01 | Назначение | Для анализаторов серии SPOTCHEM
|  |  |  | Количество выполняемых тестов | ≥25 | Штука
21.20.23.110-00006779 | Неорганический фосфат (PO43-) ИВД, реагент | Набор | 2019-04-01 | Назначение | Для анализаторов серий Сапфир (Sapphire) и Олимпус (Olympus)
|  |  |  | Количество выполняемых тестов | ≥50 | Штука
21.20.23.110-00006778 | Неорганический фосфат (PO43-) ИВД, реагент | Набор | 2019-04-01 | Назначение | Для анализаторов открытого типа
|  |  |  | Количество выполняемых тестов | ≥160 | Штука
21.20.23.110-00006777 | Неорганический фосфат (PO43-) ИВД, реагент | Набор | 2019-04-01 | Назначение | Для ручной постановки анализа и анализаторов открытого типа
|  |  |  | Количество выполняемых тестов | ≥200 | Штука
21.20.23.110-00006776 | Неорганический фосфат (PO43-) ИВД, реагент | Набор | 2019-04-01 | Назначение | Для анализаторов серии Cobas Integra
|  |  |  | Количество выполняемых тестов | ≥250 | Штука
21.20.23.110-00006775 | Неорганический фосфат (PO43-) ИВД, реагент | Набор | 2019-04-01 | Назначение | Для ручной постановки анализа и анализаторов открытого типа
|  |  |  | Количество выполняемых тестов | ≥400 | Штука
21.20.23.110-00006774 | Неорганический фосфат (PO43-) ИВД, реагент | Набор | 2019-04-01 | Назначение | Для анализаторов открытого типа
|  |  |  | Количество выполняемых тестов | ≥480 | Штука
21.20.23.110-00006773 | Неорганический фосфат (PO43-) ИВД, реагент | Набор | 2019-04-01 | Назначение | Для анализаторов серии ERBA
|  |  |  | Количество выполняемых тестов | ≥480 | Штука
21.20.23.110-00006772 | Неорганический фосфат (PO43-) ИВД, реагент | Набор | 2019-04-01 | Назначение | Для анализаторов серии UniCel
|  |  |  | Количество выполняемых тестов | ≥600 | Штука
21.20.23.110-00006771 | Неорганический фосфат (PO43-) ИВД, реагент | Набор | 2019-04-01 | Назначение | Для анализаторов серии Synchron
|  |  |  | Количество выполняемых тестов | ≥600 | Штука
21.20.23.110-00006770 | Неорганический фосфат (PO43-) ИВД, реагент | Набор | 2019-04-01 | Назначение | Для анализаторов серии Миура
|  |  |  | Количество выполняемых тестов | ≥750 | Штука
21.20.23.110-00006769 | Неорганический фосфат (PO43-) ИВД, реагент | Набор | 2019-04-01 | Назначение | Для анализаторов серии BA
|  |  |  | Количество выполняемых тестов | ≥900 | Штука
21.20.23.110-00006768 | Неорганический фосфат (PO43-) ИВД, реагент | Набор | 2019-04-01 | Назначение | Для анализаторов серии Таурус
|  |  |  | Количество выполняемых тестов | ≥1050 | Штука
21.20.23.110-00006767 | Неорганический фосфат (PO43-) ИВД, реагент | Набор | 2019-04-01 | Назначение | Для анализаторов открытого типа
|  |  |  | Количество выполняемых тестов | ≥1500 | Штука
21.20.23.110-00006766 | Неорганический фосфат (PO43-) ИВД, реагент | Набор | 2019-04-01 | Назначение | Для анализаторов серии Ilab
|  |  |  | Количество выполняемых тестов | ≥1500 | Штука
21.20.23.110-00006765 | Неорганический фосфат (PO43-) ИВД, реагент | Набор | 2019-04-01 | Назначение | Для анализаторов серии Hitachi
|  |  |  | Количество выполняемых тестов | ≥1860 | Штука
21.20.23.110-00006764 | Неорганический фосфат (PO43-) ИВД, реагент | Набор | 2019-04-01 | Назначение | Для анализаторов серии Hitachi
|  |  |  | Количество выполняемых тестов | ≥2076 | Штука
21.20.23.110-00001438 | Неспецифическая эстераза метод окрашивания ИВД, набор | Набор | 2018-11-02
32.50.22.130-00000016 | Несъемный мостовидный дентальный протез, керамический | Штука | 2019-07-01
32.50.22.130-00000017 | Несъемный мостовидный дентальный протез, металлокерамический | Штука | 2019-07-01
32.50.22.130-00000014 | Несъемный мостовидный дентальный протез, полимерный | Штука | 2019-07-01
21.20.23.110-00007463 | Нетилмицин диски для тестирования на чувствительность ИВД | Набор | 2019-04-01 | Назначение | Для автоматической и ручной постановки
|  |  |  | Количество выполняемых тестов | ≥100; ≥50; ≥200; ≥10 | Штука
21.20.23.110-00007467 | Нетилмицин диски для тестирования на чувствительность ИВД | Набор | 2019-04-01 | Назначение | Для автоматической и ручной постановки
|  |  |  | Количество выполняемых тестов | ≥10 | Штука
21.20.23.110-00007466 | Нетилмицин диски для тестирования на чувствительность ИВД | Набор | 2019-04-01 | Назначение | Для автоматической и ручной постановки
|  |  |  | Количество выполняемых тестов | ≥50 | Штука
21.20.23.110-00007465 | Нетилмицин диски для тестирования на чувствительность ИВД | Набор | 2019-04-01 | Назначение | Для автоматической и ручной постановки
|  |  |  | Количество выполняемых тестов | ≥100 | Штука
21.20.23.110-00007464 | Нетилмицин диски для тестирования на чувствительность ИВД | Набор | 2019-04-01 | Назначение | Для автоматической и ручной постановки
|  |  |  | Количество выполняемых тестов | ≥200 | Штука
21.20.23.110-00010051 | Нетилмицин терапевтический лекарственный мониторинг ИВД, реагент | Набор | 2019-07-01
26.60.12.119-00000158 | Нефелометр микробиологический ИВД | Штука | 2019-07-01
32.50.13.190-00007702 | Нефроскоп жесткий | Штука | 2019-07-01
21.20.23.110-00009889 | Нигрозина раствор ИВД | Набор | 2019-04-01 | Объем реагента | ≥1000; ≥10; ≥500; ≥100 | Кубический сантиметр;^миллилитр
|  |  |  | Назначение | Для ручной постановки
21.20.23.110-00009893 | Нигрозина раствор ИВД | Набор | 2019-04-01 | Объем реагента | ≥10 | Кубический сантиметр;^миллилитр
|  |  |  | Назначение | Для ручной постановки
21.20.23.110-00009892 | Нигрозина раствор ИВД | Набор | 2019-04-01 | Объем реагента | ≥100 | Кубический сантиметр;^миллилитр
|  |  |  | Назначение | Для ручной постановки
21.20.23.110-00009891 | Нигрозина раствор ИВД | Набор | 2019-04-01 | Объем реагента | ≥500 | Кубический сантиметр;^миллилитр
|  |  |  | Назначение | Для ручной постановки
21.20.23.110-00009890 | Нигрозина раствор ИВД | Набор | 2019-04-01 | Объем реагента | ≥1000 | Кубический сантиметр;^миллилитр
|  |  |  | Назначение | Для ручной постановки
21.20.23.110-00009787 | Нитрат серебра, раствор ИВД | Набор | 2019-04-01 | Назначение | Для ручной постановки
|  |  |  | Объем реагента | ≥1000; ≥500; ≥10; ≥100 | Кубический сантиметр;^миллилитр
21.20.23.110-00009791 | Нитрат серебра, раствор ИВД | Набор | 2019-04-01 | Назначение | Для ручной постановки
|  |  |  | Объем реагента | ≥10 | Кубический сантиметр;^миллилитр
21.20.23.110-00009790 | Нитрат серебра, раствор ИВД | Набор | 2019-04-01 | Назначение | Для ручной постановки
|  |  |  | Объем реагента | ≥100 | Кубический сантиметр;^миллилитр
21.20.23.110-00009789 | Нитрат серебра, раствор ИВД | Набор | 2019-04-01 | Назначение | Для ручной постановки
|  |  |  | Объем реагента | ≥500 | Кубический сантиметр;^миллилитр
21.20.23.110-00009788 | Нитрат серебра, раствор ИВД | Набор | 2019-04-01 | Назначение | Для ручной постановки
|  |  |  | Объем реагента | ≥1000 | Кубический сантиметр;^миллилитр
21.20.23.110-00009279 | Нитрофурантоин диски для тестирования на чувствительность ИВД | Набор | 2019-04-01 | Назначение | Для автоматической и ручной постановки
|  |  |  | Количество выполняемых тестов | ≥200; ≥50; ≥10; ≥100 | Штука
21.20.23.110-00009283 | Нитрофурантоин диски для тестирования на чувствительность ИВД | Набор | 2019-04-01 | Назначение | Для автоматической и ручной постановки
|  |  |  | Количество выполняемых тестов | ≥10 | Штука
21.20.23.110-00009282 | Нитрофурантоин диски для тестирования на чувствительность ИВД | Набор | 2019-04-01 | Назначение | Для автоматической и ручной постановки
|  |  |  | Количество выполняемых тестов | ≥50 | Штука
21.20.23.110-00009281 | Нитрофурантоин диски для тестирования на чувствительность ИВД | Набор | 2019-04-01 | Назначение | Для автоматической и ручной постановки
|  |  |  | Количество выполняемых тестов | ≥100 | Штука
21.20.23.110-00009280 | Нитрофурантоин диски для тестирования на чувствительность ИВД | Набор | 2019-04-01 | Назначение | Для автоматической и ручной постановки
|  |  |  | Количество выполняемых тестов | ≥200 | Штука
32.50.11.000-00000215 | Нить для ретракции десны, не содержащая лекарственное средство | Штука | 2021-03-17
32.50.11.000-00000194 | Нить для ретракции десны, не содержащая лекарственные средства | Штука | 2021-03-17
32.50.50.190-00000056 | Нить золотая имплантируемая | Штука | 2019-07-01
32.50.50.190-00002435 | Нить золотая имплантируемая | Штука | 2020-06-05 | Диаметр | ≥0,0700 и ≤0,0990; >0,0990 и ≤0,1490 | Миллиметр
|  |  |  | Игла в комплекте | Нет; Да
|  |  |  | Длина | >70 и ≤120; ≥45 и ≤70; >120 и ≤150 | Миллиметр
32.50.50.190-00002434 | Нить золотая имплантируемая | Штука | 2020-06-05 | Диаметр | ≥0,0700 и ≤0,0990 | Миллиметр
|  |  |  | Игла в комплекте | Нет; Да
|  |  |  | Длина | ≥45 и ≤70 | Миллиметр
32.50.50.190-00002433 | Нить золотая имплантируемая | Штука | 2020-06-05 | Диаметр | >0,0990 и ≤0,1490 | Миллиметр
|  |  |  | Игла в комплекте | Нет; Да
|  |  |  | Длина | ≥45 и ≤70 | Миллиметр
32.50.50.190-00002432 | Нить золотая имплантируемая | Штука | 2020-06-05 | Диаметр | ≥0,0700 и ≤0,0990 | Миллиметр
|  |  |  | Игла в комплекте | Нет; Да
|  |  |  | Длина | >70 и ≤120 | Миллиметр
32.50.50.190-00002431 | Нить золотая имплантируемая | Штука | 2020-06-05 | Диаметр | >0,0990 и ≤0,1490 | Миллиметр
|  |  |  | Игла в комплекте | Нет; Да
|  |  |  | Длина | >70 и ≤120 | Миллиметр
32.50.50.190-00002430 | Нить золотая имплантируемая | Штука | 2020-06-05 | Диаметр | ≥0,0700 и ≤0,0990 | Миллиметр
|  |  |  | Игла в комплекте | Нет; Да
|  |  |  | Длина | >120 и ≤150 | Миллиметр
32.50.50.190-00002429 | Нить золотая имплантируемая | Штука | 2020-06-05 | Диаметр | >0,0990 и ≤0,1490 | Миллиметр
|  |  |  | Игла в комплекте | Нет; Да
|  |  |  | Длина | >120 и ≤150 | Миллиметр
32.50.50.190-00002626 | Нить косметологическая для лифтинга | Штука | 2020-06-05 | Исполнение | Без насечек; С насечками
|  |  |  | Рассасываемость | Нет; Частично
|  |  |  | Длина нити | ≥390 и ≤410; ≥600 и ≤750; ≥270 и ≤500; ≥120 и ≤260; ≥300 и ≤350; ≥1000 и ≤1500; ≥350 и ≤380; ≥600 и ≤1200; ≥800 и ≤1000300; | Миллиметр
|  |  |  | Количество игл на конце нити | Неважно; Две; Одна
|  |  |  | Игла в комплекте | Коническая полукруглая; Нет; Изогнутая; Прямая
|  |  |  | Диаметр нити | ≥0,5000 и <0,5990; ≥0,3000 и <0,4000; ≥0,2000 и <0,3000; ≥0,1500 и <0,2000; ≥0,4000 и <0,50000,5000; 0,2000; 0,8000; 0,3500; | Миллиметр
32.50.50.190-00002625 | Нить косметологическая для лифтинга | Штука | 2020-06-05 | Исполнение | С насечками
|  |  |  | Рассасываемость | Нет
|  |  |  | Длина нити | ≥800 и ≤1000 | Миллиметр
|  |  |  | Количество игл на конце нити | Неважно; Две; Одна
|  |  |  | Игла в комплекте | Прямая
|  |  |  | Диаметр нити | ≥0,1500 и <0,2000 | Миллиметр
32.50.50.190-00002624 | Нить косметологическая для лифтинга | Штука | 2020-06-05 | Исполнение | С насечками
|  |  |  | Рассасываемость | Нет
|  |  |  | Длина нити | ≥800 и ≤1000 | Миллиметр
|  |  |  | Количество игл на конце нити | Неважно; Две; Одна
|  |  |  | Игла в комплекте | Изогнутая
|  |  |  | Диаметр нити | ≥0,1500 и <0,2000 | Миллиметр
32.50.50.190-00002623 | Нить косметологическая для лифтинга | Штука | 2020-06-05 | Исполнение | С насечками
|  |  |  | Рассасываемость | Нет
|  |  |  | Длина нити | ≥800 и ≤1000 | Миллиметр
|  |  |  | Количество игл на конце нити | Неважно; Две; Одна
|  |  |  | Игла в комплекте | Нет
|  |  |  | Диаметр нити | ≥0,1500 и <0,2000 | Миллиметр
32.50.50.190-00002622 | Нить косметологическая для лифтинга | Штука | 2020-06-05 | Исполнение | Без насечек
|  |  |  | Рассасываемость | Нет
|  |  |  | Длина нити | ≥800 и ≤1000 | Миллиметр
|  |  |  | Количество игл на конце нити | Неважно; Две; Одна
|  |  |  | Игла в комплекте | Прямая
|  |  |  | Диаметр нити | ≥0,1500 и <0,2000 | Миллиметр
32.50.50.190-00002621 | Нить косметологическая для лифтинга | Штука | 2020-06-05 | Исполнение | Без насечек
|  |  |  | Рассасываемость | Нет
|  |  |  | Длина нити | ≥800 и ≤1000 | Миллиметр
|  |  |  | Количество игл на конце нити | Неважно; Две; Одна
|  |  |  | Игла в комплекте | Изогнутая
|  |  |  | Диаметр нити | ≥0,1500 и <0,2000 | Миллиметр
32.50.50.190-00002620 | Нить косметологическая для лифтинга | Штука | 2020-06-05 | Исполнение | Без насечек
|  |  |  | Рассасываемость | Нет
|  |  |  | Длина нити | ≥800 и ≤1000 | Миллиметр
|  |  |  | Количество игл на конце нити | Неважно; Две; Одна
|  |  |  | Игла в комплекте | Нет
|  |  |  | Диаметр нити | ≥0,1500 и <0,2000 | Миллиметр
32.50.50.190-00002619 | Нить косметологическая для лифтинга | Штука | 2020-06-05 | Исполнение | С насечками
|  |  |  | Рассасываемость | Нет
|  |  |  | Длина нити | ≥800 и ≤1000 | Миллиметр
|  |  |  | Количество игл на конце нити | Неважно; Две; Одна
|  |  |  | Игла в комплекте | Прямая
|  |  |  | Диаметр нити | ≥0,2000 и <0,3000 | Миллиметр
32.50.50.190-00002618 | Нить косметологическая для лифтинга | Штука | 2020-06-05 | Исполнение | С насечками
|  |  |  | Рассасываемость | Нет
|  |  |  | Длина нити | ≥800 и ≤1000 | Миллиметр
|  |  |  | Количество игл на конце нити | Неважно; Две; Одна
|  |  |  | Игла в комплекте | Изогнутая
|  |  |  | Диаметр нити | ≥0,2000 и <0,3000 | Миллиметр
32.50.50.190-00002617 | Нить косметологическая для лифтинга | Штука | 2020-06-05 | Исполнение | С насечками
|  |  |  | Рассасываемость | Нет
|  |  |  | Длина нити | ≥800 и ≤1000 | Миллиметр
|  |  |  | Количество игл на конце нити | Неважно; Две; Одна
|  |  |  | Игла в комплекте | Нет
|  |  |  | Диаметр нити | ≥0,2000 и <0,3000 | Миллиметр
32.50.50.190-00002616 | Нить косметологическая для лифтинга | Штука | 2020-06-05 | Исполнение | Без насечек
|  |  |  | Рассасываемость | Нет
|  |  |  | Длина нити | ≥800 и ≤1000 | Миллиметр
|  |  |  | Количество игл на конце нити | Неважно; Две; Одна
|  |  |  | Игла в комплекте | Прямая
|  |  |  | Диаметр нити | ≥0,2000 и <0,3000 | Миллиметр
32.50.50.190-00002615 | Нить косметологическая для лифтинга | Штука | 2020-06-05 | Исполнение | Без насечек
|  |  |  | Рассасываемость | Нет
|  |  |  | Длина нити | ≥800 и ≤1000 | Миллиметр
|  |  |  | Количество игл на конце нити | Неважно; Две; Одна
|  |  |  | Игла в комплекте | Изогнутая
|  |  |  | Диаметр нити | ≥0,2000 и <0,3000 | Миллиметр
32.50.50.190-00002614 | Нить косметологическая для лифтинга | Штука | 2020-06-05 | Исполнение | Без насечек
|  |  |  | Рассасываемость | Нет
|  |  |  | Длина нити | ≥800 и ≤1000 | Миллиметр
|  |  |  | Количество игл на конце нити | Неважно; Две; Одна
|  |  |  | Игла в комплекте | Нет
|  |  |  | Диаметр нити | ≥0,2000 и <0,3000 | Миллиметр
32.50.50.190-00002613 | Нить косметологическая для лифтинга | Штука | 2020-06-05 | Исполнение | С насечками
|  |  |  | Рассасываемость | Нет
|  |  |  | Длина нити | ≥120 и ≤260 | Миллиметр
|  |  |  | Количество игл на конце нити | Неважно; Две; Одна
|  |  |  | Игла в комплекте | Прямая
|  |  |  | Диаметр нити | ≥0,3000 и <0,4000 | Миллиметр
32.50.50.190-00002612 | Нить косметологическая для лифтинга | Штука | 2020-06-05 | Исполнение | С насечками
|  |  |  | Рассасываемость | Нет
|  |  |  | Длина нити | ≥120 и ≤260 | Миллиметр
|  |  |  | Количество игл на конце нити | Неважно; Две; Одна
|  |  |  | Игла в комплекте | Изогнутая
|  |  |  | Диаметр нити | ≥0,3000 и <0,4000 | Миллиметр
32.50.50.190-00002611 | Нить косметологическая для лифтинга | Штука | 2020-06-05 | Исполнение | С насечками
|  |  |  | Рассасываемость | Нет
|  |  |  | Длина нити | ≥120 и ≤260 | Миллиметр
|  |  |  | Количество игл на конце нити | Неважно; Две; Одна
|  |  |  | Игла в комплекте | Нет
|  |  |  | Диаметр нити | ≥0,3000 и <0,4000 | Миллиметр
32.50.50.190-00002610 | Нить косметологическая для лифтинга | Штука | 2020-06-05 | Исполнение | Без насечек
|  |  |  | Рассасываемость | Нет
|  |  |  | Длина нити | ≥120 и ≤260 | Миллиметр
|  |  |  | Количество игл на конце нити | Неважно; Две; Одна
|  |  |  | Игла в комплекте | Прямая
|  |  |  | Диаметр нити | ≥0,3000 и <0,4000 | Миллиметр
32.50.50.190-00002609 | Нить косметологическая для лифтинга | Штука | 2020-06-05 | Исполнение | Без насечек
|  |  |  | Рассасываемость | Нет
|  |  |  | Длина нити | ≥120 и ≤260 | Миллиметр
|  |  |  | Количество игл на конце нити | Неважно; Две; Одна
|  |  |  | Игла в комплекте | Изогнутая
|  |  |  | Диаметр нити | ≥0,3000 и <0,4000 | Миллиметр
32.50.50.190-00002608 | Нить косметологическая для лифтинга | Штука | 2020-06-05 | Исполнение | Без насечек
|  |  |  | Рассасываемость | Нет
|  |  |  | Длина нити | ≥120 и ≤260 | Миллиметр
|  |  |  | Количество игл на конце нити | Неважно; Две; Одна
|  |  |  | Игла в комплекте | Нет
|  |  |  | Диаметр нити | ≥0,3000 и <0,4000 | Миллиметр
32.50.50.190-00002607 | Нить косметологическая для лифтинга | Штука | 2020-06-05 | Исполнение | С насечками
|  |  |  | Рассасываемость | Нет
|  |  |  | Длина нити | ≥270 и ≤500 | Миллиметр
|  |  |  | Количество игл на конце нити | Неважно; Две; Одна
|  |  |  | Игла в комплекте | Прямая
|  |  |  | Диаметр нити | ≥0,3000 и <0,4000 | Миллиметр
32.50.50.190-00002606 | Нить косметологическая для лифтинга | Штука | 2020-06-05 | Исполнение | С насечками
|  |  |  | Рассасываемость | Нет
|  |  |  | Длина нити | ≥270 и ≤500 | Миллиметр
|  |  |  | Количество игл на конце нити | Неважно; Две; Одна
|  |  |  | Игла в комплекте | Изогнутая
|  |  |  | Диаметр нити | ≥0,3000 и <0,4000 | Миллиметр
32.50.50.190-00002605 | Нить косметологическая для лифтинга | Штука | 2020-06-05 | Исполнение | С насечками
|  |  |  | Рассасываемость | Нет
|  |  |  | Длина нити | ≥270 и ≤500 | Миллиметр
|  |  |  | Количество игл на конце нити | Две; Одна; Неважно
|  |  |  | Игла в комплекте | Нет
|  |  |  | Диаметр нити | ≥0,3000 и <0,4000 | Миллиметр
32.50.50.190-00002604 | Нить косметологическая для лифтинга | Штука | 2020-06-05 | Исполнение | Без насечек
|  |  |  | Рассасываемость | Нет
|  |  |  | Длина нити | ≥270 и ≤500 | Миллиметр
|  |  |  | Количество игл на конце нити | Неважно; Две; Одна
|  |  |  | Игла в комплекте | Прямая
|  |  |  | Диаметр нити | ≥0,3000 и <0,4000 | Миллиметр
32.50.50.190-00002603 | Нить косметологическая для лифтинга | Штука | 2020-06-05 | Исполнение | Без насечек
|  |  |  | Рассасываемость | Нет
|  |  |  | Длина нити | ≥270 и ≤500 | Миллиметр
|  |  |  | Количество игл на конце нити | Неважно; Две; Одна
|  |  |  | Игла в комплекте | Изогнутая
|  |  |  | Диаметр нити | ≥0,3000 и <0,4000 | Миллиметр
32.50.50.190-00002602 | Нить косметологическая для лифтинга | Штука | 2020-06-05 | Исполнение | Без насечек
|  |  |  | Рассасываемость | Нет
|  |  |  | Длина нити | ≥270 и ≤500 | Миллиметр
|  |  |  | Количество игл на конце нити | Неважно; Две; Одна
|  |  |  | Игла в комплекте | Нет
|  |  |  | Диаметр нити | ≥0,3000 и <0,4000 | Миллиметр
32.50.50.190-00002601 | Нить косметологическая для лифтинга | Штука | 2020-06-05 | Исполнение | С насечками
|  |  |  | Рассасываемость | Нет
|  |  |  | Длина нити | ≥600 и ≤1200 | Миллиметр
|  |  |  | Количество игл на конце нити | Неважно; Две; Одна
|  |  |  | Игла в комплекте | Прямая
|  |  |  | Диаметр нити | ≥0,3000 и <0,4000 | Миллиметр
32.50.50.190-00002600 | Нить косметологическая для лифтинга | Штука | 2020-06-05 | Исполнение | С насечками
|  |  |  | Рассасываемость | Нет
|  |  |  | Длина нити | ≥600 и ≤1200 | Миллиметр
|  |  |  | Количество игл на конце нити | Неважно; Две; Одна
|  |  |  | Игла в комплекте | Изогнутая
|  |  |  | Диаметр нити | ≥0,3000 и <0,4000 | Миллиметр
32.50.50.190-00002599 | Нить косметологическая для лифтинга | Штука | 2020-06-05 | Исполнение | С насечками
|  |  |  | Рассасываемость | Нет
|  |  |  | Длина нити | ≥600 и ≤1200 | Миллиметр
|  |  |  | Количество игл на конце нити | Неважно; Две; Одна
|  |  |  | Игла в комплекте | Нет
|  |  |  | Диаметр нити | ≥0,3000 и <0,4000 | Миллиметр
32.50.50.190-00002598 | Нить косметологическая для лифтинга | Штука | 2020-06-05 | Исполнение | Без насечек
|  |  |  | Рассасываемость | Нет
|  |  |  | Длина нити | ≥600 и ≤1200 | Миллиметр
|  |  |  | Количество игл на конце нити | Неважно; Две; Одна
|  |  |  | Игла в комплекте | Прямая
|  |  |  | Диаметр нити | ≥0,3000 и <0,4000 | Миллиметр
32.50.50.190-00002597 | Нить косметологическая для лифтинга | Штука | 2020-06-05 | Исполнение | Без насечек
|  |  |  | Рассасываемость | Нет
|  |  |  | Длина нити | ≥600 и ≤1200 | Миллиметр
|  |  |  | Количество игл на конце нити | Неважно; Две; Одна
|  |  |  | Игла в комплекте | Изогнутая
|  |  |  | Диаметр нити | ≥0,3000 и <0,4000 | Миллиметр
32.50.50.190-00002596 | Нить косметологическая для лифтинга | Штука | 2020-06-05 | Исполнение | Без насечек
|  |  |  | Рассасываемость | Нет
|  |  |  | Длина нити | ≥600 и ≤1200 | Миллиметр
|  |  |  | Количество игл на конце нити | Неважно; Две; Одна
|  |  |  | Игла в комплекте | Нет
|  |  |  | Диаметр нити | ≥0,3000 и <0,4000 | Миллиметр
32.50.50.190-00002595 | Нить косметологическая для лифтинга | Штука | 2020-06-05 | Исполнение | С насечками
|  |  |  | Рассасываемость | Нет
|  |  |  | Длина нити | ≥600 и ≤750 | Миллиметр
|  |  |  | Количество игл на конце нити | Неважно; Две; Одна
|  |  |  | Игла в комплекте | Прямая
|  |  |  | Диаметр нити | ≥0,4000 и <0,5000 | Миллиметр
32.50.50.190-00002594 | Нить косметологическая для лифтинга | Штука | 2020-06-05 | Исполнение | С насечками
|  |  |  | Рассасываемость | Нет
|  |  |  | Длина нити | ≥600 и ≤750 | Миллиметр
|  |  |  | Количество игл на конце нити | Неважно; Две; Одна
|  |  |  | Игла в комплекте | Изогнутая
|  |  |  | Диаметр нити | ≥0,4000 и <0,5000 | Миллиметр
32.50.50.190-00002593 | Нить косметологическая для лифтинга | Штука | 2020-06-05 | Исполнение | С насечками
|  |  |  | Рассасываемость | Нет
|  |  |  | Длина нити | ≥600 и ≤750 | Миллиметр
|  |  |  | Количество игл на конце нити | Неважно; Две; Одна
|  |  |  | Игла в комплекте | Нет
|  |  |  | Диаметр нити | ≥0,4000 и <0,5000 | Миллиметр
32.50.50.190-00002592 | Нить косметологическая для лифтинга | Штука | 2020-06-05 | Исполнение | Без насечек
|  |  |  | Рассасываемость | Нет
|  |  |  | Длина нити | ≥600 и ≤750 | Миллиметр
|  |  |  | Количество игл на конце нити | Неважно; Две; Одна
|  |  |  | Игла в комплекте | Прямая
|  |  |  | Диаметр нити | ≥0,4000 и <0,5000 | Миллиметр
32.50.50.190-00002591 | Нить косметологическая для лифтинга | Штука | 2020-06-05 | Исполнение | Без насечек
|  |  |  | Рассасываемость | Нет
|  |  |  | Длина нити | ≥600 и ≤750 | Миллиметр
|  |  |  | Количество игл на конце нити | Две; Одна; Неважно
|  |  |  | Игла в комплекте | Изогнутая
|  |  |  | Диаметр нити | ≥0,4000 и <0,5000 | Миллиметр
32.50.50.190-00002590 | Нить косметологическая для лифтинга | Штука | 2020-06-05 | Исполнение | Без насечек
|  |  |  | Рассасываемость | Нет
|  |  |  | Длина нити | ≥600 и ≤750 | Миллиметр
|  |  |  | Количество игл на конце нити | Неважно; Две; Одна
|  |  |  | Игла в комплекте | Нет
|  |  |  | Диаметр нити | ≥0,4000 и <0,5000 | Миллиметр
32.50.50.190-00002589 | Нить косметологическая для лифтинга | Штука | 2020-06-05 | Исполнение | С насечками
|  |  |  | Рассасываемость | Нет
|  |  |  | Длина нити | ≥1000 и ≤1500 | Миллиметр
|  |  |  | Количество игл на конце нити | Неважно; Две; Одна
|  |  |  | Игла в комплекте | Прямая
|  |  |  | Диаметр нити | ≥0,5000 и <0,5990 | Миллиметр
32.50.50.190-00002588 | Нить косметологическая для лифтинга | Штука | 2020-06-05 | Исполнение | С насечками
|  |  |  | Рассасываемость | Нет
|  |  |  | Длина нити | ≥1000 и ≤1500 | Миллиметр
|  |  |  | Количество игл на конце нити | Неважно; Две; Одна
|  |  |  | Игла в комплекте | Изогнутая
|  |  |  | Диаметр нити | ≥0,5000 и <0,5990 | Миллиметр
32.50.50.190-00002587 | Нить косметологическая для лифтинга | Штука | 2020-06-05 | Исполнение | С насечками
|  |  |  | Рассасываемость | Нет
|  |  |  | Длина нити | ≥1000 и ≤1500 | Миллиметр
|  |  |  | Количество игл на конце нити | Неважно; Две; Одна
|  |  |  | Игла в комплекте | Нет
|  |  |  | Диаметр нити | ≥0,5000 и <0,5990 | Миллиметр
32.50.50.190-00002586 | Нить косметологическая для лифтинга | Штука | 2020-06-05 | Исполнение | Без насечек
|  |  |  | Рассасываемость | Нет
|  |  |  | Длина нити | ≥1000 и ≤1500 | Миллиметр
|  |  |  | Количество игл на конце нити | Неважно; Две; Одна
|  |  |  | Игла в комплекте | Прямая
|  |  |  | Диаметр нити | ≥0,5000 и <0,5990 | Миллиметр
32.50.50.190-00002585 | Нить косметологическая для лифтинга | Штука | 2020-06-05 | Исполнение | Без насечек
|  |  |  | Рассасываемость | Нет
|  |  |  | Длина нити | ≥1000 и ≤1500 | Миллиметр
|  |  |  | Количество игл на конце нити | Неважно; Две; Одна
|  |  |  | Игла в комплекте | Изогнутая
|  |  |  | Диаметр нити | ≥0,5000 и <0,5990 | Миллиметр
32.50.50.190-00002584 | Нить косметологическая для лифтинга | Штука | 2020-06-05 | Исполнение | Без насечек
|  |  |  | Рассасываемость | Нет
|  |  |  | Длина нити | ≥1000 и ≤1500 | Миллиметр
|  |  |  | Количество игл на конце нити | Неважно; Две; Одна
|  |  |  | Игла в комплекте | Нет
|  |  |  | Диаметр нити | ≥0,5000 и <0,5990 | Миллиметр
32.50.50.190-00002583 | Нить косметологическая для лифтинга | Штука | 2020-06-05 | Рассасываемость | Частично
|  |  |  | Длина нити | ≥350 и ≤380 | Миллиметр
|  |  |  | Количество игл на конце нити | Неважно; Две; Одна
|  |  |  | Игла в комплекте | Коническая полукруглая
|  |  |  | Диаметр нити | 0,2000; | Миллиметр
32.50.50.190-00002582 | Нить косметологическая для лифтинга | Штука | 2020-06-05 | Рассасываемость | Частично
|  |  |  | Длина нити | ≥350 и ≤380 | Миллиметр
|  |  |  | Количество игл на конце нити | Неважно; Две; Одна
|  |  |  | Игла в комплекте | Прямая
|  |  |  | Диаметр нити | 0,2000; | Миллиметр
32.50.50.190-00002581 | Нить косметологическая для лифтинга | Штука | 2020-06-05 | Рассасываемость | Частично
|  |  |  | Длина нити | ≥350 и ≤380 | Миллиметр
|  |  |  | Количество игл на конце нити | Неважно; Две; Одна
|  |  |  | Игла в комплекте | Нет
|  |  |  | Диаметр нити | 0,2000; | Миллиметр
32.50.50.190-00002580 | Нить косметологическая для лифтинга | Штука | 2020-06-05 | Рассасываемость | Частично
|  |  |  | Длина нити | ≥390 и ≤410 | Миллиметр
|  |  |  | Количество игл на конце нити | Неважно; Две; Одна
|  |  |  | Игла в комплекте | Коническая полукруглая
|  |  |  | Диаметр нити | 0,3500; | Миллиметр
32.50.50.190-00002579 | Нить косметологическая для лифтинга | Штука | 2020-06-05 | Рассасываемость | Частично
|  |  |  | Длина нити | ≥390 и ≤410 | Миллиметр
|  |  |  | Количество игл на конце нити | Неважно; Две; Одна
|  |  |  | Игла в комплекте | Прямая
32.50.50.190-00002578 | Нить косметологическая для лифтинга | Штука | 2020-06-05 | Рассасываемость | Частично
|  |  |  | Длина нити | ≥390 и ≤410 | Миллиметр
|  |  |  | Количество игл на конце нити | Неважно; Две; Одна
|  |  |  | Игла в комплекте | Нет
|  |  |  | Диаметр нити | 0,3500; | Миллиметр
32.50.50.190-00002577 | Нить косметологическая для лифтинга | Штука | 2020-06-05 | Исполнение | С насечками
|  |  |  | Рассасываемость | Нет
|  |  |  | Длина нити | ≥300 и ≤350 | Миллиметр
|  |  |  | Количество игл на конце нити | Неважно; Две; Одна
|  |  |  | Игла в комплекте | Прямая
|  |  |  | Диаметр нити | 0,8000; | Миллиметр
32.50.50.190-00002576 | Нить косметологическая для лифтинга | Штука | 2020-06-05 | Исполнение | С насечками
|  |  |  | Рассасываемость | Нет
|  |  |  | Длина нити | ≥300 и ≤350 | Миллиметр
|  |  |  | Количество игл на конце нити | Неважно; Две; Одна
|  |  |  | Игла в комплекте | Изогнутая
|  |  |  | Диаметр нити | 0,8000; | Миллиметр
32.50.50.190-00002575 | Нить косметологическая для лифтинга | Штука | 2020-06-05 | Исполнение | С насечками
|  |  |  | Рассасываемость | Нет
|  |  |  | Длина нити | ≥300 и ≤350 | Миллиметр
|  |  |  | Количество игл на конце нити | Неважно; Две; Одна
|  |  |  | Игла в комплекте | Нет
|  |  |  | Диаметр нити | 0,8000; | Миллиметр
32.50.50.190-00002574 | Нить косметологическая для лифтинга | Штука | 2020-06-05 | Исполнение | Без насечек
|  |  |  | Рассасываемость | Нет
|  |  |  | Длина нити | ≥300 и ≤350 | Миллиметр
|  |  |  | Количество игл на конце нити | Неважно; Две; Одна
|  |  |  | Игла в комплекте | Прямая
|  |  |  | Диаметр нити | 0,8000; | Миллиметр
32.50.50.190-00002573 | Нить косметологическая для лифтинга | Штука | 2020-06-05 | Исполнение | Без насечек
|  |  |  | Рассасываемость | Нет
|  |  |  | Длина нити | ≥300 и ≤350 | Миллиметр
|  |  |  | Количество игл на конце нити | Неважно; Две; Одна
|  |  |  | Игла в комплекте | Изогнутая
|  |  |  | Диаметр нити | 0,8000; | Миллиметр
32.50.50.190-00002572 | Нить косметологическая для лифтинга | Штука | 2020-06-05 | Исполнение | Без насечек
|  |  |  | Рассасываемость | Нет
|  |  |  | Длина нити | ≥300 и ≤350 | Миллиметр
|  |  |  | Количество игл на конце нити | Неважно; Две; Одна
|  |  |  | Игла в комплекте | Нет
|  |  |  | Диаметр нити | 0,8000; | Миллиметр
32.50.50.190-00002571 | Нить косметологическая для лифтинга | Штука | 2020-06-05 | Исполнение | С насечками
|  |  |  | Рассасываемость | Нет
|  |  |  | Длина нити | 300; | Миллиметр
|  |  |  | Количество игл на конце нити | Неважно; Две; Одна
|  |  |  | Игла в комплекте | Прямая
|  |  |  | Диаметр нити | 0,5000; | Миллиметр
32.50.50.190-00002570 | Нить косметологическая для лифтинга | Штука | 2020-06-05 | Исполнение | С насечками
|  |  |  | Рассасываемость | Нет
|  |  |  | Длина нити | 300; | Миллиметр
|  |  |  | Количество игл на конце нити | Неважно; Две; Одна
|  |  |  | Игла в комплекте | Изогнутая
|  |  |  | Диаметр нити | 0,5000; | Миллиметр
32.50.50.190-00002569 | Нить косметологическая для лифтинга | Штука | 2020-06-05 | Исполнение | С насечками
|  |  |  | Рассасываемость | Нет
|  |  |  | Длина нити | 300; | Миллиметр
|  |  |  | Количество игл на конце нити | Неважно; Две; Одна
|  |  |  | Игла в комплекте | Нет
|  |  |  | Диаметр нити | 0,5000; | Миллиметр
32.50.50.190-00002568 | Нить косметологическая для лифтинга | Штука | 2020-06-05 | Исполнение | Без насечек
|  |  |  | Рассасываемость | Нет
|  |  |  | Длина нити | 300; | Миллиметр
|  |  |  | Количество игл на конце нити | Неважно; Две; Одна
|  |  |  | Игла в комплекте | Прямая
|  |  |  | Диаметр нити | 0,5000; | Миллиметр
32.50.50.190-00002567 | Нить косметологическая для лифтинга | Штука | 2020-06-05 | Исполнение | Без насечек
|  |  |  | Рассасываемость | Нет
|  |  |  | Длина нити | 300; | Миллиметр
|  |  |  | Количество игл на конце нити | Неважно; Две; Одна
|  |  |  | Игла в комплекте | Изогнутая
|  |  |  | Диаметр нити | 0,5000; | Миллиметр
32.50.50.190-00002566 | Нить косметологическая для лифтинга | Штука | 2020-06-05 | Исполнение | Без насечек
|  |  |  | Рассасываемость | Нет
|  |  |  | Длина нити | 300; | Миллиметр
|  |  |  | Количество игл на конце нити | Неважно; Две; Одна
|  |  |  | Игла в комплекте | Нет
|  |  |  | Диаметр нити | 0,5000; | Миллиметр
32.50.50.190-00000398 | Нить косметологическая для лифтинга, нерассасывающаяся | Штука | 2019-07-01
32.50.50.190-00000399 | Нить косметологическая для лифтинга, рассасывающаяся | Штука | 2019-07-01
32.50.50.190-00000397 | Нить косметологическая для лифтинга, частично рассасывающаяся | Штука | 2019-07-01
21.20.24.120-00000015 | Нить хирургическая из натурального шелка, нестерильная | Штука | 2019-07-01
21.20.24.120-00000014 | Нить хирургическая из натурального шелка, стерильная | Штука | 2019-07-01
21.20.24.120-00000035 | Нить хирургическая из поли(L-лактид-ко-капролактона) | Штука | 2019-07-01
21.20.24.120-00000002 | Нить хирургическая из полибутэфира | Штука | 2019-07-01
21.20.24.120-00000024 | Нить хирургическая из поливинилиденфторида | Штука | 2019-07-01
21.20.24.120-00000006 | Нить хирургическая из полиглактина, антибактериальная | Штука | 2019-07-01
21.20.24.120-00000007 | Нить хирургическая из полиглекапрона | Штука | 2019-07-01
21.20.24.120-00000010 | Нить хирургическая из полиглекапрона, антибактериальная | Штука | 2019-07-01
21.20.24.120-00000020 | Нить хирургическая из полигликолевой кислоты, полинить | Штука | 2019-07-01
21.20.24.120-00000008 | Нить хирургическая из полигликоната | Штука | 2019-07-01
21.20.24.120-00000009 | Нить хирургическая из полиглитона | Штука | 2019-07-01
21.20.24.120-00000003 | Нить хирургическая из полидиоксанона, антибактериальная | Штука | 2019-07-01
21.20.24.120-00000028 | Нить хирургическая из полиолефина, мононить | Штука | 2020-07-15
21.20.24.120-00000026 | Нить хирургическая из политетрафторэтилена | Штука | 2019-07-01
21.20.24.120-00000031 | Нить хирургическая из полиуретана на основе полиэфира | Штука | 2019-07-01
21.20.24.120-00000032 | Нить хирургическая из полиэфира | Штука | 2019-07-01
21.20.24.120-00000004 | Нить хирургическая из полиэфира, рассасывающаяся, мононить | Штука | 2020-07-15
21.20.24.120-00000011 | Нить хирургическая из полиэфира, рассасывающаяся, полинить | Штука | 2020-07-15
21.20.24.120-00000037 | Нить хирургическая из сополимера пара-диоксанона и Ɛ-капролактона | Штука | 2020-07-09
21.20.24.120-00000036 | Нить хирургическая кетгутовая, простая | Штука | 2020-07-09
21.20.24.120-00000027 | Нить хирургическая кетгутовая, хромированная | Штука | 2019-07-01
21.20.24.120-00000017 | Нить хирургическая льняная | Штука | 2019-07-01
21.20.24.120-00000034 | Нить хирургическая полиамидная рассасывающаяся | Штука | 2019-07-01
21.20.24.120-00000016 | Нить хирургическая полиамидная, мононить | Штука | 2019-07-01
21.20.24.120-00000023 | Нить хирургическая полиамидная, мононить, нестерильная | Штука | 2019-07-01
21.20.24.120-00000018 | Нить хирургическая полиамидная, нерассасывающаяся, полинить | Штука | 2020-07-15
21.20.24.120-00000025 | Нить хирургическая полиамидная, полинить, нестерильная | Штука | 2019-07-01
21.20.24.120-00000021 | Нить хирургическая полимерная армированная | Штука | 2019-07-01
21.20.24.120-00000005 | Нить хирургическая полиэтиленовая | Штука | 2019-07-01
21.20.24.120-00000019 | Нить хирургическая самофиксирующаяся из полигликоната | Штука | 2019-07-01
21.20.24.120-00000022 | Нить хирургическая самофиксирующаяся из сополимера гликолида, диоксанона и триметиленкарбоната | Штука | 2019-07-01
21.20.24.120-00000038 | Нить хирургическая силиконовая | Штука | 2021-06-15
21.20.24.120-00000001 | Нить хирургическая хлопковая | Штука | 2019-07-01
21.20.23.110-00010852 | НМДА-рецептор антитела ИВД, набор, иммуноферментный анализ (ИФА) | Штука | 2021-06-15
21.20.23.110-00006322 | Новобиоцин диски для тестирования на чувствительность ИВД | Набор | 2019-04-01 | Количество выполняемых тестов | ≥50; ≥200; ≥100; ≥10 | Штука
|  |  |  | Назначение | Для автоматической и ручной постановки
21.20.23.110-00006326 | Новобиоцин диски для тестирования на чувствительность ИВД | Набор | 2019-04-01 | Количество выполняемых тестов | ≥10 | Штука
|  |  |  | Назначение | Для автоматической и ручной постановки
21.20.23.110-00006325 | Новобиоцин диски для тестирования на чувствительность ИВД | Набор | 2019-04-01 | Количество выполняемых тестов | ≥50 | Штука
|  |  |  | Назначение | Для автоматической и ручной постановки
21.20.23.110-00006324 | Новобиоцин диски для тестирования на чувствительность ИВД | Набор | 2019-04-01 | Количество выполняемых тестов | ≥100 | Штука
|  |  |  | Назначение | Для автоматической и ручной постановки
21.20.23.110-00006323 | Новобиоцин диски для тестирования на чувствительность ИВД | Набор | 2019-04-01 | Количество выполняемых тестов | ≥200 | Штука
|  |  |  | Назначение | Для автоматической и ручной постановки
32.50.13.190-00007529 | Нож ампутационный | Штука | 2019-07-01
32.50.13.190-00007016 | Нож аутопсийный для гортани | Штука | 2019-07-01
32.50.13.190-00007640 | Нож для аутопсии | Штука | 2019-07-01
32.50.13.190-00007335 | Нож для гипса | Штука | 2019-07-01
32.50.13.190-00007759 | Нож для грудины | Штука | 2019-07-01
32.50.13.190-00007660 | Нож для коммиссуротомии | Штука | 2019-07-01
32.50.13.190-00007583 | Нож для мениска | Штука | 2019-07-01
32.50.13.190-00007170 | Нож для срезания кожного трансплантата | Штука | 2019-07-01
32.50.13.190-00007685 | Нож для тимпанотомии | Штука | 2019-07-01
32.50.13.190-00007708 | Нож ларингеальный | Штука | 2019-07-01
32.50.13.190-00007196 | Нож лоскутный | Штука | 2019-07-01
32.50.13.190-00007257 | Нож мозговой | Штука | 2019-07-01
32.50.13.190-00006982 | Нож ортопедический | Штука | 2019-07-01
32.50.13.190-00007299 | Нож оториноларингологический для хрящевой ткани | Штука | 2019-07-01
32.50.13.120-00000877 | Нож офтальмологический, многоразового использования | Штука | 2019-07-01
32.50.13.120-00001384 | Нож офтальмологический, многоразового использования | Штука | 2020-04-01 | Вид лезвия | Ланцетовидное; Копьевидное; Трапециевидный; Витректомный; Парацентезный; Имплантационный; Полукруглый; Круглый; Ударный; Роговичный; Расслаиватель
|  |  |  | Защитное устройство | Нет; Да
|  |  |  | Ширина лезвия | >5 и ≤6,2000; >3,5000 и ≤4; >2 и ≤2,5000; ≥0,8000 и ≤1; >3 и ≤3,5000; >1,5000 и ≤2; >1 и ≤1,5000; >4 и ≤5; >2,5000 и ≤3 | Миллиметр
|  |  |  | Тип ножа | Изогнутый; Прямой
32.50.13.120-00001383 | Нож офтальмологический, многоразового использования | Штука | 2020-04-01 | Вид лезвия | Копьевидное; Ланцетовидное; Трапециевидный; Витректомный; Парацентезный; Имплантационный; Полукруглый; Круглый; Ударный; Роговичный; Расслаиватель
|  |  |  | Защитное устройство | Нет; Да
|  |  |  | Ширина лезвия | ≥0,8000 и ≤1 | Миллиметр
|  |  |  | Тип ножа | Изогнутый; Прямой
32.50.13.120-00001382 | Нож офтальмологический, многоразового использования | Штука | 2020-04-01 | Вид лезвия | Ланцетовидное; Копьевидное; Трапециевидный; Витректомный; Парацентезный; Имплантационный; Полукруглый; Круглый; Ударный; Роговичный; Расслаиватель
|  |  |  | Защитное устройство | Нет; Да
|  |  |  | Ширина лезвия | >1 и ≤1,5000 | Миллиметр
|  |  |  | Тип ножа | Изогнутый; Прямой
32.50.13.120-00001381 | Нож офтальмологический, многоразового использования | Штука | 2020-04-01 | Вид лезвия | Ланцетовидное; Копьевидное; Трапециевидный; Витректомный; Парацентезный; Имплантационный; Полукруглый; Круглый; Ударный; Роговичный; Расслаиватель
|  |  |  | Защитное устройство | Нет; Да
|  |  |  | Ширина лезвия | >1,5000 и ≤2 | Миллиметр
|  |  |  | Тип ножа | Изогнутый; Прямой
32.50.13.120-00001380 | Нож офтальмологический, многоразового использования | Штука | 2020-04-01 | Вид лезвия | Ланцетовидное; Копьевидное; Трапециевидный; Витректомный; Парацентезный; Имплантационный; Полукруглый; Круглый; Ударный; Роговичный; Расслаиватель
|  |  |  | Защитное устройство | Нет; Да
|  |  |  | Ширина лезвия | >2 и ≤2,5000 | Миллиметр
|  |  |  | Тип ножа | Изогнутый; Прямой
32.50.13.120-00001379 | Нож офтальмологический, многоразового использования | Штука | 2020-04-01 | Вид лезвия | Ланцетовидное; Копьевидное; Трапециевидный; Витректомный; Парацентезный; Имплантационный; Полукруглый; Круглый; Ударный; Роговичный; Расслаиватель
|  |  |  | Защитное устройство | Нет; Да
|  |  |  | Ширина лезвия | >2,5000 и ≤3 | Миллиметр
|  |  |  | Тип ножа | Изогнутый; Прямой
32.50.13.120-00001378 | Нож офтальмологический, многоразового использования | Штука | 2020-04-01 | Вид лезвия | Ланцетовидное; Копьевидное; Трапециевидный; Витректомный; Парацентезный; Имплантационный; Полукруглый; Круглый; Ударный; Роговичный; Расслаиватель
|  |  |  | Защитное устройство | Нет; Да
|  |  |  | Ширина лезвия | >3 и ≤3,5000 | Миллиметр
|  |  |  | Тип ножа | Изогнутый; Прямой
32.50.13.120-00001377 | Нож офтальмологический, многоразового использования | Штука | 2020-04-01 | Вид лезвия | Ланцетовидное; Копьевидное; Трапециевидный; Витректомный; Парацентезный; Имплантационный; Полукруглый; Круглый; Ударный; Роговичный; Расслаиватель
|  |  |  | Защитное устройство | Нет; Да
|  |  |  | Ширина лезвия | >3,5000 и ≤4 | Миллиметр
|  |  |  | Тип ножа | Изогнутый; Прямой
32.50.13.120-00001376 | Нож офтальмологический, многоразового использования | Штука | 2020-04-01 | Вид лезвия | Ланцетовидное; Копьевидное; Трапециевидный; Витректомный; Парацентезный; Имплантационный; Полукруглый; Круглый; Ударный; Роговичный; Расслаиватель
|  |  |  | Защитное устройство | Нет; Да
|  |  |  | Ширина лезвия | >4 и ≤5 | Миллиметр
|  |  |  | Тип ножа | Изогнутый; Прямой
32.50.13.120-00001375 | Нож офтальмологический, многоразового использования | Штука | 2020-04-01 | Вид лезвия | Ланцетовидное; Копьевидное; Трапециевидный; Витректомный; Парацентезный; Имплантационный; Полукруглый; Круглый; Ударный; Роговичный; Расслаиватель
|  |  |  | Защитное устройство | Нет; Да
|  |  |  | Ширина лезвия | >5 и ≤6,2000 | Миллиметр
|  |  |  | Тип ножа | Изогнутый; Прямой
32.50.13.120-00000885 | Нож офтальмологический, одноразового использования | Штука | 2019-07-01
32.50.13.120-00000932 | Нож офтальмологический, одноразового использования восстановленный | Штука | 2019-07-01
32.50.13.190-00007649 | Нож ушной | Штука | 2019-07-01
32.50.13.190-00007162 | Нож хрящевой | Штука | 2019-07-01
32.50.13.190-00007430 | Нож шовный, многоразового использования | Штука | 2019-07-01
32.50.50.190-00000998 | Нож электротермический для обрезки гуттаперчевых штифтов | Штука | 2019-07-01
32.50.23.000-00003421 | Ножка удлиняющая для эндопротеза коленного сустава | Штука | 2021-03-17 | Материал | Нержавеющая сталь; Кобальт-хромовый сплав; Титановый сплав
|  |  |  | МРТсовместимость | Неважно; Есть
|  |  |  | МРТсовместимость | Неважно; Есть
|  |  |  | Конструкция | Офсетная; Стандартная
|  |  |  | Длина | >230 и ≤240; >200 и ≤210; >170 и ≤180; >150 и ≤160; >140 и ≤150; >120 и ≤130; >110 и ≤120; >90 и ≤100; >80 и ≤90; >60 и ≤70; ≥30 и ≤40; >220 и ≤230; >50 и ≤60; >210 и ≤220; >180 и ≤190; >100 и ≤110; >70 и ≤80; >40 и ≤50; >190 и ≤200; >160 и ≤170; >130 и ≤140 | Миллиметр
|  |  |  | Угол наклона, ⁰,град | ≥5 и ≤6; >6 и ≤7
|  |  |  | Тип фиксации | Бесцементая; Цементная
|  |  |  | Диаметр | >21 и ≤22; >18 и ≤19; >16 и ≤17; >15 и ≤16; >13 и ≤14; >12 и ≤13; >10 и ≤11; ≥9 и ≤10; >23 и ≤24; >20 и ≤21; >22 и ≤23; >19 и ≤20; >11 и ≤12; >17 и ≤18; >14 и ≤15 | Миллиметр
|  |  |  | Тип фиксации | Бесцементая; Цементная
|  |  |  | Конструкция | Офсетная; Стандартная
|  |  |  | Диаметр катетера | >22 и ≤23; >21 и ≤22; >19 и ≤20; >18 и ≤19; >16 и ≤17; >13 и ≤14; >10 и ≤11; >15 и ≤16; >12 и ≤13; ≥9 и ≤10; >11 и ≤12; >20 и ≤21; >17 и ≤18; >14 и ≤15; >23 и ≤24 | Миллиметр
|  |  |  | Материал | Нержавеющая сталь; Кобальт-хромовый сплав; Титановый сплав
|  |  |  | Длина катетера | >220 и ≤230; >200 и ≤210; >190 и ≤200; >170 и ≤180; >160 и ≤170; >140 и ≤150; >130 и ≤140; >110 и ≤120; >80 и ≤90; >50 и ≤60; >100 и ≤110; >70 и ≤80; >40 и ≤50; >230 и ≤240; >60 и ≤70; ≥30 и ≤40; >150 и ≤160; >120 и ≤130; >90 и ≤100; >210 и ≤220; >180 и ≤190 | Миллиметр
|  |  |  | Угол наклона, ⁰,град | >6 и ≤7; ≥5 и ≤6
32.50.23.000-00003425 | Ножка удлиняющая для эндопротеза коленного сустава | Штука | 2021-03-17 | Материал | Нержавеющая сталь; Кобальт-хромовый сплав; Титановый сплав
|  |  |  | МРТсовместимость | Неважно; Есть
|  |  |  | МРТсовместимость | Неважно; Есть
|  |  |  | Конструкция | Стандартная
|  |  |  | Длина | >220 и ≤230; >210 и ≤220; >190 и ≤200; >180 и ≤190; >160 и ≤170; >130 и ≤140; >100 и ≤110; >70 и ≤80; >50 и ≤60; >40 и ≤50; >150 и ≤160; >120 и ≤130; >90 и ≤100; >110 и ≤120; >80 и ≤90; >200 и ≤210; >170 и ≤180; >140 и ≤150; >230 и ≤240; >60 и ≤70; ≥30 и ≤40 | Миллиметр
|  |  |  | Угол наклона, ⁰,град | >6 и ≤7; ≥5 и ≤6
|  |  |  | Тип фиксации | Цементная
|  |  |  | Диаметр | >23 и ≤24; >22 и ≤23; >20 и ≤21; >19 и ≤20; >17 и ≤18; >14 и ≤15; >11 и ≤12; >16 и ≤17; >13 и ≤14; >10 и ≤11; >12 и ≤13; ≥9 и ≤10; >21 и ≤22; >18 и ≤19; >15 и ≤16 | Миллиметр
|  |  |  | Тип фиксации | Цементная
|  |  |  | Конструкция | Стандартная
|  |  |  | Диаметр катетера | >22 и ≤23; >19 и ≤20; >16 и ≤17; >14 и ≤15; >13 и ≤14; >11 и ≤12; >10 и ≤11; >21 и ≤22; >23 и ≤24; >20 и ≤21; >17 и ≤18; ≥9 и ≤10; >18 и ≤19; >15 и ≤16; >12 и ≤13 | Миллиметр
|  |  |  | Материал | Нержавеющая сталь; Кобальт-хромовый сплав; Титановый сплав
|  |  |  | Длина катетера | >230 и ≤240; >220 и ≤230; >200 и ≤210; >170 и ≤180; >140 и ≤150; >110 и ≤120; >90 и ≤100; >80 и ≤90; >60 и ≤70; >50 и ≤60; ≥30 и ≤40; >190 и ≤200; >160 и ≤170; >130 и ≤140; >150 и ≤160; >120 и ≤130; >210 и ≤220; >180 и ≤190; >40 и ≤50; >100 и ≤110; >70 и ≤80 | Миллиметр
|  |  |  | Угол наклона, ⁰,град | >6 и ≤7; ≥5 и ≤6
32.50.23.000-00003424 | Ножка удлиняющая для эндопротеза коленного сустава | Штука | 2021-03-17 | Материал | Нержавеющая сталь; Кобальт-хромовый сплав; Титановый сплав
|  |  |  | МРТсовместимость | Неважно; Есть
|  |  |  | МРТсовместимость | Неважно; Есть
|  |  |  | Конструкция | Офсетная
|  |  |  | Длина | >230 и ≤240; >200 и ≤210; >180 и ≤190; >170 и ≤180; >150 и ≤160; >140 и ≤150; >120 и ≤130; >110 и ≤120; >90 и ≤100; >60 и ≤70; ≥30 и ≤40; >80 и ≤90; >50 и ≤60; >210 и ≤220; >40 и ≤50; >130 и ≤140; >100 и ≤110; >70 и ≤80; >220 и ≤230; >190 и ≤200; >160 и ≤170 | Миллиметр
|  |  |  | Угол наклона, ⁰,град | ≥5 и ≤6; >6 и ≤7
|  |  |  | Тип фиксации | Цементная
|  |  |  | Диаметр | >21 и ≤22; >19 и ≤20; >18 и ≤19; >16 и ≤17; >15 и ≤16; >13 и ≤14; >12 и ≤13; >10 и ≤11; >23 и ≤24; ≥9 и ≤10; >22 и ≤23; >14 и ≤15; >11 и ≤12; >20 и ≤21; >17 и ≤18 | Миллиметр
|  |  |  | Тип фиксации | Цементная
|  |  |  | Конструкция | Офсетная
|  |  |  | Диаметр катетера | >23 и ≤24; >21 и ≤22; >20 и ≤21; >18 и ≤19; >15 и ≤16; >12 и ≤13; ≥9 и ≤10; >17 и ≤18; >14 и ≤15; >16 и ≤17; >13 и ≤14; >10 и ≤11; >22 и ≤23; >19 и ≤20; >11 и ≤12 | Миллиметр
|  |  |  | Материал | Нержавеющая сталь; Кобальт-хромовый сплав; Титановый сплав
|  |  |  | Длина катетера | >220 и ≤230; >210 и ≤220; >190 и ≤200; >180 и ≤190; >160 и ≤170; >150 и ≤160; >130 и ≤140; >100 и ≤110; >70 и ≤80; >40 и ≤50; >120 и ≤130; >90 и ≤100; >60 и ≤70; >80 и ≤90; >50 и ≤60; >170 и ≤180; >140 и ≤150; >110 и ≤120; >230 и ≤240; >200 и ≤210; ≥30 и ≤40 | Миллиметр
|  |  |  | Угол наклона, ⁰,град | >6 и ≤7; ≥5 и ≤6
32.50.23.000-00003423 | Ножка удлиняющая для эндопротеза коленного сустава | Штука | 2021-03-17 | Материал | Нержавеющая сталь; Кобальт-хромовый сплав; Титановый сплав
|  |  |  | МРТсовместимость | Неважно; Есть
|  |  |  | МРТсовместимость | Неважно; Есть
|  |  |  | Конструкция | Стандартная
|  |  |  | Длина | >220 и ≤230; >190 и ≤200; >160 и ≤170; >140 и ≤150; >130 и ≤140; >110 и ≤120; >100 и ≤110; >80 и ≤90; >70 и ≤80; >50 и ≤60; >210 и ≤220; >40 и ≤50; >230 и ≤240; >200 и ≤210; >170 и ≤180; >90 и ≤100; >60 и ≤70; ≥30 и ≤40; >180 и ≤190; >150 и ≤160; >120 и ≤130 | Миллиметр
|  |  |  | Угол наклона, ⁰,град | >6 и ≤7; ≥5 и ≤6
|  |  |  | Тип фиксации | Бесцементая
|  |  |  | Диаметр | >23 и ≤24; >20 и ≤21; >17 и ≤18; >15 и ≤16; >14 и ≤15; >12 и ≤13; >11 и ≤12; ≥9 и ≤10; >22 и ≤23; >19 и ≤20; >21 и ≤22; >18 и ≤19; >10 и ≤11; >16 и ≤17; >13 и ≤14 | Миллиметр
|  |  |  | Тип фиксации | Бесцементая
|  |  |  | Конструкция | Стандартная
|  |  |  | Диаметр катетера | >22 и ≤23; >21 и ≤22; >19 и ≤20; >16 и ≤17; >13 и ≤14; >10 и ≤11; >18 и ≤19; >15 и ≤16; >12 и ≤13; >14 и ≤15; >11 и ≤12; >23 и ≤24; >20 и ≤21; >17 и ≤18; ≥9 и ≤10 | Миллиметр
|  |  |  | Материал | Нержавеющая сталь; Кобальт-хромовый сплав; Титановый сплав
|  |  |  | Длина катетера | >230 и ≤240; >220 и ≤230; >200 и ≤210; >190 и ≤200; >170 и ≤180; >160 и ≤170; >140 и ≤150; >130 и ≤140; >110 и ≤120; >80 и ≤90; >50 и ≤60; >100 и ≤110; >70 и ≤80; >90 и ≤100; >60 и ≤70; ≥30 и ≤40; >180 и ≤190; >150 и ≤160; >120 и ≤130; >210 и ≤220; >40 и ≤50 | Миллиметр
|  |  |  | Угол наклона, ⁰,град | >6 и ≤7; ≥5 и ≤6
32.50.23.000-00003422 | Ножка удлиняющая для эндопротеза коленного сустава | Штука | 2021-03-17 | Материал | Нержавеющая сталь; Кобальт-хромовый сплав; Титановый сплав
|  |  |  | МРТсовместимость | Неважно; Есть
|  |  |  | МРТсовместимость | Неважно; Есть
|  |  |  | Конструкция | Офсетная
|  |  |  | Длина | >210 и ≤220; >190 и ≤200; >180 и ≤190; >160 и ≤170; >150 и ≤160; >130 и ≤140; >120 и ≤130; >100 и ≤110; >70 и ≤80; >40 и ≤50; >230 и ≤240; >90 и ≤100; >60 и ≤70; ≥30 и ≤40; >220 и ≤230; >50 и ≤60; >140 и ≤150; >110 и ≤120; >80 и ≤90; >200 и ≤210; >170 и ≤180 | Миллиметр
|  |  |  | Угол наклона, ⁰,град | >6 и ≤7; ≥5 и ≤6
|  |  |  | Тип фиксации | Бесцементая
|  |  |  | Диаметр | >22 и ≤23; >20 и ≤21; >19 и ≤20; >17 и ≤18; >16 и ≤17; >14 и ≤15; >13 и ≤14; >11 и ≤12; >10 и ≤11; >23 и ≤24; >15 и ≤16; >12 и ≤13; ≥9 и ≤10; >21 и ≤22; >18 и ≤19 | Миллиметр
|  |  |  | Тип фиксации | Бесцементая
|  |  |  | Конструкция | Офсетная
|  |  |  | Диаметр катетера | >22 и ≤23; >21 и ≤22; >19 и ≤20; >16 и ≤17; >13 и ≤14; >10 и ≤11; >18 и ≤19; >15 и ≤16; >17 и ≤18; >14 и ≤15; >11 и ≤12; >23 и ≤24; >20 и ≤21; >12 и ≤13; ≥9 и ≤10 | Миллиметр
|  |  |  | Материал | Нержавеющая сталь; Кобальт-хромовый сплав; Титановый сплав
|  |  |  | Длина катетера | >230 и ≤240; >220 и ≤230; >200 и ≤210; >190 и ≤200; >170 и ≤180; >160 и ≤170; >140 и ≤150; >110 и ≤120; >80 и ≤90; >50 и ≤60; ≥30 и ≤40; >130 и ≤140; >100 и ≤110; >70 и ≤80; >90 и ≤100; >60 и ≤70; >180 и ≤190; >150 и ≤160; >120 и ≤130; >210 и ≤220; >40 и ≤50 | Миллиметр
|  |  |  | Угол наклона, ⁰,град | >6 и ≤7; ≥5 и ≤6
32.50.23.000-00003866 | Ножка эндопротеза бедренной кости непокрытая ревизионная | Штука | 2021-03-13
32.50.23.000-00003800 | Ножка эндопротеза бедренной кости непокрытая, модульная | Штука | 2021-03-12
32.50.23.000-00003351 | Ножка эндопротеза бедренной кости непокрытая, однокомпонентная | Штука | 2021-03-17 | Длина | >265 и ≤275; >235 и ≤245; >205 и ≤215; >175 и ≤185; >155 и ≤165; >145 и ≤155; >125 и ≤135; >115 и ≤125; >95 и ≤105; >85 и ≤95; >255 и ≤265; >225 и ≤235; >195 и ≤205; >245 и ≤255; >215 и ≤225; >185 и ≤195; >105 и ≤115; ≥75 и ≤85; >165 и ≤175; >135 и ≤145 | Миллиметр
|  |  |  | Длина | >255 и ≤265; >225 и ≤235; >195 и ≤205; >175 и ≤185; >165 и ≤175; >145 и ≤155; >135 и ≤145; >115 и ≤125; >105 и ≤115; >85 и ≤95; >245 и ≤255; ≥75 и ≤85; >265 и ≤275; >235 и ≤245; >205 и ≤215; >125 и ≤135; >95 и ≤105; >215 и ≤225; >185 и ≤195; >155 и ≤165 | Миллиметр
|  |  |  | Применение с дистальным централизатором | Нет; Да
|  |  |  | МРТсовместимость | Неважно; Есть
|  |  |  | Сечение | Прямоугольное; Многоугольное; Трапецевидное; Овальное; Круглое
|  |  |  | Форма | Прямая; Анатомически изогнутая; Клиновидная; Коническая
|  |  |  | Применение с дистальным централизатором | Нет; Да
|  |  |  | Сечение | Прямоугольное; Многоугольное; Трапецевидное; Овальное; Круглое
|  |  |  | Материал | Нержавеющая сталь; Кобальт-хромовый сплав; Титан, титановый сплав
|  |  |  | Офсет | >58 и ≤60; >56 и ≤58; >52 и ≤54; >46 и ≤48; >40 и ≤42; >34 и ≤36; >50 и ≤52; >44 и ≤46; >38 и ≤40; >42 и ≤44; >36 и ≤38; >54 и ≤56; >48 и ≤50; ≥32 и ≤34 | Миллиметр
|  |  |  | Форма | Прямая; Анатомически изогнутая; Клиновидная; Коническая
|  |  |  | Исполнение | Латерализованная; Стандартная
|  |  |  | Материал | Нержавеющая сталь; Кобальт-хромовый сплав; Титан, титановый сплав
|  |  |  | Офсет | >54 и ≤56; >48 и ≤50; >42 и ≤44; >36 и ≤38; ≥32 и ≤34; >52 и ≤54; >46 и ≤48; >40 и ≤42; >44 и ≤46; >38 и ≤40; >50 и ≤52; >34 и ≤36 | Миллиметр
|  |  |  | Исполнение | Латерализованная; Стандартная
|  |  |  | Шеечно-диафизарный угол, ⁰,град | >135 и ≤140; ≥125 и ≤130; >140 и ≤145; >130 и ≤135
|  |  |  | Конус шейки | 11/13; 8/10; 18/20; 12/14
|  |  |  | Шеечно-диафизарный угол, ⁰,град | >140 и ≤145; >130 и ≤135; ≥125 и ≤130; >135 и ≤140
|  |  |  | МРТсовместимость | Неважно; Есть
|  |  |  | Конус шейки | 14/16; 12/14 (включая 6° ); 10/12; 8/10; 18/20; 11/13
32.50.23.000-00003359 | Ножка эндопротеза бедренной кости непокрытая, однокомпонентная | Штука | 2021-03-17 | Длина | >265 и ≤275; >115 и ≤125; >105 и ≤115; >85 и ≤95; >245 и ≤255; >215 и ≤225; >185 и ≤195; >135 и ≤145; >165 и ≤175; >145 и ≤155; ≥75 и ≤85; >235 и ≤245; >255 и ≤265; >225 и ≤235; >195 и ≤205; >125 и ≤135; >95 и ≤105; >205 и ≤215; >175 и ≤185; >155 и ≤165 | Миллиметр
|  |  |  | Длина | >125 и ≤135; >95 и ≤105; ≥75 и ≤85; >255 и ≤265; >235 и ≤245; >225 и ≤235; >205 и ≤215; >195 и ≤205; >175 и ≤185; >155 и ≤165; >115 и ≤125; >135 и ≤145; >145 и ≤155; >265 и ≤275; >105 и ≤115; >215 и ≤225; >185 и ≤195; >165 и ≤175; >85 и ≤95; >245 и ≤255 | Миллиметр
|  |  |  | Применение с дистальным централизатором | Да
|  |  |  | МРТсовместимость | Неважно; Есть
|  |  |  | Сечение | Прямоугольное; Многоугольное; Трапецевидное; Овальное; Круглое
|  |  |  | Форма | Прямая; Анатомически изогнутая; Клиновидная; Коническая
|  |  |  | Применение с дистальным централизатором | Да
|  |  |  | Сечение | Прямоугольное; Многоугольное; Трапецевидное; Овальное; Круглое
|  |  |  | Материал | Нержавеющая сталь; Кобальт-хромовый сплав; Титан, титановый сплав
|  |  |  | Офсет | >52 и ≤54; >46 и ≤48; >40 и ≤42; >34 и ≤36; >56 и ≤58; >50 и ≤52; >44 и ≤46; >38 и ≤40; >42 и ≤44; >36 и ≤38; >58 и ≤60; >54 и ≤56; >48 и ≤50; ≥32 и ≤34 | Миллиметр
|  |  |  | Форма | Прямая; Анатомически изогнутая; Клиновидная; Коническая
|  |  |  | Исполнение | Латерализованная; Стандартная
|  |  |  | Материал | Нержавеющая сталь; Кобальт-хромовый сплав; Титан, титановый сплав
|  |  |  | Офсет | >54 и ≤56; >50 и ≤52; >48 и ≤50; >44 и ≤46; >38 и ≤40; ≥32 и ≤34; >42 и ≤44; >36 и ≤38; >40 и ≤42; >34 и ≤36; >52 и ≤54; >46 и ≤48 | Миллиметр
|  |  |  | Исполнение | Латерализованная; Стандартная
|  |  |  | Шеечно-диафизарный угол, ⁰,град | >135 и ≤140; >130 и ≤135; >140 и ≤145; ≥125 и ≤130
|  |  |  | Конус шейки | 8/10
|  |  |  | Шеечно-диафизарный угол, ⁰,град | >130 и ≤135; >135 и ≤140; >140 и ≤145; ≥125 и ≤130
|  |  |  | МРТсовместимость | Неважно; Есть
|  |  |  | Конус шейки | 8/10
32.50.23.000-00003358 | Ножка эндопротеза бедренной кости непокрытая, однокомпонентная | Штука | 2021-03-17 | Длина | >255 и ≤265; >225 и ≤235; >205 и ≤215; >195 и ≤205; >175 и ≤185; >165 и ≤175; >145 и ≤155; >135 и ≤145; >115 и ≤125; >105 и ≤115; >85 и ≤95; >245 и ≤255; ≥75 и ≤85; >265 и ≤275; >235 и ≤245; >125 и ≤135; >95 и ≤105; >215 и ≤225; >185 и ≤195; >155 и ≤165 | Миллиметр
|  |  |  | Длина | >265 и ≤275; >245 и ≤255; >235 и ≤245; >215 и ≤225; >205 и ≤215; >185 и ≤195; >155 и ≤165; >125 и ≤135; >95 и ≤105; ≥75 и ≤85; >175 и ≤185; >145 и ≤155; >115 и ≤125; >165 и ≤175; >135 и ≤145; >105 и ≤115; >225 и ≤235; >195 и ≤205; >255 и ≤265; >85 и ≤95 | Миллиметр
|  |  |  | Применение с дистальным централизатором | Нет
|  |  |  | МРТсовместимость | Неважно; Есть
|  |  |  | Сечение | Прямоугольное; Многоугольное; Трапецевидное; Овальное; Круглое
|  |  |  | Форма | Прямая; Анатомически изогнутая; Клиновидная; Коническая
|  |  |  | Применение с дистальным централизатором | Нет
|  |  |  | Сечение | Прямоугольное; Многоугольное; Трапецевидное; Овальное; Круглое
|  |  |  | Материал | Нержавеющая сталь; Кобальт-хромовый сплав; Титан, титановый сплав
|  |  |  | Офсет | >54 и ≤56; >48 и ≤50; >44 и ≤46; >42 и ≤44; >38 и ≤40; >36 и ≤38; ≥32 и ≤34; >58 и ≤60; >52 и ≤54; >50 и ≤52; >34 и ≤36; >56 и ≤58; >46 и ≤48; >40 и ≤42 | Миллиметр
|  |  |  | Форма | Прямая; Анатомически изогнутая; Клиновидная; Коническая
|  |  |  | Исполнение | Латерализованная; Стандартная
|  |  |  | Материал | Нержавеющая сталь; Кобальт-хромовый сплав; Титан, титановый сплав
|  |  |  | Офсет | >52 и ≤54; >46 и ≤48; >40 и ≤42; >36 и ≤38; >34 и ≤36; >50 и ≤52; >54 и ≤56; >48 и ≤50; >42 и ≤44; >44 и ≤46; >38 и ≤40; ≥32 и ≤34 | Миллиметр
|  |  |  | Исполнение | Латерализованная; Стандартная
|  |  |  | Шеечно-диафизарный угол, ⁰,град | >140 и ≤145; >135 и ≤140; ≥125 и ≤130; >130 и ≤135
|  |  |  | Конус шейки | 8/10
|  |  |  | Шеечно-диафизарный угол, ⁰,град | >140 и ≤145; >135 и ≤140; ≥125 и ≤130; >130 и ≤135
|  |  |  | МРТсовместимость | Неважно; Есть
|  |  |  | Конус шейки | 8/10
32.50.23.000-00003357 | Ножка эндопротеза бедренной кости непокрытая, однокомпонентная | Штука | 2021-03-17 | Длина | >255 и ≤265; >225 и ≤235; >195 и ≤205; >175 и ≤185; >165 и ≤175; >145 и ≤155; >135 и ≤145; >115 и ≤125; >105 и ≤115; >85 и ≤95; >245 и ≤255; ≥75 и ≤85; >265 и ≤275; >235 и ≤245; >205 и ≤215; >125 и ≤135; >95 и ≤105; >215 и ≤225; >185 и ≤195; >155 и ≤165 | Миллиметр
|  |  |  | Длина | >265 и ≤275; >245 и ≤255; >235 и ≤245; >215 и ≤225; >205 и ≤215; >185 и ≤195; >155 и ≤165; >125 и ≤135; >95 и ≤105; ≥75 и ≤85; >175 и ≤185; >145 и ≤155; >115 и ≤125; >135 и ≤145; >105 и ≤115; >225 и ≤235; >195 и ≤205; >165 и ≤175; >255 и ≤265; >85 и ≤95 | Миллиметр
|  |  |  | Применение с дистальным централизатором | Да
|  |  |  | МРТсовместимость | Неважно; Есть
|  |  |  | Сечение | Прямоугольное; Многоугольное; Трапецевидное; Овальное; Круглое
|  |  |  | Форма | Прямая; Анатомически изогнутая; Клиновидная; Коническая
|  |  |  | Применение с дистальным централизатором | Да
|  |  |  | Сечение | Прямоугольное; Многоугольное; Трапецевидное; Овальное; Круглое
|  |  |  | Материал | Нержавеющая сталь; Кобальт-хромовый сплав; Титан, титановый сплав
|  |  |  | Офсет | >54 и ≤56; >48 и ≤50; >42 и ≤44; >38 и ≤40; >36 и ≤38; ≥32 и ≤34; >58 и ≤60; >52 и ≤54; >50 и ≤52; >44 и ≤46; >56 и ≤58; >46 и ≤48; >40 и ≤42; >34 и ≤36 | Миллиметр
|  |  |  | Форма | Прямая; Анатомически изогнутая; Клиновидная; Коническая
|  |  |  | Исполнение | Латерализованная; Стандартная
|  |  |  | Материал | Нержавеющая сталь; Кобальт-хромовый сплав; Титан, титановый сплав
|  |  |  | Офсет | >52 и ≤54; >46 и ≤48; >40 и ≤42; >36 и ≤38; >34 и ≤36; >50 и ≤52; >54 и ≤56; >48 и ≤50; >42 и ≤44; >44 и ≤46; >38 и ≤40; ≥32 и ≤34 | Миллиметр
|  |  |  | Исполнение | Латерализованная; Стандартная
|  |  |  | Шеечно-диафизарный угол, ⁰,град | >140 и ≤145; >135 и ≤140; ≥125 и ≤130; >130 и ≤135
|  |  |  | Конус шейки | 11/13
|  |  |  | Шеечно-диафизарный угол, ⁰,град | >140 и ≤145; >135 и ≤140; ≥125 и ≤130; >130 и ≤135
|  |  |  | МРТсовместимость | Неважно; Есть
|  |  |  | Конус шейки | 11/13
32.50.23.000-00003356 | Ножка эндопротеза бедренной кости непокрытая, однокомпонентная | Штука | 2021-03-17 | Длина | >255 и ≤265; >225 и ≤235; >195 и ≤205; >175 и ≤185; >165 и ≤175; >145 и ≤155; >135 и ≤145; >115 и ≤125; >105 и ≤115; >85 и ≤95; >245 и ≤255; ≥75 и ≤85; >265 и ≤275; >235 и ≤245; >205 и ≤215; >125 и ≤135; >95 и ≤105; >215 и ≤225; >185 и ≤195; >155 и ≤165 | Миллиметр
|  |  |  | Длина | >265 и ≤275; >245 и ≤255; >235 и ≤245; >215 и ≤225; >205 и ≤215; >185 и ≤195; >155 и ≤165; >125 и ≤135; >95 и ≤105; ≥75 и ≤85; >175 и ≤185; >145 и ≤155; >115 и ≤125; >135 и ≤145; >105 и ≤115; >225 и ≤235; >195 и ≤205; >165 и ≤175; >255 и ≤265; >85 и ≤95 | Миллиметр
|  |  |  | Применение с дистальным централизатором | Нет
|  |  |  | МРТсовместимость | Неважно; Есть
|  |  |  | Сечение | Прямоугольное; Многоугольное; Трапецевидное; Овальное; Круглое
|  |  |  | Форма | Прямая; Анатомически изогнутая; Клиновидная; Коническая
|  |  |  | Применение с дистальным централизатором | Нет
|  |  |  | Сечение | Прямоугольное; Многоугольное; Трапецевидное; Овальное; Круглое
|  |  |  | Материал | Нержавеющая сталь; Кобальт-хромовый сплав; Титан, титановый сплав
|  |  |  | Офсет | >54 и ≤56; >48 и ≤50; >42 и ≤44; >38 и ≤40; >36 и ≤38; ≥32 и ≤34; >58 и ≤60; >52 и ≤54; >50 и ≤52; >44 и ≤46; >56 и ≤58; >46 и ≤48; >40 и ≤42; >34 и ≤36 | Миллиметр
|  |  |  | Форма | Прямая; Анатомически изогнутая; Клиновидная; Коническая
|  |  |  | Исполнение | Латерализованная; Стандартная
|  |  |  | Материал | Нержавеющая сталь; Кобальт-хромовый сплав; Титан, титановый сплав
|  |  |  | Офсет | >52 и ≤54; >46 и ≤48; >40 и ≤42; >36 и ≤38; >34 и ≤36; >50 и ≤52; >44 и ≤46; >54 и ≤56; >48 и ≤50; >42 и ≤44; >38 и ≤40; ≥32 и ≤34 | Миллиметр
|  |  |  | Исполнение | Латерализованная; Стандартная
|  |  |  | Шеечно-диафизарный угол, ⁰,град | >140 и ≤145; >135 и ≤140; ≥125 и ≤130; >130 и ≤135
|  |  |  | Конус шейки | 11/13
|  |  |  | Шеечно-диафизарный угол, ⁰,град | >140 и ≤145; >135 и ≤140; ≥125 и ≤130; >130 и ≤135
|  |  |  | МРТсовместимость | Неважно; Есть
|  |  |  | Конус шейки | 11/13
32.50.23.000-00003355 | Ножка эндопротеза бедренной кости непокрытая, однокомпонентная | Штука | 2021-03-17 | Длина | >265 и ≤275; >235 и ≤245; >205 и ≤215; >175 и ≤185; >155 и ≤165; >145 и ≤155; >125 и ≤135; >115 и ≤125; >95 и ≤105; >85 и ≤95; >255 и ≤265; >225 и ≤235; >245 и ≤255; >215 и ≤225; >185 и ≤195; >105 и ≤115; ≥75 и ≤85; >195 и ≤205; >165 и ≤175; >135 и ≤145 | Миллиметр
|  |  |  | Длина | >255 и ≤265; >245 и ≤255; >225 и ≤235; >215 и ≤225; >195 и ≤205; >185 и ≤195; >165 и ≤175; >135 и ≤145; >105 и ≤115; ≥75 и ≤85; >155 и ≤165; >125 и ≤135; >95 и ≤105; >115 и ≤125; >85 и ≤95; >205 и ≤215; >175 и ≤185; >145 и ≤155; >265 и ≤275; >235 и ≤245 | Миллиметр
|  |  |  | Применение с дистальным централизатором | Да
|  |  |  | МРТсовместимость | Неважно; Есть
|  |  |  | Сечение | Прямоугольное; Многоугольное; Трапецевидное; Овальное; Круглое
|  |  |  | Форма | Прямая; Анатомически изогнутая; Клиновидная; Коническая
|  |  |  | Применение с дистальным централизатором | Да
|  |  |  | Сечение | Прямоугольное; Многоугольное; Трапецевидное; Овальное; Круглое
|  |  |  | Материал | Нержавеющая сталь; Кобальт-хромовый сплав; Титан, титановый сплав
|  |  |  | Офсет | >50 и ≤52; >44 и ≤46; >40 и ≤42; >38 и ≤40; >34 и ≤36; ≥32 и ≤34; >56 и ≤58; >54 и ≤56; >48 и ≤50; >52 и ≤54; >46 и ≤48; >42 и ≤44; >36 и ≤38; >58 и ≤60 | Миллиметр
|  |  |  | Форма | Прямая; Анатомически изогнутая; Клиновидная; Коническая
|  |  |  | Исполнение | Латерализованная; Стандартная
|  |  |  | Материал | Нержавеющая сталь; Кобальт-хромовый сплав; Титан, титановый сплав
|  |  |  | Офсет | >54 и ≤56; >48 и ≤50; >42 и ≤44; >36 и ≤38; ≥32 и ≤34; >52 и ≤54; >46 и ≤48; >50 и ≤52; >44 и ≤46; >38 и ≤40; >40 и ≤42; >34 и ≤36 | Миллиметр
|  |  |  | Исполнение | Латерализованная; Стандартная
|  |  |  | Шеечно-диафизарный угол, ⁰,град | >140 и ≤145; >130 и ≤135; ≥125 и ≤130; >135 и ≤140
|  |  |  | Конус шейки | 12/14
|  |  |  | Шеечно-диафизарный угол, ⁰,град | >140 и ≤145; >130 и ≤135; ≥125 и ≤130; >135 и ≤140
|  |  |  | МРТсовместимость | Неважно; Есть
|  |  |  | Конус шейки | 14/16
32.50.23.000-00003354 | Ножка эндопротеза бедренной кости непокрытая, однокомпонентная | Штука | 2021-03-17 | Длина | >265 и ≤275; >235 и ≤245; >205 и ≤215; >175 и ≤185; >155 и ≤165; >145 и ≤155; >125 и ≤135; >115 и ≤125; >95 и ≤105; >85 и ≤95; >255 и ≤265; >225 и ≤235; >245 и ≤255; >215 и ≤225; >185 и ≤195; >105 и ≤115; ≥75 и ≤85; >195 и ≤205; >165 и ≤175; >135 и ≤145 | Миллиметр
|  |  |  | Длина | >255 и ≤265; >245 и ≤255; >225 и ≤235; >215 и ≤225; >195 и ≤205; >185 и ≤195; >165 и ≤175; >135 и ≤145; >105 и ≤115; ≥75 и ≤85; >155 и ≤165; >125 и ≤135; >95 и ≤105; >115 и ≤125; >85 и ≤95; >205 и ≤215; >175 и ≤185; >145 и ≤155; >265 и ≤275; >235 и ≤245 | Миллиметр
|  |  |  | Применение с дистальным централизатором | Нет
|  |  |  | МРТсовместимость | Неважно; Есть
|  |  |  | Сечение | Прямоугольное; Многоугольное; Трапецевидное; Овальное; Круглое
|  |  |  | Форма | Прямая; Анатомически изогнутая; Клиновидная; Коническая
|  |  |  | Применение с дистальным централизатором | Нет
|  |  |  | Сечение | Прямоугольное; Многоугольное; Трапецевидное; Овальное; Круглое
|  |  |  | Материал | Нержавеющая сталь; Кобальт-хромовый сплав; Титан, титановый сплав
|  |  |  | Офсет | >50 и ≤52; >44 и ≤46; >38 и ≤40; >34 и ≤36; ≥32 и ≤34; >56 и ≤58; >54 и ≤56; >48 и ≤50; >52 и ≤54; >46 и ≤48; >40 и ≤42; >42 и ≤44; >36 и ≤38; >58 и ≤60 | Миллиметр
|  |  |  | Форма | Прямая; Анатомически изогнутая; Клиновидная; Коническая
|  |  |  | Исполнение | Стандартная; Латерализованная
|  |  |  | Материал | Нержавеющая сталь; Кобальт-хромовый сплав; Титан, титановый сплав
|  |  |  | Офсет | >54 и ≤56; >48 и ≤50; >42 и ≤44; >36 и ≤38; ≥32 и ≤34; >52 и ≤54; >46 и ≤48; >50 и ≤52; >44 и ≤46; >38 и ≤40; >40 и ≤42; >34 и ≤36 | Миллиметр
|  |  |  | Исполнение | Латерализованная; Стандартная
|  |  |  | Шеечно-диафизарный угол, ⁰,град | >140 и ≤145; >130 и ≤135; ≥125 и ≤130; >135 и ≤140
|  |  |  | Конус шейки | 12/14
|  |  |  | Шеечно-диафизарный угол, ⁰,град | >140 и ≤145; >130 и ≤135; ≥125 и ≤130; >135 и ≤140
|  |  |  | МРТсовместимость | Неважно; Есть
|  |  |  | Конус шейки | 14/16
32.50.23.000-00003353 | Ножка эндопротеза бедренной кости непокрытая, однокомпонентная | Штука | 2021-03-17 | Длина | >265 и ≤275; >245 и ≤255; >215 и ≤225; >185 и ≤195; >155 и ≤165; >135 и ≤145; >125 и ≤135; >105 и ≤115; >95 и ≤105; ≥75 и ≤85; >235 и ≤245; >205 и ≤215; >175 и ≤185; >225 и ≤235; >195 и ≤205; >165 и ≤175; >255 и ≤265; >85 и ≤95; >145 и ≤155; >115 и ≤125 | Миллиметр
|  |  |  | Длина | >265 и ≤275; >245 и ≤255; >235 и ≤245; >215 и ≤225; >205 и ≤215; >185 и ≤195; >175 и ≤185; >155 и ≤165; >125 и ≤135; >95 и ≤105; >145 и ≤155; >115 и ≤125; >135 и ≤145; >105 и ≤115; ≥75 и ≤85; >225 и ≤235; >195 и ≤205; >165 и ≤175; >255 и ≤265; >85 и ≤95 | Миллиметр
|  |  |  | Применение с дистальным централизатором | Да
|  |  |  | МРТсовместимость | Неважно; Есть
|  |  |  | Сечение | Прямоугольное; Многоугольное; Трапецевидное; Овальное; Круглое
|  |  |  | Форма | Прямая; Анатомически изогнутая; Клиновидная; Коническая
|  |  |  | Применение с дистальным централизатором | Да
|  |  |  | Сечение | Прямоугольное; Многоугольное; Трапецевидное; Овальное; Круглое
|  |  |  | Материал | Нержавеющая сталь; Кобальт-хромовый сплав; Титан, титановый сплав
|  |  |  | Офсет | >52 и ≤54; >46 и ≤48; >40 и ≤42; >34 и ≤36; >58 и ≤60; >56 и ≤58; >50 и ≤52; >44 и ≤46; >48 и ≤50; >42 и ≤44; >36 и ≤38; >54 и ≤56; >38 и ≤40; ≥32 и ≤34 | Миллиметр
|  |  |  | Форма | Прямая; Анатомически изогнутая; Клиновидная; Коническая
|  |  |  | Исполнение | Латерализованная; Стандартная
|  |  |  | Материал | Нержавеющая сталь; Кобальт-хромовый сплав; Титан, титановый сплав
|  |  |  | Офсет | >54 и ≤56; >50 и ≤52; >44 и ≤46; >38 и ≤40; ≥32 и ≤34; >48 и ≤50; >42 и ≤44; >36 и ≤38; >40 и ≤42; >34 и ≤36; >52 и ≤54; >46 и ≤48 | Миллиметр
|  |  |  | Исполнение | Латерализованная; Стандартная
|  |  |  | Шеечно-диафизарный угол, ⁰,град | >135 и ≤140; >130 и ≤135; >140 и ≤145; ≥125 и ≤130
|  |  |  | Конус шейки | 18/20
|  |  |  | Шеечно-диафизарный угол, ⁰,град | >135 и ≤140; >130 и ≤135; >140 и ≤145; ≥125 и ≤130
|  |  |  | МРТсовместимость | Неважно; Есть
|  |  |  | Конус шейки | 18/20
32.50.23.000-00003352 | Ножка эндопротеза бедренной кости непокрытая, однокомпонентная | Штука | 2021-03-17 | Длина | >255 и ≤265; >225 и ≤235; >205 и ≤215; >195 и ≤205; >175 и ≤185; >165 и ≤175; >145 и ≤155; >135 и ≤145; >115 и ≤125; >85 и ≤95; >105 и ≤115; ≥75 и ≤85; >265 и ≤275; >235 и ≤245; >95 и ≤105; >155 и ≤165; >125 и ≤135; >245 и ≤255; >215 и ≤225; >185 и ≤195 | Миллиметр
|  |  |  | Длина | >265 и ≤275; >245 и ≤255; >235 и ≤245; >215 и ≤225; >185 и ≤195; >155 и ≤165; >125 и ≤135; >105 и ≤115; >95 и ≤105; ≥75 и ≤85; >205 и ≤215; >175 и ≤185; >145 и ≤155; >165 и ≤175; >135 и ≤145; >255 и ≤265; >225 и ≤235; >195 и ≤205; >115 и ≤125; >85 и ≤95 | Миллиметр
|  |  |  | Применение с дистальным централизатором | Нет
|  |  |  | МРТсовместимость | Неважно; Есть
|  |  |  | Сечение | Многоугольное; Трапецевидное; Овальное; Круглое; Прямоугольное
|  |  |  | Форма | Прямая; Анатомически изогнутая; Клиновидная; Коническая
|  |  |  | Применение с дистальным централизатором | Нет
|  |  |  | Сечение | Прямоугольное; Многоугольное; Трапецевидное; Овальное; Круглое
|  |  |  | Материал | Нержавеющая сталь; Кобальт-хромовый сплав; Титан, титановый сплав
|  |  |  | Офсет | >54 и ≤56; >48 и ≤50; >44 и ≤46; >42 и ≤44; >38 и ≤40; >36 и ≤38; ≥32 и ≤34; >58 и ≤60; >50 и ≤52; >34 и ≤36; >56 и ≤58; >52 и ≤54; >46 и ≤48; >40 и ≤42 | Миллиметр
|  |  |  | Форма | Прямая; Анатомически изогнутая; Клиновидная; Коническая
|  |  |  | Исполнение | Латерализованная; Стандартная
|  |  |  | Материал | Нержавеющая сталь; Кобальт-хромовый сплав; Титан, титановый сплав
|  |  |  | Офсет | >52 и ≤54; >46 и ≤48; >42 и ≤44; >40 и ≤42; >36 и ≤38; >34 и ≤36; >54 и ≤56; >48 и ≤50; ≥32 и ≤34; >50 и ≤52; >44 и ≤46; >38 и ≤40 | Миллиметр
|  |  |  | Исполнение | Латерализованная; Стандартная
|  |  |  | Шеечно-диафизарный угол, ⁰,град | >140 и ≤145; ≥125 и ≤130; >135 и ≤140; >130 и ≤135
|  |  |  | Конус шейки | 18/20
|  |  |  | Шеечно-диафизарный угол, ⁰,град | >140 и ≤145; >135 и ≤140; ≥125 и ≤130; >130 и ≤135
|  |  |  | МРТсовместимость | Неважно; Есть
|  |  |  | Конус шейки | 18/20
32.50.23.000-00003923 | Ножка эндопротеза бедренной кости непокрытая, однокомпонентная | Штука | 2019-07-02 | МРТсовместимость | Неважно; Есть
|  |  |  | Сечение | Прямоугольное; Многоугольное; Трапецевидное; Овальное; Круглое
|  |  |  | Применение с дистальным централизатором | Нет; Да
|  |  |  | Конус шейки | 18/20; 14/16; 12/14 (включая 6°); 11/13; 10/12; 8/10
|  |  |  | Форма | Прямая; Анатомически изогнутая; Клиновидная; Коническая
|  |  |  | Шеечно-диафизарный угол, ⁰,град | >130 и ≤135; >135 и ≤140; >140 и ≤145; ≥125 и ≤130
|  |  |  | Длина | >255 и ≤265; >245 и ≤255; >225 и ≤235; >195 и ≤205; >165 и ≤175; >135 и ≤145; >115 и ≤125; >105 и ≤115; >85 и ≤95; ≥75 и ≤85; >215 и ≤225; >185 и ≤195; >155 и ≤165; >175 и ≤185; >145 и ≤155; >265 и ≤275; >235 и ≤245; >205 и ≤215; >125 и ≤135; >95 и ≤105 | Миллиметр
|  |  |  | Офсет | >56 и ≤58; >54 и ≤56; >50 и ≤52; >48 и ≤50; >44 и ≤46; >38 и ≤40; ≥32 и ≤34; >42 и ≤44; >36 и ≤38; >40 и ≤42; >34 и ≤36; >52 и ≤54; >46 и ≤48; >58 и ≤60 | Миллиметр
|  |  |  | Исполнение | Латерализованная; Стандартная
|  |  |  | Материал | Нержавеющая сталь; Кобальт-хромовый сплав; Титан, титановый сплав
32.50.23.000-00003954 | Ножка эндопротеза бедренной кости непокрытая, однокомпонентная | Штука | 2019-07-02 | Длина | >265 и ≤275; >235 и ≤245; >205 и ≤215; >185 и ≤195; >175 и ≤185; >155 и ≤165; >145 и ≤155; >125 и ≤135; >115 и ≤125; >95 и ≤105; >85 и ≤95; >255 и ≤265; >225 и ≤235; >245 и ≤255; >215 и ≤225; >135 и ≤145; >105 и ≤115; ≥75 и ≤85; >195 и ≤205; >165 и ≤175 | Миллиметр
|  |  |  | МРТсовместимость | Неважно; Есть
|  |  |  | Сечение | Прямоугольное; Многоугольное; Трапецевидное; Овальное; Круглое
|  |  |  | Применение с дистальным централизатором | Нет
|  |  |  | Материал | Нержавеющая сталь; Кобальт-хромовый сплав; Титан, титановый сплав
|  |  |  | Офсет | >58 и ≤60; >56 и ≤58; >52 и ≤54; >50 и ≤52; >46 и ≤48; >40 и ≤42; >34 и ≤36; >44 и ≤46; >38 и ≤40; >42 и ≤44; >36 и ≤38; >54 и ≤56; >48 и ≤50; ≥32 и ≤34 | Миллиметр
|  |  |  | Форма | Прямая; Анатомически изогнутая; Клиновидная; Коническая
|  |  |  | Исполнение | Латерализованная; Стандартная
|  |  |  | Шеечно-диафизарный угол, ⁰,град | >135 и ≤140; >140 и ≤145; ≥125 и ≤130; >130 и ≤135
|  |  |  | Конус шейки | 12/14 (включая 6° )
32.50.23.000-00003955 | Ножка эндопротеза бедренной кости непокрытая, однокомпонентная | Штука | 2019-07-02 | Длина | >265 и ≤275; >235 и ≤245; >205 и ≤215; >175 и ≤185; >155 и ≤165; >145 и ≤155; >125 и ≤135; >115 и ≤125; >95 и ≤105; >85 и ≤95; >255 и ≤265; >225 и ≤235; >245 и ≤255; >215 и ≤225; >185 и ≤195; >105 и ≤115; ≥75 и ≤85; >195 и ≤205; >165 и ≤175; >135 и ≤145 | Миллиметр
|  |  |  | МРТсовместимость | Неважно; Есть
|  |  |  | Сечение | Прямоугольное; Многоугольное; Трапецевидное; Овальное; Круглое
|  |  |  | Применение с дистальным централизатором | Да
|  |  |  | Материал | Нержавеющая сталь; Кобальт-хромовый сплав; Титан, титановый сплав
|  |  |  | Офсет | >58 и ≤60; >56 и ≤58; >52 и ≤54; >50 и ≤52; >46 и ≤48; >40 и ≤42; >34 и ≤36; >44 и ≤46; >38 и ≤40; ≥32 и ≤34; >36 и ≤38; >54 и ≤56; >48 и ≤50; >42 и ≤44 | Миллиметр
|  |  |  | Форма | Прямая; Анатомически изогнутая; Клиновидная; Коническая
|  |  |  | Исполнение | Латерализованная; Стандартная
|  |  |  | Шеечно-диафизарный угол, ⁰,град | >135 и ≤140; >130 и ≤135; >140 и ≤145; ≥125 и ≤130
|  |  |  | Конус шейки | 12/14 (включая 6° )
32.50.23.000-00003956 | Ножка эндопротеза бедренной кости непокрытая, однокомпонентная | Штука | 2019-07-02 | Длина | >245 и ≤255; >225 и ≤235; >215 и ≤225; >195 и ≤205; >185 и ≤195; >165 и ≤175; >155 и ≤165; >135 и ≤145; >105 и ≤115; ≥75 и ≤85; >265 и ≤275; >125 и ≤135; >95 и ≤105; >255 и ≤265; >85 и ≤95; >175 и ≤185; >145 и ≤155; >115 и ≤125; >235 и ≤245; >205 и ≤215 | Миллиметр
|  |  |  | МРТсовместимость | Неважно; Есть
|  |  |  | Сечение | Прямоугольное; Многоугольное; Трапецевидное; Овальное; Круглое
|  |  |  | Применение с дистальным централизатором | Нет
|  |  |  | Материал | Нержавеющая сталь; Кобальт-хромовый сплав; Титан, титановый сплав
|  |  |  | Офсет | >58 и ≤60; >54 и ≤56; >48 и ≤50; >42 и ≤44; >36 и ≤38; ≥32 и ≤34; >52 и ≤54; >46 и ≤48; >50 и ≤52; >44 и ≤46; >38 и ≤40; >56 и ≤58; >40 и ≤42; >34 и ≤36 | Миллиметр
|  |  |  | Форма | Прямая; Анатомически изогнутая; Клиновидная; Коническая
|  |  |  | Исполнение | Латерализованная; Стандартная
|  |  |  | Шеечно-диафизарный угол, ⁰,град | >140 и ≤145; >130 и ≤135; ≥125 и ≤130; >135 и ≤140
|  |  |  | Конус шейки | 10/12
32.50.23.000-00003957 | Ножка эндопротеза бедренной кости непокрытая, однокомпонентная | Штука | 2019-07-02 | Длина | >255 и ≤265; >225 и ≤235; >205 и ≤215; >195 и ≤205; >175 и ≤185; >165 и ≤175; >145 и ≤155; >135 и ≤145; >115 и ≤125; >85 и ≤95; >105 и ≤115; ≥75 и ≤85; >265 и ≤275; >235 и ≤245; >155 и ≤165; >125 и ≤135; >95 и ≤105; >245 и ≤255; >215 и ≤225; >185 и ≤195 | Миллиметр
|  |  |  | МРТсовместимость | Неважно; Есть
|  |  |  | Сечение | Прямоугольное; Многоугольное; Трапецевидное; Овальное; Круглое
|  |  |  | Применение с дистальным централизатором | Да
|  |  |  | Материал | Нержавеющая сталь; Кобальт-хромовый сплав; Титан, титановый сплав
|  |  |  | Офсет | >56 и ≤58; >50 и ≤52; >44 и ≤46; >38 и ≤40; >34 и ≤36; ≥32 и ≤34; >54 и ≤56; >48 и ≤50; >42 и ≤44; >46 и ≤48; >40 и ≤42; >58 и ≤60; >52 и ≤54; >36 и ≤38 | Миллиметр
|  |  |  | Форма | Прямая; Анатомически изогнутая; Клиновидная; Коническая
|  |  |  | Исполнение | Латерализованная; Стандартная
|  |  |  | Шеечно-диафизарный угол, ⁰,град | >135 и ≤140; >130 и ≤135; >140 и ≤145; ≥125 и ≤130
|  |  |  | Конус шейки | 10/12
32.50.23.000-00001740 | Ножка эндопротеза бедренной кости покрытая ревизионная | Штука | 2021-03-14 | Тип фиксации | Бесцементная; Цементная
|  |  |  | Материал | Кобальт-хромовый сплав; Нержавеющая сталь; Титан, титановый сплав
|  |  |  | Шеечно-диафизарный угол, ⁰,град | ≥120 и ≤130; >140 и ≤150; >130 и ≤140
|  |  |  | Тип фиксации | Бесцементная; Цементная
|  |  |  | Дистальный диаметр ножки | >22 и ≤24; >20 и ≤22; >28 и ≤30; >30 и ≤32; >24 и ≤26; >26 и ≤28; ≥12 и ≤14; >14 и ≤16; >16 и ≤18; >18 и ≤20 | Миллиметр
|  |  |  | Дистальный диаметр ножки | >18 и ≤20; ≥12 и ≤14; >26 и ≤28; >20 и ≤22; >16 и ≤18; >30 и ≤32; >24 и ≤26; >28 и ≤30; >22 и ≤24; >14 и ≤16 | Миллиметр
|  |  |  | Длина тела ножки | >385 и ≤395; >355 и ≤365; >345 и ≤355; >325 и ≤335; >295 и ≤305; >265 и ≤275; >235 и ≤245; >215 и ≤225; >205 и ≤215; >185 и ≤195; >175 и ≤185; >155 и ≤165; >145 и ≤155; >125 и ≤135; >315 и ≤325; >285 и ≤295; >255 и ≤265; ≥115 и ≤125; >305 и ≤315; >275 и ≤285; >245 и ≤255; >375 и ≤385; >335 и ≤345; >165 и ≤175; >135 и ≤145; ≥365 и ≤375; >225 и ≤235; >195 и ≤205 | Миллиметр
|  |  |  | Сечение | Прямоугольное; Многоугольное; Трапецевидное; Овальное; Круглое
|  |  |  | Тип изделия | Модульное; Цельное
|  |  |  | Тип изделия | Модульное; Цельное
|  |  |  | Офсет | >56 и ≤61; >46 и ≤51; >41 и ≤46; >31 и ≤36; ≥26 и ≤31; >61 и ≤66; >51 и ≤56; >36 и ≤41 | Миллиметр
|  |  |  | Тип изделия | Модульное; Цельное
|  |  |  | МРТсовместимость | Неважно; Есть
|  |  |  | Офсет | >41 и ≤46; >46 и ≤51; >61 и ≤66; >56 и ≤61; >51 и ≤56; >36 и ≤41; ≥26 и ≤31; >31 и ≤36 | Миллиметр
|  |  |  | Тип фиксации | Бесцементная; Цементная
|  |  |  | Офсет | >61 и ≤66; >46 и ≤51; >31 и ≤36; >56 и ≤61; >41 и ≤46; >51 и ≤56; >36 и ≤41; ≥26 и ≤31 | Миллиметр
|  |  |  | Материал | Кобальт-хромовый сплав; Нержавеющая сталь; Титан, титановый сплав
|  |  |  | Шеечно-диафизарный угол, ⁰,град | ≥120 и ≤130; >130 и ≤140; >140 и ≤150
|  |  |  | Длина тела ножки | >225 и ≤235; >185 и ≤195; >175 и ≤185; >235 и ≤245; >145 и ≤155; >215 и ≤225; ≥115 и ≤125; >385 и ≤395; >155 и ≤165; >275 и ≤285; >165 и ≤175; >255 и ≤265; >315 и ≤325; >285 и ≤295; >205 и ≤215; >375 и ≤385; >325 и ≤335; ≥365 и ≤375; >345 и ≤355; >355 и ≤365; >265 и ≤275; >305 и ≤315; >295 и ≤305; >245 и ≤255; >135 и ≤145; >335 и ≤345; >125 и ≤135; >195 и ≤205 | Миллиметр
|  |  |  | Материал | Кобальт-хромовый сплав; Нержавеющая сталь; Титан, титановый сплав
|  |  |  | МРТсовместимость | Неважно; Есть
|  |  |  | Шеечно-диафизарный угол, ⁰,град | >140 и ≤150; >130 и ≤140; ≥120 и ≤130
|  |  |  | МРТсовместимость | Неважно; Есть
|  |  |  | Длина тела ножки | >375 и ≤385; >355 и ≤365; >335 и ≤345; >325 и ≤335; >305 и ≤315; >295 и ≤305; >275 и ≤285; >265 и ≤275; >245 и ≤255; >215 и ≤225; >185 и ≤195; >155 и ≤165; >135 и ≤145; >125 и ≤135; ≥365 и ≤375; >235 и ≤245; >205 и ≤215; >225 и ≤235; >195 и ≤205; >165 и ≤175; >285 и ≤295; >255 и ≤265; >385 и ≤395; >345 и ≤355; >315 и ≤325; >175 и ≤185; >145 и ≤155; ≥115 и ≤125 | Миллиметр
32.50.23.000-00001752 | Ножка эндопротеза бедренной кости покрытая ревизионная | Штука | 2021-03-14 | Тип фиксации | Цементная
|  |  |  | Материал | Кобальт-хромовый сплав; Нержавеющая сталь; Титан, титановый сплав
|  |  |  | Шеечно-диафизарный угол, ⁰,град | ≥120 и ≤130
|  |  |  | Тип фиксации | Цементная
|  |  |  | Дистальный диаметр ножки | >24 и ≤26; ≥12 и ≤14; >26 и ≤28; >28 и ≤30; >30 и ≤32; >18 и ≤20; >20 и ≤22; >22 и ≤24; >14 и ≤16; >16 и ≤18 | Миллиметр
|  |  |  | Дистальный диаметр ножки | >18 и ≤20; >16 и ≤18; ≥12 и ≤14; >26 и ≤28; >20 и ≤22; >30 и ≤32; >24 и ≤26; >22 и ≤24; >14 и ≤16; >28 и ≤30 | Миллиметр
|  |  |  | Длина тела ножки | >225 и ≤235; >215 и ≤225; >195 и ≤205; >165 и ≤175; >135 и ≤145; ≥365 и ≤375; >375 и ≤385; >355 и ≤365; >335 и ≤345; >325 и ≤335; >305 и ≤315; >295 и ≤305; >275 и ≤285; >245 и ≤255; >185 и ≤195; >155 и ≤165; >265 и ≤275; >175 и ≤185; >145 и ≤155; ≥115 и ≤125; >255 и ≤265; >235 и ≤245; >205 и ≤215; >315 и ≤325; >285 и ≤295; >125 и ≤135; >385 и ≤395; >345 и ≤355 | Миллиметр
|  |  |  | Сечение | Прямоугольное; Многоугольное; Трапецевидное; Овальное; Круглое
|  |  |  | Тип изделия | Цельное
|  |  |  | Тип изделия | Цельное
|  |  |  | Офсет | >61 и ≤66; >46 и ≤51; >36 и ≤41; >31 и ≤36; >51 и ≤56; >56 и ≤61; >41 и ≤46; ≥26 и ≤31 | Миллиметр
|  |  |  | Тип изделия | Цельное
|  |  |  | МРТсовместимость | Неважно; Есть
|  |  |  | Офсет | ≥26 и ≤31; >36 и ≤41; >31 и ≤36; >51 и ≤56; >56 и ≤61; >61 и ≤66; >41 и ≤46; >46 и ≤51 | Миллиметр
|  |  |  | Тип фиксации | Цементная
|  |  |  | Офсет | >61 и ≤66; >46 и ≤51; >36 и ≤41; >31 и ≤36; >51 и ≤56; >56 и ≤61; >41 и ≤46; ≥26 и ≤31 | Миллиметр
|  |  |  | Материал | Кобальт-хромовый сплав; Нержавеющая сталь; Титан, титановый сплав
|  |  |  | Шеечно-диафизарный угол, ⁰,град | ≥120 и ≤130
|  |  |  | Длина тела ножки | >345 и ≤355; >205 и ≤215; >145 и ≤155; >295 и ≤305; >255 и ≤265; >385 и ≤395; >125 и ≤135; >185 и ≤195; >285 и ≤295; >375 и ≤385; >305 и ≤315; >315 и ≤325; >155 и ≤165; >135 и ≤145; >325 и ≤335; >225 и ≤235; >175 и ≤185; >235 и ≤245; >265 и ≤275; >215 и ≤225; >335 и ≤345; >355 и ≤365; >165 и ≤175; >245 и ≤255; >195 и ≤205; ≥365 и ≤375; >275 и ≤285; ≥115 и ≤125 | Миллиметр
|  |  |  | Материал | Кобальт-хромовый сплав; Нержавеющая сталь; Титан, титановый сплав
|  |  |  | МРТсовместимость | Неважно; Есть
|  |  |  | Шеечно-диафизарный угол, ⁰,град | ≥120 и ≤130
|  |  |  | МРТсовместимость | Неважно; Есть
|  |  |  | Длина тела ножки | >385 и ≤395; >345 и ≤355; >315 и ≤325; >285 и ≤295; >265 и ≤275; >255 и ≤265; >235 и ≤245; >225 и ≤235; >205 и ≤215; >195 и ≤205; >175 и ≤185; >165 и ≤175; >145 и ≤155; ≥115 и ≤125; >375 и ≤385; >335 и ≤345; >305 и ≤315; >135 и ≤145; >325 и ≤335; >295 и ≤305; >125 и ≤135; ≥365 и ≤375; >355 и ≤365; >215 и ≤225; >185 и ≤195; >155 и ≤165; >275 и ≤285; >245 и ≤255 | Миллиметр
32.50.23.000-00001751 | Ножка эндопротеза бедренной кости покрытая ревизионная | Штука | 2021-03-14 | Тип фиксации | Бесцементная
|  |  |  | Материал | Кобальт-хромовый сплав; Нержавеющая сталь; Титан, титановый сплав
|  |  |  | Шеечно-диафизарный угол, ⁰,град | ≥120 и ≤130
|  |  |  | Тип фиксации | Бесцементная
|  |  |  | Дистальный диаметр ножки | >30 и ≤32; >16 и ≤18; >26 и ≤28; >14 и ≤16; ≥12 и ≤14; >18 и ≤20; >28 и ≤30; >20 и ≤22; >24 и ≤26; >22 и ≤24 | Миллиметр
|  |  |  | Дистальный диаметр ножки | >16 и ≤18; >30 и ≤32; >24 и ≤26; >14 и ≤16; >28 и ≤30; ≥12 и ≤14; >26 и ≤28; >20 и ≤22; >18 и ≤20; >22 и ≤24 | Миллиметр
|  |  |  | Длина тела ножки | >375 и ≤385; >335 и ≤345; >305 и ≤315; >285 и ≤295; >275 и ≤285; >255 и ≤265; >245 и ≤255; >225 и ≤235; >215 и ≤225; >195 и ≤205; >185 и ≤195; >165 и ≤175; >135 и ≤145; ≥365 и ≤375; >355 и ≤365; >325 и ≤335; >155 и ≤165; >125 и ≤135; >345 и ≤355; >315 и ≤325; >145 и ≤155; ≥115 и ≤125; >385 и ≤395; >235 и ≤245; >205 и ≤215; >175 и ≤185; >295 и ≤305; >265 и ≤275 | Миллиметр
|  |  |  | Сечение | Прямоугольное; Многоугольное; Трапецевидное; Овальное; Круглое
|  |  |  | Тип изделия | Цельное
|  |  |  | Тип изделия | Цельное
|  |  |  | Офсет | >56 и ≤61; >46 и ≤51; >41 и ≤46; >31 и ≤36; ≥26 и ≤31; >61 и ≤66; >51 и ≤56; >36 и ≤41 | Миллиметр
|  |  |  | Тип изделия | Цельное
|  |  |  | МРТсовместимость | Неважно; Есть
|  |  |  | Офсет | >41 и ≤46; >36 и ≤41; >61 и ≤66; >46 и ≤51; >31 и ≤36; >56 и ≤61; >51 и ≤56; ≥26 и ≤31 | Миллиметр
|  |  |  | Тип фиксации | Бесцементная
|  |  |  | Офсет | >61 и ≤66; >56 и ≤61; >46 и ≤51; >41 и ≤46; >31 и ≤36; ≥26 и ≤31; >36 и ≤41; >51 и ≤56 | Миллиметр
|  |  |  | Материал | Кобальт-хромовый сплав; Нержавеющая сталь; Титан, титановый сплав
|  |  |  | Шеечно-диафизарный угол, ⁰,град | ≥120 и ≤130
|  |  |  | Длина тела ножки | >215 и ≤225; ≥365 и ≤375; >345 и ≤355; >285 и ≤295; >185 и ≤195; >385 и ≤395; >295 и ≤305; >135 и ≤145; >335 и ≤345; >125 и ≤135; >165 и ≤175; >245 и ≤255; >275 и ≤285; >155 и ≤165; >255 и ≤265; >205 и ≤215; >195 и ≤205; >235 и ≤245; >305 и ≤315; >315 и ≤325; ≥115 и ≤125; >145 и ≤155; >355 и ≤365; >265 и ≤275; >375 и ≤385; >225 и ≤235; >325 и ≤335; >175 и ≤185 | Миллиметр
|  |  |  | Материал | Кобальт-хромовый сплав; Нержавеющая сталь; Титан, титановый сплав
|  |  |  | МРТсовместимость | Неважно; Есть
|  |  |  | Шеечно-диафизарный угол, ⁰,град | ≥120 и ≤130
|  |  |  | МРТсовместимость | Неважно; Есть
|  |  |  | Длина тела ножки | >375 и ≤385; >335 и ≤345; >305 и ≤315; >285 и ≤295; >275 и ≤285; >255 и ≤265; >245 и ≤255; >225 и ≤235; >215 и ≤225; >195 и ≤205; >165 и ≤175; >135 и ≤145; ≥365 и ≤375; >355 и ≤365; >325 и ≤335; >185 и ≤195; >155 и ≤165; >125 и ≤135; >385 и ≤395; >345 и ≤355; >315 и ≤325; >145 и ≤155; ≥115 и ≤125; >235 и ≤245; >205 и ≤215; >175 и ≤185; >295 и ≤305; >265 и ≤275 | Миллиметр
32.50.23.000-00001750 | Ножка эндопротеза бедренной кости покрытая ревизионная | Штука | 2021-03-14 | Тип фиксации | Цементная
|  |  |  | Материал | Кобальт-хромовый сплав; Нержавеющая сталь; Титан, титановый сплав
|  |  |  | Шеечно-диафизарный угол, ⁰,град | >130 и ≤140
|  |  |  | Тип фиксации | Цементная
|  |  |  | Дистальный диаметр ножки | >28 и ≤30; >24 и ≤26; >20 и ≤22; >18 и ≤20; ≥12 и ≤14; >22 и ≤24; >30 и ≤32; >26 и ≤28; >14 и ≤16; >16 и ≤18 | Миллиметр
|  |  |  | Дистальный диаметр ножки | >14 и ≤16; >30 и ≤32; >28 и ≤30; >24 и ≤26; >22 и ≤24; >16 и ≤18; >20 и ≤22; >18 и ≤20; ≥12 и ≤14; >26 и ≤28 | Миллиметр
|  |  |  | Длина тела ножки | >305 и ≤315; >285 и ≤295; >275 и ≤285; >255 и ≤265; >245 и ≤255; >225 и ≤235; >215 и ≤225; >195 и ≤205; >165 и ≤175; >135 и ≤145; ≥365 и ≤375; >375 и ≤385; >355 и ≤365; >335 и ≤345; >325 и ≤335; >185 и ≤195; >155 и ≤165; >125 и ≤135; >145 и ≤155; ≥115 и ≤125; >235 и ≤245; >205 и ≤215; >175 и ≤185; >315 и ≤325; >295 и ≤305; >265 и ≤275; >385 и ≤395; >345 и ≤355 | Миллиметр
|  |  |  | Сечение | Прямоугольное; Многоугольное; Трапецевидное; Овальное; Круглое
|  |  |  | Тип изделия | Цельное
|  |  |  | Тип изделия | Цельное
|  |  |  | Офсет | >56 и ≤61; >51 и ≤56; >41 и ≤46; ≥26 и ≤31; >36 и ≤41; >31 и ≤36; >61 и ≤66; >46 и ≤51 | Миллиметр
|  |  |  | Тип изделия | Цельное
|  |  |  | МРТсовместимость | Неважно; Есть
|  |  |  | Офсет | >51 и ≤56; >61 и ≤66; >46 и ≤51; ≥26 и ≤31; >56 и ≤61; >31 и ≤36; >41 и ≤46; >36 и ≤41 | Миллиметр
|  |  |  | Тип фиксации | Цементная
|  |  |  | Офсет | >56 и ≤61; >41 и ≤46; ≥26 и ≤31; >51 и ≤56; >36 и ≤41; >31 и ≤36; >61 и ≤66; >46 и ≤51 | Миллиметр
|  |  |  | Материал | Кобальт-хромовый сплав; Нержавеющая сталь; Титан, титановый сплав
|  |  |  | Шеечно-диафизарный угол, ⁰,град | >130 и ≤140
|  |  |  | Длина тела ножки | >175 и ≤185; >315 и ≤325; >225 и ≤235; >125 и ≤135; >305 и ≤315; >275 и ≤285; >165 и ≤175; >385 и ≤395; >355 и ≤365; >285 и ≤295; >205 и ≤215; ≥365 и ≤375; >295 и ≤305; >155 и ≤165; ≥115 и ≤125; >235 и ≤245; >265 и ≤275; >195 и ≤205; >185 и ≤195; >215 и ≤225; >325 и ≤335; >255 и ≤265; >375 и ≤385; >245 и ≤255; >135 и ≤145; >335 и ≤345; >345 и ≤355; >145 и ≤155 | Миллиметр
|  |  |  | Материал | Кобальт-хромовый сплав; Нержавеющая сталь; Титан, титановый сплав
|  |  |  | МРТсовместимость | Неважно; Есть
|  |  |  | Шеечно-диафизарный угол, ⁰,град | >130 и ≤140
|  |  |  | МРТсовместимость | Неважно; Есть
|  |  |  | Длина тела ножки | >305 и ≤315; >285 и ≤295; >275 и ≤285; >255 и ≤265; >245 и ≤255; >225 и ≤235; >215 и ≤225; >195 и ≤205; >165 и ≤175; >135 и ≤145; ≥365 и ≤375; >375 и ≤385; >355 и ≤365; >335 и ≤345; >325 и ≤335; >185 и ≤195; >155 и ≤165; >125 и ≤135; >175 и ≤185; >145 и ≤155; ≥115 и ≤125; >235 и ≤245; >205 и ≤215; >315 и ≤325; >295 и ≤305; >265 и ≤275; >385 и ≤395; >345 и ≤355 | Миллиметр
32.50.23.000-00001749 | Ножка эндопротеза бедренной кости покрытая ревизионная | Штука | 2021-03-14 | Тип фиксации | Бесцементная
|  |  |  | Материал | Нержавеющая сталь; Титан, титановый сплав; Кобальт-хромовый сплав
|  |  |  | Шеечно-диафизарный угол, ⁰,град | >130 и ≤140
|  |  |  | Тип фиксации | Бесцементная
|  |  |  | Дистальный диаметр ножки | >18 и ≤20; >14 и ≤16; >28 и ≤30; >16 и ≤18; >30 и ≤32; >22 и ≤24; >20 и ≤22; >24 и ≤26; ≥12 и ≤14; >26 и ≤28 | Миллиметр
|  |  |  | Дистальный диаметр ножки | >14 и ≤16; >28 и ≤30; >22 и ≤24; >18 и ≤20; ≥12 и ≤14; >26 и ≤28; >30 и ≤32; >24 и ≤26; >16 и ≤18; >20 и ≤22 | Миллиметр
|  |  |  | Длина тела ножки | ≥365 и ≤375; >355 и ≤365; >325 и ≤335; >295 и ≤305; >275 и ≤285; >265 и ≤275; >245 и ≤255; >235 и ≤245; >215 и ≤225; >205 и ≤215; >185 и ≤195; >155 и ≤165; >125 и ≤135; >385 и ≤395; >345 и ≤355; >175 и ≤185; >145 и ≤155; >375 и ≤385; >335 и ≤345; >305 и ≤315; >165 и ≤175; >135 и ≤145; >225 и ≤235; >195 и ≤205; >315 и ≤325; >285 и ≤295; >255 и ≤265; ≥115 и ≤125 | Миллиметр
|  |  |  | Сечение | Прямоугольное; Многоугольное; Трапецевидное; Овальное; Круглое
|  |  |  | Тип изделия | Цельное
|  |  |  | Тип изделия | Цельное
|  |  |  | Офсет | >56 и ≤61; >51 и ≤56; >41 и ≤46; >36 и ≤41; ≥26 и ≤31; >31 и ≤36; >61 и ≤66; >46 и ≤51 | Миллиметр
|  |  |  | Тип изделия | Цельное
|  |  |  | МРТсовместимость | Неважно; Есть
|  |  |  | Офсет | >41 и ≤46; >31 и ≤36; >56 и ≤61; ≥26 и ≤31; >46 и ≤51; >51 и ≤56; >61 и ≤66; >36 и ≤41 | Миллиметр
|  |  |  | Тип фиксации | Бесцементная
|  |  |  | Офсет | >56 и ≤61; >41 и ≤46; ≥26 и ≤31; >51 и ≤56; >36 и ≤41; >46 и ≤51; >31 и ≤36; >61 и ≤66 | Миллиметр
|  |  |  | Материал | Нержавеющая сталь; Титан, титановый сплав; Кобальт-хромовый сплав
|  |  |  | Шеечно-диафизарный угол, ⁰,град | >130 и ≤140
|  |  |  | Длина тела ножки | >125 и ≤135; ≥115 и ≤125; >335 и ≤345; >265 и ≤275; >375 и ≤385; >175 и ≤185; >165 и ≤175; >355 и ≤365; >135 и ≤145; >315 и ≤325; >385 и ≤395; >295 и ≤305; >235 и ≤245; >215 и ≤225; >195 и ≤205; >225 и ≤235; >285 и ≤295; >275 и ≤285; >155 и ≤165; >255 и ≤265; >305 и ≤315; >345 и ≤355; >205 и ≤215; >245 и ≤255; >325 и ≤335; ≥365 и ≤375; >145 и ≤155; >185 и ≤195 | Миллиметр
|  |  |  | Материал | Нержавеющая сталь; Титан, титановый сплав; Кобальт-хромовый сплав
|  |  |  | МРТсовместимость | Неважно; Есть
|  |  |  | Шеечно-диафизарный угол, ⁰,град | >130 и ≤140
|  |  |  | МРТсовместимость | Неважно; Есть
|  |  |  | Длина тела ножки | ≥365 и ≤375; >375 и ≤385; >355 и ≤365; >335 и ≤345; >325 и ≤335; >305 и ≤315; >295 и ≤305; >275 и ≤285; >245 и ≤255; >215 и ≤225; >185 и ≤195; >165 и ≤175; >155 и ≤165; >135 и ≤145; >125 и ≤135; >265 и ≤275; >235 и ≤245; >255 и ≤265; >225 и ≤235; >195 и ≤205; >345 и ≤355; >315 и ≤325; >285 и ≤295; ≥115 и ≤125; >385 и ≤395; >205 и ≤215; >175 и ≤185; >145 и ≤155 | Миллиметр
32.50.23.000-00001748 | Ножка эндопротеза бедренной кости покрытая ревизионная | Штука | 2021-03-14 | Тип фиксации | Цементная
|  |  |  | Материал | Кобальт-хромовый сплав; Нержавеющая сталь; Титан, титановый сплав
|  |  |  | Шеечно-диафизарный угол, ⁰,град | >140 и ≤150
|  |  |  | Тип фиксации | Цементная
|  |  |  | Дистальный диаметр ножки | >20 и ≤22; >30 и ≤32; >28 и ≤30; >18 и ≤20; >26 и ≤28; >24 и ≤26; >14 и ≤16; ≥12 и ≤14; >16 и ≤18; >22 и ≤24 | Миллиметр
|  |  |  | Дистальный диаметр ножки | >18 и ≤20; >16 и ≤18; ≥12 и ≤14; >30 и ≤32; >26 и ≤28; >24 и ≤26; >20 и ≤22; >28 и ≤30; >22 и ≤24; >14 и ≤16 | Миллиметр
|  |  |  | Длина тела ножки | >385 и ≤395; >375 и ≤385; >345 и ≤355; >335 и ≤345; >315 и ≤325; >285 и ≤295; >255 и ≤265; >225 и ≤235; >195 и ≤205; >175 и ≤185; >165 и ≤175; >145 и ≤155; >135 и ≤145; ≥115 и ≤125; >305 и ≤315; >275 и ≤285; >245 и ≤255; >265 и ≤275; >235 и ≤245; >205 и ≤215; >355 и ≤365; >325 и ≤335; >295 и ≤305; >125 и ≤135; ≥365 и ≤375; >215 и ≤225; >185 и ≤195; >155 и ≤165 | Миллиметр
|  |  |  | Сечение | Прямоугольное; Многоугольное; Трапецевидное; Овальное; Круглое
|  |  |  | Тип изделия | Цельное
|  |  |  | Тип изделия | Цельное
|  |  |  | Офсет | >61 и ≤66; >46 и ≤51; >31 и ≤36; >56 и ≤61; >41 и ≤46; >51 и ≤56; >36 и ≤41; ≥26 и ≤31 | Миллиметр
|  |  |  | Тип изделия | Цельное
|  |  |  | МРТсовместимость | Неважно; Есть
|  |  |  | Офсет | >36 и ≤41; >56 и ≤61; >61 и ≤66; >51 и ≤56; >46 и ≤51; >31 и ≤36; ≥26 и ≤31; >41 и ≤46 | Миллиметр
|  |  |  | Тип фиксации | Цементная
|  |  |  | Офсет | >61 и ≤66; >46 и ≤51; >31 и ≤36; >56 и ≤61; >41 и ≤46; >51 и ≤56; >36 и ≤41; ≥26 и ≤31 | Миллиметр
|  |  |  | Материал | Кобальт-хромовый сплав; Нержавеющая сталь; Титан, титановый сплав
|  |  |  | Шеечно-диафизарный угол, ⁰,град | >140 и ≤150
|  |  |  | Длина тела ножки | >185 и ≤195; ≥365 и ≤375; >315 и ≤325; >175 и ≤185; >295 и ≤305; >235 и ≤245; >135 и ≤145; >275 и ≤285; >265 и ≤275; >355 и ≤365; >125 и ≤135; >385 и ≤395; >335 и ≤345; >205 и ≤215; >345 и ≤355; ≥115 и ≤125; >245 и ≤255; >375 и ≤385; >215 и ≤225; >255 и ≤265; >155 и ≤165; >305 и ≤315; >145 и ≤155; >285 и ≤295; >195 и ≤205; >165 и ≤175; >325 и ≤335; >225 и ≤235 | Миллиметр
|  |  |  | Материал | Кобальт-хромовый сплав; Нержавеющая сталь; Титан, титановый сплав
|  |  |  | МРТсовместимость | Неважно; Есть
|  |  |  | Шеечно-диафизарный угол, ⁰,град | >140 и ≤150
|  |  |  | МРТсовместимость | Неважно; Есть
|  |  |  | Длина тела ножки | >385 и ≤395; >375 и ≤385; >345 и ≤355; >335 и ≤345; >315 и ≤325; >285 и ≤295; >255 и ≤265; >225 и ≤235; >205 и ≤215; >195 и ≤205; >175 и ≤185; >165 и ≤175; >145 и ≤155; >135 и ≤145; ≥115 и ≤125; >305 и ≤315; >275 и ≤285; >245 и ≤255; >265 и ≤275; >235 и ≤245; >355 и ≤365; >325 и ≤335; >295 и ≤305; >155 и ≤165; >125 и ≤135; ≥365 и ≤375; >215 и ≤225; >185 и ≤195 | Миллиметр
32.50.23.000-00001747 | Ножка эндопротеза бедренной кости покрытая ревизионная | Штука | 2021-03-14 | Тип фиксации | Бесцементная
|  |  |  | Материал | Кобальт-хромовый сплав; Нержавеющая сталь; Титан, титановый сплав
|  |  |  | Шеечно-диафизарный угол, ⁰,град | >140 и ≤150
|  |  |  | Тип фиксации | Бесцементная
|  |  |  | Дистальный диаметр ножки | >20 и ≤22; >16 и ≤18; ≥12 и ≤14; >18 и ≤20; >28 и ≤30; >26 и ≤28; >30 и ≤32; >24 и ≤26; >22 и ≤24; >14 и ≤16 | Миллиметр
|  |  |  | Дистальный диаметр ножки | >18 и ≤20; ≥12 и ≤14; >26 и ≤28; >22 и ≤24; >20 и ≤22; >16 и ≤18; >14 и ≤16; >28 и ≤30; >30 и ≤32; >24 и ≤26 | Миллиметр
|  |  |  | Длина тела ножки | >385 и ≤395; >345 и ≤355; >325 и ≤335; >315 и ≤325; >295 и ≤305; >285 и ≤295; >265 и ≤275; >255 и ≤265; >235 и ≤245; >205 и ≤215; >175 и ≤185; >145 и ≤155; ≥115 и ≤125; >375 и ≤385; >225 и ≤235; >195 и ≤205; >165 и ≤175; ≥365 и ≤375; >355 и ≤365; >185 и ≤195; >155 и ≤165; >125 и ≤135; >275 и ≤285; >245 и ≤255; >215 и ≤225; >335 и ≤345; >305 и ≤315; >135 и ≤145 | Миллиметр
|  |  |  | Сечение | Прямоугольное; Многоугольное; Трапецевидное; Овальное; Круглое
|  |  |  | Тип изделия | Цельное
|  |  |  | Тип изделия | Цельное
|  |  |  | Офсет | >61 и ≤66; >51 и ≤56; >46 и ≤51; >36 и ≤41; >31 и ≤36; >41 и ≤46; ≥26 и ≤31; >56 и ≤61 | Миллиметр
|  |  |  | Тип изделия | Цельное
|  |  |  | МРТсовместимость | Неважно; Есть
|  |  |  | Офсет | >41 и ≤46; >56 и ≤61; >61 и ≤66; >51 и ≤56; >46 и ≤51; >36 и ≤41; ≥26 и ≤31; >31 и ≤36 | Миллиметр
|  |  |  | Тип фиксации | Бесцементная
|  |  |  | Офсет | >61 и ≤66; >51 и ≤56; >46 и ≤51; >36 и ≤41; >31 и ≤36; >56 и ≤61; >41 и ≤46; ≥26 и ≤31 | Миллиметр
|  |  |  | Материал | Кобальт-хромовый сплав; Нержавеющая сталь; Титан, титановый сплав
|  |  |  | Шеечно-диафизарный угол, ⁰,град | >140 и ≤150
|  |  |  | Длина тела ножки | >305 и ≤315; >195 и ≤205; ≥365 и ≤375; >205 и ≤215; >385 и ≤395; >225 и ≤235; >215 и ≤225; >235 и ≤245; >245 и ≤255; >355 и ≤365; >315 и ≤325; >295 и ≤305; >325 и ≤335; >275 и ≤285; ≥115 и ≤125; >175 и ≤185; >255 и ≤265; >125 и ≤135; >135 и ≤145; >155 и ≤165; >165 и ≤175; >345 и ≤355; >185 и ≤195; >335 и ≤345; >285 и ≤295; >145 и ≤155; >375 и ≤385; >265 и ≤275 | Миллиметр
|  |  |  | Материал | Кобальт-хромовый сплав; Нержавеющая сталь; Титан, титановый сплав
|  |  |  | МРТсовместимость | Неважно; Есть
|  |  |  | Шеечно-диафизарный угол, ⁰,град | >140 и ≤150
|  |  |  | МРТсовместимость | Неважно; Есть
|  |  |  | Длина тела ножки | >385 и ≤395; >345 и ≤355; >325 и ≤335; >315 и ≤325; >295 и ≤305; >285 и ≤295; >265 и ≤275; >255 и ≤265; >235 и ≤245; >205 и ≤215; >175 и ≤185; >145 и ≤155; >125 и ≤135; ≥115 и ≤125; >225 и ≤235; >195 и ≤205; >165 и ≤175; ≥365 и ≤375; >355 и ≤365; >185 и ≤195; >155 и ≤165; >275 и ≤285; >245 и ≤255; >215 и ≤225; >375 и ≤385; >335 и ≤345; >305 и ≤315; >135 и ≤145 | Миллиметр
32.50.23.000-00001746 | Ножка эндопротеза бедренной кости покрытая ревизионная | Штука | 2021-03-14 | Тип фиксации | Цементная
|  |  |  | Материал | Кобальт-хромовый сплав; Нержавеющая сталь; Титан, титановый сплав
|  |  |  | Шеечно-диафизарный угол, ⁰,град | ≥120 и ≤130
|  |  |  | Тип фиксации | Цементная
|  |  |  | Дистальный диаметр ножки | >24 и ≤26; >30 и ≤32; >14 и ≤16; >26 и ≤28; ≥12 и ≤14; >28 и ≤30; >20 и ≤22; >16 и ≤18; >22 и ≤24; >18 и ≤20 | Миллиметр
|  |  |  | Дистальный диаметр ножки | >18 и ≤20; >14 и ≤16; ≥12 и ≤14; >28 и ≤30; >26 и ≤28; >22 и ≤24; >20 и ≤22; >24 и ≤26; >16 и ≤18; >30 и ≤32 | Миллиметр
|  |  |  | Длина тела ножки | >385 и ≤395; >355 и ≤365; >345 и ≤355; >325 и ≤335; >315 и ≤325; >295 и ≤305; >285 и ≤295; >265 и ≤275; >235 и ≤245; >205 и ≤215; >175 и ≤185; >155 и ≤165; >145 и ≤155; >125 и ≤135; ≥115 и ≤125; >255 и ≤265; >225 и ≤235; >195 и ≤205; ≥365 и ≤375; >215 и ≤225; >185 и ≤195; >305 и ≤315; >275 и ≤285; >245 и ≤255; >375 и ≤385; >335 и ≤345; >165 и ≤175; >135 и ≤145 | Миллиметр
|  |  |  | Сечение | Прямоугольное; Многоугольное; Трапецевидное; Овальное; Круглое
|  |  |  | Тип изделия | Модульное
|  |  |  | Тип изделия | Модульное
|  |  |  | Офсет | >61 и ≤66; >51 и ≤56; >36 и ≤41; >46 и ≤51; >31 и ≤36; ≥26 и ≤31; >56 и ≤61; >41 и ≤46 | Миллиметр
|  |  |  | Тип изделия | Модульное
|  |  |  | МРТсовместимость | Неважно; Есть
|  |  |  | Офсет | >31 и ≤36; >51 и ≤56; >36 и ≤41; >61 и ≤66; >41 и ≤46; >56 и ≤61; >46 и ≤51; ≥26 и ≤31 | Миллиметр
|  |  |  | Тип фиксации | Цементная
|  |  |  | Офсет | >61 и ≤66; >51 и ≤56; >36 и ≤41; >46 и ≤51; >31 и ≤36; >41 и ≤46; ≥26 и ≤31; >56 и ≤61 | Миллиметр
|  |  |  | Материал | Кобальт-хромовый сплав; Нержавеющая сталь; Титан, титановый сплав
|  |  |  | Шеечно-диафизарный угол, ⁰,град | ≥120 и ≤130
|  |  |  | Длина тела ножки | >215 и ≤225; >195 и ≤205; >375 и ≤385; >135 и ≤145; >255 и ≤265; >345 и ≤355; >205 и ≤215; >355 и ≤365; >385 и ≤395; >315 и ≤325; >275 и ≤285; ≥115 и ≤125; >335 и ≤345; >285 и ≤295; ≥365 и ≤375; >305 и ≤315; >125 и ≤135; >175 и ≤185; >325 и ≤335; >265 и ≤275; >145 и ≤155; >165 и ≤175; >155 и ≤165; >225 и ≤235; >185 и ≤195; >295 и ≤305; >235 и ≤245; >245 и ≤255 | Миллиметр
|  |  |  | Материал | Кобальт-хромовый сплав; Нержавеющая сталь; Титан, титановый сплав
|  |  |  | МРТсовместимость | Неважно; Есть
|  |  |  | Шеечно-диафизарный угол, ⁰,град | ≥120 и ≤130
|  |  |  | МРТсовместимость | Неважно; Есть
|  |  |  | Длина тела ножки | >385 и ≤395; >355 и ≤365; >345 и ≤355; >325 и ≤335; >315 и ≤325; >295 и ≤305; >285 и ≤295; >265 и ≤275; >235 и ≤245; >205 и ≤215; >175 и ≤185; >155 и ≤165; >145 и ≤155; >125 и ≤135; ≥115 и ≤125; >255 и ≤265; >225 и ≤235; ≥365 и ≤375; >245 и ≤255; >215 и ≤225; >185 и ≤195; >305 и ≤315; >275 и ≤285; >375 и ≤385; >335 и ≤345; >195 и ≤205; >165 и ≤175; >135 и ≤145 | Миллиметр
32.50.23.000-00001745 | Ножка эндопротеза бедренной кости покрытая ревизионная | Штука | 2021-03-14 | Тип фиксации | Бесцементная
|  |  |  | Материал | Кобальт-хромовый сплав; Нержавеющая сталь; Титан, титановый сплав
|  |  |  | Шеечно-диафизарный угол, ⁰,град | ≥120 и ≤130
|  |  |  | Тип фиксации | Бесцементная
|  |  |  | Дистальный диаметр ножки | >24 и ≤26; >14 и ≤16; >28 и ≤30; >30 и ≤32; >22 и ≤24; >16 и ≤18; ≥12 и ≤14; >18 и ≤20; >26 и ≤28; >20 и ≤22 | Миллиметр
|  |  |  | Дистальный диаметр ножки | >18 и ≤20; ≥12 и ≤14; >26 и ≤28; >22 и ≤24; >20 и ≤22; >16 и ≤18; >14 и ≤16; >28 и ≤30; >30 и ≤32; >24 и ≤26 | Миллиметр
|  |  |  | Длина тела ножки | >225 и ≤235; >195 и ≤205; >165 и ≤175; >145 и ≤155; >135 и ≤145; ≥115 и ≤125; ≥365 и ≤375; >375 и ≤385; >355 и ≤365; >335 и ≤345; >305 и ≤315; >275 и ≤285; >245 и ≤255; >215 и ≤225; >185 и ≤195; >325 и ≤335; >295 и ≤305; >265 и ≤275; >205 и ≤215; >175 и ≤185; >285 и ≤295; >255 и ≤265; >235 и ≤245; >385 и ≤395; >345 и ≤355; >315 и ≤325; >155 и ≤165; >125 и ≤135 | Миллиметр
|  |  |  | Сечение | Прямоугольное; Многоугольное; Трапецевидное; Овальное; Круглое
|  |  |  | Тип изделия | Модульное
|  |  |  | Тип изделия | Модульное
|  |  |  | Офсет | >61 и ≤66; >51 и ≤56; >46 и ≤51; >36 и ≤41; >31 и ≤36; >41 и ≤46; ≥26 и ≤31; >56 и ≤61 | Миллиметр
|  |  |  | Тип изделия | Модульное
|  |  |  | МРТсовместимость | Неважно; Есть
|  |  |  | Офсет | >56 и ≤61; >41 и ≤46; >61 и ≤66; >51 и ≤56; >46 и ≤51; ≥26 и ≤31; >36 и ≤41; >31 и ≤36 | Миллиметр
|  |  |  | Тип фиксации | Бесцементная
|  |  |  | Офсет | >61 и ≤66; >51 и ≤56; >46 и ≤51; >36 и ≤41; >31 и ≤36; >56 и ≤61; >41 и ≤46; ≥26 и ≤31 | Миллиметр
|  |  |  | Материал | Кобальт-хромовый сплав; Нержавеющая сталь; Титан, титановый сплав
|  |  |  | Шеечно-диафизарный угол, ⁰,град | ≥120 и ≤130
|  |  |  | Длина тела ножки | >195 и ≤205; >305 и ≤315; >185 и ≤195; >205 и ≤215; >265 и ≤275; >325 и ≤335; >175 и ≤185; >125 и ≤135; ≥115 и ≤125; >355 и ≤365; >345 и ≤355; ≥365 и ≤375; >155 и ≤165; >375 и ≤385; >245 и ≤255; >235 и ≤245; >145 и ≤155; >255 и ≤265; >135 и ≤145; >275 и ≤285; >225 и ≤235; >385 и ≤395; >215 и ≤225; >315 и ≤325; >295 и ≤305; >335 и ≤345; >285 и ≤295; >165 и ≤175 | Миллиметр
|  |  |  | Материал | Кобальт-хромовый сплав; Нержавеющая сталь; Титан, титановый сплав
|  |  |  | МРТсовместимость | Неважно; Есть
|  |  |  | Шеечно-диафизарный угол, ⁰,град | ≥120 и ≤130
|  |  |  | МРТсовместимость | Неважно; Есть
|  |  |  | Длина тела ножки | >385 и ≤395; >345 и ≤355; >325 и ≤335; >315 и ≤325; >295 и ≤305; >285 и ≤295; >265 и ≤275; >255 и ≤265; >235 и ≤245; >205 и ≤215; >175 и ≤185; >145 и ≤155; >125 и ≤135; ≥115 и ≤125; >225 и ≤235; >195 и ≤205; >165 и ≤175; ≥365 и ≤375; >355 и ≤365; >185 и ≤195; >155 и ≤165; >275 и ≤285; >245 и ≤255; >215 и ≤225; >375 и ≤385; >335 и ≤345; >305 и ≤315; >135 и ≤145 | Миллиметр
32.50.23.000-00001744 | Ножка эндопротеза бедренной кости покрытая ревизионная | Штука | 2021-03-14 | Тип фиксации | Цементная
|  |  |  | Материал | Кобальт-хромовый сплав; Нержавеющая сталь; Титан, титановый сплав
|  |  |  | Шеечно-диафизарный угол, ⁰,град | >130 и ≤140
|  |  |  | Тип фиксации | Цементная
|  |  |  | Дистальный диаметр ножки | >26 и ≤28; ≥12 и ≤14; >16 и ≤18; >30 и ≤32; >14 и ≤16; >20 и ≤22; >24 и ≤26; >22 и ≤24; >18 и ≤20; >28 и ≤30 | Миллиметр
|  |  |  | Дистальный диаметр ножки | >16 и ≤18; >14 и ≤16; >30 и ≤32; >24 и ≤26; >28 и ≤30; >22 и ≤24; >26 и ≤28; >20 и ≤22; >18 и ≤20; ≥12 и ≤14 | Миллиметр
|  |  |  | Длина тела ножки | ≥365 и ≤375; >375 и ≤385; >335 и ≤345; >305 и ≤315; >275 и ≤285; >255 и ≤265; >245 и ≤255; >225 и ≤235; >215 и ≤225; >195 и ≤205; >185 и ≤195; >165 и ≤175; >135 и ≤145; >355 и ≤365; >325 и ≤335; >295 и ≤305; >155 и ≤165; >125 и ≤135; >315 и ≤325; >285 и ≤295; ≥115 и ≤125; >385 и ≤395; >345 и ≤355; >205 и ≤215; >175 и ≤185; >145 и ≤155; >265 и ≤275; >235 и ≤245 | Миллиметр
|  |  |  | Сечение | Прямоугольное; Многоугольное; Трапецевидное; Овальное; Круглое
|  |  |  | Тип изделия | Модульное
|  |  |  | Тип изделия | Модульное
|  |  |  | Офсет | >56 и ≤61; >46 и ≤51; >41 и ≤46; >31 и ≤36; ≥26 и ≤31; >61 и ≤66; >51 и ≤56; >36 и ≤41 | Миллиметр
|  |  |  | Тип изделия | Модульное
|  |  |  | МРТсовместимость | Неважно; Есть
|  |  |  | Офсет | >46 и ≤51; ≥26 и ≤31; >51 и ≤56; >56 и ≤61; >61 и ≤66; >41 и ≤46; >36 и ≤41; >31 и ≤36 | Миллиметр
|  |  |  | Тип фиксации | Цементная
|  |  |  | Офсет | >56 и ≤61; >46 и ≤51; >41 и ≤46; >31 и ≤36; ≥26 и ≤31; >61 и ≤66; >51 и ≤56; >36 и ≤41 | Миллиметр
|  |  |  | Материал | Кобальт-хромовый сплав; Нержавеющая сталь; Титан, титановый сплав
|  |  |  | Шеечно-диафизарный угол, ⁰,град | >130 и ≤140
|  |  |  | Длина тела ножки | >355 и ≤365; >325 и ≤335; >155 и ≤165; >195 и ≤205; >315 и ≤325; >225 и ≤235; >265 и ≤275; >295 и ≤305; >135 и ≤145; >205 и ≤215; >335 и ≤345; ≥365 и ≤375; >175 и ≤185; >235 и ≤245; >305 и ≤315; >145 и ≤155; >255 и ≤265; >185 и ≤195; ≥115 и ≤125; >215 и ≤225; >275 и ≤285; >245 и ≤255; >285 и ≤295; >345 и ≤355; >165 и ≤175; >385 и ≤395; >125 и ≤135; >375 и ≤385 | Миллиметр
|  |  |  | Материал | Кобальт-хромовый сплав; Нержавеющая сталь; Титан, титановый сплав
|  |  |  | МРТсовместимость | Неважно; Есть
|  |  |  | Шеечно-диафизарный угол, ⁰,град | >130 и ≤140
|  |  |  | МРТсовместимость | Неважно; Есть
|  |  |  | Длина тела ножки | ≥365 и ≤375; >375 и ≤385; >335 и ≤345; >305 и ≤315; >275 и ≤285; >255 и ≤265; >245 и ≤255; >225 и ≤235; >215 и ≤225; >195 и ≤205; >185 и ≤195; >165 и ≤175; >135 и ≤145; >355 и ≤365; >325 и ≤335; >155 и ≤165; >125 и ≤135; >345 и ≤355; >315 и ≤325; >285 и ≤295; >145 и ≤155; ≥115 и ≤125; >385 и ≤395; >205 и ≤215; >175 и ≤185; >295 и ≤305; >265 и ≤275; >235 и ≤245 | Миллиметр
32.50.23.000-00001743 | Ножка эндопротеза бедренной кости покрытая ревизионная | Штука | 2021-03-14 | Тип фиксации | Бесцементная
|  |  |  | Материал | Кобальт-хромовый сплав; Нержавеющая сталь; Титан, титановый сплав
|  |  |  | Шеечно-диафизарный угол, ⁰,град | >130 и ≤140
|  |  |  | Тип фиксации | Бесцементная
|  |  |  | Дистальный диаметр ножки | ≥12 и ≤14; >26 и ≤28; >20 и ≤22; >28 и ≤30; >14 и ≤16; >16 и ≤18; >22 и ≤24; >24 и ≤26; >18 и ≤20; >30 и ≤32 | Миллиметр
|  |  |  | Дистальный диаметр ножки | >16 и ≤18; >30 и ≤32; >26 и ≤28; >24 и ≤26; >20 и ≤22; >18 и ≤20; ≥12 и ≤14; >14 и ≤16; >28 и ≤30; >22 и ≤24 | Миллиметр
|  |  |  | Длина тела ножки | >375 и ≤385; >345 и ≤355; >335 и ≤345; >315 и ≤325; >305 и ≤315; >285 и ≤295; >275 и ≤285; >255 и ≤265; >225 и ≤235; >195 и ≤205; >165 и ≤175; >145 и ≤155; >135 и ≤145; ≥115 и ≤125; ≥365 и ≤375; >245 и ≤255; >215 и ≤225; >185 и ≤195; >385 и ≤395; >205 и ≤215; >175 и ≤185; >295 и ≤305; >265 и ≤275; >235 и ≤245; >355 и ≤365; >325 и ≤335; >155 и ≤165; >125 и ≤135 | Миллиметр
|  |  |  | Сечение | Прямоугольное; Многоугольное; Трапецевидное; Овальное; Круглое
|  |  |  | Тип изделия | Модульное
|  |  |  | Тип изделия | Модульное
|  |  |  | Офсет | ≥26 и ≤31; >61 и ≤66; >46 и ≤51; >31 и ≤36; >41 и ≤46; >56 и ≤61; >51 и ≤56; >36 и ≤41 | Миллиметр
|  |  |  | Тип изделия | Модульное
|  |  |  | МРТсовместимость | Неважно; Есть
|  |  |  | Офсет | >46 и ≤51; >41 и ≤46; >36 и ≤41; >51 и ≤56; >31 и ≤36; >56 и ≤61; >61 и ≤66; ≥26 и ≤31 | Миллиметр
|  |  |  | Тип фиксации | Бесцементная
|  |  |  | Офсет | >51 и ≤56; >46 и ≤51; >36 и ≤41; >61 и ≤66; >31 и ≤36; >56 и ≤61; >41 и ≤46; ≥26 и ≤31 | Миллиметр
|  |  |  | Материал | Кобальт-хромовый сплав; Нержавеющая сталь; Титан, титановый сплав
|  |  |  | Шеечно-диафизарный угол, ⁰,град | >130 и ≤140
|  |  |  | Длина тела ножки | >225 и ≤235; >375 и ≤385; >385 и ≤395; >165 и ≤175; >135 и ≤145; >285 и ≤295; >315 и ≤325; >305 и ≤315; ≥365 и ≤375; >175 и ≤185; >265 и ≤275; >355 и ≤365; >125 и ≤135; >345 и ≤355; >335 и ≤345; >235 и ≤245; >145 и ≤155; >245 и ≤255; >215 и ≤225; >155 и ≤165; >275 и ≤285; >325 и ≤335; >185 и ≤195; >255 и ≤265; ≥115 и ≤125; >195 и ≤205; >295 и ≤305; >205 и ≤215 | Миллиметр
|  |  |  | Материал | Кобальт-хромовый сплав; Нержавеющая сталь; Титан, титановый сплав
|  |  |  | МРТсовместимость | Неважно; Есть
|  |  |  | Шеечно-диафизарный угол, ⁰,град | >130 и ≤140
|  |  |  | МРТсовместимость | Неважно; Есть
|  |  |  | Длина тела ножки | >375 и ≤385; >345 и ≤355; >335 и ≤345; >315 и ≤325; >305 и ≤315; >285 и ≤295; >275 и ≤285; >255 и ≤265; >225 и ≤235; >195 и ≤205; >165 и ≤175; >145 и ≤155; >135 и ≤145; ≥115 и ≤125; >245 и ≤255; >215 и ≤225; >385 и ≤395; >235 и ≤245; >205 и ≤215; >175 и ≤185; >295 и ≤305; >265 и ≤275; ≥365 и ≤375; >355 и ≤365; >325 и ≤335; >185 и ≤195; >155 и ≤165; >125 и ≤135 | Миллиметр
32.50.23.000-00001742 | Ножка эндопротеза бедренной кости покрытая ревизионная | Штука | 2021-03-14 | Тип фиксации | Цементная
|  |  |  | Материал | Кобальт-хромовый сплав; Нержавеющая сталь; Титан, титановый сплав
|  |  |  | Шеечно-диафизарный угол, ⁰,град | >140 и ≤150
|  |  |  | Тип фиксации | Цементная
|  |  |  | Дистальный диаметр ножки | >22 и ≤24; >20 и ≤22; >24 и ≤26; >18 и ≤20; >14 и ≤16; >28 и ≤30; >30 и ≤32; >26 и ≤28; >16 и ≤18; ≥12 и ≤14 | Миллиметр
|  |  |  | Дистальный диаметр ножки | >18 и ≤20; >14 и ≤16; ≥12 и ≤14; >28 и ≤30; >26 и ≤28; >22 и ≤24; >20 и ≤22; >30 и ≤32; >24 и ≤26; >16 и ≤18 | Миллиметр
|  |  |  | Длина тела ножки | ≥365 и ≤375; >385 и ≤395; >355 и ≤365; >345 и ≤355; >325 и ≤335; >295 и ≤305; >265 и ≤275; >235 и ≤245; >215 и ≤225; >205 и ≤215; >185 и ≤195; >175 и ≤185; >155 и ≤165; >145 и ≤155; >125 и ≤135; >315 и ≤325; >285 и ≤295; >255 и ≤265; ≥115 и ≤125; >275 и ≤285; >245 и ≤255; >375 и ≤385; >335 и ≤345; >305 и ≤315; >165 и ≤175; >135 и ≤145; >225 и ≤235; >195 и ≤205 | Миллиметр
|  |  |  | Сечение | Прямоугольное; Многоугольное; Трапецевидное; Овальное; Круглое
|  |  |  | Тип изделия | Модульное
|  |  |  | Тип изделия | Модульное
|  |  |  | Офсет | >51 и ≤56; >36 и ≤41; >61 и ≤66; >46 и ≤51; >56 и ≤61; >41 и ≤46; ≥26 и ≤31; >31 и ≤36 | Миллиметр
|  |  |  | Тип изделия | Модульное
|  |  |  | МРТсовместимость | Неважно; Есть
|  |  |  | Офсет | >36 и ≤41; ≥26 и ≤31; >46 и ≤51; >51 и ≤56; >31 и ≤36; >56 и ≤61; >41 и ≤46; >61 и ≤66 | Миллиметр
|  |  |  | Тип фиксации | Цементная
|  |  |  | Офсет | >51 и ≤56; >36 и ≤41; ≥26 и ≤31; >61 и ≤66; >46 и ≤51; >56 и ≤61; >41 и ≤46; >31 и ≤36 | Миллиметр
|  |  |  | Материал | Кобальт-хромовый сплав; Нержавеющая сталь; Титан, титановый сплав
|  |  |  | Шеечно-диафизарный угол, ⁰,град | >140 и ≤150
|  |  |  | Длина тела ножки | >145 и ≤155; >345 и ≤355; >265 и ≤275; >135 и ≤145; >305 и ≤315; >205 и ≤215; >275 и ≤285; >235 и ≤245; >245 и ≤255; >285 и ≤295; >195 и ≤205; >165 и ≤175; ≥115 и ≤125; >295 и ≤305; >385 и ≤395; >355 и ≤365; >375 и ≤385; >175 и ≤185; >335 и ≤345; >185 и ≤195; >225 и ≤235; >255 и ≤265; >315 и ≤325; >155 и ≤165; >215 и ≤225; >125 и ≤135; >325 и ≤335; ≥365 и ≤375 | Миллиметр
|  |  |  | Материал | Кобальт-хромовый сплав; Нержавеющая сталь; Титан, титановый сплав
|  |  |  | МРТсовместимость | Неважно; Есть
|  |  |  | Шеечно-диафизарный угол, ⁰,град | >140 и ≤150
|  |  |  | МРТсовместимость | Неважно; Есть
|  |  |  | Длина тела ножки | ≥365 и ≤375; >385 и ≤395; >355 и ≤365; >345 и ≤355; >325 и ≤335; >295 и ≤305; >265 и ≤275; >235 и ≤245; >215 и ≤225; >205 и ≤215; >185 и ≤195; >175 и ≤185; >155 и ≤165; >145 и ≤155; >125 и ≤135; >315 и ≤325; >285 и ≤295; ≥115 и ≤125; >305 и ≤315; >275 и ≤285; >245 и ≤255; >375 и ≤385; >335 и ≤345; >165 и ≤175; >135 и ≤145; >255 и ≤265; >225 и ≤235; >195 и ≤205 | Миллиметр
32.50.23.000-00001741 | Ножка эндопротеза бедренной кости покрытая ревизионная | Штука | 2021-03-14 | Тип фиксации | Бесцементная
|  |  |  | Материал | Кобальт-хромовый сплав; Нержавеющая сталь; Титан, титановый сплав
|  |  |  | Шеечно-диафизарный угол, ⁰,град | >140 и ≤150
|  |  |  | Тип фиксации | Бесцементная
|  |  |  | Дистальный диаметр ножки | >16 и ≤18; >22 и ≤24; >24 и ≤26; >20 и ≤22; >18 и ≤20; >30 и ≤32; >28 и ≤30; >26 и ≤28; ≥12 и ≤14; >14 и ≤16 | Миллиметр
|  |  |  | Дистальный диаметр ножки | >16 и ≤18; >14 и ≤16; >30 и ≤32; >28 и ≤30; >24 и ≤26; >22 и ≤24; >26 и ≤28; >20 и ≤22; >18 и ≤20; ≥12 и ≤14 | Миллиметр
|  |  |  | Длина тела ножки | ≥365 и ≤375; >375 и ≤385; >355 и ≤365; >335 и ≤345; >325 и ≤335; >305 и ≤315; >295 и ≤305; >275 и ≤285; >245 и ≤255; >215 и ≤225; >185 и ≤195; >165 и ≤175; >155 и ≤165; >135 и ≤145; >125 и ≤135; >265 и ≤275; >235 и ≤245; >255 и ≤265; >225 и ≤235; >195 и ≤205; >315 и ≤325; >285 и ≤295; ≥115 и ≤125; >385 и ≤395; >345 и ≤355; >205 и ≤215; >175 и ≤185; >145 и ≤155 | Миллиметр
|  |  |  | Сечение | Прямоугольное; Многоугольное; Трапецевидное; Овальное; Круглое
|  |  |  | Тип изделия | Модульное
|  |  |  | Тип изделия | Модульное
|  |  |  | Офсет | >56 и ≤61; >41 и ≤46; ≥26 и ≤31; >51 и ≤56; >36 и ≤41; >31 и ≤36; >61 и ≤66; >46 и ≤51 | Миллиметр
|  |  |  | Тип изделия | Модульное
|  |  |  | МРТсовместимость | Неважно; Есть
|  |  |  | Офсет | >41 и ≤46; >46 и ≤51; >31 и ≤36; >56 и ≤61; >36 и ≤41; >61 и ≤66; ≥26 и ≤31; >51 и ≤56 | Миллиметр
|  |  |  | Тип фиксации | Бесцементная
|  |  |  | Офсет | >56 и ≤61; >41 и ≤46; ≥26 и ≤31; >51 и ≤56; >36 и ≤41; >46 и ≤51; >31 и ≤36; >61 и ≤66 | Миллиметр
|  |  |  | Материал | Кобальт-хромовый сплав; Нержавеющая сталь; Титан, титановый сплав
|  |  |  | Шеечно-диафизарный угол, ⁰,град | >140 и ≤150
|  |  |  | Длина тела ножки | >325 и ≤335; >145 и ≤155; >135 и ≤145; >255 и ≤265; >165 и ≤175; >175 и ≤185; >305 и ≤315; ≥115 и ≤125; >355 и ≤365; >225 и ≤235; >375 и ≤385; ≥365 и ≤375; >245 и ≤255; >345 и ≤355; >235 и ≤245; >155 и ≤165; >335 и ≤345; >295 и ≤305; >125 и ≤135; >205 и ≤215; >315 и ≤325; >215 и ≤225; >265 и ≤275; >385 и ≤395; >275 и ≤285; >285 и ≤295; >185 и ≤195; >195 и ≤205 | Миллиметр
|  |  |  | Материал | Кобальт-хромовый сплав; Нержавеющая сталь; Титан, титановый сплав
|  |  |  | МРТсовместимость | Неважно; Есть
|  |  |  | Шеечно-диафизарный угол, ⁰,град | >140 и ≤150
|  |  |  | МРТсовместимость | Неважно; Есть
|  |  |  | Длина тела ножки | ≥365 и ≤375; >375 и ≤385; >355 и ≤365; >335 и ≤345; >325 и ≤335; >305 и ≤315; >295 и ≤305; >275 и ≤285; >245 и ≤255; >215 и ≤225; >185 и ≤195; >165 и ≤175; >155 и ≤165; >135 и ≤145; >125 и ≤135; >265 и ≤275; >235 и ≤245; >255 и ≤265; >225 и ≤235; >195 и ≤205; >345 и ≤355; >315 и ≤325; >285 и ≤295; ≥115 и ≤125; >385 и ≤395; >205 и ≤215; >175 и ≤185; >145 и ≤155 | Миллиметр
32.50.23.000-00003775 | Ножка эндопротеза бедренной кости покрытая, модульная | Штука | 2021-03-17 | Шеечно-диафизарный угол, ⁰,град | >130 и ≤140; ≥120 и ≤130; >140 и ≤150
|  |  |  | Длина тела ножки | >195 и ≤200; >180 и ≤185; >170 и ≤175; >165 и ≤170; >155 и ≤160; >150 и ≤155; >140 и ≤145; >135 и ≤140; >125 и ≤130; >120 и ≤125; >110 и ≤115; >95 и ≤100; >80 и ≤85; >205 и ≤210; >190 и ≤195; >105 и ≤110; >90 и ≤95; >200 и ≤205; >185 и ≤190; >100 и ≤105; >85 и ≤90; >210 и ≤215; >145 и ≤150; >130 и ≤135; >115 и ≤120; >175 и ≤180; >160 и ≤165; ≥75 и ≤80 | Миллиметр
|  |  |  | МРТсовместимость | Неважно; Есть
|  |  |  | Материал | Нержавеющая сталь; Кобальт-хромовый сплав; Титан, титановый сплав
|  |  |  | Ротация | Комбинированная; Вальгусная; Варусная; Ретроверсная; Антеверсная; Прямая
|  |  |  | Длина шейки | >54 и ≤59; >49 и ≤54; >39 и ≤44; >34 и ≤39; >24 и ≤29; ≥19 и ≤24; >44 и ≤49; >29 и ≤34; >59 и ≤64 | Миллиметр
|  |  |  | Дистальный диаметр ножки | >22 и ≤24; >20 и ≤22; >16 и ≤18; >14 и ≤16; >10 и ≤12; ≥8 и ≤10; >18 и ≤20; >12 и ≤14 | Миллиметр
32.50.23.000-00003347 | Ножка эндопротеза бедренной кости покрытая, модульная | Штука | 2021-03-17 | Шеечно-диафизарный угол, ⁰,град | >140 и ≤150; >130 и ≤140; ≥120 и ≤130
|  |  |  | Длина тела ножки | >210 и ≤215; >195 и ≤200; >180 и ≤185; >165 и ≤170; >155 и ≤160; >150 и ≤155; >140 и ≤145; >135 и ≤140; >125 и ≤130; >120 и ≤125; >110 и ≤115; >95 и ≤100; >80 и ≤85; >205 и ≤210; >190 и ≤195; >175 и ≤180; >105 и ≤110; >90 и ≤95; ≥75 и ≤80; >200 и ≤205; >185 и ≤190; >170 и ≤175; >85 и ≤90; >130 и ≤135; >115 и ≤120; >100 и ≤105; >160 и ≤165; >145 и ≤150 | Миллиметр
|  |  |  | МРТсовместимость | Неважно; Есть
|  |  |  | Материал | Кобальт-хромовый сплав; Титан, титановый сплав; Нержавеющая сталь
|  |  |  | Ротация | Прямая
|  |  |  | Длина шейки | >54 и ≤59; >44 и ≤49; >39 и ≤44; >29 и ≤34; >24 и ≤29; >59 и ≤64; ≥19 и ≤24; >49 и ≤54; >34 и ≤39 | Миллиметр
|  |  |  | Дистальный диаметр ножки | >22 и ≤24; >18 и ≤20; >16 и ≤18; >12 и ≤14; >10 и ≤12; >14 и ≤16; ≥8 и ≤10; >20 и ≤22 | Миллиметр
32.50.23.000-00003346 | Ножка эндопротеза бедренной кости покрытая, модульная | Штука | 2021-03-17 | Шеечно-диафизарный угол, ⁰,град | >130 и ≤140; >140 и ≤150; ≥120 и ≤130
|  |  |  | Длина тела ножки | >210 и ≤215; >200 и ≤205; >185 и ≤190; >170 и ≤175; >155 и ≤160; >140 и ≤145; >130 и ≤135; >125 и ≤130; >115 и ≤120; >110 и ≤115; >100 и ≤105; >95 и ≤100; >85 и ≤90; >195 и ≤200; >180 и ≤185; >165 и ≤170; >80 и ≤85; >175 и ≤180; >160 и ≤165; >145 и ≤150; ≥75 и ≤80; >205 и ≤210; >190 и ≤195; >105 и ≤110; >90 и ≤95; >150 и ≤155; >135 и ≤140; >120 и ≤125 | Миллиметр
|  |  |  | МРТсовместимость | Неважно; Есть
|  |  |  | Материал | Кобальт-хромовый сплав; Титан, титановый сплав; Нержавеющая сталь
|  |  |  | Ротация | Антеверсная
|  |  |  | Длина шейки | >54 и ≤59; >44 и ≤49; >39 и ≤44; >29 и ≤34; >24 и ≤29; >59 и ≤64; ≥19 и ≤24; >49 и ≤54; >34 и ≤39 | Миллиметр
|  |  |  | Дистальный диаметр ножки | >18 и ≤20; >14 и ≤16; >12 и ≤14; ≥8 и ≤10; >22 и ≤24; >20 и ≤22; >16 и ≤18; >10 и ≤12 | Миллиметр
32.50.23.000-00003345 | Ножка эндопротеза бедренной кости покрытая, модульная | Штука | 2021-03-17 | Шеечно-диафизарный угол, ⁰,град | >130 и ≤140; ≥120 и ≤130; >140 и ≤150
|  |  |  | Длина тела ножки | >210 и ≤215; >195 и ≤200; >180 и ≤185; >170 и ≤175; >165 и ≤170; >155 и ≤160; >150 и ≤155; >140 и ≤145; >135 и ≤140; >125 и ≤130; >110 и ≤115; >95 и ≤100; >80 и ≤85; >205 и ≤210; >120 и ≤125; >105 и ≤110; >200 и ≤205; >185 и ≤190; >115 и ≤120; >100 и ≤105; >85 и ≤90; >145 и ≤150; >130 и ≤135; >190 и ≤195; >175 и ≤180; >160 и ≤165; >90 и ≤95; ≥75 и ≤80 | Миллиметр
|  |  |  | МРТсовместимость | Неважно; Есть
|  |  |  | Материал | Кобальт-хромовый сплав; Титан, титановый сплав; Нержавеющая сталь
|  |  |  | Ротация | Ретроверсная
|  |  |  | Длина шейки | >59 и ≤64; >54 и ≤59; >44 и ≤49; >39 и ≤44; >29 и ≤34; >24 и ≤29; >34 и ≤39; ≥19 и ≤24; >49 и ≤54 | Миллиметр
|  |  |  | Дистальный диаметр ножки | >22 и ≤24; >16 и ≤18; >10 и ≤12; >20 и ≤22; >14 и ≤16; ≥8 и ≤10; >12 и ≤14; >18 и ≤20 | Миллиметр
32.50.23.000-00003344 | Ножка эндопротеза бедренной кости покрытая, модульная | Штука | 2021-03-17 | Шеечно-диафизарный угол, ⁰,град | ≥120 и ≤130; >140 и ≤150; >130 и ≤140
|  |  |  | Длина тела ножки | >200 и ≤205; >185 и ≤190; >170 и ≤175; >160 и ≤165; >155 и ≤160; >145 и ≤150; >140 и ≤145; >130 и ≤135; >125 и ≤130; >115 и ≤120; >100 и ≤105; >85 и ≤90; >210 и ≤215; >195 и ≤200; >180 и ≤185; >110 и ≤115; >95 и ≤100; >80 и ≤85; >205 и ≤210; >190 и ≤195; >175 и ≤180; >90 и ≤95; ≥75 и ≤80; >135 и ≤140; >120 и ≤125; >105 и ≤110; >165 и ≤170; >150 и ≤155 | Миллиметр
|  |  |  | МРТсовместимость | Неважно; Есть
|  |  |  | Материал | Кобальт-хромовый сплав; Титан, титановый сплав; Нержавеющая сталь
|  |  |  | Ротация | Варусная
|  |  |  | Длина шейки | >59 и ≤64; >49 и ≤54; >44 и ≤49; >34 и ≤39; >29 и ≤34; ≥19 и ≤24; >24 и ≤29; >54 и ≤59; >39 и ≤44 | Миллиметр
|  |  |  | Дистальный диаметр ножки | >20 и ≤22; >14 и ≤16; ≥8 и ≤10; >18 и ≤20; >12 и ≤14; >10 и ≤12; >22 и ≤24; >16 и ≤18 | Миллиметр
32.50.23.000-00003343 | Ножка эндопротеза бедренной кости покрытая, модульная | Штука | 2021-03-17 | Шеечно-диафизарный угол, ⁰,град | >130 и ≤140; ≥120 и ≤130; >140 и ≤150
|  |  |  | Длина тела ножки | >205 и ≤210; >190 и ≤195; >175 и ≤180; >160 и ≤165; >150 и ≤155; >145 и ≤150; >135 и ≤140; >130 и ≤135; >120 и ≤125; >115 и ≤120; >105 и ≤110; >90 и ≤95; ≥75 и ≤80; >200 и ≤205; >185 и ≤190; >170 и ≤175; >100 и ≤105; >85 и ≤90; >180 и ≤185; >165 и ≤170; >80 и ≤85; >210 и ≤215; >195 и ≤200; >125 и ≤130; >110 и ≤115; >95 и ≤100; >155 и ≤160; >140 и ≤145 | Миллиметр
|  |  |  | МРТсовместимость | Неважно; Есть
|  |  |  | Материал | Кобальт-хромовый сплав; Титан, титановый сплав; Нержавеющая сталь
|  |  |  | Ротация | Вальгусная
|  |  |  | Длина шейки | >49 и ≤54; >39 и ≤44; >34 и ≤39; >24 и ≤29; ≥19 и ≤24; >54 и ≤59; >59 и ≤64; >44 и ≤49; >29 и ≤34 | Миллиметр
|  |  |  | Дистальный диаметр ножки | >20 и ≤22; >16 и ≤18; >14 и ≤16; >10 и ≤12; ≥8 и ≤10; >22 и ≤24; >18 и ≤20; >12 и ≤14 | Миллиметр
32.50.23.000-00003342 | Ножка эндопротеза бедренной кости покрытая, модульная | Штука | 2021-03-17 | Шеечно-диафизарный угол, ⁰,град | >140 и ≤150; >130 и ≤140; ≥120 и ≤130
|  |  |  | Длина тела ножки | >95 и ≤100; >80 и ≤85; >205 и ≤210; >195 и ≤200; >190 и ≤195; >180 и ≤185; >175 и ≤180; >165 и ≤170; >160 и ≤165; >150 и ≤155; >135 и ≤140; >120 и ≤125; >105 и ≤110; >90 и ≤95; >145 и ≤150; >130 и ≤135; >100 и ≤105; >85 и ≤90; >210 и ≤215; >140 и ≤145; >125 и ≤130; >110 и ≤115; >170 и ≤175; >155 и ≤160; ≥75 и ≤80; >200 и ≤205; >185 и ≤190; >115 и ≤120 | Миллиметр
|  |  |  | МРТсовместимость | Неважно; Есть
|  |  |  | Материал | Кобальт-хромовый сплав; Титан, титановый сплав; Нержавеющая сталь
|  |  |  | Ротация | Комбинированная
|  |  |  | Длина шейки | >54 и ≤59; >44 и ≤49; >39 и ≤44; >29 и ≤34; >24 и ≤29; >59 и ≤64; ≥19 и ≤24; >49 и ≤54; >34 и ≤39 | Миллиметр
|  |  |  | Дистальный диаметр ножки | >20 и ≤22; >18 и ≤20; >14 и ≤16; >12 и ≤14; ≥8 и ≤10; >10 и ≤12; >22 и ≤24; >16 и ≤18 | Миллиметр
32.50.23.000-00001659 | Ножка эндопротеза бедренной кости с &quot;пресс-фит&quot; фиксацией | Штука | 2021-03-18 | Воротник | Нет; Да
|  |  |  | Покрытие | Частичное; Полное
|  |  |  | Сечение | Многоугольное; Трапецевидное; Овальное; Круглое
|  |  |  | Конус шейки | 18/20; 12/14; 11/13; 8/10
|  |  |  | Форма | Прямая; Анатомически изогнутая; Клиновидная; Коническая
|  |  |  | Длина | >250 и ≤260; >240 и ≤250; >210 и ≤220; >180 и ≤190; >160 и ≤170; >150 и ≤160; >120 и ≤130; >110 и ≤120; >90 и ≤100; >80 и ≤90; >60 и ≤70; >130 и ≤140; >230 и ≤240; >200 и ≤210; ≥50 и ≤60; >220 и ≤230; >190 и ≤200; ≥290 и ≤300; >260 и ≤270; >100 и ≤110; >70 и ≤80; >170 и ≤180; >140 и ≤150 | Миллиметр
|  |  |  | Покрытие | Нет; Да
|  |  |  | Офсет | >45 и ≤50; >35 и ≤40; >30 и ≤35; >50 и ≤55; >55 и ≤60; >40 и ≤45; ≥25 и ≤30 | Миллиметр
|  |  |  | Воротник | Нет; Да
|  |  |  | Форма | Прямая; Анатомически изогнутая; Клиновидная; Коническая
|  |  |  | Шеечно-диафизарный угол, ⁰,град | >135 и ≤140; >125 и ≤130; ≥120 и ≤125; >140 и ≤145; >130 и ≤135
|  |  |  | Офсет | >40 и ≤45; ≥25 и ≤30; >35 и ≤40; >55 и ≤60; >45 и ≤50; >50 и ≤55; >30 и ≤35 | Миллиметр
|  |  |  | Сечение | Многоугольное; Трапецевидное; Овальное; Круглое
|  |  |  | Материал | Кобальт-хромовый сплав; Нержавеющая сталь; Титан, титановый сплав
|  |  |  | Конус шейки | 10/12; 18/20; 12/14; 11/13; 8/10
|  |  |  | Длина | >260 и ≤270; >240 и ≤250; >250 и ≤260; >230 и ≤240; >140 и ≤150; ≥50 и ≤60; >200 и ≤210; >120 и ≤130; >110 и ≤120; >80 и ≤90; >220 и ≤230; >130 и ≤140; >210 и ≤220; >190 и ≤200; >180 и ≤190; >150 и ≤160; >170 и ≤180; >100 и ≤110; >60 и ≤70; >160 и ≤170; >70 и ≤80; >90 и ≤100 | Миллиметр
|  |  |  | МРТсовместимость | Неважно; Есть
|  |  |  | Материал | Кобальт-хромовый сплав; Нержавеющая сталь; Титан, титановый сплав
|  |  |  | Шеечно-диафизарный угол, ⁰,град | >130 и ≤135; ≥120 и ≤125; >140 и ≤145; >135 и ≤140; >125 и ≤130
|  |  |  | МРТсовместимость | Неважно; Есть
32.50.23.000-00001739 | Ножка эндопротеза бедренной кости с &quot;пресс-фит&quot; фиксацией | Штука | 2021-03-20 | Воротник | Да
|  |  |  | Покрытие | Полное
|  |  |  | Сечение | Многоугольное; Трапецевидное; Овальное; Круглое
|  |  |  | Конус шейки | 8/10
|  |  |  | Форма | Прямая; Анатомически изогнутая; Клиновидная; Коническая
|  |  |  | Длина | >130 и ≤140; >240 и ≤250; >230 и ≤240; >210 и ≤220; >200 и ≤210; >180 и ≤190; >170 и ≤180; >150 и ≤160; >110 и ≤120; >80 и ≤90; ≥50 и ≤60; >140 и ≤150; >100 и ≤110; >250 и ≤260; >120 и ≤130; >90 и ≤100; >60 и ≤70; >190 и ≤200; >160 и ≤170; >260 и ≤270; >220 и ≤230; >70 и ≤80 | Миллиметр
|  |  |  | Покрытие | Да
|  |  |  | Офсет | >50 и ≤55; >45 и ≤50; >35 и ≤40; >30 и ≤35; ≥25 и ≤30; >55 и ≤60; >40 и ≤45 | Миллиметр
|  |  |  | Воротник | Да
|  |  |  | Форма | Прямая; Анатомически изогнутая; Клиновидная; Коническая
|  |  |  | Шеечно-диафизарный угол, ⁰,град | ≥120 и ≤125
|  |  |  | Офсет | >50 и ≤55; >30 и ≤35; >40 и ≤45; >55 и ≤60; >45 и ≤50; >35 и ≤40; ≥25 и ≤30 | Миллиметр
|  |  |  | Сечение | Многоугольное; Трапецевидное; Овальное; Круглое
|  |  |  | Материал | Кобальт-хромовый сплав; Нержавеющая сталь; Титан, титановый сплав
|  |  |  | Конус шейки | 8/10
|  |  |  | Длина | >160 и ≤170; >170 и ≤180; >80 и ≤90; >90 и ≤100; >260 и ≤270; >130 и ≤140; >230 и ≤240; >200 и ≤210; >140 и ≤150; >70 и ≤80; >100 и ≤110; >150 и ≤160; >180 и ≤190; >220 и ≤230; >250 и ≤260; >190 и ≤200; >210 и ≤220; >60 и ≤70; >240 и ≤250; >120 и ≤130; >110 и ≤120; ≥50 и ≤60 | Миллиметр
|  |  |  | МРТсовместимость | Неважно; Есть
|  |  |  | Материал | Кобальт-хромовый сплав; Нержавеющая сталь; Титан, титановый сплав
|  |  |  | Шеечно-диафизарный угол, ⁰,град | ≥120 и ≤125
|  |  |  | МРТсовместимость | Неважно; Есть
32.50.23.000-00001738 | Ножка эндопротеза бедренной кости с &quot;пресс-фит&quot; фиксацией | Штука | 2021-03-20 | Воротник | Да
|  |  |  | Покрытие | Полное
|  |  |  | Сечение | Многоугольное; Трапецевидное; Овальное; Круглое
|  |  |  | Конус шейки | 11/13
|  |  |  | Форма | Прямая; Анатомически изогнутая; Клиновидная; Коническая
|  |  |  | Длина | >250 и ≤260; >260 и ≤270; >240 и ≤250; >220 и ≤230; >210 и ≤220; >190 и ≤200; >160 и ≤170; >120 и ≤130; >90 и ≤100; >60 и ≤70; >180 и ≤190; >150 и ≤160; >110 и ≤120; >140 и ≤150; >100 и ≤110; >70 и ≤80; >230 и ≤240; >200 и ≤210; >170 и ≤180; >130 и ≤140; >80 и ≤90; ≥50 и ≤60 | Миллиметр
|  |  |  | Покрытие | Да
|  |  |  | Офсет | >55 и ≤60; >50 и ≤55; >40 и ≤45; >35 и ≤40; ≥25 и ≤30; >30 и ≤35; >45 и ≤50 | Миллиметр
|  |  |  | Воротник | Да
|  |  |  | Форма | Прямая; Анатомически изогнутая; Клиновидная; Коническая
|  |  |  | Шеечно-диафизарный угол, ⁰,град | >125 и ≤130
|  |  |  | Офсет | >30 и ≤35; >55 и ≤60; >35 и ≤40; >40 и ≤45; >45 и ≤50; >50 и ≤55; ≥25 и ≤30 | Миллиметр
|  |  |  | Сечение | Многоугольное; Трапецевидное; Овальное; Круглое
|  |  |  | Материал | Кобальт-хромовый сплав; Нержавеющая сталь; Титан, титановый сплав
|  |  |  | Конус шейки | 8/10
|  |  |  | Длина | >250 и ≤260; >210 и ≤220; >260 и ≤270; >200 и ≤210; >90 и ≤100; >230 и ≤240; >100 и ≤110; >70 и ≤80; >80 и ≤90; >160 и ≤170; >130 и ≤140; >150 и ≤160; >60 и ≤70; >110 и ≤120; >220 и ≤230; >240 и ≤250; >180 и ≤190; >190 и ≤200; >140 и ≤150; >120 и ≤130; ≥50 и ≤60; >170 и ≤180 | Миллиметр
|  |  |  | МРТсовместимость | Неважно; Есть
|  |  |  | Материал | Кобальт-хромовый сплав; Нержавеющая сталь; Титан, титановый сплав
|  |  |  | Шеечно-диафизарный угол, ⁰,град | ≥120 и ≤125
|  |  |  | МРТсовместимость | Неважно; Есть
32.50.23.000-00001737 | Ножка эндопротеза бедренной кости с &quot;пресс-фит&quot; фиксацией | Штука | 2021-03-20 | Воротник | Да
|  |  |  | Покрытие | Полное
|  |  |  | Сечение | Многоугольное; Трапецевидное; Овальное; Круглое
|  |  |  | Конус шейки | 12/14
|  |  |  | Форма | Прямая; Анатомически изогнутая; Клиновидная; Коническая
|  |  |  | Длина | >260 и ≤270; >230 и ≤240; >220 и ≤230; >200 и ≤210; >190 и ≤200; >170 и ≤180; >160 и ≤170; >140 и ≤150; >100 и ≤110; >70 и ≤80; >250 и ≤260; >120 и ≤130; >90 и ≤100; >60 и ≤70; >130 и ≤140; >80 и ≤90; ≥50 и ≤60; >180 и ≤190; >150 и ≤160; >110 и ≤120; >240 и ≤250; >210 и ≤220 | Миллиметр
|  |  |  | Покрытие | Да
|  |  |  | Офсет | >55 и ≤60; >45 и ≤50; >40 и ≤45; >30 и ≤35; ≥25 и ≤30; >50 и ≤55; >35 и ≤40 | Миллиметр
|  |  |  | Воротник | Да
|  |  |  | Форма | Прямая; Анатомически изогнутая; Клиновидная; Коническая
|  |  |  | Шеечно-диафизарный угол, ⁰,град | >130 и ≤135
|  |  |  | Офсет | >35 и ≤40; >55 и ≤60; >45 и ≤50; >40 и ≤45; ≥25 и ≤30; >30 и ≤35; >50 и ≤55 | Миллиметр
|  |  |  | Сечение | Многоугольное; Трапецевидное; Овальное; Круглое
|  |  |  | Материал | Кобальт-хромовый сплав; Нержавеющая сталь; Титан, титановый сплав
|  |  |  | Конус шейки | 8/10
|  |  |  | Длина | >140 и ≤150; >60 и ≤70; >180 и ≤190; >240 и ≤250; >130 и ≤140; >110 и ≤120; >100 и ≤110; >220 и ≤230; >200 и ≤210; >150 и ≤160; >80 и ≤90; >90 и ≤100; >210 и ≤220; >70 и ≤80; >190 и ≤200; >160 и ≤170; >230 и ≤240; >260 и ≤270; >170 и ≤180; >250 и ≤260; >120 и ≤130; ≥50 и ≤60 | Миллиметр
|  |  |  | МРТсовместимость | Неважно; Есть
|  |  |  | Материал | Кобальт-хромовый сплав; Нержавеющая сталь; Титан, титановый сплав
|  |  |  | Шеечно-диафизарный угол, ⁰,град | ≥120 и ≤125
|  |  |  | МРТсовместимость | Неважно; Есть
32.50.23.000-00001736 | Ножка эндопротеза бедренной кости с &quot;пресс-фит&quot; фиксацией | Штука | 2021-03-20 | Воротник | Да
|  |  |  | Покрытие | Полное
|  |  |  | Сечение | Многоугольное; Трапецевидное; Овальное; Круглое
|  |  |  | Конус шейки | 18/20
|  |  |  | Форма | Прямая; Анатомически изогнутая; Клиновидная; Коническая
|  |  |  | Длина | >250 и ≤260; >240 и ≤250; >220 и ≤230; >210 и ≤220; >190 и ≤200; >180 и ≤190; >160 и ≤170; >150 и ≤160; >120 и ≤130; >110 и ≤120; >90 и ≤100; >60 и ≤70; >130 и ≤140; >80 и ≤90; ≥50 и ≤60; >260 и ≤270; >70 и ≤80; >170 и ≤180; >140 и ≤150; >100 и ≤110; >230 и ≤240; >200 и ≤210 | Миллиметр
|  |  |  | Покрытие | Да
|  |  |  | Офсет | >50 и ≤55; >35 и ≤40; ≥25 и ≤30; >55 и ≤60; >40 и ≤45; >45 и ≤50; >30 и ≤35 | Миллиметр
|  |  |  | Воротник | Да
|  |  |  | Форма | Прямая; Анатомически изогнутая; Клиновидная; Коническая
|  |  |  | Шеечно-диафизарный угол, ⁰,град | >135 и ≤140
|  |  |  | Офсет | >40 и ≤45; >35 и ≤40; >45 и ≤50; ≥25 и ≤30; >50 и ≤55; >30 и ≤35; >55 и ≤60 | Миллиметр
|  |  |  | Сечение | Многоугольное; Трапецевидное; Овальное; Круглое
|  |  |  | Материал | Кобальт-хромовый сплав; Нержавеющая сталь; Титан, титановый сплав
|  |  |  | Конус шейки | 8/10
|  |  |  | Длина | >250 и ≤260; >170 и ≤180; >140 и ≤150; >210 и ≤220; >80 и ≤90; >100 и ≤110; >240 и ≤250; >60 и ≤70; >120 и ≤130; >200 и ≤210; >130 и ≤140; >230 и ≤240; >70 и ≤80; >90 и ≤100; >190 и ≤200; >260 и ≤270; ≥50 и ≤60; >220 и ≤230; >110 и ≤120; >150 и ≤160; >180 и ≤190; >160 и ≤170 | Миллиметр
|  |  |  | МРТсовместимость | Неважно; Есть
|  |  |  | Материал | Кобальт-хромовый сплав; Нержавеющая сталь; Титан, титановый сплав
|  |  |  | Шеечно-диафизарный угол, ⁰,град | ≥120 и ≤125
|  |  |  | МРТсовместимость | Неважно; Есть
32.50.23.000-00001735 | Ножка эндопротеза бедренной кости с &quot;пресс-фит&quot; фиксацией | Штука | 2021-03-20 | Воротник | Да
|  |  |  | Покрытие | Полное
|  |  |  | Сечение | Многоугольное; Трапецевидное; Овальное; Круглое
|  |  |  | Конус шейки | 8/10
|  |  |  | Форма | Прямая; Анатомически изогнутая; Клиновидная; Коническая
|  |  |  | Длина | >250 и ≤260; >130 и ≤140; >240 и ≤250; >210 и ≤220; >180 и ≤190; >150 и ≤160; >120 и ≤130; >110 и ≤120; >90 и ≤100; >80 и ≤90; >60 и ≤70; ≥50 и ≤60; >230 и ≤240; >200 и ≤210; >170 и ≤180; >190 и ≤200; >160 и ≤170; >260 и ≤270; >220 и ≤230; >70 и ≤80; >140 и ≤150; >100 и ≤110 | Миллиметр
|  |  |  | Покрытие | Да
|  |  |  | Офсет | >50 и ≤55; >35 и ≤40; >45 и ≤50; >30 и ≤35; ≥25 и ≤30; >55 и ≤60; >40 и ≤45 | Миллиметр
|  |  |  | Воротник | Нет
|  |  |  | Форма | Прямая; Анатомически изогнутая; Клиновидная; Коническая
|  |  |  | Шеечно-диафизарный угол, ⁰,град | >140 и ≤145
|  |  |  | Офсет | >55 и ≤60; >35 и ≤40; ≥25 и ≤30; >50 и ≤55; >40 и ≤45; >30 и ≤35; >45 и ≤50 | Миллиметр
|  |  |  | Сечение | Многоугольное; Трапецевидное; Овальное; Круглое
|  |  |  | Материал | Кобальт-хромовый сплав; Нержавеющая сталь; Титан, титановый сплав
|  |  |  | Конус шейки | 8/10
|  |  |  | Длина | ≥50 и ≤60; >220 и ≤230; >150 и ≤160; >120 и ≤130; >170 и ≤180; >180 и ≤190; >100 и ≤110; >70 и ≤80; >230 и ≤240; >240 и ≤250; >140 и ≤150; >60 и ≤70; >110 и ≤120; >160 и ≤170; >90 и ≤100; >190 и ≤200; >260 и ≤270; >80 и ≤90; >250 и ≤260; >130 и ≤140; >210 и ≤220; >200 и ≤210 | Миллиметр
|  |  |  | МРТсовместимость | Неважно; Есть
|  |  |  | Материал | Кобальт-хромовый сплав; Нержавеющая сталь; Титан, титановый сплав
|  |  |  | Шеечно-диафизарный угол, ⁰,град | ≥120 и ≤125
|  |  |  | МРТсовместимость | Неважно; Есть
32.50.23.000-00001734 | Ножка эндопротеза бедренной кости с &quot;пресс-фит&quot; фиксацией | Штука | 2021-03-20 | Воротник | Нет
|  |  |  | Покрытие | Полное
|  |  |  | Сечение | Многоугольное; Трапецевидное; Овальное; Круглое
|  |  |  | Конус шейки | 11/13
|  |  |  | Форма | Прямая; Анатомически изогнутая; Клиновидная; Коническая
|  |  |  | Длина | >250 и ≤260; >260 и ≤270; >220 и ≤230; >180 и ≤190; >150 и ≤160; >120 и ≤130; >110 и ≤120; >90 и ≤100; >80 и ≤90; >60 и ≤70; ≥50 и ≤60; >240 и ≤250; >210 и ≤220; >230 и ≤240; >200 и ≤210; >160 и ≤170; >130 и ≤140; >70 и ≤80; >190 и ≤200; >170 и ≤180; >140 и ≤150; >100 и ≤110 | Миллиметр
|  |  |  | Покрытие | Да
|  |  |  | Офсет | >55 и ≤60; >40 и ≤45; ≥25 и ≤30; >50 и ≤55; >35 и ≤40; >30 и ≤35; >45 и ≤50 | Миллиметр
|  |  |  | Воротник | Нет
|  |  |  | Форма | Прямая; Анатомически изогнутая; Клиновидная; Коническая
|  |  |  | Шеечно-диафизарный угол, ⁰,град | ≥120 и ≤125
|  |  |  | Офсет | >40 и ≤45; >50 и ≤55; >45 и ≤50; >35 и ≤40; ≥25 и ≤30; >30 и ≤35; >55 и ≤60 | Миллиметр
|  |  |  | Сечение | Многоугольное; Трапецевидное; Овальное; Круглое
|  |  |  | Материал | Кобальт-хромовый сплав; Нержавеющая сталь; Титан, титановый сплав
|  |  |  | Конус шейки | 8/10
|  |  |  | Длина | >230 и ≤240; >120 и ≤130; >180 и ≤190; >220 и ≤230; >190 и ≤200; >130 и ≤140; >250 и ≤260; >140 и ≤150; >110 и ≤120; >70 и ≤80; >200 и ≤210; >160 и ≤170; >60 и ≤70; >80 и ≤90; >150 и ≤160; ≥50 и ≤60; >240 и ≤250; >170 и ≤180; >210 и ≤220; >260 и ≤270; >100 и ≤110; >90 и ≤100 | Миллиметр
|  |  |  | МРТсовместимость | Есть; Неважно
|  |  |  | Материал | Кобальт-хромовый сплав; Нержавеющая сталь; Титан, титановый сплав
|  |  |  | Шеечно-диафизарный угол, ⁰,град | ≥120 и ≤125
|  |  |  | МРТсовместимость | Неважно; Есть
32.50.23.000-00001733 | Ножка эндопротеза бедренной кости с &quot;пресс-фит&quot; фиксацией | Штука | 2021-03-20 | Воротник | Нет
|  |  |  | Покрытие | Полное
|  |  |  | Сечение | Многоугольное; Трапецевидное; Овальное; Круглое
|  |  |  | Конус шейки | 12/14
|  |  |  | Форма | Прямая; Анатомически изогнутая; Клиновидная; Коническая
|  |  |  | Длина | >250 и ≤260; >240 и ≤250; >210 и ≤220; >190 и ≤200; >180 и ≤190; >160 и ≤170; >150 и ≤160; >120 и ≤130; >110 и ≤120; >90 и ≤100; >60 и ≤70; >130 и ≤140; >230 и ≤240; >80 и ≤90; ≥50 и ≤60; >260 и ≤270; >220 и ≤230; >140 и ≤150; >100 и ≤110; >70 и ≤80; >200 и ≤210; >170 и ≤180 | Миллиметр
|  |  |  | Покрытие | Да
|  |  |  | Офсет | >50 и ≤55; >35 и ≤40; ≥25 и ≤30; >45 и ≤50; >55 и ≤60; >40 и ≤45; >30 и ≤35 | Миллиметр
|  |  |  | Воротник | Нет
|  |  |  | Форма | Прямая; Анатомически изогнутая; Клиновидная; Коническая
|  |  |  | Шеечно-диафизарный угол, ⁰,град | >125 и ≤130
|  |  |  | Офсет | >30 и ≤35; >45 и ≤50; >55 и ≤60; >35 и ≤40; >50 и ≤55; >40 и ≤45; ≥25 и ≤30 | Миллиметр
|  |  |  | Сечение | Многоугольное; Трапецевидное; Овальное; Круглое
|  |  |  | Материал | Кобальт-хромовый сплав; Нержавеющая сталь; Титан, титановый сплав
|  |  |  | Конус шейки | 8/10
|  |  |  | Длина | >180 и ≤190; >150 и ≤160; >170 и ≤180; >120 и ≤130; >90 и ≤100; >240 и ≤250; ≥50 и ≤60; >110 и ≤120; >220 и ≤230; >210 и ≤220; >250 и ≤260; >130 и ≤140; >80 и ≤90; >60 и ≤70; >230 и ≤240; >70 и ≤80; >190 и ≤200; >140 и ≤150; >100 и ≤110; >260 и ≤270; >160 и ≤170; >200 и ≤210 | Миллиметр
|  |  |  | МРТсовместимость | Неважно; Есть
|  |  |  | Материал | Кобальт-хромовый сплав; Нержавеющая сталь; Титан, титановый сплав
|  |  |  | Шеечно-диафизарный угол, ⁰,град | ≥120 и ≤125
|  |  |  | МРТсовместимость | Неважно; Есть
32.50.23.000-00001732 | Ножка эндопротеза бедренной кости с &quot;пресс-фит&quot; фиксацией | Штука | 2021-03-20 | Воротник | Нет
|  |  |  | Покрытие | Полное
|  |  |  | Сечение | Многоугольное; Трапецевидное; Овальное; Круглое
|  |  |  | Конус шейки | 18/20
|  |  |  | Форма | Прямая; Анатомически изогнутая; Клиновидная; Коническая
|  |  |  | Длина | >130 и ≤140; >240 и ≤250; >230 и ≤240; >210 и ≤220; >200 и ≤210; >180 и ≤190; >170 и ≤180; >150 и ≤160; >110 и ≤120; >80 и ≤90; ≥50 и ≤60; >140 и ≤150; >100 и ≤110; >70 и ≤80; >250 и ≤260; >90 и ≤100; >60 и ≤70; >190 и ≤200; >160 и ≤170; >120 и ≤130; >260 и ≤270; >220 и ≤230 | Миллиметр
|  |  |  | Покрытие | Да
|  |  |  | Офсет | >50 и ≤55; >45 и ≤50; >35 и ≤40; >30 и ≤35; ≥25 и ≤30; >55 и ≤60; >40 и ≤45 | Миллиметр
|  |  |  | Воротник | Нет
|  |  |  | Форма | Прямая; Анатомически изогнутая; Клиновидная; Коническая
|  |  |  | Шеечно-диафизарный угол, ⁰,град | >130 и ≤135
|  |  |  | Офсет | >55 и ≤60; >35 и ≤40; >45 и ≤50; >30 и ≤35; ≥25 и ≤30; >40 и ≤45; >50 и ≤55 | Миллиметр
|  |  |  | Сечение | Многоугольное; Трапецевидное; Овальное; Круглое
|  |  |  | Материал | Кобальт-хромовый сплав; Нержавеющая сталь; Титан, титановый сплав
|  |  |  | Конус шейки | 8/10
|  |  |  | Длина | >100 и ≤110; ≥50 и ≤60; >130 и ≤140; >250 и ≤260; >150 и ≤160; >140 и ≤150; >90 и ≤100; >190 и ≤200; >240 и ≤250; >220 и ≤230; >120 и ≤130; >160 и ≤170; >60 и ≤70; >200 и ≤210; >210 и ≤220; >180 и ≤190; >70 и ≤80; >110 и ≤120; >80 и ≤90; >230 и ≤240; >260 и ≤270; >170 и ≤180 | Миллиметр
|  |  |  | МРТсовместимость | Неважно; Есть
|  |  |  | Материал | Кобальт-хромовый сплав; Нержавеющая сталь; Титан, титановый сплав
|  |  |  | Шеечно-диафизарный угол, ⁰,град | ≥120 и ≤125
|  |  |  | МРТсовместимость | Неважно; Есть
32.50.23.000-00001731 | Ножка эндопротеза бедренной кости с &quot;пресс-фит&quot; фиксацией | Штука | 2021-03-20 | Воротник | Нет
|  |  |  | Покрытие | Полное
|  |  |  | Сечение | Многоугольное; Трапецевидное; Овальное; Круглое
|  |  |  | Конус шейки | 8/10
|  |  |  | Форма | Прямая; Анатомически изогнутая; Клиновидная; Коническая
|  |  |  | Длина | >130 и ≤140; >230 и ≤240; >200 и ≤210; >170 и ≤180; >150 и ≤160; >140 и ≤150; >110 и ≤120; >100 и ≤110; >80 и ≤90; >70 и ≤80; ≥50 и ≤60; >260 и ≤270; >220 и ≤230; >240 и ≤250; >210 и ≤220; >180 и ≤190; >250 и ≤260; >90 и ≤100; >60 и ≤70; >190 и ≤200; >160 и ≤170; >120 и ≤130 | Миллиметр
|  |  |  | Покрытие | Да
|  |  |  | Офсет | >45 и ≤50; >30 и ≤35; >55 и ≤60; >40 и ≤45; ≥25 и ≤30; >50 и ≤55; >35 и ≤40 | Миллиметр
|  |  |  | Воротник | Да
|  |  |  | Форма | Прямая; Анатомически изогнутая; Клиновидная; Коническая
|  |  |  | Шеечно-диафизарный угол, ⁰,град | >135 и ≤140
|  |  |  | Офсет | >35 и ≤40; >55 и ≤60; ≥25 и ≤30; >30 и ≤35; >50 и ≤55; >40 и ≤45; >45 и ≤50 | Миллиметр
|  |  |  | Сечение | Многоугольное; Трапецевидное; Овальное; Круглое
|  |  |  | Материал | Кобальт-хромовый сплав; Нержавеющая сталь; Титан, титановый сплав
|  |  |  | Конус шейки | 8/10
|  |  |  | Длина | >260 и ≤270; >140 и ≤150; ≥50 и ≤60; >130 и ≤140; >70 и ≤80; >160 и ≤170; >220 и ≤230; >120 и ≤130; >240 и ≤250; >110 и ≤120; >80 и ≤90; >150 и ≤160; >200 и ≤210; >210 и ≤220; >250 и ≤260; >60 и ≤70; >100 и ≤110; >90 и ≤100; >230 и ≤240; >170 и ≤180; >180 и ≤190; >190 и ≤200 | Миллиметр
|  |  |  | МРТсовместимость | Неважно; Есть
|  |  |  | Материал | Кобальт-хромовый сплав; Нержавеющая сталь; Титан, титановый сплав
|  |  |  | Шеечно-диафизарный угол, ⁰,град | >125 и ≤130
|  |  |  | МРТсовместимость | Неважно; Есть
32.50.23.000-00001730 | Ножка эндопротеза бедренной кости с &quot;пресс-фит&quot; фиксацией | Штука | 2021-03-20 | Воротник | Нет
|  |  |  | Покрытие | Полное
|  |  |  | Сечение | Многоугольное; Трапецевидное; Овальное; Круглое
|  |  |  | Конус шейки | 11/13
|  |  |  | Форма | Прямая; Анатомически изогнутая; Клиновидная; Коническая
|  |  |  | Длина | >250 и ≤260; >260 и ≤270; >240 и ≤250; >220 и ≤230; >210 и ≤220; >190 и ≤200; >180 и ≤190; >160 и ≤170; >120 и ≤130; >90 и ≤100; >60 и ≤70; >150 и ≤160; >110 и ≤120; >140 и ≤150; >100 и ≤110; >70 и ≤80; >200 и ≤210; >170 и ≤180; >130 и ≤140; >230 и ≤240; >80 и ≤90; ≥50 и ≤60 | Миллиметр
|  |  |  | Покрытие | Да
|  |  |  | Офсет | >55 и ≤60; >50 и ≤55; >40 и ≤45; >35 и ≤40; ≥25 и ≤30; >30 и ≤35; >45 и ≤50 | Миллиметр
|  |  |  | Воротник | Да
|  |  |  | Форма | Прямая; Анатомически изогнутая; Клиновидная; Коническая
|  |  |  | Шеечно-диафизарный угол, ⁰,град | >140 и ≤145
|  |  |  | Офсет | >30 и ≤35; >45 и ≤50; ≥25 и ≤30; >40 и ≤45; >55 и ≤60; >35 и ≤40; >50 и ≤55 | Миллиметр
|  |  |  | Сечение | Многоугольное; Трапецевидное; Овальное; Круглое
|  |  |  | Материал | Кобальт-хромовый сплав; Нержавеющая сталь; Титан, титановый сплав
|  |  |  | Конус шейки | 8/10
|  |  |  | Длина | >220 и ≤230; >60 и ≤70; >200 и ≤210; >260 и ≤270; >240 и ≤250; >140 и ≤150; >90 и ≤100; >170 и ≤180; ≥50 и ≤60; >150 и ≤160; >100 и ≤110; >70 и ≤80; >180 и ≤190; >110 и ≤120; >190 и ≤200; >80 и ≤90; >250 и ≤260; >130 и ≤140; >120 и ≤130; >160 и ≤170; >230 и ≤240; >210 и ≤220 | Миллиметр
|  |  |  | МРТсовместимость | Неважно; Есть
|  |  |  | Материал | Кобальт-хромовый сплав; Нержавеющая сталь; Титан, титановый сплав
|  |  |  | Шеечно-диафизарный угол, ⁰,град | >125 и ≤130
|  |  |  | МРТсовместимость | Неважно; Есть
32.50.23.000-00001729 | Ножка эндопротеза бедренной кости с &quot;пресс-фит&quot; фиксацией | Штука | 2021-03-20 | Воротник | Да
|  |  |  | Покрытие | Частичное
|  |  |  | Сечение | Многоугольное; Трапецевидное; Овальное; Круглое
|  |  |  | Конус шейки | 12/14
|  |  |  | Форма | Прямая; Анатомически изогнутая; Клиновидная; Коническая
|  |  |  | Длина | >130 и ≤140; >260 и ≤270; >230 и ≤240; >220 и ≤230; >200 и ≤210; >190 и ≤200; >170 и ≤180; >140 и ≤150; >100 и ≤110; >70 и ≤80; ≥50 и ≤60; >160 и ≤170; >120 и ≤130; >150 и ≤160; >110 и ≤120; >80 и ≤90; >240 и ≤250; >210 и ≤220; >180 и ≤190; >250 и ≤260; >90 и ≤100; >60 и ≤70 | Миллиметр
|  |  |  | Покрытие | Да
|  |  |  | Офсет | >55 и ≤60; >45 и ≤50; >40 и ≤45; >30 и ≤35; ≥25 и ≤30; >35 и ≤40; >50 и ≤55 | Миллиметр
|  |  |  | Воротник | Да
|  |  |  | Форма | Прямая; Анатомически изогнутая; Клиновидная; Коническая
|  |  |  | Шеечно-диафизарный угол, ⁰,град | ≥120 и ≤125
|  |  |  | Офсет | >40 и ≤45; >50 и ≤55; ≥25 и ≤30; >30 и ≤35; >35 и ≤40; >45 и ≤50; >55 и ≤60 | Миллиметр
|  |  |  | Сечение | Многоугольное; Трапецевидное; Овальное; Круглое
|  |  |  | Материал | Кобальт-хромовый сплав; Нержавеющая сталь; Титан, титановый сплав
|  |  |  | Конус шейки | 8/10
|  |  |  | Длина | >240 и ≤250; >110 и ≤120; >140 и ≤150; >190 и ≤200; >250 и ≤260; >100 и ≤110; >120 и ≤130; >150 и ≤160; >70 и ≤80; >180 и ≤190; >130 и ≤140; >260 и ≤270; ≥50 и ≤60; >60 и ≤70; >80 и ≤90; >210 и ≤220; >160 и ≤170; >200 и ≤210; >170 и ≤180; >230 и ≤240; >220 и ≤230; >90 и ≤100 | Миллиметр
|  |  |  | МРТсовместимость | Неважно; Есть
|  |  |  | Материал | Кобальт-хромовый сплав; Нержавеющая сталь; Титан, титановый сплав
|  |  |  | Шеечно-диафизарный угол, ⁰,град | >125 и ≤130
|  |  |  | МРТсовместимость | Неважно; Есть
32.50.23.000-00001728 | Ножка эндопротеза бедренной кости с &quot;пресс-фит&quot; фиксацией | Штука | 2021-03-20 | Воротник | Да
|  |  |  | Покрытие | Частичное
|  |  |  | Сечение | Многоугольное; Трапецевидное; Овальное; Круглое
|  |  |  | Конус шейки | 18/20
|  |  |  | Форма | Прямая; Анатомически изогнутая; Клиновидная; Коническая
|  |  |  | Длина | >230 и ≤240; >260 и ≤270; >210 и ≤220; >190 и ≤200; >180 и ≤190; >160 и ≤170; >150 и ≤160; >120 и ≤130; >110 и ≤120; >90 и ≤100; >80 и ≤90; >60 и ≤70; >250 и ≤260; >240 и ≤250; ≥50 и ≤60; >130 и ≤140; >220 и ≤230; >100 и ≤110; >70 и ≤80; >200 и ≤210; >170 и ≤180; >140 и ≤150 | Миллиметр
|  |  |  | Покрытие | Да
|  |  |  | Офсет | >50 и ≤55; >35 и ≤40; >45 и ≤50; >55 и ≤60; >40 и ≤45; ≥25 и ≤30; >30 и ≤35 | Миллиметр
|  |  |  | Воротник | Да
|  |  |  | Форма | Прямая; Анатомически изогнутая; Клиновидная; Коническая
|  |  |  | Шеечно-диафизарный угол, ⁰,град | >125 и ≤130
|  |  |  | Офсет | >35 и ≤40; >50 и ≤55; >55 и ≤60; >45 и ≤50; ≥25 и ≤30; >40 и ≤45; >30 и ≤35 | Миллиметр
|  |  |  | Сечение | Многоугольное; Трапецевидное; Овальное; Круглое
|  |  |  | Материал | Кобальт-хромовый сплав; Нержавеющая сталь; Титан, титановый сплав
|  |  |  | Конус шейки | 8/10
|  |  |  | Длина | >90 и ≤100; >200 и ≤210; >70 и ≤80; >210 и ≤220; >130 и ≤140; >260 и ≤270; >170 и ≤180; >80 и ≤90; >250 и ≤260; >160 и ≤170; ≥50 и ≤60; >230 и ≤240; >150 и ≤160; >240 и ≤250; >110 и ≤120; >140 и ≤150; >100 и ≤110; >120 и ≤130; >190 и ≤200; >60 и ≤70; >180 и ≤190; >220 и ≤230 | Миллиметр
|  |  |  | МРТсовместимость | Неважно; Есть
|  |  |  | Материал | Кобальт-хромовый сплав; Нержавеющая сталь; Титан, титановый сплав
|  |  |  | Шеечно-диафизарный угол, ⁰,град | >125 и ≤130
|  |  |  | МРТсовместимость | Неважно; Есть
32.50.23.000-00001727 | Ножка эндопротеза бедренной кости с &quot;пресс-фит&quot; фиксацией | Штука | 2021-03-20 | Воротник | Да
|  |  |  | Покрытие | Частичное
|  |  |  | Сечение | Многоугольное; Трапецевидное; Овальное; Круглое
|  |  |  | Конус шейки | 8/10
|  |  |  | Форма | Прямая; Анатомически изогнутая; Клиновидная; Коническая
|  |  |  | Длина | >250 и ≤260; >240 и ≤250; >220 и ≤230; >210 и ≤220; >190 и ≤200; >180 и ≤190; >160 и ≤170; >150 и ≤160; >120 и ≤130; >110 и ≤120; >90 и ≤100; >60 и ≤70; >130 и ≤140; >80 и ≤90; ≥50 и ≤60; >260 и ≤270; >70 и ≤80; >140 и ≤150; >100 и ≤110; >230 и ≤240; >200 и ≤210; >170 и ≤180 | Миллиметр
|  |  |  | Покрытие | Да
|  |  |  | Офсет | >50 и ≤55; >35 и ≤40; ≥25 и ≤30; >55 и ≤60; >40 и ≤45; >45 и ≤50; >30 и ≤35 | Миллиметр
|  |  |  | Воротник | Нет
|  |  |  | Форма | Прямая; Анатомически изогнутая; Клиновидная; Коническая
|  |  |  | Шеечно-диафизарный угол, ⁰,град | >130 и ≤135
|  |  |  | Офсет | >45 и ≤50; >30 и ≤35; ≥25 и ≤30; >35 и ≤40; >55 и ≤60; >40 и ≤45; >50 и ≤55 | Миллиметр
|  |  |  | Сечение | Многоугольное; Трапецевидное; Овальное; Круглое
|  |  |  | Материал | Кобальт-хромовый сплав; Нержавеющая сталь; Титан, титановый сплав
|  |  |  | Конус шейки | 8/10
|  |  |  | Длина | >180 и ≤190; >120 и ≤130; >200 и ≤210; >170 и ≤180; >160 и ≤170; >190 и ≤200; >80 и ≤90; >240 и ≤250; >210 и ≤220; >220 и ≤230; >110 и ≤120; ≥50 и ≤60; >230 и ≤240; >90 и ≤100; >60 и ≤70; >260 и ≤270; >250 и ≤260; >70 и ≤80; >100 и ≤110; >150 и ≤160; >140 и ≤150; >130 и ≤140 | Миллиметр
|  |  |  | МРТсовместимость | Неважно; Есть
|  |  |  | Материал | Кобальт-хромовый сплав; Нержавеющая сталь; Титан, титановый сплав
|  |  |  | Шеечно-диафизарный угол, ⁰,град | >125 и ≤130
|  |  |  | МРТсовместимость | Неважно; Есть
32.50.23.000-00001726 | Ножка эндопротеза бедренной кости с &quot;пресс-фит&quot; фиксацией | Штука | 2021-03-20 | Воротник | Да
|  |  |  | Покрытие | Частичное
|  |  |  | Сечение | Многоугольное; Трапецевидное; Овальное; Круглое
|  |  |  | Конус шейки | 11/13
|  |  |  | Форма | Прямая; Анатомически изогнутая; Клиновидная; Коническая
|  |  |  | Длина | >250 и ≤260; >130 и ≤140; >240 и ≤250; >230 и ≤240; >210 и ≤220; >180 и ≤190; >150 и ≤160; >110 и ≤120; >90 и ≤100; >80 и ≤90; >60 и ≤70; ≥50 и ≤60; >200 и ≤210; >170 и ≤180; >140 и ≤150; >160 и ≤170; >120 и ≤130; >260 и ≤270; >220 и ≤230; >190 и ≤200; >100 и ≤110; >70 и ≤80 | Миллиметр
|  |  |  | Покрытие | Да
|  |  |  | Офсет | >50 и ≤55; >45 и ≤50; >35 и ≤40; >30 и ≤35; >55 и ≤60; >40 и ≤45; ≥25 и ≤30 | Миллиметр
|  |  |  | Воротник | Нет
|  |  |  | Форма | Прямая; Анатомически изогнутая; Клиновидная; Коническая
|  |  |  | Шеечно-диафизарный угол, ⁰,град | >135 и ≤140
|  |  |  | Офсет | ≥25 и ≤30; >30 и ≤35; >55 и ≤60; >35 и ≤40; >40 и ≤45; >50 и ≤55; >45 и ≤50 | Миллиметр
|  |  |  | Сечение | Многоугольное; Трапецевидное; Овальное; Круглое
|  |  |  | Материал | Кобальт-хромовый сплав; Нержавеющая сталь; Титан, титановый сплав
|  |  |  | Конус шейки | 8/10
|  |  |  | Длина | >130 и ≤140; >210 и ≤220; >120 и ≤130; >190 и ≤200; >70 и ≤80; >140 и ≤150; >60 и ≤70; >250 и ≤260; >170 и ≤180; >200 и ≤210; >180 и ≤190; >160 и ≤170; >110 и ≤120; >240 и ≤250; >80 и ≤90; >100 и ≤110; >220 и ≤230; >230 и ≤240; ≥50 и ≤60; >260 и ≤270; >150 и ≤160; >90 и ≤100 | Миллиметр
|  |  |  | МРТсовместимость | Неважно; Есть
|  |  |  | Материал | Кобальт-хромовый сплав; Нержавеющая сталь; Титан, титановый сплав
|  |  |  | Шеечно-диафизарный угол, ⁰,град | >125 и ≤130
|  |  |  | МРТсовместимость | Неважно; Есть
32.50.23.000-00001725 | Ножка эндопротеза бедренной кости с &quot;пресс-фит&quot; фиксацией | Штука | 2021-03-20 | Воротник | Да
|  |  |  | Покрытие | Частичное
|  |  |  | Сечение | Многоугольное; Трапецевидное; Овальное; Круглое
|  |  |  | Конус шейки | 12/14
|  |  |  | Форма | Прямая; Анатомически изогнутая; Клиновидная; Коническая
|  |  |  | Длина | >260 и ≤270; >220 и ≤230; >200 и ≤210; >190 и ≤200; >170 и ≤180; >160 и ≤170; >140 и ≤150; >120 и ≤130; >100 и ≤110; >70 и ≤80; >250 и ≤260; >240 и ≤250; >90 и ≤100; >60 и ≤70; >130 и ≤140; >230 и ≤240; ≥50 и ≤60; >150 и ≤160; >110 и ≤120; >80 и ≤90; >210 и ≤220; >180 и ≤190 | Миллиметр
|  |  |  | Покрытие | Да
|  |  |  | Офсет | >55 и ≤60; >40 и ≤45; ≥25 и ≤30; >50 и ≤55; >45 и ≤50; >30 и ≤35; >35 и ≤40 | Миллиметр
|  |  |  | Воротник | Нет
|  |  |  | Форма | Прямая; Анатомически изогнутая; Клиновидная; Коническая
|  |  |  | Шеечно-диафизарный угол, ⁰,град | >140 и ≤145
|  |  |  | Офсет | >30 и ≤35; >50 и ≤55; >45 и ≤50; >55 и ≤60; >35 и ≤40; ≥25 и ≤30; >40 и ≤45 | Миллиметр
|  |  |  | Сечение | Многоугольное; Трапецевидное; Овальное; Круглое
|  |  |  | Материал | Кобальт-хромовый сплав; Нержавеющая сталь; Титан, титановый сплав
|  |  |  | Конус шейки | 8/10
|  |  |  | Длина | >130 и ≤140; >120 и ≤130; >60 и ≤70; >190 и ≤200; >240 и ≤250; >160 и ≤170; >150 и ≤160; >100 и ≤110; >220 и ≤230; >230 и ≤240; >180 и ≤190; >140 и ≤150; >90 и ≤100; >80 и ≤90; >210 и ≤220; >110 и ≤120; >250 и ≤260; >200 и ≤210; ≥50 и ≤60; >170 и ≤180; >260 и ≤270; >70 и ≤80 | Миллиметр
|  |  |  | МРТсовместимость | Неважно; Есть
|  |  |  | Материал | Кобальт-хромовый сплав; Нержавеющая сталь; Титан, титановый сплав
|  |  |  | Шеечно-диафизарный угол, ⁰,град | >125 и ≤130
|  |  |  | МРТсовместимость | Неважно; Есть
32.50.23.000-00001724 | Ножка эндопротеза бедренной кости с &quot;пресс-фит&quot; фиксацией | Штука | 2021-03-20 | Воротник | Нет
|  |  |  | Покрытие | Частичное
|  |  |  | Сечение | Многоугольное; Трапецевидное; Овальное; Круглое
|  |  |  | Конус шейки | 18/20
|  |  |  | Форма | Прямая; Анатомически изогнутая; Клиновидная; Коническая
|  |  |  | Длина | >250 и ≤260; >130 и ≤140; >240 и ≤250; >210 и ≤220; >180 и ≤190; >150 и ≤160; >120 и ≤130; >110 и ≤120; >90 и ≤100; >80 и ≤90; >60 и ≤70; ≥50 и ≤60; >230 и ≤240; >200 и ≤210; >170 и ≤180; >190 и ≤200; >160 и ≤170; >260 и ≤270; >220 и ≤230; >70 и ≤80; >140 и ≤150; >100 и ≤110 | Миллиметр
|  |  |  | Покрытие | Да
|  |  |  | Офсет | >50 и ≤55; >45 и ≤50; >35 и ≤40; >30 и ≤35; ≥25 и ≤30; >55 и ≤60; >40 и ≤45 | Миллиметр
|  |  |  | Воротник | Нет
|  |  |  | Форма | Прямая; Анатомически изогнутая; Клиновидная; Коническая
|  |  |  | Шеечно-диафизарный угол, ⁰,град | ≥120 и ≤125
|  |  |  | Офсет | >50 и ≤55; >35 и ≤40; >30 и ≤35; >40 и ≤45; ≥25 и ≤30; >45 и ≤50; >55 и ≤60 | Миллиметр
|  |  |  | Сечение | Многоугольное; Трапецевидное; Овальное; Круглое
|  |  |  | Материал | Кобальт-хромовый сплав; Нержавеющая сталь; Титан, титановый сплав
|  |  |  | Конус шейки | 8/10
|  |  |  | Длина | >170 и ≤180; >110 и ≤120; >250 и ≤260; >130 и ≤140; >100 и ≤110; >260 и ≤270; >70 и ≤80; >200 и ≤210; >190 и ≤200; >120 и ≤130; ≥50 и ≤60; >60 и ≤70; >160 и ≤170; >220 и ≤230; >210 и ≤220; >180 и ≤190; >150 и ≤160; >230 и ≤240; >80 и ≤90; >90 и ≤100; >240 и ≤250; >140 и ≤150 | Миллиметр
|  |  |  | МРТсовместимость | Неважно; Есть
|  |  |  | Материал | Кобальт-хромовый сплав; Нержавеющая сталь; Титан, титановый сплав
|  |  |  | Шеечно-диафизарный угол, ⁰,град | >125 и ≤130
|  |  |  | МРТсовместимость | Неважно; Есть
32.50.23.000-00001723 | Ножка эндопротеза бедренной кости с &quot;пресс-фит&quot; фиксацией | Штука | 2021-03-20 | Воротник | Нет
|  |  |  | Покрытие | Частичное
|  |  |  | Сечение | Многоугольное; Трапецевидное; Овальное; Круглое
|  |  |  | Конус шейки | 8/10
|  |  |  | Форма | Прямая; Анатомически изогнутая; Клиновидная; Коническая
|  |  |  | Длина | >130 и ≤140; >240 и ≤250; >230 и ≤240; >210 и ≤220; >200 и ≤210; >180 и ≤190; >170 и ≤180; >150 и ≤160; >110 и ≤120; >80 и ≤90; ≥50 и ≤60; >140 и ≤150; >100 и ≤110; >70 и ≤80; >250 и ≤260; >90 и ≤100; >60 и ≤70; >190 и ≤200; >160 и ≤170; >120 и ≤130; >260 и ≤270; >220 и ≤230 | Миллиметр
|  |  |  | Покрытие | Да
|  |  |  | Офсет | >50 и ≤55; >45 и ≤50; >35 и ≤40; >30 и ≤35; ≥25 и ≤30; >55 и ≤60; >40 и ≤45 | Миллиметр
|  |  |  | Воротник | Да
|  |  |  | Форма | Прямая; Анатомически изогнутая; Клиновидная; Коническая
|  |  |  | Шеечно-диафизарный угол, ⁰,град | >125 и ≤130
|  |  |  | Офсет | >55 и ≤60; >50 и ≤55; >35 и ≤40; ≥25 и ≤30; >40 и ≤45; >45 и ≤50; >30 и ≤35 | Миллиметр
|  |  |  | Сечение | Многоугольное; Трапецевидное; Овальное; Круглое
|  |  |  | Материал | Кобальт-хромовый сплав; Нержавеющая сталь; Титан, титановый сплав
|  |  |  | Конус шейки | 8/10
|  |  |  | Длина | >260 и ≤270; >110 и ≤120; >150 и ≤160; >180 и ≤190; >80 и ≤90; >190 и ≤200; >210 и ≤220; >100 и ≤110; >60 и ≤70; >240 и ≤250; >220 и ≤230; >200 и ≤210; ≥50 и ≤60; >160 и ≤170; >250 и ≤260; >120 и ≤130; >130 и ≤140; >90 и ≤100; >70 и ≤80; >230 и ≤240; >170 и ≤180; >140 и ≤150 | Миллиметр
|  |  |  | МРТсовместимость | Неважно; Есть
|  |  |  | Материал | Кобальт-хромовый сплав; Нержавеющая сталь; Титан, титановый сплав
|  |  |  | Шеечно-диафизарный угол, ⁰,град | >130 и ≤135
|  |  |  | МРТсовместимость | Неважно; Есть
32.50.23.000-00001722 | Ножка эндопротеза бедренной кости с &quot;пресс-фит&quot; фиксацией | Штука | 2021-03-20 | Воротник | Нет
|  |  |  | Покрытие | Частичное
|  |  |  | Сечение | Многоугольное; Трапецевидное; Овальное; Круглое
|  |  |  | Конус шейки | 11/13
|  |  |  | Форма | Прямая; Анатомически изогнутая; Клиновидная; Коническая
|  |  |  | Длина | >130 и ≤140; >230 и ≤240; >210 и ≤220; >200 и ≤210; >180 и ≤190; >170 и ≤180; >150 и ≤160; >140 и ≤150; >110 и ≤120; >80 и ≤90; ≥50 и ≤60; >100 и ≤110; >70 и ≤80; >250 и ≤260; >240 и ≤250; >60 и ≤70; >160 и ≤170; >120 и ≤130; >90 и ≤100; >260 и ≤270; >220 и ≤230; >190 и ≤200 | Миллиметр
|  |  |  | Покрытие | Да
|  |  |  | Офсет | >45 и ≤50; >35 и ≤40; >30 и ≤35; >55 и ≤60; >50 и ≤55; >40 и ≤45; ≥25 и ≤30 | Миллиметр
|  |  |  | Воротник | Да
|  |  |  | Форма | Прямая; Анатомически изогнутая; Клиновидная; Коническая
|  |  |  | Шеечно-диафизарный угол, ⁰,град | >130 и ≤135
|  |  |  | Офсет | >45 и ≤50; >50 и ≤55; >40 и ≤45; >55 и ≤60; >30 и ≤35; ≥25 и ≤30; >35 и ≤40 | Миллиметр
|  |  |  | Сечение | Многоугольное; Трапецевидное; Овальное; Круглое
|  |  |  | Материал | Кобальт-хромовый сплав; Нержавеющая сталь; Титан, титановый сплав
|  |  |  | Конус шейки | 8/10
|  |  |  | Длина | >160 и ≤170; >260 и ≤270; >170 и ≤180; >250 и ≤260; >60 и ≤70; >70 и ≤80; >90 и ≤100; >180 и ≤190; >130 и ≤140; >210 и ≤220; >240 и ≤250; >220 и ≤230; >110 и ≤120; >140 и ≤150; >80 и ≤90; >100 и ≤110; ≥50 и ≤60; >150 и ≤160; >120 и ≤130; >200 и ≤210; >230 и ≤240; >190 и ≤200 | Миллиметр
|  |  |  | МРТсовместимость | Неважно; Есть
|  |  |  | Материал | Кобальт-хромовый сплав; Нержавеющая сталь; Титан, титановый сплав
|  |  |  | Шеечно-диафизарный угол, ⁰,град | >130 и ≤135
|  |  |  | МРТсовместимость | Неважно; Есть
32.50.23.000-00001721 | Ножка эндопротеза бедренной кости с &quot;пресс-фит&quot; фиксацией | Штука | 2021-03-20 | Воротник | Нет
|  |  |  | Покрытие | Частичное
|  |  |  | Сечение | Многоугольное; Трапецевидное; Овальное; Круглое
|  |  |  | Конус шейки | 12/14
|  |  |  | Форма | Прямая; Анатомически изогнутая; Клиновидная; Коническая
|  |  |  | Длина | >130 и ≤140; >230 и ≤240; >200 и ≤210; >170 и ≤180; >150 и ≤160; >140 и ≤150; >110 и ≤120; >100 и ≤110; >80 и ≤90; >70 и ≤80; ≥50 и ≤60; >260 и ≤270; >220 и ≤230; >240 и ≤250; >210 и ≤220; >180 и ≤190; >250 и ≤260; >90 и ≤100; >60 и ≤70; >190 и ≤200; >160 и ≤170; >120 и ≤130 | Миллиметр
|  |  |  | Покрытие | Да
|  |  |  | Офсет | >45 и ≤50; >30 и ≤35; >55 и ≤60; >40 и ≤45; ≥25 и ≤30; >35 и ≤40; >50 и ≤55 | Миллиметр
|  |  |  | Воротник | Да
|  |  |  | Форма | Прямая; Анатомически изогнутая; Клиновидная; Коническая
|  |  |  | Шеечно-диафизарный угол, ⁰,град | >135 и ≤140
|  |  |  | Офсет | >40 и ≤45; >45 и ≤50; >35 и ≤40; ≥25 и ≤30; >55 и ≤60; >50 и ≤55; >30 и ≤35 | Миллиметр
|  |  |  | Сечение | Многоугольное; Трапецевидное; Овальное; Круглое
|  |  |  | Материал | Кобальт-хромовый сплав; Нержавеющая сталь; Титан, титановый сплав
|  |  |  | Конус шейки | 8/10
|  |  |  | Длина | >60 и ≤70; >130 и ≤140; >210 и ≤220; >150 и ≤160; >240 и ≤250; >160 и ≤170; >170 и ≤180; ≥50 и ≤60; >250 и ≤260; >100 и ≤110; >70 и ≤80; >220 и ≤230; >260 и ≤270; >200 и ≤210; >110 и ≤120; >120 и ≤130; >80 и ≤90; >230 и ≤240; >180 и ≤190; >140 и ≤150; >90 и ≤100; >190 и ≤200 | Миллиметр
|  |  |  | МРТсовместимость | Неважно; Есть
|  |  |  | Материал | Кобальт-хромовый сплав; Нержавеющая сталь; Титан, титановый сплав
|  |  |  | Шеечно-диафизарный угол, ⁰,град | >130 и ≤135
|  |  |  | МРТсовместимость | Неважно; Есть
32.50.23.000-00001720 | Ножка эндопротеза бедренной кости с &quot;пресс-фит&quot; фиксацией | Штука | 2021-03-20 | Воротник | Нет
|  |  |  | Покрытие | Частичное
|  |  |  | Сечение | Многоугольное; Трапецевидное; Овальное; Круглое
|  |  |  | Конус шейки | 18/20
|  |  |  | Форма | Прямая; Анатомически изогнутая; Клиновидная; Коническая
|  |  |  | Длина | >250 и ≤260; >260 и ≤270; >240 и ≤250; >220 и ≤230; >190 и ≤200; >160 и ≤170; >120 и ≤130; >100 и ≤110; >90 и ≤100; >70 и ≤80; >60 и ≤70; >210 и ≤220; >180 и ≤190; >150 и ≤160; >170 и ≤180; >140 и ≤150; >130 и ≤140; >230 и ≤240; >200 и ≤210; ≥50 и ≤60; >110 и ≤120; >80 и ≤90 | Миллиметр
|  |  |  | Покрытие | Да
|  |  |  | Офсет | >55 и ≤60; >50 и ≤55; >40 и ≤45; ≥25 и ≤30; >35 и ≤40; >45 и ≤50; >30 и ≤35 | Миллиметр
|  |  |  | Воротник | Да
|  |  |  | Форма | Прямая; Анатомически изогнутая; Клиновидная; Коническая
|  |  |  | Шеечно-диафизарный угол, ⁰,град | >140 и ≤145
|  |  |  | Офсет | >30 и ≤35; >50 и ≤55; ≥25 и ≤30; >35 и ≤40; >40 и ≤45; >45 и ≤50; >55 и ≤60 | Миллиметр
|  |  |  | Сечение | Многоугольное; Трапецевидное; Овальное; Круглое
|  |  |  | Материал | Кобальт-хромовый сплав; Нержавеющая сталь; Титан, титановый сплав
|  |  |  | Конус шейки | 8/10
|  |  |  | Длина | >100 и ≤110; >130 и ≤140; >240 и ≤250; >120 и ≤130; >170 и ≤180; >220 и ≤230; >200 и ≤210; >60 и ≤70; >150 и ≤160; >80 и ≤90; >250 и ≤260; >140 и ≤150; >180 и ≤190; >210 и ≤220; >70 и ≤80; ≥50 и ≤60; >90 и ≤100; >160 и ≤170; >190 и ≤200; >110 и ≤120; >260 и ≤270; >230 и ≤240 | Миллиметр
|  |  |  | МРТсовместимость | Неважно; Есть
|  |  |  | Материал | Кобальт-хромовый сплав; Нержавеющая сталь; Титан, титановый сплав
|  |  |  | Шеечно-диафизарный угол, ⁰,град | >130 и ≤135
|  |  |  | МРТсовместимость | Неважно; Есть
32.50.23.000-00001719 | Ножка эндопротеза бедренной кости с &quot;пресс-фит&quot; фиксацией | Штука | 2021-03-20 | Воротник | Да
|  |  |  | Покрытие | Полное
|  |  |  | Сечение | Многоугольное; Трапецевидное; Овальное; Круглое
|  |  |  | Конус шейки | 8/10
|  |  |  | Форма | Прямая; Анатомически изогнутая; Клиновидная; Коническая
|  |  |  | Длина | >250 и ≤260; >130 и ≤140; >240 и ≤250; >210 и ≤220; >180 и ≤190; >150 и ≤160; >120 и ≤130; >110 и ≤120; >90 и ≤100; >80 и ≤90; >60 и ≤70; ≥50 и ≤60; >230 и ≤240; >200 и ≤210; >170 и ≤180; >190 и ≤200; >160 и ≤170; >260 и ≤270; >220 и ≤230; >70 и ≤80; >140 и ≤150; >100 и ≤110 | Миллиметр
|  |  |  | Покрытие | Да
|  |  |  | Офсет | >50 и ≤55; >35 и ≤40; >45 и ≤50; >30 и ≤35; ≥25 и ≤30; >55 и ≤60; >40 и ≤45 | Миллиметр
|  |  |  | Воротник | Нет
|  |  |  | Форма | Прямая; Анатомически изогнутая; Клиновидная; Коническая
|  |  |  | Шеечно-диафизарный угол, ⁰,град | ≥120 и ≤125
|  |  |  | Офсет | >35 и ≤40; >55 и ≤60; >40 и ≤45; ≥25 и ≤30; >50 и ≤55; >30 и ≤35; >45 и ≤50 | Миллиметр
|  |  |  | Сечение | Многоугольное; Трапецевидное; Овальное; Круглое
|  |  |  | Материал | Кобальт-хромовый сплав; Нержавеющая сталь; Титан, титановый сплав
|  |  |  | Конус шейки | 10/12
|  |  |  | Длина | >170 и ≤180; ≥50 и ≤60; >210 и ≤220; >60 и ≤70; >230 и ≤240; >80 и ≤90; >100 и ≤110; >200 и ≤210; >180 и ≤190; >260 и ≤270; >150 и ≤160; >220 и ≤230; >90 и ≤100; >140 и ≤150; >130 и ≤140; >120 и ≤130; >160 и ≤170; >70 и ≤80; >240 и ≤250; >190 и ≤200; >110 и ≤120; >250 и ≤260 | Миллиметр
|  |  |  | МРТсовместимость | Неважно; Есть
|  |  |  | Материал | Кобальт-хромовый сплав; Нержавеющая сталь; Титан, титановый сплав
|  |  |  | Шеечно-диафизарный угол, ⁰,град | >130 и ≤135
|  |  |  | МРТсовместимость | Неважно; Есть
32.50.23.000-00001718 | Ножка эндопротеза бедренной кости с &quot;пресс-фит&quot; фиксацией | Штука | 2021-03-20 | Воротник | Да
|  |  |  | Покрытие | Полное
|  |  |  | Сечение | Многоугольное; Трапецевидное; Овальное; Круглое
|  |  |  | Конус шейки | 11/13
|  |  |  | Форма | Прямая; Анатомически изогнутая; Клиновидная; Коническая
|  |  |  | Длина | >250 и ≤260; >240 и ≤250; >220 и ≤230; >210 и ≤220; >190 и ≤200; >180 и ≤190; >160 и ≤170; >150 и ≤160; >120 и ≤130; >90 и ≤100; >60 и ≤70; >110 и ≤120; >80 и ≤90; ≥50 и ≤60; >260 и ≤270; >100 и ≤110; >70 и ≤80; >170 и ≤180; >140 и ≤150; >130 и ≤140; >230 и ≤240; >200 и ≤210 | Миллиметр
|  |  |  | Покрытие | Да
|  |  |  | Офсет | >50 и ≤55; >40 и ≤45; >35 и ≤40; ≥25 и ≤30; >55 и ≤60; >45 и ≤50; >30 и ≤35 | Миллиметр
|  |  |  | Воротник | Нет
|  |  |  | Форма | Прямая; Анатомически изогнутая; Клиновидная; Коническая
|  |  |  | Шеечно-диафизарный угол, ⁰,град | >125 и ≤130
|  |  |  | Офсет | >35 и ≤40; ≥25 и ≤30; >30 и ≤35; >50 и ≤55; >45 и ≤50; >40 и ≤45; >55 и ≤60 | Миллиметр
|  |  |  | Сечение | Многоугольное; Трапецевидное; Овальное; Круглое
|  |  |  | Материал | Кобальт-хромовый сплав; Нержавеющая сталь; Титан, титановый сплав
|  |  |  | Конус шейки | 10/12
|  |  |  | Длина | >60 и ≤70; >160 и ≤170; >210 и ≤220; >140 и ≤150; >120 и ≤130; >230 и ≤240; >110 и ≤120; >240 и ≤250; >250 и ≤260; >200 и ≤210; >170 и ≤180; >150 и ≤160; >130 и ≤140; >100 и ≤110; >90 и ≤100; >260 и ≤270; ≥50 и ≤60; >190 и ≤200; >70 и ≤80; >80 и ≤90; >180 и ≤190; >220 и ≤230 | Миллиметр
|  |  |  | МРТсовместимость | Неважно; Есть
|  |  |  | Материал | Кобальт-хромовый сплав; Нержавеющая сталь; Титан, титановый сплав
|  |  |  | Шеечно-диафизарный угол, ⁰,град | >130 и ≤135
|  |  |  | МРТсовместимость | Неважно; Есть
32.50.23.000-00001717 | Ножка эндопротеза бедренной кости с &quot;пресс-фит&quot; фиксацией | Штука | 2021-03-20 | Воротник | Да
|  |  |  | Покрытие | Полное
|  |  |  | Сечение | Многоугольное; Трапецевидное; Овальное; Круглое
|  |  |  | Конус шейки | 12/14
|  |  |  | Форма | Прямая; Анатомически изогнутая; Клиновидная; Коническая
|  |  |  | Длина | >130 и ≤140; >240 и ≤250; >230 и ≤240; >210 и ≤220; >200 и ≤210; >180 и ≤190; >170 и ≤180; >150 и ≤160; >110 и ≤120; >80 и ≤90; ≥50 и ≤60; >140 и ≤150; >100 и ≤110; >70 и ≤80; >250 и ≤260; >90 и ≤100; >60 и ≤70; >190 и ≤200; >160 и ≤170; >120 и ≤130; >260 и ≤270; >220 и ≤230 | Миллиметр
|  |  |  | Покрытие | Да
|  |  |  | Офсет | >50 и ≤55; >45 и ≤50; >35 и ≤40; >30 и ≤35; ≥25 и ≤30; >55 и ≤60; >40 и ≤45 | Миллиметр
|  |  |  | Воротник | Нет
|  |  |  | Форма | Прямая; Анатомически изогнутая; Клиновидная; Коническая
|  |  |  | Шеечно-диафизарный угол, ⁰,град | >130 и ≤135
|  |  |  | Офсет | >45 и ≤50; >30 и ≤35; >35 и ≤40; ≥25 и ≤30; >40 и ≤45; >50 и ≤55; >55 и ≤60 | Миллиметр
|  |  |  | Сечение | Многоугольное; Трапецевидное; Овальное; Круглое
|  |  |  | Материал | Кобальт-хромовый сплав; Нержавеющая сталь; Титан, титановый сплав
|  |  |  | Конус шейки | 10/12
|  |  |  | Длина | >150 и ≤160; >200 и ≤210; >130 и ≤140; >160 и ≤170; >120 и ≤130; >180 и ≤190; >140 и ≤150; >240 и ≤250; >250 и ≤260; >230 и ≤240; >170 и ≤180; >100 и ≤110; >210 и ≤220; >90 и ≤100; >60 и ≤70; ≥50 и ≤60; >80 и ≤90; >260 и ≤270; >70 и ≤80; >110 и ≤120; >220 и ≤230; >190 и ≤200 | Миллиметр
|  |  |  | МРТсовместимость | Неважно; Есть
|  |  |  | Материал | Кобальт-хромовый сплав; Нержавеющая сталь; Титан, титановый сплав
|  |  |  | Шеечно-диафизарный угол, ⁰,град | >130 и ≤135
|  |  |  | МРТсовместимость | Неважно; Есть
32.50.23.000-00001716 | Ножка эндопротеза бедренной кости с &quot;пресс-фит&quot; фиксацией | Штука | 2021-03-20 | Воротник | Да
|  |  |  | Покрытие | Полное
|  |  |  | Сечение | Многоугольное; Трапецевидное; Овальное; Круглое
|  |  |  | Конус шейки | 18/20
|  |  |  | Форма | Прямая; Анатомически изогнутая; Клиновидная; Коническая
|  |  |  | Длина | >250 и ≤260; >130 и ≤140; >240 и ≤250; >230 и ≤240; >210 и ≤220; >180 и ≤190; >150 и ≤160; >110 и ≤120; >90 и ≤100; >80 и ≤90; >60 и ≤70; ≥50 и ≤60; >200 и ≤210; >170 и ≤180; >140 и ≤150; >190 и ≤200; >160 и ≤170; >120 и ≤130; >260 и ≤270; >220 и ≤230; >100 и ≤110; >70 и ≤80 | Миллиметр
|  |  |  | Покрытие | Да
|  |  |  | Офсет | >50 и ≤55; >45 и ≤50; >35 и ≤40; >30 и ≤35; >55 и ≤60; >40 и ≤45; ≥25 и ≤30 | Миллиметр
|  |  |  | Воротник | Нет
|  |  |  | Форма | Прямая; Анатомически изогнутая; Клиновидная; Коническая
|  |  |  | Шеечно-диафизарный угол, ⁰,град | >135 и ≤140
|  |  |  | Офсет | >30 и ≤35; ≥25 и ≤30; >55 и ≤60; >50 и ≤55; >35 и ≤40; >40 и ≤45; >45 и ≤50 | Миллиметр
|  |  |  | Сечение | Многоугольное; Трапецевидное; Овальное; Круглое
|  |  |  | Материал | Кобальт-хромовый сплав; Нержавеющая сталь; Титан, титановый сплав
|  |  |  | Конус шейки | 10/12
|  |  |  | Длина | >210 и ≤220; >230 и ≤240; >110 и ≤120; >140 и ≤150; ≥50 и ≤60; >90 и ≤100; >120 и ≤130; >220 и ≤230; >100 и ≤110; >180 и ≤190; >70 и ≤80; >200 и ≤210; >160 и ≤170; >150 и ≤160; >260 и ≤270; >250 и ≤260; >190 и ≤200; >60 и ≤70; >80 и ≤90; >130 и ≤140; >170 и ≤180; >240 и ≤250 | Миллиметр
|  |  |  | МРТсовместимость | Неважно; Есть
|  |  |  | Материал | Кобальт-хромовый сплав; Нержавеющая сталь; Титан, титановый сплав
|  |  |  | Шеечно-диафизарный угол, ⁰,град | >130 и ≤135
|  |  |  | МРТсовместимость | Неважно; Есть
32.50.23.000-00001715 | Ножка эндопротеза бедренной кости с &quot;пресс-фит&quot; фиксацией | Штука | 2021-03-20 | Воротник | Да
|  |  |  | Покрытие | Полное
|  |  |  | Сечение | Многоугольное; Трапецевидное; Овальное; Круглое
|  |  |  | Конус шейки | 8/10
|  |  |  | Форма | Прямая; Анатомически изогнутая; Клиновидная; Коническая
|  |  |  | Длина | >250 и ≤260; >130 и ≤140; >240 и ≤250; >210 и ≤220; >180 и ≤190; >150 и ≤160; >120 и ≤130; >110 и ≤120; >90 и ≤100; >80 и ≤90; >60 и ≤70; ≥50 и ≤60; >230 и ≤240; >200 и ≤210; >220 и ≤230; >190 и ≤200; >160 и ≤170; >260 и ≤270; >70 и ≤80; >170 и ≤180; >140 и ≤150; >100 и ≤110 | Миллиметр
|  |  |  | Покрытие | Да
|  |  |  | Офсет | >50 и ≤55; >35 и ≤40; >45 и ≤50; >30 и ≤35; >40 и ≤45; ≥25 и ≤30; >55 и ≤60 | Миллиметр
|  |  |  | Воротник | Да
|  |  |  | Форма | Прямая; Анатомически изогнутая; Клиновидная; Коническая
|  |  |  | Шеечно-диафизарный угол, ⁰,град | >140 и ≤145
|  |  |  | Офсет | >50 и ≤55; >30 и ≤35; ≥25 и ≤30; >35 и ≤40; >40 и ≤45; >55 и ≤60; >45 и ≤50 | Миллиметр
|  |  |  | Сечение | Многоугольное; Трапецевидное; Овальное; Круглое
|  |  |  | Материал | Кобальт-хромовый сплав; Нержавеющая сталь; Титан, титановый сплав
|  |  |  | Конус шейки | 10/12
|  |  |  | Длина | >100 и ≤110; >260 и ≤270; >90 и ≤100; >240 и ≤250; >250 и ≤260; >200 и ≤210; >120 и ≤130; >80 и ≤90; >170 и ≤180; >140 и ≤150; >180 и ≤190; ≥50 и ≤60; >210 и ≤220; >70 и ≤80; >190 и ≤200; >160 и ≤170; >130 и ≤140; >150 и ≤160; >60 и ≤70; >110 и ≤120; >220 и ≤230; >230 и ≤240 | Миллиметр
|  |  |  | МРТсовместимость | Неважно; Есть
|  |  |  | Материал | Кобальт-хромовый сплав; Нержавеющая сталь; Титан, титановый сплав
|  |  |  | Шеечно-диафизарный угол, ⁰,град | >135 и ≤140
|  |  |  | МРТсовместимость | Неважно; Есть
32.50.23.000-00001714 | Ножка эндопротеза бедренной кости с &quot;пресс-фит&quot; фиксацией | Штука | 2021-03-20 | Воротник | Нет
|  |  |  | Покрытие | Полное
|  |  |  | Сечение | Многоугольное; Трапецевидное; Овальное; Круглое
|  |  |  | Конус шейки | 11/13
|  |  |  | Форма | Прямая; Анатомически изогнутая; Клиновидная; Коническая
|  |  |  | Длина | >130 и ≤140; >260 и ≤270; >230 и ≤240; >200 и ≤210; >170 и ≤180; >140 и ≤150; >110 и ≤120; >100 и ≤110; >80 и ≤90; >70 и ≤80; ≥50 и ≤60; >220 и ≤230; >190 и ≤200; >210 и ≤220; >180 и ≤190; >150 и ≤160; >250 и ≤260; >240 и ≤250; >60 и ≤70; >160 и ≤170; >120 и ≤130; >90 и ≤100 | Миллиметр
|  |  |  | Покрытие | Да
|  |  |  | Офсет | >55 и ≤60; >45 и ≤50; >30 и ≤35; >40 и ≤45; ≥25 и ≤30; >50 и ≤55; >35 и ≤40 | Миллиметр
|  |  |  | Воротник | Да
|  |  |  | Форма | Прямая; Анатомически изогнутая; Клиновидная; Коническая
|  |  |  | Шеечно-диафизарный угол, ⁰,град | ≥120 и ≤125
|  |  |  | Офсет | >55 и ≤60; >45 и ≤50; >40 и ≤45; >35 и ≤40; ≥25 и ≤30; >50 и ≤55; >30 и ≤35 | Миллиметр
|  |  |  | Сечение | Многоугольное; Трапецевидное; Овальное; Круглое
|  |  |  | Материал | Кобальт-хромовый сплав; Нержавеющая сталь; Титан, титановый сплав
|  |  |  | Конус шейки | 10/12
|  |  |  | Длина | >110 и ≤120; >160 и ≤170; >230 и ≤240; ≥50 и ≤60; >100 и ≤110; >190 и ≤200; >140 и ≤150; >60 и ≤70; >260 и ≤270; >70 и ≤80; >150 и ≤160; >200 и ≤210; >90 и ≤100; >240 и ≤250; >80 и ≤90; >220 и ≤230; >180 и ≤190; >170 и ≤180; >210 и ≤220; >120 и ≤130; >250 и ≤260; >130 и ≤140 | Миллиметр
|  |  |  | МРТсовместимость | Неважно; Есть
|  |  |  | Материал | Кобальт-хромовый сплав; Нержавеющая сталь; Титан, титановый сплав
|  |  |  | Шеечно-диафизарный угол, ⁰,град | >135 и ≤140
|  |  |  | МРТсовместимость | Неважно; Есть
32.50.23.000-00001713 | Ножка эндопротеза бедренной кости с &quot;пресс-фит&quot; фиксацией | Штука | 2021-03-20 | Воротник | Нет
|  |  |  | Покрытие | Полное
|  |  |  | Сечение | Многоугольное; Трапецевидное; Овальное; Круглое
|  |  |  | Конус шейки | 12/14
|  |  |  | Форма | Прямая; Анатомически изогнутая; Клиновидная; Коническая
|  |  |  | Длина | >130 и ≤140; >230 и ≤240; >210 и ≤220; >200 и ≤210; >180 и ≤190; >170 и ≤180; >150 и ≤160; >140 и ≤150; >110 и ≤120; >80 и ≤90; ≥50 и ≤60; >100 и ≤110; >70 и ≤80; >250 и ≤260; >240 и ≤250; >90 и ≤100; >60 и ≤70; >160 и ≤170; >120 и ≤130; >260 и ≤270; >220 и ≤230; >190 и ≤200 | Миллиметр
|  |  |  | Покрытие | Да
|  |  |  | Офсет | >45 и ≤50; >35 и ≤40; >30 и ≤35; >50 и ≤55; >55 и ≤60; >40 и ≤45; ≥25 и ≤30 | Миллиметр
|  |  |  | Воротник | Да
|  |  |  | Форма | Прямая; Анатомически изогнутая; Клиновидная; Коническая
|  |  |  | Шеечно-диафизарный угол, ⁰,град | >125 и ≤130
|  |  |  | Офсет | >40 и ≤45; >50 и ≤55; >30 и ≤35; ≥25 и ≤30; >45 и ≤50; >55 и ≤60; >35 и ≤40 | Миллиметр
|  |  |  | Сечение | Многоугольное; Трапецевидное; Овальное; Круглое
|  |  |  | Материал | Кобальт-хромовый сплав; Нержавеющая сталь; Титан, титановый сплав
|  |  |  | Конус шейки | 10/12
|  |  |  | Длина | >150 и ≤160; ≥50 и ≤60; >260 и ≤270; >230 и ≤240; >170 и ≤180; >90 и ≤100; >200 и ≤210; >210 и ≤220; >160 и ≤170; >80 и ≤90; >100 и ≤110; >130 и ≤140; >220 и ≤230; >240 и ≤250; >60 и ≤70; >110 и ≤120; >140 и ≤150; >180 и ≤190; >70 и ≤80; >190 и ≤200; >250 и ≤260; >120 и ≤130 | Миллиметр
|  |  |  | МРТсовместимость | Неважно; Есть
|  |  |  | Материал | Кобальт-хромовый сплав; Нержавеющая сталь; Титан, титановый сплав
|  |  |  | Шеечно-диафизарный угол, ⁰,град | >135 и ≤140
|  |  |  | МРТсовместимость | Неважно; Есть
32.50.23.000-00001712 | Ножка эндопротеза бедренной кости с &quot;пресс-фит&quot; фиксацией | Штука | 2021-03-20 | Воротник | Нет
|  |  |  | Покрытие | Полное
|  |  |  | Сечение | Трапецевидное; Овальное; Круглое; Многоугольное
|  |  |  | Конус шейки | 18/20
|  |  |  | Форма | Анатомически изогнутая; Клиновидная; Коническая; Прямая
|  |  |  | Длина | >130 и ≤140; >260 и ≤270; >230 и ≤240; >220 и ≤230; >200 и ≤210; >190 и ≤200; >170 и ≤180; >140 и ≤150; >100 и ≤110; >70 и ≤80; ≥50 и ≤60; >160 и ≤170; >120 и ≤130; >150 и ≤160; >110 и ≤120; >80 и ≤90; >210 и ≤220; >180 и ≤190; >250 и ≤260; >240 и ≤250; >90 и ≤100; >60 и ≤70 | Миллиметр
|  |  |  | Покрытие | Да
|  |  |  | Офсет | >55 и ≤60; >45 и ≤50; >40 и ≤45; >30 и ≤35; ≥25 и ≤30; >35 и ≤40; >50 и ≤55 | Миллиметр
|  |  |  | Воротник | Да
|  |  |  | Форма | Анатомически изогнутая; Клиновидная; Коническая; Прямая
|  |  |  | Шеечно-диафизарный угол, ⁰,град | >130 и ≤135
|  |  |  | Офсет | >30 и ≤35; ≥25 и ≤30; >40 и ≤45; >55 и ≤60; >45 и ≤50; >50 и ≤55; >35 и ≤40 | Миллиметр
|  |  |  | Сечение | Многоугольное; Трапецевидное; Овальное; Круглое
|  |  |  | Материал | Кобальт-хромовый сплав; Нержавеющая сталь; Титан, титановый сплав
|  |  |  | Конус шейки | 10/12
|  |  |  | Длина | >100 и ≤110; >90 и ≤100; >160 и ≤170; >260 и ≤270; >60 и ≤70; >190 и ≤200; >130 и ≤140; >240 и ≤250; >170 и ≤180; >70 и ≤80; >110 и ≤120; >150 и ≤160; >180 и ≤190; >210 и ≤220; >140 и ≤150; >250 и ≤260; >120 и ≤130; >220 и ≤230; ≥50 и ≤60; >200 и ≤210; >230 и ≤240; >80 и ≤90 | Миллиметр
|  |  |  | МРТсовместимость | Неважно; Есть
|  |  |  | Материал | Кобальт-хромовый сплав; Нержавеющая сталь; Титан, титановый сплав
|  |  |  | Шеечно-диафизарный угол, ⁰,град | >135 и ≤140
|  |  |  | МРТсовместимость | Неважно; Есть
32.50.23.000-00001711 | Ножка эндопротеза бедренной кости с &quot;пресс-фит&quot; фиксацией | Штука | 2021-03-20 | Воротник | Нет
|  |  |  | Покрытие | Полное
|  |  |  | Сечение | Многоугольное; Трапецевидное; Овальное; Круглое
|  |  |  | Конус шейки | 8/10
|  |  |  | Форма | Прямая; Анатомически изогнутая; Клиновидная; Коническая
|  |  |  | Длина | >260 и ≤270; >230 и ≤240; >220 и ≤230; >200 и ≤210; >190 и ≤200; >170 и ≤180; >160 и ≤170; >140 и ≤150; >100 и ≤110; >70 и ≤80; >120 и ≤130; >90 и ≤100; >130 и ≤140; >110 и ≤120; >80 и ≤90; ≥50 и ≤60; >180 и ≤190; >150 и ≤160; >250 и ≤260; >240 и ≤250; >210 и ≤220; >60 и ≤70 | Миллиметр
|  |  |  | Покрытие | Да
|  |  |  | Офсет | >55 и ≤60; >45 и ≤50; >40 и ≤45; >30 и ≤35; ≥25 и ≤30; >50 и ≤55; >35 и ≤40 | Миллиметр
|  |  |  | Воротник | Нет
|  |  |  | Форма | Прямая; Анатомически изогнутая; Клиновидная; Коническая
|  |  |  | Шеечно-диафизарный угол, ⁰,град | >135 и ≤140
|  |  |  | Офсет | >45 и ≤50; ≥25 и ≤30; >35 и ≤40; >40 и ≤45; >55 и ≤60; >50 и ≤55; >30 и ≤35 | Миллиметр
|  |  |  | Сечение | Многоугольное; Трапецевидное; Овальное; Круглое
|  |  |  | Материал | Кобальт-хромовый сплав; Нержавеющая сталь; Титан, титановый сплав
|  |  |  | Конус шейки | 10/12
|  |  |  | Длина | >90 и ≤100; ≥50 и ≤60; >220 и ≤230; >200 и ≤210; >100 и ≤110; >80 и ≤90; >190 и ≤200; >250 и ≤260; >130 и ≤140; >260 и ≤270; >170 и ≤180; >150 и ≤160; >240 и ≤250; >110 и ≤120; >60 и ≤70; >70 и ≤80; >140 и ≤150; >180 и ≤190; >160 и ≤170; >210 и ≤220; >230 и ≤240; >120 и ≤130 | Миллиметр
|  |  |  | МРТсовместимость | Неважно; Есть
|  |  |  | Материал | Кобальт-хромовый сплав; Нержавеющая сталь; Титан, титановый сплав
|  |  |  | Шеечно-диафизарный угол, ⁰,град | >135 и ≤140
|  |  |  | МРТсовместимость | Неважно; Есть
32.50.23.000-00001710 | Ножка эндопротеза бедренной кости с &quot;пресс-фит&quot; фиксацией | Штука | 2021-03-20 | Воротник | Нет
|  |  |  | Покрытие | Полное
|  |  |  | Сечение | Многоугольное; Трапецевидное; Овальное; Круглое
|  |  |  | Конус шейки | 11/13
|  |  |  | Форма | Прямая; Анатомически изогнутая; Клиновидная; Коническая
|  |  |  | Длина | >260 и ≤270; >220 и ≤230; >190 и ≤200; >170 и ≤180; >160 и ≤170; >140 и ≤150; >120 и ≤130; >100 и ≤110; >90 и ≤100; >70 и ≤80; >60 и ≤70; >250 и ≤260; >240 и ≤250; >210 и ≤220; >230 и ≤240; >200 и ≤210; >130 и ≤140; >110 и ≤120; >80 и ≤90; ≥50 и ≤60; >180 и ≤190; >150 и ≤160 | Миллиметр
|  |  |  | Покрытие | Да
|  |  |  | Офсет | >55 и ≤60; >40 и ≤45; ≥25 и ≤30; >50 и ≤55; >35 и ≤40; >45 и ≤50; >30 и ≤35 | Миллиметр
|  |  |  | Воротник | Нет
|  |  |  | Форма | Прямая; Анатомически изогнутая; Клиновидная; Коническая
|  |  |  | Шеечно-диафизарный угол, ⁰,град | >140 и ≤145
|  |  |  | Офсет | >55 и ≤60; >35 и ≤40; ≥25 и ≤30; >30 и ≤35; >40 и ≤45; >50 и ≤55; >45 и ≤50 | Миллиметр
|  |  |  | Сечение | Многоугольное; Трапецевидное; Овальное; Круглое
|  |  |  | Материал | Кобальт-хромовый сплав; Нержавеющая сталь; Титан, титановый сплав
|  |  |  | Конус шейки | 10/12
|  |  |  | Длина | >60 и ≤70; >100 и ≤110; >250 и ≤260; >210 и ≤220; >180 и ≤190; >160 и ≤170; >260 и ≤270; >110 и ≤120; >130 и ≤140; >230 и ≤240; >70 и ≤80; >240 и ≤250; ≥50 и ≤60; >190 и ≤200; >220 и ≤230; >120 и ≤130; >150 и ≤160; >170 и ≤180; >200 и ≤210; >80 и ≤90; >140 и ≤150; >90 и ≤100 | Миллиметр
|  |  |  | МРТсовместимость | Неважно; Есть
|  |  |  | Материал | Кобальт-хромовый сплав; Нержавеющая сталь; Титан, титановый сплав
|  |  |  | Шеечно-диафизарный угол, ⁰,град | >135 и ≤140
|  |  |  | МРТсовместимость | Неважно; Есть
32.50.23.000-00001709 | Ножка эндопротеза бедренной кости с &quot;пресс-фит&quot; фиксацией | Штука | 2021-03-20 | Воротник | Да
|  |  |  | Покрытие | Частичное
|  |  |  | Сечение | Многоугольное; Трапецевидное; Овальное; Круглое
|  |  |  | Конус шейки | 12/14
|  |  |  | Форма | Прямая; Анатомически изогнутая; Клиновидная; Коническая
|  |  |  | Длина | >130 и ≤140; >230 и ≤240; >200 и ≤210; >170 и ≤180; >140 и ≤150; >110 и ≤120; >100 и ≤110; >80 и ≤90; >70 и ≤80; ≥50 и ≤60; >260 и ≤270; >220 и ≤230; >190 и ≤200; >210 и ≤220; >180 и ≤190; >150 и ≤160; >250 и ≤260; >240 и ≤250; >60 и ≤70; >160 и ≤170; >120 и ≤130; >90 и ≤100 | Миллиметр
|  |  |  | Покрытие | Да
|  |  |  | Офсет | >55 и ≤60; >45 и ≤50; >30 и ≤35; >40 и ≤45; ≥25 и ≤30; >35 и ≤40; >50 и ≤55 | Миллиметр
|  |  |  | Воротник | Нет
|  |  |  | Форма | Прямая; Анатомически изогнутая; Клиновидная; Коническая
|  |  |  | Шеечно-диафизарный угол, ⁰,град | ≥120 и ≤125
|  |  |  | Офсет | >50 и ≤55; >45 и ≤50; >40 и ≤45; >35 и ≤40; >30 и ≤35; ≥25 и ≤30; >55 и ≤60 | Миллиметр
|  |  |  | Сечение | Многоугольное; Трапецевидное; Овальное; Круглое
|  |  |  | Материал | Кобальт-хромовый сплав; Нержавеющая сталь; Титан, титановый сплав
|  |  |  | Конус шейки | 10/12
|  |  |  | Длина | >120 и ≤130; >220 и ≤230; >190 и ≤200; >260 и ≤270; >150 и ≤160; ≥50 и ≤60; >130 и ≤140; >70 и ≤80; >240 и ≤250; >210 и ≤220; >230 и ≤240; >140 и ≤150; >60 и ≤70; >250 и ≤260; >110 и ≤120; >100 и ≤110; >160 и ≤170; >90 и ≤100; >180 и ≤190; >200 и ≤210; >80 и ≤90; >170 и ≤180 | Миллиметр
|  |  |  | МРТсовместимость | Неважно; Есть
|  |  |  | Материал | Кобальт-хромовый сплав; Нержавеющая сталь; Титан, титановый сплав
|  |  |  | Шеечно-диафизарный угол, ⁰,град | >135 и ≤140
|  |  |  | МРТсовместимость | Неважно; Есть
32.50.23.000-00001708 | Ножка эндопротеза бедренной кости с &quot;пресс-фит&quot; фиксацией | Штука | 2021-03-20 | Воротник | Да
|  |  |  | Покрытие | Частичное
|  |  |  | Сечение | Многоугольное; Трапецевидное; Овальное; Круглое
|  |  |  | Конус шейки | 18/20
|  |  |  | Форма | Прямая; Анатомически изогнутая; Клиновидная; Коническая
|  |  |  | Длина | >250 и ≤260; >260 и ≤270; >240 и ≤250; >220 и ≤230; >210 и ≤220; >190 и ≤200; >160 и ≤170; >120 и ≤130; >90 и ≤100; >70 и ≤80; >60 и ≤70; >180 и ≤190; >150 и ≤160; >110 и ≤120; >140 и ≤150; >100 и ≤110; >230 и ≤240; >200 и ≤210; >170 и ≤180; >130 и ≤140; >80 и ≤90; ≥50 и ≤60 | Миллиметр
|  |  |  | Покрытие | Да
|  |  |  | Офсет | >55 и ≤60; >50 и ≤55; >40 и ≤45; >35 и ≤40; ≥25 и ≤30; >45 и ≤50; >30 и ≤35 | Миллиметр
|  |  |  | Воротник | Нет
|  |  |  | Форма | Прямая; Анатомически изогнутая; Клиновидная; Коническая
|  |  |  | Шеечно-диафизарный угол, ⁰,град | >125 и ≤130
|  |  |  | Офсет | >40 и ≤45; >50 и ≤55; >35 и ≤40; ≥25 и ≤30; >55 и ≤60; >45 и ≤50; >30 и ≤35 | Миллиметр
|  |  |  | Сечение | Многоугольное; Трапецевидное; Овальное; Круглое
|  |  |  | Материал | Кобальт-хромовый сплав; Нержавеющая сталь; Титан, титановый сплав
|  |  |  | Конус шейки | 10/12
|  |  |  | Длина | >100 и ≤110; >60 и ≤70; >120 и ≤130; >110 и ≤120; ≥50 и ≤60; >130 и ≤140; >150 и ≤160; >210 и ≤220; >220 и ≤230; >160 и ≤170; >260 и ≤270; >140 и ≤150; >90 и ≤100; >240 и ≤250; >190 и ≤200; >180 и ≤190; >80 и ≤90; >200 и ≤210; >250 и ≤260; >170 и ≤180; >230 и ≤240; >70 и ≤80 | Миллиметр
|  |  |  | МРТсовместимость | Неважно; Есть
|  |  |  | Материал | Кобальт-хромовый сплав; Нержавеющая сталь; Титан, титановый сплав
|  |  |  | Шеечно-диафизарный угол, ⁰,град | >135 и ≤140
|  |  |  | МРТсовместимость | Неважно; Есть
32.50.23.000-00001707 | Ножка эндопротеза бедренной кости с &quot;пресс-фит&quot; фиксацией | Штука | 2021-03-20 | Воротник | Да
|  |  |  | Покрытие | Частичное
|  |  |  | Сечение | Многоугольное; Трапецевидное; Овальное; Круглое
|  |  |  | Конус шейки | 8/10
|  |  |  | Форма | Прямая; Анатомически изогнутая; Клиновидная; Коническая
|  |  |  | Длина | >250 и ≤260; >130 и ≤140; >240 и ≤250; >230 и ≤240; >210 и ≤220; >200 и ≤210; >180 и ≤190; >150 и ≤160; >110 и ≤120; >80 и ≤90; ≥50 и ≤60; >170 и ≤180; >140 и ≤150; >100 и ≤110; >120 и ≤130; >90 и ≤100; >60 и ≤70; >220 и ≤230; >190 и ≤200; >160 и ≤170; >260 и ≤270; >70 и ≤80 | Миллиметр
|  |  |  | Покрытие | Да
|  |  |  | Офсет | >50 и ≤55; >45 и ≤50; >35 и ≤40; >30 и ≤35; ≥25 и ≤30; >55 и ≤60; >40 и ≤45 | Миллиметр
|  |  |  | Воротник | Да
|  |  |  | Форма | Прямая; Анатомически изогнутая; Клиновидная; Коническая
|  |  |  | Шеечно-диафизарный угол, ⁰,град | >130 и ≤135
|  |  |  | Офсет | ≥25 и ≤30; >40 и ≤45; >30 и ≤35; >35 и ≤40; >50 и ≤55; >45 и ≤50; >55 и ≤60 | Миллиметр
|  |  |  | Сечение | Многоугольное; Трапецевидное; Овальное; Круглое
|  |  |  | Материал | Кобальт-хромовый сплав; Нержавеющая сталь; Титан, титановый сплав
|  |  |  | Конус шейки | 10/12
|  |  |  | Длина | >110 и ≤120; >230 и ≤240; >190 и ≤200; >80 и ≤90; >60 и ≤70; >120 и ≤130; ≥50 и ≤60; >180 и ≤190; >210 и ≤220; >90 и ≤100; >70 и ≤80; >150 и ≤160; >220 и ≤230; >160 и ≤170; >240 и ≤250; >170 и ≤180; >250 и ≤260; >200 и ≤210; >100 и ≤110; >130 и ≤140; >140 и ≤150; >260 и ≤270 | Миллиметр
|  |  |  | МРТсовместимость | Неважно; Есть
|  |  |  | Материал | Кобальт-хромовый сплав; Нержавеющая сталь; Титан, титановый сплав
|  |  |  | Шеечно-диафизарный угол, ⁰,град | >140 и ≤145
|  |  |  | МРТсовместимость | Неважно; Есть
32.50.23.000-00001706 | Ножка эндопротеза бедренной кости с &quot;пресс-фит&quot; фиксацией | Штука | 2021-03-20 | Воротник | Да
|  |  |  | Покрытие | Частичное
|  |  |  | Сечение | Многоугольное; Трапецевидное; Овальное; Круглое
|  |  |  | Конус шейки | 11/13
|  |  |  | Форма | Прямая; Анатомически изогнутая; Клиновидная; Коническая
|  |  |  | Длина | >130 и ≤140; >230 и ≤240; >200 и ≤210; >170 и ≤180; >150 и ≤160; >140 и ≤150; >110 и ≤120; >100 и ≤110; >80 и ≤90; >70 и ≤80; ≥50 и ≤60; >260 и ≤270; >220 и ≤230; >240 и ≤250; >210 и ≤220; >180 и ≤190; >250 и ≤260; >90 и ≤100; >60 и ≤70; >190 и ≤200; >160 и ≤170; >120 и ≤130 | Миллиметр
|  |  |  | Покрытие | Да
|  |  |  | Офсет | >45 и ≤50; >30 и ≤35; >55 и ≤60; >40 и ≤45; >50 и ≤55; >35 и ≤40; ≥25 и ≤30 | Миллиметр
|  |  |  | Воротник | Да
|  |  |  | Форма | Прямая; Анатомически изогнутая; Клиновидная; Коническая
|  |  |  | Шеечно-диафизарный угол, ⁰,град | >135 и ≤140
|  |  |  | Офсет | >50 и ≤55; >40 и ≤45; >45 и ≤50; >35 и ≤40; ≥25 и ≤30; >30 и ≤35; >55 и ≤60 | Миллиметр
|  |  |  | Сечение | Многоугольное; Трапецевидное; Овальное; Круглое
|  |  |  | Материал | Кобальт-хромовый сплав; Нержавеющая сталь; Титан, титановый сплав
|  |  |  | Конус шейки | 10/12
|  |  |  | Длина | >110 и ≤120; >230 и ≤240; >220 и ≤230; >90 и ≤100; >70 и ≤80; >160 и ≤170; >260 и ≤270; >130 и ≤140; >120 и ≤130; >80 и ≤90; >150 и ≤160; >210 и ≤220; >240 и ≤250; >170 и ≤180; >190 и ≤200; ≥50 и ≤60; >100 и ≤110; >180 и ≤190; >200 и ≤210; >250 и ≤260; >60 и ≤70; >140 и ≤150 | Миллиметр
|  |  |  | МРТсовместимость | Неважно; Есть
|  |  |  | Материал | Кобальт-хромовый сплав; Нержавеющая сталь; Титан, титановый сплав
|  |  |  | Шеечно-диафизарный угол, ⁰,град | >140 и ≤145
|  |  |  | МРТсовместимость | Неважно; Есть
32.50.23.000-00001705 | Ножка эндопротеза бедренной кости с &quot;пресс-фит&quot; фиксацией | Штука | 2021-03-20 | Воротник | Да
|  |  |  | Покрытие | Частичное
|  |  |  | Сечение | Многоугольное; Трапецевидное; Овальное; Круглое
|  |  |  | Конус шейки | 12/14
|  |  |  | Форма | Прямая; Анатомически изогнутая; Клиновидная; Коническая
|  |  |  | Длина | >130 и ≤140; >260 и ≤270; >230 и ≤240; >220 и ≤230; >200 и ≤210; >190 и ≤200; >170 и ≤180; >140 и ≤150; >100 и ≤110; >70 и ≤80; >160 и ≤170; >120 и ≤130; >90 и ≤100; >110 и ≤120; >80 и ≤90; ≥50 и ≤60; >210 и ≤220; >180 и ≤190; >150 и ≤160; >250 и ≤260; >240 и ≤250; >60 и ≤70 | Миллиметр
|  |  |  | Покрытие | Да
|  |  |  | Офсет | >55 и ≤60; >45 и ≤50; >40 и ≤45; >30 и ≤35; ≥25 и ≤30; >50 и ≤55; >35 и ≤40 | Миллиметр
|  |  |  | Воротник | Да
|  |  |  | Форма | Прямая; Анатомически изогнутая; Клиновидная; Коническая
|  |  |  | Шеечно-диафизарный угол, ⁰,град | >140 и ≤145
|  |  |  | Офсет | ≥25 и ≤30; >50 и ≤55; >30 и ≤35; >55 и ≤60; >35 и ≤40; >40 и ≤45; >45 и ≤50 | Миллиметр
|  |  |  | Сечение | Многоугольное; Трапецевидное; Овальное; Круглое
|  |  |  | Материал | Кобальт-хромовый сплав; Нержавеющая сталь; Титан, титановый сплав
|  |  |  | Конус шейки | 10/12
|  |  |  | Длина | >190 и ≤200; >180 и ≤190; >70 и ≤80; >260 и ≤270; >100 и ≤110; ≥50 и ≤60; >130 и ≤140; >220 и ≤230; >140 и ≤150; >210 и ≤220; >170 и ≤180; >240 и ≤250; >200 и ≤210; >110 и ≤120; >250 и ≤260; >230 и ≤240; >120 и ≤130; >60 и ≤70; >90 и ≤100; >150 и ≤160; >80 и ≤90; >160 и ≤170 | Миллиметр
|  |  |  | МРТсовместимость | Неважно; Есть
|  |  |  | Материал | Кобальт-хромовый сплав; Нержавеющая сталь; Титан, титановый сплав
|  |  |  | Шеечно-диафизарный угол, ⁰,град | >140 и ≤145
|  |  |  | МРТсовместимость | Неважно; Есть
32.50.23.000-00001704 | Ножка эндопротеза бедренной кости с &quot;пресс-фит&quot; фиксацией | Штука | 2021-03-20 | Воротник | Нет
|  |  |  | Покрытие | Частичное
|  |  |  | Сечение | Многоугольное; Трапецевидное; Овальное; Круглое
|  |  |  | Конус шейки | 18/20
|  |  |  | Форма | Прямая; Анатомически изогнутая; Клиновидная; Коническая
|  |  |  | Длина | >260 и ≤270; >220 и ≤230; >190 и ≤200; >170 и ≤180; >160 и ≤170; >140 и ≤150; >120 и ≤130; >100 и ≤110; >90 и ≤100; >70 и ≤80; >250 и ≤260; >240 и ≤250; >210 и ≤220; >60 и ≤70; >230 и ≤240; >200 и ≤210; >130 и ≤140; >110 и ≤120; >80 и ≤90; ≥50 и ≤60; >180 и ≤190; >150 и ≤160 | Миллиметр
|  |  |  | Покрытие | Да
|  |  |  | Офсет | >55 и ≤60; >40 и ≤45; ≥25 и ≤30; >50 и ≤55; >35 и ≤40; >45 и ≤50; >30 и ≤35 | Миллиметр
|  |  |  | Воротник | Да
|  |  |  | Форма | Прямая; Анатомически изогнутая; Клиновидная; Коническая
|  |  |  | Шеечно-диафизарный угол, ⁰,град | ≥120 и ≤125
|  |  |  | Офсет | >55 и ≤60; >40 и ≤45; ≥25 и ≤30; >45 и ≤50; >35 и ≤40; >50 и ≤55; >30 и ≤35 | Миллиметр
|  |  |  | Сечение | Многоугольное; Трапецевидное; Овальное; Круглое
|  |  |  | Материал | Кобальт-хромовый сплав; Нержавеющая сталь; Титан, титановый сплав
|  |  |  | Конус шейки | 10/12
|  |  |  | Длина | >100 и ≤110; >70 и ≤80; >110 и ≤120; >240 и ≤250; >200 и ≤210; >180 и ≤190; >250 и ≤260; ≥50 и ≤60; >120 и ≤130; >210 и ≤220; >230 и ≤240; >170 и ≤180; >190 и ≤200; >260 и ≤270; >160 и ≤170; >150 и ≤160; >220 и ≤230; >90 и ≤100; >60 и ≤70; >140 и ≤150; >130 и ≤140; >80 и ≤90 | Миллиметр
|  |  |  | МРТсовместимость | Неважно; Есть
|  |  |  | Материал | Кобальт-хромовый сплав; Нержавеющая сталь; Титан, титановый сплав
|  |  |  | Шеечно-диафизарный угол, ⁰,град | >140 и ≤145
|  |  |  | МРТсовместимость | Неважно; Есть
32.50.23.000-00001703 | Ножка эндопротеза бедренной кости с &quot;пресс-фит&quot; фиксацией | Штука | 2021-03-20 | Воротник | Нет
|  |  |  | Покрытие | Частичное
|  |  |  | Сечение | Многоугольное; Трапецевидное; Овальное; Круглое
|  |  |  | Конус шейки | 8/10
|  |  |  | Форма | Прямая; Анатомически изогнутая; Клиновидная; Коническая
|  |  |  | Длина | >250 и ≤260; >260 и ≤270; >240 и ≤250; >220 и ≤230; >210 и ≤220; >190 и ≤200; >160 и ≤170; >120 и ≤130; >90 и ≤100; >70 и ≤80; >60 и ≤70; >180 и ≤190; >150 и ≤160; >170 и ≤180; >140 и ≤150; >100 и ≤110; >230 и ≤240; >200 и ≤210; >130 и ≤140; >110 и ≤120; >80 и ≤90; ≥50 и ≤60 | Миллиметр
|  |  |  | Покрытие | Да
|  |  |  | Офсет | >55 и ≤60; >50 и ≤55; >40 и ≤45; >35 и ≤40; ≥25 и ≤30; >45 и ≤50; >30 и ≤35 | Миллиметр
|  |  |  | Воротник | Нет
|  |  |  | Форма | Прямая; Анатомически изогнутая; Клиновидная; Коническая
|  |  |  | Шеечно-диафизарный угол, ⁰,град | >125 и ≤130
|  |  |  | Офсет | >45 и ≤50; >40 и ≤45; >30 и ≤35; >35 и ≤40; ≥25 и ≤30; >55 и ≤60; >50 и ≤55 | Миллиметр
|  |  |  | Сечение | Многоугольное; Трапецевидное; Овальное; Круглое
|  |  |  | Материал | Кобальт-хромовый сплав; Нержавеющая сталь; Титан, титановый сплав
|  |  |  | Конус шейки | 10/12
|  |  |  | Длина | >110 и ≤120; >160 и ≤170; >70 и ≤80; ≥50 и ≤60; >90 и ≤100; >190 и ≤200; >100 и ≤110; >170 и ≤180; >230 и ≤240; >120 и ≤130; >250 и ≤260; >210 и ≤220; >140 и ≤150; >60 и ≤70; >220 и ≤230; >260 и ≤270; >240 и ≤250; >180 и ≤190; >130 и ≤140; >80 и ≤90; >150 и ≤160; >200 и ≤210 | Миллиметр
|  |  |  | МРТсовместимость | Неважно; Есть
|  |  |  | Материал | Кобальт-хромовый сплав; Нержавеющая сталь; Титан, титановый сплав
|  |  |  | Шеечно-диафизарный угол, ⁰,град | >140 и ≤145
|  |  |  | МРТсовместимость | Неважно; Есть
32.50.23.000-00001702 | Ножка эндопротеза бедренной кости с &quot;пресс-фит&quot; фиксацией | Штука | 2021-03-20 | Воротник | Нет
|  |  |  | Покрытие | Частичное
|  |  |  | Сечение | Многоугольное; Трапецевидное; Овальное; Круглое
|  |  |  | Конус шейки | 11/13
|  |  |  | Форма | Прямая; Анатомически изогнутая; Клиновидная; Коническая
|  |  |  | Длина | >250 и ≤260; >240 и ≤250; >210 и ≤220; >190 и ≤200; >180 и ≤190; >160 и ≤170; >150 и ≤160; >120 и ≤130; >110 и ≤120; >90 и ≤100; >60 и ≤70; >130 и ≤140; >80 и ≤90; ≥50 и ≤60; >260 и ≤270; >220 и ≤230; >140 и ≤150; >100 и ≤110; >70 и ≤80; >230 и ≤240; >200 и ≤210; >170 и ≤180 | Миллиметр
|  |  |  | Покрытие | Да
|  |  |  | Офсет | >50 и ≤55; >35 и ≤40; ≥25 и ≤30; >45 и ≤50; >55 и ≤60; >40 и ≤45; >30 и ≤35 | Миллиметр
|  |  |  | Воротник | Нет
|  |  |  | Форма | Прямая; Анатомически изогнутая; Клиновидная; Коническая
|  |  |  | Шеечно-диафизарный угол, ⁰,град | >130 и ≤135
|  |  |  | Офсет | >30 и ≤35; >40 и ≤45; >45 и ≤50; ≥25 и ≤30; >35 и ≤40; >50 и ≤55; >55 и ≤60 | Миллиметр
|  |  |  | Сечение | Многоугольное; Трапецевидное; Овальное; Круглое
|  |  |  | Материал | Кобальт-хромовый сплав; Нержавеющая сталь; Титан, титановый сплав
|  |  |  | Конус шейки | 10/12
|  |  |  | Длина | >180 и ≤190; >130 и ≤140; >260 и ≤270; >200 и ≤210; >100 и ≤110; >160 и ≤170; >230 и ≤240; >110 и ≤120; >220 и ≤230; >240 и ≤250; >250 и ≤260; >210 и ≤220; >190 и ≤200; >60 и ≤70; >80 и ≤90; >120 и ≤130; ≥50 и ≤60; >140 и ≤150; >70 и ≤80; >170 и ≤180; >150 и ≤160; >90 и ≤100 | Миллиметр
|  |  |  | МРТсовместимость | Неважно; Есть
|  |  |  | Материал | Кобальт-хромовый сплав; Нержавеющая сталь; Титан, титановый сплав
|  |  |  | Шеечно-диафизарный угол, ⁰,град | >140 и ≤145
|  |  |  | МРТсовместимость | Неважно; Есть
32.50.23.000-00001701 | Ножка эндопротеза бедренной кости с &quot;пресс-фит&quot; фиксацией | Штука | 2021-03-20 | Воротник | Нет
|  |  |  | Покрытие | Частичное
|  |  |  | Сечение | Многоугольное; Трапецевидное; Овальное; Круглое
|  |  |  | Конус шейки | 12/14
|  |  |  | Форма | Прямая; Анатомически изогнутая; Клиновидная; Коническая
|  |  |  | Длина | >210 и ≤220; >180 и ≤190; >150 и ≤160; >120 и ≤130; >110 и ≤120; >90 и ≤100; >80 и ≤90; >60 и ≤70; ≥50 и ≤60; >130 и ≤140; >230 и ≤240; >200 и ≤210; >170 и ≤180; >260 и ≤270; >190 и ≤200; >160 и ≤170; >220 и ≤230; >70 и ≤80; >250 и ≤260; >240 и ≤250; >140 и ≤150; >100 и ≤110 | Миллиметр
|  |  |  | Покрытие | Да
|  |  |  | Офсет | >45 и ≤50; >30 и ≤35; >55 и ≤60; >40 и ≤45; >50 и ≤55; >35 и ≤40; ≥25 и ≤30 | Миллиметр
|  |  |  | Воротник | Нет
|  |  |  | Форма | Прямая; Анатомически изогнутая; Клиновидная; Коническая
|  |  |  | Шеечно-диафизарный угол, ⁰,град | >135 и ≤140
|  |  |  | Офсет | >55 и ≤60; ≥25 и ≤30; >35 и ≤40; >30 и ≤35; >45 и ≤50; >50 и ≤55; >40 и ≤45 | Миллиметр
|  |  |  | Сечение | Многоугольное; Трапецевидное; Овальное; Круглое
|  |  |  | Материал | Кобальт-хромовый сплав; Нержавеющая сталь; Титан, титановый сплав
|  |  |  | Конус шейки | 10/12
|  |  |  | Длина | >200 и ≤210; >90 и ≤100; >180 и ≤190; >250 и ≤260; >130 и ≤140; >70 и ≤80; >140 и ≤150; >120 и ≤130; ≥50 и ≤60; >190 и ≤200; >260 и ≤270; >220 и ≤230; >240 и ≤250; >230 и ≤240; >110 и ≤120; >100 и ≤110; >150 и ≤160; >60 и ≤70; >170 и ≤180; >210 и ≤220; >80 и ≤90; >160 и ≤170 | Миллиметр
|  |  |  | МРТсовместимость | Неважно; Есть
|  |  |  | Материал | Кобальт-хромовый сплав; Нержавеющая сталь; Титан, титановый сплав
|  |  |  | Шеечно-диафизарный угол, ⁰,град | >140 и ≤145
|  |  |  | МРТсовместимость | Неважно; Есть
32.50.23.000-00001700 | Ножка эндопротеза бедренной кости с &quot;пресс-фит&quot; фиксацией | Штука | 2021-03-20 | Воротник | Нет
|  |  |  | Покрытие | Частичное
|  |  |  | Сечение | Многоугольное; Трапецевидное; Овальное; Круглое
|  |  |  | Конус шейки | 18/20
|  |  |  | Форма | Прямая; Анатомически изогнутая; Клиновидная; Коническая
|  |  |  | Длина | >250 и ≤260; >240 и ≤250; >210 и ≤220; >190 и ≤200; >180 и ≤190; >160 и ≤170; >150 и ≤160; >120 и ≤130; >110 и ≤120; >90 и ≤100; >60 и ≤70; >130 и ≤140; >80 и ≤90; ≥50 и ≤60; >260 и ≤270; >220 и ≤230; >70 и ≤80; >140 и ≤150; >100 и ≤110; >230 и ≤240; >200 и ≤210; >170 и ≤180 | Миллиметр
|  |  |  | Покрытие | Да
|  |  |  | Офсет | >50 и ≤55; >35 и ≤40; ≥25 и ≤30; >55 и ≤60; >40 и ≤45; >45 и ≤50; >30 и ≤35 | Миллиметр
|  |  |  | Воротник | Нет
|  |  |  | Форма | Прямая; Анатомически изогнутая; Клиновидная; Коническая
|  |  |  | Шеечно-диафизарный угол, ⁰,град | >140 и ≤145
|  |  |  | Офсет | >50 и ≤55; ≥25 и ≤30; >45 и ≤50; >35 и ≤40; >55 и ≤60; >40 и ≤45; >30 и ≤35 | Миллиметр
|  |  |  | Сечение | Многоугольное; Трапецевидное; Овальное; Круглое
|  |  |  | Материал | Кобальт-хромовый сплав; Нержавеющая сталь; Титан, титановый сплав
|  |  |  | Конус шейки | 10/12
|  |  |  | Длина | >140 и ≤150; >60 и ≤70; >250 и ≤260; ≥50 и ≤60; >190 и ≤200; >110 и ≤120; >70 и ≤80; >170 и ≤180; >220 и ≤230; >180 и ≤190; >160 и ≤170; >90 и ≤100; >200 и ≤210; >120 и ≤130; >100 и ≤110; >130 и ≤140; >240 и ≤250; >210 и ≤220; >230 и ≤240; >80 и ≤90; >150 и ≤160; >260 и ≤270 | Миллиметр
|  |  |  | МРТсовместимость | Неважно; Есть
|  |  |  | Материал | Кобальт-хромовый сплав; Нержавеющая сталь; Титан, титановый сплав
|  |  |  | Шеечно-диафизарный угол, ⁰,град | >140 и ≤145
|  |  |  | МРТсовместимость | Неважно; Есть
32.50.23.000-00001699 | Ножка эндопротеза бедренной кости с &quot;пресс-фит&quot; фиксацией | Штука | 2021-03-20 | Воротник | Да
|  |  |  | Покрытие | Полное
|  |  |  | Сечение | Многоугольное; Трапецевидное; Овальное; Круглое
|  |  |  | Конус шейки | 8/10
|  |  |  | Форма | Прямая; Анатомически изогнутая; Клиновидная; Коническая
|  |  |  | Длина | >260 и ≤270; >220 и ≤230; >200 и ≤210; >190 и ≤200; >170 и ≤180; >160 и ≤170; >140 и ≤150; >120 и ≤130; >100 и ≤110; >90 и ≤100; >70 и ≤80; >250 и ≤260; >240 и ≤250; >60 и ≤70; >130 и ≤140; >230 и ≤240; ≥50 и ≤60; >150 и ≤160; >110 и ≤120; >80 и ≤90; >210 и ≤220; >180 и ≤190 | Миллиметр
|  |  |  | Покрытие | Нет
|  |  |  | Офсет | >55 и ≤60; >40 и ≤45; ≥25 и ≤30; >50 и ≤55; >45 и ≤50; >30 и ≤35; >35 и ≤40 | Миллиметр
|  |  |  | Воротник | Да
|  |  |  | Форма | Прямая; Анатомически изогнутая; Клиновидная; Коническая
|  |  |  | Шеечно-диафизарный угол, ⁰,град | ≥120 и ≤125
|  |  |  | Офсет | >30 и ≤35; >55 и ≤60; >45 и ≤50; >40 и ≤45; >50 и ≤55; >35 и ≤40; ≥25 и ≤30 | Миллиметр
|  |  |  | Сечение | Многоугольное; Трапецевидное; Овальное; Круглое
|  |  |  | Материал | Кобальт-хромовый сплав; Нержавеющая сталь; Титан, титановый сплав
|  |  |  | Конус шейки | 11/13
|  |  |  | Длина | >210 и ≤220; >190 и ≤200; >80 и ≤90; >220 и ≤230; >130 и ≤140; >260 и ≤270; >150 и ≤160; >250 и ≤260; >180 и ≤190; >110 и ≤120; >160 и ≤170; ≥50 и ≤60; >90 и ≤100; >140 и ≤150; >230 и ≤240; >200 и ≤210; >240 и ≤250; >70 и ≤80; >120 и ≤130; >100 и ≤110; >60 и ≤70; >170 и ≤180 | Миллиметр
|  |  |  | МРТсовместимость | Неважно; Есть
|  |  |  | Материал | Кобальт-хромовый сплав; Нержавеющая сталь; Титан, титановый сплав
|  |  |  | Шеечно-диафизарный угол, ⁰,град | ≥120 и ≤125
|  |  |  | МРТсовместимость | Неважно; Есть
32.50.23.000-00001698 | Ножка эндопротеза бедренной кости с &quot;пресс-фит&quot; фиксацией | Штука | 2021-03-20 | Воротник | Да
|  |  |  | Покрытие | Полное
|  |  |  | Сечение | Многоугольное; Трапецевидное; Овальное; Круглое
|  |  |  | Конус шейки | 11/13
|  |  |  | Форма | Прямая; Анатомически изогнутая; Клиновидная; Коническая
|  |  |  | Длина | >250 и ≤260; >260 и ≤270; >240 и ≤250; >220 и ≤230; >190 и ≤200; >160 и ≤170; >120 и ≤130; >100 и ≤110; >90 и ≤100; >70 и ≤80; >60 и ≤70; >210 и ≤220; >180 и ≤190; >150 и ≤160; >170 и ≤180; >140 и ≤150; >130 и ≤140; >230 и ≤240; >200 и ≤210; ≥50 и ≤60; >110 и ≤120; >80 и ≤90 | Миллиметр
|  |  |  | Покрытие | Нет
|  |  |  | Офсет | >55 и ≤60; >50 и ≤55; >40 и ≤45; ≥25 и ≤30; >35 и ≤40; >45 и ≤50; >30 и ≤35 | Миллиметр
|  |  |  | Воротник | Да
|  |  |  | Форма | Прямая; Анатомически изогнутая; Клиновидная; Коническая
|  |  |  | Шеечно-диафизарный угол, ⁰,град | >125 и ≤130
|  |  |  | Офсет | >45 и ≤50; >30 и ≤35; >50 и ≤55; >55 и ≤60; >40 и ≤45; >35 и ≤40; ≥25 и ≤30 | Миллиметр
|  |  |  | Сечение | Многоугольное; Трапецевидное; Овальное; Круглое
|  |  |  | Материал | Кобальт-хромовый сплав; Нержавеющая сталь; Титан, титановый сплав
|  |  |  | Конус шейки | 11/13
|  |  |  | Длина | >130 и ≤140; >120 и ≤130; >110 и ≤120; >80 и ≤90; >180 и ≤190; >200 и ≤210; ≥50 и ≤60; >230 и ≤240; >160 и ≤170; >190 и ≤200; >150 и ≤160; >210 и ≤220; >140 и ≤150; >100 и ≤110; >170 и ≤180; >60 и ≤70; >70 и ≤80; >90 и ≤100; >260 и ≤270; >250 и ≤260; >240 и ≤250; >220 и ≤230 | Миллиметр
|  |  |  | МРТсовместимость | Неважно; Есть
|  |  |  | Материал | Кобальт-хромовый сплав; Нержавеющая сталь; Титан, титановый сплав
|  |  |  | Шеечно-диафизарный угол, ⁰,град | ≥120 и ≤125
|  |  |  | МРТсовместимость | Неважно; Есть
32.50.23.000-00001697 | Ножка эндопротеза бедренной кости с &quot;пресс-фит&quot; фиксацией | Штука | 2021-03-20 | Воротник | Да
|  |  |  | Покрытие | Полное
|  |  |  | Сечение | Многоугольное; Трапецевидное; Овальное; Круглое
|  |  |  | Конус шейки | 12/14
|  |  |  | Форма | Прямая; Анатомически изогнутая; Клиновидная; Коническая
|  |  |  | Длина | >250 и ≤260; >260 и ≤270; >240 и ≤250; >220 и ≤230; >210 и ≤220; >190 и ≤200; >180 и ≤190; >160 и ≤170; >120 и ≤130; >90 и ≤100; >60 и ≤70; >150 и ≤160; >110 и ≤120; >140 и ≤150; >100 и ≤110; >70 и ≤80; >200 и ≤210; >170 и ≤180; >130 и ≤140; >230 и ≤240; >80 и ≤90; ≥50 и ≤60 | Миллиметр
|  |  |  | Покрытие | Нет
|  |  |  | Офсет | >55 и ≤60; >50 и ≤55; >40 и ≤45; >35 и ≤40; ≥25 и ≤30; >30 и ≤35; >45 и ≤50 | Миллиметр
|  |  |  | Воротник | Да
|  |  |  | Форма | Прямая; Анатомически изогнутая; Клиновидная; Коническая
|  |  |  | Шеечно-диафизарный угол, ⁰,град | >130 и ≤135
|  |  |  | Офсет | >50 и ≤55; >30 и ≤35; ≥25 и ≤30; >45 и ≤50; >35 и ≤40; >40 и ≤45; >55 и ≤60 | Миллиметр
|  |  |  | Сечение | Многоугольное; Трапецевидное; Овальное; Круглое
|  |  |  | Материал | Кобальт-хромовый сплав; Нержавеющая сталь; Титан, титановый сплав
|  |  |  | Конус шейки | 11/13
|  |  |  | Длина | >260 и ≤270; >60 и ≤70; >220 и ≤230; >110 и ≤120; >80 и ≤90; >230 и ≤240; >140 и ≤150; >170 и ≤180; >210 и ≤220; >90 и ≤100; >250 и ≤260; >70 и ≤80; >200 и ≤210; >190 и ≤200; >130 и ≤140; ≥50 и ≤60; >120 и ≤130; >180 и ≤190; >160 и ≤170; >240 и ≤250; >150 и ≤160; >100 и ≤110 | Миллиметр
|  |  |  | МРТсовместимость | Неважно; Есть
|  |  |  | Материал | Кобальт-хромовый сплав; Нержавеющая сталь; Титан, титановый сплав
|  |  |  | Шеечно-диафизарный угол, ⁰,град | ≥120 и ≤125
|  |  |  | МРТсовместимость | Неважно; Есть
32.50.23.000-00001696 | Ножка эндопротеза бедренной кости с &quot;пресс-фит&quot; фиксацией | Штука | 2021-03-20 | Воротник | Да
|  |  |  | Покрытие | Полное
|  |  |  | Сечение | Многоугольное; Трапецевидное; Овальное; Круглое
|  |  |  | Конус шейки | 18/20
|  |  |  | Форма | Прямая; Анатомически изогнутая; Клиновидная; Коническая
|  |  |  | Длина | >130 и ≤140; >260 и ≤270; >230 и ≤240; >220 и ≤230; >200 и ≤210; >170 и ≤180; >140 и ≤150; >100 и ≤110; >80 и ≤90; >70 и ≤80; ≥50 и ≤60; >190 и ≤200; >160 и ≤170; >120 и ≤130; >150 и ≤160; >110 и ≤120; >240 и ≤250; >210 и ≤220; >180 и ≤190; >250 и ≤260; >90 и ≤100; >60 и ≤70 | Миллиметр
|  |  |  | Покрытие | Нет
|  |  |  | Офсет | >55 и ≤60; >45 и ≤50; >40 и ≤45; >30 и ≤35; ≥25 и ≤30; >50 и ≤55; >35 и ≤40 | Миллиметр
|  |  |  | Воротник | Да
|  |  |  | Форма | Прямая; Анатомически изогнутая; Клиновидная; Коническая
|  |  |  | Шеечно-диафизарный угол, ⁰,град | >135 и ≤140
|  |  |  | Офсет | >40 и ≤45; >55 и ≤60; >35 и ≤40; ≥25 и ≤30; >45 и ≤50; >30 и ≤35; >50 и ≤55 | Миллиметр
|  |  |  | Сечение | Многоугольное; Трапецевидное; Овальное; Круглое
|  |  |  | Материал | Кобальт-хромовый сплав; Нержавеющая сталь; Титан, титановый сплав
|  |  |  | Конус шейки | 11/13
|  |  |  | Длина | ≥50 и ≤60; >170 и ≤180; >140 и ≤150; >120 и ≤130; >190 и ≤200; >230 и ≤240; >110 и ≤120; >60 и ≤70; >80 и ≤90; >100 и ≤110; >90 и ≤100; >210 и ≤220; >70 и ≤80; >160 и ≤170; >150 и ≤160; >260 и ≤270; >130 и ≤140; >250 и ≤260; >220 и ≤230; >200 и ≤210; >240 и ≤250; >180 и ≤190 | Миллиметр
|  |  |  | МРТсовместимость | Неважно; Есть
|  |  |  | Материал | Кобальт-хромовый сплав; Нержавеющая сталь; Титан, титановый сплав
|  |  |  | Шеечно-диафизарный угол, ⁰,град | ≥120 и ≤125
|  |  |  | МРТсовместимость | Неважно; Есть
32.50.23.000-00001695 | Ножка эндопротеза бедренной кости с &quot;пресс-фит&quot; фиксацией | Штука | 2021-03-20 | Воротник | Да
|  |  |  | Покрытие | Полное
|  |  |  | Сечение | Многоугольное; Трапецевидное; Овальное; Круглое
|  |  |  | Конус шейки | 8/10
|  |  |  | Форма | Прямая; Анатомически изогнутая; Клиновидная; Коническая
|  |  |  | Длина | >260 и ≤270; >220 и ≤230; >200 и ≤210; >190 и ≤200; >170 и ≤180; >160 и ≤170; >140 и ≤150; >120 и ≤130; >100 и ≤110; >70 и ≤80; >250 и ≤260; >90 и ≤100; >60 и ≤70; >130 и ≤140; >230 и ≤240; >80 и ≤90; ≥50 и ≤60; >150 и ≤160; >110 и ≤120; >240 и ≤250; >210 и ≤220; >180 и ≤190 | Миллиметр
|  |  |  | Покрытие | Нет
|  |  |  | Офсет | >55 и ≤60; >40 и ≤45; >30 и ≤35; ≥25 и ≤30; >45 и ≤50; >50 и ≤55; >35 и ≤40 | Миллиметр
|  |  |  | Воротник | Нет
|  |  |  | Форма | Прямая; Анатомически изогнутая; Клиновидная; Коническая
|  |  |  | Шеечно-диафизарный угол, ⁰,град | >140 и ≤145
|  |  |  | Офсет | ≥25 и ≤30; >30 и ≤35; >45 и ≤50; >40 и ≤45; >35 и ≤40; >50 и ≤55; >55 и ≤60 | Миллиметр
|  |  |  | Сечение | Многоугольное; Трапецевидное; Овальное; Круглое
|  |  |  | Материал | Кобальт-хромовый сплав; Нержавеющая сталь; Титан, титановый сплав
|  |  |  | Конус шейки | 11/13
|  |  |  | Длина | >190 и ≤200; >130 и ≤140; >200 и ≤210; >150 и ≤160; >70 и ≤80; >90 и ≤100; >240 и ≤250; >250 и ≤260; >180 и ≤190; >60 и ≤70; >220 и ≤230; >160 и ≤170; >230 и ≤240; >110 и ≤120; >80 и ≤90; >140 и ≤150; >170 и ≤180; >120 и ≤130; >260 и ≤270; ≥50 и ≤60; >210 и ≤220; >100 и ≤110 | Миллиметр
|  |  |  | МРТсовместимость | Неважно; Есть
|  |  |  | Материал | Кобальт-хромовый сплав; Нержавеющая сталь; Титан, титановый сплав
|  |  |  | Шеечно-диафизарный угол, ⁰,град | ≥120 и ≤125
|  |  |  | МРТсовместимость | Неважно; Есть
32.50.23.000-00001694 | Ножка эндопротеза бедренной кости с &quot;пресс-фит&quot; фиксацией | Штука | 2021-03-20 | Воротник | Нет
|  |  |  | Покрытие | Полное
|  |  |  | Сечение | Круглое; Многоугольное; Трапецевидное; Овальное
|  |  |  | Конус шейки | 11/13
|  |  |  | Форма | Прямая; Анатомически изогнутая; Клиновидная; Коническая
|  |  |  | Длина | >130 и ≤140; >260 и ≤270; >230 и ≤240; >220 и ≤230; >200 и ≤210; >170 и ≤180; >140 и ≤150; >100 и ≤110; >80 и ≤90; >70 и ≤80; ≥50 и ≤60; >250 и ≤260; >190 и ≤200; >160 и ≤170; >180 и ≤190; >150 и ≤160; >110 и ≤120; >240 и ≤250; >210 и ≤220; >120 и ≤130; >90 и ≤100; >60 и ≤70 | Миллиметр
|  |  |  | Покрытие | Нет
|  |  |  | Офсет | >50 и ≤55; >45 и ≤50; >35 и ≤40; >30 и ≤35; ≥25 и ≤30; >55 и ≤60; >40 и ≤45 | Миллиметр
|  |  |  | Воротник | Нет
|  |  |  | Форма | Прямая; Анатомически изогнутая; Клиновидная; Коническая
|  |  |  | Шеечно-диафизарный угол, ⁰,град | ≥120 и ≤125
|  |  |  | Офсет | >45 и ≤50; >30 и ≤35; >50 и ≤55; >40 и ≤45; >55 и ≤60; >35 и ≤40; ≥25 и ≤30 | Миллиметр
|  |  |  | Сечение | Многоугольное; Трапецевидное; Овальное; Круглое
|  |  |  | Материал | Кобальт-хромовый сплав; Нержавеющая сталь; Титан, титановый сплав
|  |  |  | Конус шейки | 11/13
|  |  |  | Длина | >200 и ≤210; >100 и ≤110; >230 и ≤240; >90 и ≤100; >110 и ≤120; >60 и ≤70; >250 и ≤260; >220 и ≤230; ≥50 и ≤60; >260 и ≤270; >190 и ≤200; >140 и ≤150; >170 и ≤180; >70 и ≤80; >210 и ≤220; >160 и ≤170; >120 и ≤130; >80 и ≤90; >240 и ≤250; >130 и ≤140; >180 и ≤190; >150 и ≤160 | Миллиметр
|  |  |  | МРТсовместимость | Неважно; Есть
|  |  |  | Материал | Кобальт-хромовый сплав; Нержавеющая сталь; Титан, титановый сплав
|  |  |  | Шеечно-диафизарный угол, ⁰,град | ≥120 и ≤125
|  |  |  | МРТсовместимость | Неважно; Есть
32.50.23.000-00001693 | Ножка эндопротеза бедренной кости с &quot;пресс-фит&quot; фиксацией | Штука | 2021-03-20 | Воротник | Нет
|  |  |  | Покрытие | Полное
|  |  |  | Сечение | Многоугольное; Трапецевидное; Овальное; Круглое
|  |  |  | Конус шейки | 12/14
|  |  |  | Форма | Прямая; Анатомически изогнутая; Клиновидная; Коническая
|  |  |  | Длина | >250 и ≤260; >240 и ≤250; >210 и ≤220; >180 и ≤190; >160 и ≤170; >150 и ≤160; >120 и ≤130; >110 и ≤120; >90 и ≤100; >80 и ≤90; >60 и ≤70; ≥50 и ≤60; >130 и ≤140; >230 и ≤240; >200 и ≤210; >220 и ≤230; >190 и ≤200; >260 и ≤270; >70 и ≤80; >170 и ≤180; >140 и ≤150; >100 и ≤110 | Миллиметр
|  |  |  | Покрытие | Нет
|  |  |  | Офсет | >55 и ≤60; >50 и ≤55; >40 и ≤45; ≥25 и ≤30; >35 и ≤40; >45 и ≤50; >30 и ≤35 | Миллиметр
|  |  |  | Воротник | Нет
|  |  |  | Форма | Анатомически изогнутая; Клиновидная; Коническая; Прямая
|  |  |  | Шеечно-диафизарный угол, ⁰,град | >125 и ≤130
|  |  |  | Офсет | >55 и ≤60; >40 и ≤45; >35 и ≤40; ≥25 и ≤30; >50 и ≤55; >30 и ≤35; >45 и ≤50 | Миллиметр
|  |  |  | Сечение | Многоугольное; Трапецевидное; Овальное; Круглое
|  |  |  | Материал | Кобальт-хромовый сплав; Нержавеющая сталь; Титан, титановый сплав
|  |  |  | Конус шейки | 11/13
|  |  |  | Длина | >190 и ≤200; >180 и ≤190; >80 и ≤90; >60 и ≤70; >110 и ≤120; >120 и ≤130; >150 и ≤160; >100 и ≤110; >90 и ≤100; ≥50 и ≤60; >260 и ≤270; >250 и ≤260; >170 и ≤180; >210 и ≤220; >70 и ≤80; >230 и ≤240; >140 и ≤150; >160 и ≤170; >130 и ≤140; >240 и ≤250; >220 и ≤230; >200 и ≤210 | Миллиметр
|  |  |  | МРТсовместимость | Неважно; Есть
|  |  |  | Материал | Кобальт-хромовый сплав; Нержавеющая сталь; Титан, титановый сплав
|  |  |  | Шеечно-диафизарный угол, ⁰,град | ≥120 и ≤125
|  |  |  | МРТсовместимость | Неважно; Есть
32.50.23.000-00001692 | Ножка эндопротеза бедренной кости с &quot;пресс-фит&quot; фиксацией | Штука | 2021-03-20 | Воротник | Нет
|  |  |  | Покрытие | Полное
|  |  |  | Сечение | Многоугольное; Трапецевидное; Овальное; Круглое
|  |  |  | Конус шейки | 18/20
|  |  |  | Форма | Прямая; Анатомически изогнутая; Клиновидная; Коническая
|  |  |  | Длина | >250 и ≤260; >130 и ≤140; >240 и ≤250; >210 и ≤220; >180 и ≤190; >150 и ≤160; >110 и ≤120; >90 и ≤100; >80 и ≤90; >60 и ≤70; ≥50 и ≤60; >230 и ≤240; >200 и ≤210; >170 и ≤180; >190 и ≤200; >160 и ≤170; >120 и ≤130; >260 и ≤270; >220 и ≤230; >140 и ≤150; >100 и ≤110; >70 и ≤80 | Миллиметр
|  |  |  | Покрытие | Нет
|  |  |  | Офсет | >50 и ≤55; >45 и ≤50; >35 и ≤40; >30 и ≤35; ≥25 и ≤30; >55 и ≤60; >40 и ≤45 | Миллиметр
|  |  |  | Воротник | Нет
|  |  |  | Форма | Прямая; Анатомически изогнутая; Клиновидная; Коническая
|  |  |  | Шеечно-диафизарный угол, ⁰,град | >130 и ≤135
|  |  |  | Офсет | >40 и ≤45; >35 и ≤40; >55 и ≤60; >50 и ≤55; >30 и ≤35; ≥25 и ≤30; >45 и ≤50 | Миллиметр
|  |  |  | Сечение | Многоугольное; Трапецевидное; Овальное; Круглое
|  |  |  | Материал | Кобальт-хромовый сплав; Нержавеющая сталь; Титан, титановый сплав
|  |  |  | Конус шейки | 11/13
|  |  |  | Длина | >260 и ≤270; >130 и ≤140; >180 и ≤190; >140 и ≤150; >90 и ≤100; ≥50 и ≤60; >100 и ≤110; >230 и ≤240; >150 и ≤160; >60 и ≤70; >200 и ≤210; >110 и ≤120; >160 и ≤170; >220 и ≤230; >70 и ≤80; >210 и ≤220; >190 и ≤200; >240 и ≤250; >170 и ≤180; >80 и ≤90; >120 и ≤130; >250 и ≤260 | Миллиметр
|  |  |  | МРТсовместимость | Неважно; Есть
|  |  |  | Материал | Кобальт-хромовый сплав; Нержавеющая сталь; Титан, титановый сплав
|  |  |  | Шеечно-диафизарный угол, ⁰,град | ≥120 и ≤125
|  |  |  | МРТсовместимость | Неважно; Есть
32.50.23.000-00001691 | Ножка эндопротеза бедренной кости с &quot;пресс-фит&quot; фиксацией | Штука | 2021-03-20 | Воротник | Нет
|  |  |  | Покрытие | Полное
|  |  |  | Сечение | Многоугольное; Трапецевидное; Овальное; Круглое
|  |  |  | Конус шейки | 8/10
|  |  |  | Форма | Прямая; Анатомически изогнутая; Клиновидная; Коническая
|  |  |  | Длина | >180 и ≤190; >160 и ≤170; >120 и ≤130; >90 и ≤100; >60 и ≤70; >200 и ≤210; >130 и ≤140; >260 и ≤270; >230 и ≤240; >220 и ≤230; >150 и ≤160; >110 и ≤120; >80 и ≤90; >100 и ≤110; >70 и ≤80; >190 и ≤200; >170 и ≤180; >140 и ≤150; >210 и ≤220; ≥50 и ≤60; >250 и ≤260; >240 и ≤250 | Миллиметр
|  |  |  | Покрытие | Нет
|  |  |  | Офсет | >35 и ≤40; >55 и ≤60; >45 и ≤50; ≥25 и ≤30; >40 и ≤45; >30 и ≤35; >50 и ≤55 | Миллиметр
|  |  |  | Воротник | Да
|  |  |  | Форма | Прямая; Анатомически изогнутая; Клиновидная; Коническая
|  |  |  | Шеечно-диафизарный угол, ⁰,град | >135 и ≤140
|  |  |  | Офсет | >45 и ≤50; >55 и ≤60; >30 и ≤35; >35 и ≤40; ≥25 и ≤30; >40 и ≤45; >50 и ≤55 | Миллиметр
|  |  |  | Сечение | Многоугольное; Трапецевидное; Овальное; Круглое
|  |  |  | Материал | Кобальт-хромовый сплав; Нержавеющая сталь; Титан, титановый сплав
|  |  |  | Конус шейки | 11/13
|  |  |  | Длина | >190 и ≤200; >180 и ≤190; >130 и ≤140; >240 и ≤250; >90 и ≤100; >110 и ≤120; >80 и ≤90; >60 и ≤70; >170 и ≤180; >230 и ≤240; >120 и ≤130; >250 и ≤260; >140 и ≤150; >70 и ≤80; >210 и ≤220; >150 и ≤160; >160 и ≤170; >220 и ≤230; >200 и ≤210; >100 и ≤110; ≥50 и ≤60; >260 и ≤270 | Миллиметр
|  |  |  | МРТсовместимость | Неважно; Есть
|  |  |  | Материал | Кобальт-хромовый сплав; Нержавеющая сталь; Титан, титановый сплав
|  |  |  | Шеечно-диафизарный угол, ⁰,град | >125 и ≤130
|  |  |  | МРТсовместимость | Неважно; Есть
32.50.23.000-00001690 | Ножка эндопротеза бедренной кости с &quot;пресс-фит&quot; фиксацией | Штука | 2021-03-20 | Воротник | Нет
|  |  |  | Покрытие | Полное
|  |  |  | Сечение | Многоугольное; Трапецевидное; Овальное; Круглое
|  |  |  | Конус шейки | 11/13
|  |  |  | Форма | Прямая; Анатомически изогнутая; Клиновидная; Коническая
|  |  |  | Длина | >260 и ≤270; >220 и ≤230; >200 и ≤210; >190 и ≤200; >170 и ≤180; >160 и ≤170; >140 и ≤150; >120 и ≤130; >100 и ≤110; >70 и ≤80; >250 и ≤260; >240 и ≤250; >90 и ≤100; ≥50 и ≤60; >130 и ≤140; >230 и ≤240; >60 и ≤70; >150 и ≤160; >110 и ≤120; >80 и ≤90; >210 и ≤220; >180 и ≤190 | Миллиметр
|  |  |  | Покрытие | Нет
|  |  |  | Офсет | >55 и ≤60; >40 и ≤45; >30 и ≤35; ≥25 и ≤30; >50 и ≤55; >45 и ≤50; >35 и ≤40 | Миллиметр
|  |  |  | Воротник | Да
|  |  |  | Форма | Прямая; Анатомически изогнутая; Клиновидная; Коническая
|  |  |  | Шеечно-диафизарный угол, ⁰,град | >140 и ≤145
|  |  |  | Офсет | >50 и ≤55; >45 и ≤50; >40 и ≤45; >55 и ≤60; ≥25 и ≤30; >35 и ≤40; >30 и ≤35 | Миллиметр
|  |  |  | Сечение | Многоугольное; Трапецевидное; Овальное; Круглое
|  |  |  | Материал | Кобальт-хромовый сплав; Нержавеющая сталь; Титан, титановый сплав
|  |  |  | Конус шейки | 11/13
|  |  |  | Длина | >250 и ≤260; >230 и ≤240; ≥50 и ≤60; >170 и ≤180; >80 и ≤90; >210 и ≤220; >110 и ≤120; >90 и ≤100; >260 и ≤270; >100 и ≤110; >220 и ≤230; >200 и ≤210; >60 и ≤70; >150 и ≤160; >160 и ≤170; >70 и ≤80; >240 и ≤250; >190 и ≤200; >140 и ≤150; >120 и ≤130; >180 и ≤190; >130 и ≤140 | Миллиметр
|  |  |  | МРТсовместимость | Неважно; Есть
|  |  |  | Материал | Кобальт-хромовый сплав; Нержавеющая сталь; Титан, титановый сплав
|  |  |  | Шеечно-диафизарный угол, ⁰,град | >125 и ≤130
|  |  |  | МРТсовместимость | Неважно; Есть
32.50.23.000-00001689 | Ножка эндопротеза бедренной кости с &quot;пресс-фит&quot; фиксацией | Штука | 2021-03-20 | Воротник | Да
|  |  |  | Покрытие | Частичное
|  |  |  | Сечение | Многоугольное; Трапецевидное; Овальное; Круглое
|  |  |  | Конус шейки | 12/14
|  |  |  | Форма | Прямая; Анатомически изогнутая; Клиновидная; Коническая
|  |  |  | Длина | >130 и ≤140; >240 и ≤250; >230 и ≤240; >210 и ≤220; >200 и ≤210; >180 и ≤190; >170 и ≤180; >150 и ≤160; >140 и ≤150; >110 и ≤120; >80 и ≤90; ≥50 и ≤60; >100 и ≤110; >70 и ≤80; >250 и ≤260; >90 и ≤100; >60 и ≤70; >190 и ≤200; >160 и ≤170; >120 и ≤130; >260 и ≤270; >220 и ≤230 | Миллиметр
|  |  |  | Покрытие | Нет
|  |  |  | Офсет | >45 и ≤50; >35 и ≤40; >30 и ≤35; >50 и ≤55; >55 и ≤60; >40 и ≤45; ≥25 и ≤30 | Миллиметр
|  |  |  | Воротник | Да
|  |  |  | Форма | Прямая; Анатомически изогнутая; Клиновидная; Коническая
|  |  |  | Шеечно-диафизарный угол, ⁰,град | ≥120 и ≤125
|  |  |  | Офсет | ≥25 и ≤30; >50 и ≤55; >40 и ≤45; >45 и ≤50; >30 и ≤35; >55 и ≤60; >35 и ≤40 | Миллиметр
|  |  |  | Сечение | Многоугольное; Трапецевидное; Овальное; Круглое
|  |  |  | Материал | Кобальт-хромовый сплав; Нержавеющая сталь; Титан, титановый сплав
|  |  |  | Конус шейки | 11/13
|  |  |  | Длина | >160 и ≤170; >190 и ≤200; >110 и ≤120; ≥50 и ≤60; >260 и ≤270; >100 и ≤110; >220 и ≤230; >200 и ≤210; >240 и ≤250; >140 и ≤150; >250 и ≤260; >150 и ≤160; >170 и ≤180; >90 и ≤100; >120 и ≤130; >210 и ≤220; >130 и ≤140; >80 и ≤90; >60 и ≤70; >70 и ≤80; >230 и ≤240; >180 и ≤190 | Миллиметр
|  |  |  | МРТсовместимость | Неважно; Есть
|  |  |  | Материал | Кобальт-хромовый сплав; Нержавеющая сталь; Титан, титановый сплав
|  |  |  | Шеечно-диафизарный угол, ⁰,град | >125 и ≤130
|  |  |  | МРТсовместимость | Неважно; Есть
32.50.23.000-00001688 | Ножка эндопротеза бедренной кости с &quot;пресс-фит&quot; фиксацией | Штука | 2021-03-20 | Воротник | Да
|  |  |  | Покрытие | Частичное
|  |  |  | Сечение | Многоугольное; Трапецевидное; Овальное; Круглое
|  |  |  | Конус шейки | 18/20
|  |  |  | Форма | Прямая; Анатомически изогнутая; Клиновидная; Коническая
|  |  |  | Длина | >130 и ≤140; >260 и ≤270; >240 и ≤250; >220 и ≤230; >210 и ≤220; >190 и ≤200; >180 и ≤190; >160 и ≤170; >120 и ≤130; >90 и ≤100; >60 и ≤70; >150 и ≤160; >110 и ≤120; >80 и ≤90; >100 и ≤110; >70 и ≤80; >200 и ≤210; >170 и ≤180; >140 и ≤150; >250 и ≤260; >230 и ≤240; ≥50 и ≤60 | Миллиметр
|  |  |  | Покрытие | Нет
|  |  |  | Офсет | >45 и ≤50; >35 и ≤40; >30 и ≤35; >55 и ≤60; >50 и ≤55; >40 и ≤45; ≥25 и ≤30 | Миллиметр
|  |  |  | Воротник | Да
|  |  |  | Форма | Прямая; Анатомически изогнутая; Клиновидная; Коническая
|  |  |  | Шеечно-диафизарный угол, ⁰,град | >125 и ≤130
|  |  |  | Офсет | >50 и ≤55; ≥25 и ≤30; >45 и ≤50; >35 и ≤40; >40 и ≤45; >55 и ≤60; >30 и ≤35 | Миллиметр
|  |  |  | Сечение | Многоугольное; Трапецевидное; Овальное; Круглое
|  |  |  | Материал | Кобальт-хромовый сплав; Нержавеющая сталь; Титан, титановый сплав
|  |  |  | Конус шейки | 11/13
|  |  |  | Длина | >80 и ≤90; >70 и ≤80; >170 и ≤180; >60 и ≤70; >160 и ≤170; >110 и ≤120; >90 и ≤100; >210 и ≤220; ≥50 и ≤60; >190 и ≤200; >200 и ≤210; >240 и ≤250; >100 и ≤110; >130 и ≤140; >260 и ≤270; >180 и ≤190; >250 и ≤260; >150 и ≤160; >230 и ≤240; >140 и ≤150; >120 и ≤130; >220 и ≤230 | Миллиметр
|  |  |  | МРТсовместимость | Неважно; Есть
|  |  |  | Материал | Кобальт-хромовый сплав; Нержавеющая сталь; Титан, титановый сплав
|  |  |  | Шеечно-диафизарный угол, ⁰,град | >125 и ≤130
|  |  |  | МРТсовместимость | Неважно; Есть
32.50.23.000-00001687 | Ножка эндопротеза бедренной кости с &quot;пресс-фит&quot; фиксацией | Штука | 2021-03-21 | Воротник | Да
|  |  |  | Покрытие | Частичное
|  |  |  | Сечение | Многоугольное; Трапецевидное; Овальное; Круглое
|  |  |  | Конус шейки | 8/10
|  |  |  | Форма | Прямая; Анатомически изогнутая; Клиновидная; Коническая
|  |  |  | Длина | >250 и ≤260; >130 и ≤140; >240 и ≤250; >230 и ≤240; >210 и ≤220; >180 и ≤190; >150 и ≤160; >110 и ≤120; >90 и ≤100; >80 и ≤90; >60 и ≤70; ≥50 и ≤60; >200 и ≤210; >170 и ≤180; >190 и ≤200; >160 и ≤170; >120 и ≤130; >260 и ≤270; >220 и ≤230; >140 и ≤150; >100 и ≤110; >70 и ≤80 | Миллиметр
|  |  |  | Покрытие | Нет
|  |  |  | Офсет | >50 и ≤55; >45 и ≤50; >35 и ≤40; >30 и ≤35; ≥25 и ≤30; >55 и ≤60; >40 и ≤45 | Миллиметр
|  |  |  | Воротник | Нет
|  |  |  | Форма | Прямая; Анатомически изогнутая; Клиновидная; Коническая
|  |  |  | Шеечно-диафизарный угол, ⁰,град | >130 и ≤135
|  |  |  | Офсет | >50 и ≤55; >55 и ≤60; >30 и ≤35; >40 и ≤45; >35 и ≤40; >45 и ≤50; ≥25 и ≤30 | Миллиметр
|  |  |  | Сечение | Многоугольное; Трапецевидное; Овальное; Круглое
|  |  |  | Материал | Кобальт-хромовый сплав; Нержавеющая сталь; Титан, титановый сплав
|  |  |  | Конус шейки | 11/13
|  |  |  | Длина | >80 и ≤90; >220 и ≤230; >100 и ≤110; >170 и ≤180; >200 и ≤210; >160 и ≤170; >250 и ≤260; >180 и ≤190; >240 и ≤250; >130 и ≤140; >90 и ≤100; ≥50 и ≤60; >210 и ≤220; >230 и ≤240; >190 и ≤200; >60 и ≤70; >150 и ≤160; >260 и ≤270; >110 и ≤120; >140 и ≤150; >70 и ≤80; >120 и ≤130 | Миллиметр
|  |  |  | МРТсовместимость | Неважно; Есть
|  |  |  | Материал | Кобальт-хромовый сплав; Нержавеющая сталь; Титан, титановый сплав
|  |  |  | Шеечно-диафизарный угол, ⁰,град | >125 и ≤130
|  |  |  | МРТсовместимость | Неважно; Есть
32.50.23.000-00001686 | Ножка эндопротеза бедренной кости с &quot;пресс-фит&quot; фиксацией | Штука | 2021-03-20 | Воротник | Да
|  |  |  | Покрытие | Частичное
|  |  |  | Сечение | Многоугольное; Трапецевидное; Овальное; Круглое
|  |  |  | Конус шейки | 11/13
|  |  |  | Форма | Прямая; Анатомически изогнутая; Клиновидная; Коническая
|  |  |  | Длина | >250 и ≤260; >240 и ≤250; >210 и ≤220; >180 и ≤190; >160 и ≤170; >150 и ≤160; >120 и ≤130; >110 и ≤120; >90 и ≤100; >80 и ≤90; >60 и ≤70; >130 и ≤140; >230 и ≤240; >200 и ≤210; ≥50 и ≤60; >220 и ≤230; >190 и ≤200; >260 и ≤270; >100 и ≤110; >70 и ≤80; >170 и ≤180; >140 и ≤150 | Миллиметр
|  |  |  | Покрытие | Нет
|  |  |  | Офсет | >50 и ≤55; >35 и ≤40; >45 и ≤50; >30 и ≤35; >40 и ≤45; ≥25 и ≤30; >55 и ≤60 | Миллиметр
|  |  |  | Воротник | Нет
|  |  |  | Форма | Прямая; Анатомически изогнутая; Клиновидная; Коническая
|  |  |  | Шеечно-диафизарный угол, ⁰,град | >135 и ≤140
|  |  |  | Офсет | >40 и ≤45; >30 и ≤35; >55 и ≤60; >45 и ≤50; >50 и ≤55; ≥25 и ≤30; >35 и ≤40 | Миллиметр
|  |  |  | Сечение | Многоугольное; Трапецевидное; Овальное; Круглое
|  |  |  | Материал | Кобальт-хромовый сплав; Нержавеющая сталь; Титан, титановый сплав
|  |  |  | Конус шейки | 11/13
|  |  |  | Длина | >180 и ≤190; >90 и ≤100; >80 и ≤90; >120 и ≤130; >210 и ≤220; ≥50 и ≤60; >220 и ≤230; >170 и ≤180; >240 и ≤250; >100 и ≤110; >140 и ≤150; >60 и ≤70; >130 и ≤140; >150 и ≤160; >260 и ≤270; >250 и ≤260; >70 и ≤80; >230 и ≤240; >190 и ≤200; >110 и ≤120; >160 и ≤170; >200 и ≤210 | Миллиметр
|  |  |  | МРТсовместимость | Неважно; Есть
|  |  |  | Материал | Кобальт-хромовый сплав; Нержавеющая сталь; Титан, титановый сплав
|  |  |  | Шеечно-диафизарный угол, ⁰,град | >125 и ≤130
|  |  |  | МРТсовместимость | Неважно; Есть
32.50.23.000-00001685 | Ножка эндопротеза бедренной кости с &quot;пресс-фит&quot; фиксацией | Штука | 2021-03-20 | Воротник | Да
|  |  |  | Покрытие | Частичное
|  |  |  | Сечение | Многоугольное; Трапецевидное; Овальное; Круглое
|  |  |  | Конус шейки | 12/14
|  |  |  | Форма | Анатомически изогнутая; Прямая; Клиновидная; Коническая
|  |  |  | Длина | >210 и ≤220; >250 и ≤260; >260 и ≤270; >240 и ≤250; >220 и ≤230; >150 и ≤160; >120 и ≤130; >90 и ≤100; >60 и ≤70; >190 и ≤200; >170 и ≤180; >160 и ≤170; >110 и ≤120; >80 и ≤90; >100 и ≤110; >70 и ≤80; >200 и ≤210; >230 и ≤240; >140 и ≤150; >130 и ≤140; ≥50 и ≤60; >180 и ≤190 | Миллиметр
|  |  |  | Покрытие | Нет
|  |  |  | Офсет | >50 и ≤55; >45 и ≤50; >35 и ≤40; >30 и ≤35; >40 и ≤45; ≥25 и ≤30; >55 и ≤60 | Миллиметр
|  |  |  | Воротник | Нет
|  |  |  | Форма | Анатомически изогнутая; Прямая; Клиновидная; Коническая
|  |  |  | Шеечно-диафизарный угол, ⁰,град | >140 и ≤145
|  |  |  | Офсет | >45 и ≤50; ≥25 и ≤30; >50 и ≤55; >55 и ≤60; >40 и ≤45; >35 и ≤40; >30 и ≤35 | Миллиметр
|  |  |  | Сечение | Многоугольное; Трапецевидное; Овальное; Круглое
|  |  |  | Материал | Кобальт-хромовый сплав; Нержавеющая сталь; Титан, титановый сплав
|  |  |  | Конус шейки | 11/13
|  |  |  | Длина | >160 и ≤170; >150 и ≤160; >60 и ≤70; >260 и ≤270; >230 и ≤240; >210 и ≤220; >140 и ≤150; >200 и ≤210; >110 и ≤120; >250 и ≤260; >90 и ≤100; >80 и ≤90; >120 и ≤130; >70 и ≤80; >130 и ≤140; >100 и ≤110; ≥50 и ≤60; >240 и ≤250; >190 и ≤200; >220 и ≤230; >170 и ≤180; >180 и ≤190 | Миллиметр
|  |  |  | МРТсовместимость | Неважно; Есть
|  |  |  | Материал | Кобальт-хромовый сплав; Нержавеющая сталь; Титан, титановый сплав
|  |  |  | Шеечно-диафизарный угол, ⁰,град | >125 и ≤130
|  |  |  | МРТсовместимость | Неважно; Есть
32.50.23.000-00001684 | Ножка эндопротеза бедренной кости с &quot;пресс-фит&quot; фиксацией | Штука | 2021-03-20 | Воротник | Нет
|  |  |  | Покрытие | Частичное
|  |  |  | Сечение | Многоугольное; Трапецевидное; Овальное; Круглое
|  |  |  | Конус шейки | 18/20
|  |  |  | Форма | Прямая; Анатомически изогнутая; Клиновидная; Коническая
|  |  |  | Длина | >130 и ≤140; >230 и ≤240; >200 и ≤210; >180 и ≤190; >170 и ≤180; >150 и ≤160; >140 и ≤150; >110 и ≤120; >100 и ≤110; >80 и ≤90; ≥50 и ≤60; >260 и ≤270; >70 и ≤80; >250 и ≤260; >240 и ≤250; >210 и ≤220; >60 и ≤70; >120 и ≤130; >90 и ≤100; >220 и ≤230; >190 и ≤200; >160 и ≤170 | Миллиметр
|  |  |  | Покрытие | Нет
|  |  |  | Офсет | >45 и ≤50; >30 и ≤35; >55 и ≤60; >50 и ≤55; >35 и ≤40; >40 и ≤45; ≥25 и ≤30 | Миллиметр
|  |  |  | Воротник | Нет
|  |  |  | Форма | Прямая; Анатомически изогнутая; Клиновидная; Коническая
|  |  |  | Шеечно-диафизарный угол, ⁰,град | ≥120 и ≤125
|  |  |  | Офсет | >50 и ≤55; >30 и ≤35; ≥25 и ≤30; >35 и ≤40; >40 и ≤45; >45 и ≤50; >55 и ≤60 | Миллиметр
|  |  |  | Сечение | Многоугольное; Трапецевидное; Овальное; Круглое
|  |  |  | Материал | Кобальт-хромовый сплав; Нержавеющая сталь; Титан, титановый сплав
|  |  |  | Конус шейки | 11/13
|  |  |  | Длина | >190 и ≤200; >130 и ≤140; >120 и ≤130; >70 и ≤80; >250 и ≤260; >200 и ≤210; >90 и ≤100; >100 и ≤110; >260 и ≤270; >180 и ≤190; >140 и ≤150; >220 и ≤230; >240 и ≤250; >160 и ≤170; >210 и ≤220; >230 и ≤240; >60 и ≤70; >170 и ≤180; >110 и ≤120; ≥50 и ≤60; >150 и ≤160; >80 и ≤90 | Миллиметр
|  |  |  | МРТсовместимость | Неважно; Есть
|  |  |  | Материал | Кобальт-хромовый сплав; Нержавеющая сталь; Титан, титановый сплав
|  |  |  | Шеечно-диафизарный угол, ⁰,град | >125 и ≤130
|  |  |  | МРТсовместимость | Неважно; Есть
32.50.23.000-00001683 | Ножка эндопротеза бедренной кости с &quot;пресс-фит&quot; фиксацией | Штука | 2021-03-20 | Воротник | Нет
|  |  |  | Покрытие | Частичное
|  |  |  | Сечение | Многоугольное; Трапецевидное; Овальное; Круглое
|  |  |  | Конус шейки | 8/10
|  |  |  | Форма | Прямая; Анатомически изогнутая; Клиновидная; Коническая
|  |  |  | Длина | >250 и ≤260; >260 и ≤270; >240 и ≤250; >220 и ≤230; >190 и ≤200; >160 и ≤170; >120 и ≤130; >100 и ≤110; >90 и ≤100; >70 и ≤80; >60 и ≤70; >210 и ≤220; >180 и ≤190; >200 и ≤210; >170 и ≤180; >140 и ≤150; >130 и ≤140; >230 и ≤240; ≥50 и ≤60; >150 и ≤160; >110 и ≤120; >80 и ≤90 | Миллиметр
|  |  |  | Покрытие | Нет
|  |  |  | Офсет | >55 и ≤60; >50 и ≤55; >40 и ≤45; ≥25 и ≤30; >35 и ≤40; >45 и ≤50; >30 и ≤35 | Миллиметр
|  |  |  | Воротник | Да
|  |  |  | Форма | Прямая; Анатомически изогнутая; Клиновидная; Коническая
|  |  |  | Шеечно-диафизарный угол, ⁰,град | >125 и ≤130
|  |  |  | Офсет | >50 и ≤55; ≥25 и ≤30; >35 и ≤40; >55 и ≤60; >30 и ≤35; >45 и ≤50; >40 и ≤45 | Миллиметр
|  |  |  | Сечение | Многоугольное; Трапецевидное; Овальное; Круглое
|  |  |  | Материал | Кобальт-хромовый сплав; Нержавеющая сталь; Титан, титановый сплав
|  |  |  | Конус шейки | 11/13
|  |  |  | Длина | >110 и ≤120; >200 и ≤210; >150 и ≤160; >60 и ≤70; >260 и ≤270; >130 и ≤140; >80 и ≤90; >170 и ≤180; >70 и ≤80; >240 и ≤250; >220 и ≤230; ≥50 и ≤60; >160 и ≤170; >140 и ≤150; >230 и ≤240; >90 и ≤100; >180 и ≤190; >210 и ≤220; >250 и ≤260; >120 и ≤130; >190 и ≤200; >100 и ≤110 | Миллиметр
|  |  |  | МРТсовместимость | Неважно; Есть
|  |  |  | Материал | Кобальт-хромовый сплав; Нержавеющая сталь; Титан, титановый сплав
|  |  |  | Шеечно-диафизарный угол, ⁰,град | >130 и ≤135
|  |  |  | МРТсовместимость | Неважно; Есть
32.50.23.000-00001682 | Ножка эндопротеза бедренной кости с &quot;пресс-фит&quot; фиксацией | Штука | 2021-03-20 | Воротник | Нет
|  |  |  | Покрытие | Частичное
|  |  |  | Сечение | Многоугольное; Трапецевидное; Овальное; Круглое
|  |  |  | Конус шейки | 11/13
|  |  |  | Форма | Прямая; Анатомически изогнутая; Клиновидная; Коническая
|  |  |  | Длина | >250 и ≤260; >240 и ≤250; >210 и ≤220; >180 и ≤190; >160 и ≤170; >150 и ≤160; >120 и ≤130; >110 и ≤120; >90 и ≤100; >80 и ≤90; >60 и ≤70; >130 и ≤140; >230 и ≤240; >200 и ≤210; ≥50 и ≤60; >220 и ≤230; >190 и ≤200; >260 и ≤270; >100 и ≤110; >70 и ≤80; >170 и ≤180; >140 и ≤150 | Миллиметр
|  |  |  | Покрытие | Нет
|  |  |  | Офсет | >40 и ≤45; >50 и ≤55; >45 и ≤50; >30 и ≤35; ≥25 и ≤30; >55 и ≤60; >35 и ≤40 | Миллиметр
|  |  |  | Воротник | Да
|  |  |  | Форма | Прямая; Анатомически изогнутая; Коническая; Клиновидная
|  |  |  | Шеечно-диафизарный угол, ⁰,град | >130 и ≤135
|  |  |  | Офсет | ≥25 и ≤30; >55 и ≤60; >45 и ≤50; >50 и ≤55; >40 и ≤45; >35 и ≤40; >30 и ≤35 | Миллиметр
|  |  |  | Сечение | Многоугольное; Трапецевидное; Овальное; Круглое
|  |  |  | Материал | Кобальт-хромовый сплав; Нержавеющая сталь; Титан, титановый сплав
|  |  |  | Конус шейки | 11/13
|  |  |  | Длина | >150 и ≤160; >170 и ≤180; >180 и ≤190; >240 и ≤250; >200 и ≤210; >140 и ≤150; >230 и ≤240; >210 и ≤220; >90 и ≤100; >120 и ≤130; >220 и ≤230; >260 и ≤270; >250 и ≤260; >130 и ≤140; >70 и ≤80; >100 и ≤110; >160 и ≤170; >60 и ≤70; >190 и ≤200; >80 и ≤90; >110 и ≤120; ≥50 и ≤60 | Миллиметр
|  |  |  | МРТсовместимость | Неважно; Есть
|  |  |  | Материал | Кобальт-хромовый сплав; Нержавеющая сталь; Титан, титановый сплав
|  |  |  | Шеечно-диафизарный угол, ⁰,град | >130 и ≤135
|  |  |  | МРТсовместимость | Неважно; Есть
32.50.23.000-00001681 | Ножка эндопротеза бедренной кости с &quot;пресс-фит&quot; фиксацией | Штука | 2021-03-20 | Воротник | Нет
|  |  |  | Покрытие | Частичное
|  |  |  | Сечение | Многоугольное; Трапецевидное; Овальное; Круглое
|  |  |  | Конус шейки | 12/14
|  |  |  | Форма | Прямая; Анатомически изогнутая; Клиновидная; Коническая
|  |  |  | Длина | >250 и ≤260; >240 и ≤250; >220 и ≤230; >210 и ≤220; >190 и ≤200; >180 и ≤190; >160 и ≤170; >150 и ≤160; >120 и ≤130; >90 и ≤100; >60 и ≤70; >110 и ≤120; >80 и ≤90; >260 и ≤270; >100 и ≤110; >70 и ≤80; >170 и ≤180; >140 и ≤150; >130 и ≤140; >230 и ≤240; >200 и ≤210; ≥50 и ≤60 | Миллиметр
|  |  |  | Покрытие | Нет
|  |  |  | Офсет | >55 и ≤60; >45 и ≤50; >40 и ≤45; >30 и ≤35; ≥25 и ≤30; >50 и ≤55; >35 и ≤40 | Миллиметр
|  |  |  | Воротник | Да
|  |  |  | Форма | Прямая; Анатомически изогнутая; Клиновидная; Коническая
|  |  |  | Шеечно-диафизарный угол, ⁰,град | >135 и ≤140
|  |  |  | Офсет | ≥25 и ≤30; >50 и ≤55; >30 и ≤35; >45 и ≤50; >35 и ≤40; >40 и ≤45; >55 и ≤60 | Миллиметр
|  |  |  | Сечение | Многоугольное; Трапецевидное; Овальное; Круглое
|  |  |  | Материал | Кобальт-хромовый сплав; Нержавеющая сталь; Титан, титановый сплав
|  |  |  | Конус шейки | 11/13
|  |  |  | Длина | >180 и ≤190; >150 и ≤160; >80 и ≤90; >230 и ≤240; >110 и ≤120; >60 и ≤70; >90 и ≤100; >120 и ≤130; ≥50 и ≤60; >100 и ≤110; >170 и ≤180; >260 и ≤270; >190 и ≤200; >210 и ≤220; >140 и ≤150; >70 и ≤80; >160 и ≤170; >130 и ≤140; >200 и ≤210; >240 и ≤250; >250 и ≤260; >220 и ≤230 | Миллиметр
|  |  |  | МРТсовместимость | Неважно; Есть
|  |  |  | Материал | Кобальт-хромовый сплав; Нержавеющая сталь; Титан, титановый сплав
|  |  |  | Шеечно-диафизарный угол, ⁰,град | >130 и ≤135
|  |  |  | МРТсовместимость | Неважно; Есть
32.50.23.000-00001680 | Ножка эндопротеза бедренной кости с &quot;пресс-фит&quot; фиксацией | Штука | 2021-03-20 | Воротник | Нет
|  |  |  | Покрытие | Частичное
|  |  |  | Сечение | Многоугольное; Трапецевидное; Овальное; Круглое
|  |  |  | Конус шейки | 18/20
|  |  |  | Форма | Прямая; Анатомически изогнутая; Клиновидная; Коническая
|  |  |  | Длина | >250 и ≤260; >240 и ≤250; >210 и ≤220; >180 и ≤190; >160 и ≤170; >150 и ≤160; >120 и ≤130; >110 и ≤120; >90 и ≤100; >80 и ≤90; >60 и ≤70; ≥50 и ≤60; >130 и ≤140; >230 и ≤240; >200 и ≤210; >220 и ≤230; >190 и ≤200; >260 и ≤270; >70 и ≤80; >170 и ≤180; >140 и ≤150; >100 и ≤110 | Миллиметр
|  |  |  | Покрытие | Нет
|  |  |  | Офсет | >50 и ≤55; >35 и ≤40; >45 и ≤50; >30 и ≤35; >40 и ≤45; ≥25 и ≤30; >55 и ≤60 | Миллиметр
|  |  |  | Воротник | Да
|  |  |  | Форма | Прямая; Анатомически изогнутая; Клиновидная; Коническая
|  |  |  | Шеечно-диафизарный угол, ⁰,град | >140 и ≤145
|  |  |  | Офсет | >45 и ≤50; ≥25 и ≤30; >30 и ≤35; >50 и ≤55; >40 и ≤45; >55 и ≤60; >35 и ≤40 | Миллиметр
|  |  |  | Сечение | Многоугольное; Трапецевидное; Овальное; Круглое
|  |  |  | Материал | Кобальт-хромовый сплав; Нержавеющая сталь; Титан, титановый сплав
|  |  |  | Конус шейки | 11/13
|  |  |  | Длина | >160 и ≤170; >120 и ≤130; >110 и ≤120; >90 и ≤100; >230 и ≤240; >70 и ≤80; >190 и ≤200; >170 и ≤180; >250 и ≤260; >200 и ≤210; >260 и ≤270; >210 и ≤220; >100 и ≤110; ≥50 и ≤60; >130 и ≤140; >150 и ≤160; >80 и ≤90; >60 и ≤70; >240 и ≤250; >180 и ≤190; >220 и ≤230; >140 и ≤150 | Миллиметр
|  |  |  | МРТсовместимость | Неважно; Есть
|  |  |  | Материал | Кобальт-хромовый сплав; Нержавеющая сталь; Титан, титановый сплав
|  |  |  | Шеечно-диафизарный угол, ⁰,град | >130 и ≤135
|  |  |  | МРТсовместимость | Неважно; Есть
32.50.23.000-00001679 | Ножка эндопротеза бедренной кости с &quot;пресс-фит&quot; фиксацией | Штука | 2021-03-20 | Воротник | Да
|  |  |  | Покрытие | Полное
|  |  |  | Сечение | Многоугольное; Трапецевидное; Овальное; Круглое
|  |  |  | Конус шейки | 8/10
|  |  |  | Форма | Прямая; Анатомически изогнутая; Клиновидная; Коническая
|  |  |  | Длина | >220 и ≤230; >190 и ≤200; >160 и ≤170; >140 и ≤150; >120 и ≤130; >100 и ≤110; >90 и ≤100; >70 и ≤80; >60 и ≤70; >250 и ≤260; >240 и ≤250; >210 и ≤220; >130 и ≤140; >230 и ≤240; >200 и ≤210; >170 и ≤180; >260 и ≤270; >80 и ≤90; ≥50 и ≤60; >180 и ≤190; >150 и ≤160; >110 и ≤120 | Миллиметр
|  |  |  | Покрытие | Нет
|  |  |  | Офсет | >55 и ≤60; >40 и ≤45; ≥25 и ≤30; >50 и ≤55; >45 и ≤50; >30 и ≤35; >35 и ≤40 | Миллиметр
|  |  |  | Воротник | Нет
|  |  |  | Форма | Прямая; Анатомически изогнутая; Клиновидная; Коническая
|  |  |  | Шеечно-диафизарный угол, ⁰,град | ≥120 и ≤125
|  |  |  | Офсет | >50 и ≤55; >30 и ≤35; ≥25 и ≤30; >40 и ≤45; >35 и ≤40; >55 и ≤60; >45 и ≤50 | Миллиметр
|  |  |  | Сечение | Многоугольное; Трапецевидное; Овальное; Круглое
|  |  |  | Материал | Кобальт-хромовый сплав; Нержавеющая сталь; Титан, титановый сплав
|  |  |  | Конус шейки | 12/14
|  |  |  | Длина | >220 и ≤230; >170 и ≤180; >120 и ≤130; >180 и ≤190; >210 и ≤220; >90 и ≤100; >80 и ≤90; >100 и ≤110; >140 и ≤150; >250 и ≤260; >110 и ≤120; >230 и ≤240; >70 и ≤80; ≥50 и ≤60; >60 и ≤70; >200 и ≤210; >160 и ≤170; >130 и ≤140; >150 и ≤160; >240 и ≤250; >190 и ≤200; >260 и ≤270 | Миллиметр
|  |  |  | МРТсовместимость | Неважно; Есть
|  |  |  | Материал | Кобальт-хромовый сплав; Нержавеющая сталь; Титан, титановый сплав
|  |  |  | Шеечно-диафизарный угол, ⁰,град | >130 и ≤135
|  |  |  | МРТсовместимость | Неважно; Есть
32.50.23.000-00001678 | Ножка эндопротеза бедренной кости с &quot;пресс-фит&quot; фиксацией | Штука | 2021-03-20 | Воротник | Да
|  |  |  | Покрытие | Полное
|  |  |  | Сечение | Многоугольное; Трапецевидное; Овальное; Круглое
|  |  |  | Конус шейки | 11/13
|  |  |  | Форма | Прямая; Анатомически изогнутая; Клиновидная; Коническая
|  |  |  | Длина | >250 и ≤260; >260 и ≤270; >240 и ≤250; >220 и ≤230; >190 и ≤200; >160 и ≤170; >120 и ≤130; >100 и ≤110; >90 и ≤100; >70 и ≤80; >60 и ≤70; >210 и ≤220; >180 и ≤190; >150 и ≤160; >170 и ≤180; >140 и ≤150; >130 и ≤140; >230 и ≤240; >200 и ≤210; >110 и ≤120; >80 и ≤90; ≥50 и ≤60 | Миллиметр
|  |  |  | Покрытие | Нет
|  |  |  | Офсет | >55 и ≤60; >50 и ≤55; >40 и ≤45; >35 и ≤40; ≥25 и ≤30; >45 и ≤50; >30 и ≤35 | Миллиметр
|  |  |  | Воротник | Нет
|  |  |  | Форма | Прямая; Анатомически изогнутая; Клиновидная; Коническая
|  |  |  | Шеечно-диафизарный угол, ⁰,град | >125 и ≤130
|  |  |  | Офсет | >50 и ≤55; >40 и ≤45; ≥25 и ≤30; >35 и ≤40; >55 и ≤60; >30 и ≤35; >45 и ≤50 | Миллиметр
|  |  |  | Сечение | Многоугольное; Трапецевидное; Овальное; Круглое
|  |  |  | Материал | Кобальт-хромовый сплав; Нержавеющая сталь; Титан, титановый сплав
|  |  |  | Конус шейки | 12/14
|  |  |  | Длина | >210 и ≤220; >260 и ≤270; >110 и ≤120; >240 и ≤250; >180 и ≤190; >130 и ≤140; >190 и ≤200; >70 и ≤80; >200 и ≤210; >80 и ≤90; >250 и ≤260; >140 и ≤150; >170 и ≤180; ≥50 и ≤60; >120 и ≤130; >90 и ≤100; >160 и ≤170; >220 и ≤230; >60 и ≤70; >230 и ≤240; >150 и ≤160; >100 и ≤110 | Миллиметр
|  |  |  | МРТсовместимость | Неважно; Есть
|  |  |  | Материал | Кобальт-хромовый сплав; Нержавеющая сталь; Титан, титановый сплав
|  |  |  | Шеечно-диафизарный угол, ⁰,град | >130 и ≤135
|  |  |  | МРТсовместимость | Неважно; Есть
32.50.23.000-00001677 | Ножка эндопротеза бедренной кости с &quot;пресс-фит&quot; фиксацией | Штука | 2021-03-20 | Воротник | Да
|  |  |  | Покрытие | Полное
|  |  |  | Сечение | Многоугольное; Трапецевидное; Овальное; Круглое
|  |  |  | Конус шейки | 12/14
|  |  |  | Форма | Прямая; Анатомически изогнутая; Клиновидная; Коническая
|  |  |  | Длина | >130 и ≤140; >230 и ≤240; >200 и ≤210; >170 и ≤180; >150 и ≤160; >140 и ≤150; >110 и ≤120; >100 и ≤110; >80 и ≤90; >70 и ≤80; ≥50 и ≤60; >260 и ≤270; >220 и ≤230; >190 и ≤200; >210 и ≤220; >180 и ≤190; >250 и ≤260; >240 и ≤250; >90 и ≤100; >60 и ≤70; >160 и ≤170; >120 и ≤130 | Миллиметр
|  |  |  | Покрытие | Нет
|  |  |  | Офсет | >45 и ≤50; >30 и ≤35; >55 и ≤60; >40 и ≤45; ≥25 и ≤30; >35 и ≤40; >50 и ≤55 | Миллиметр
|  |  |  | Воротник | Нет
|  |  |  | Форма | Прямая; Анатомически изогнутая; Клиновидная; Коническая
|  |  |  | Шеечно-диафизарный угол, ⁰,град | >130 и ≤135
|  |  |  | Офсет | >30 и ≤35; ≥25 и ≤30; >35 и ≤40; >40 и ≤45; >45 и ≤50; >50 и ≤55; >55 и ≤60 | Миллиметр
|  |  |  | Сечение | Многоугольное; Трапецевидное; Овальное; Круглое
|  |  |  | Материал | Кобальт-хромовый сплав; Нержавеющая сталь; Титан, титановый сплав
|  |  |  | Конус шейки | 12/14
|  |  |  | Длина | >80 и ≤90; >240 и ≤250; >250 и ≤260; >100 и ≤110; >210 и ≤220; >230 и ≤240; >110 и ≤120; >120 и ≤130; ≥50 и ≤60; >170 и ≤180; >260 и ≤270; >220 и ≤230; >90 и ≤100; >60 и ≤70; >130 и ≤140; >160 и ≤170; >190 и ≤200; >180 и ≤190; >140 и ≤150; >70 и ≤80; >150 и ≤160; >200 и ≤210 | Миллиметр
|  |  |  | МРТсовместимость | Неважно; Есть
|  |  |  | Материал | Кобальт-хромовый сплав; Нержавеющая сталь; Титан, титановый сплав
|  |  |  | Шеечно-диафизарный угол, ⁰,град | >130 и ≤135
|  |  |  | МРТсовместимость | Неважно; Есть
32.50.23.000-00001676 | Ножка эндопротеза бедренной кости с &quot;пресс-фит&quot; фиксацией | Штука | 2021-03-20 | Воротник | Да
|  |  |  | Покрытие | Полное
|  |  |  | Сечение | Многоугольное; Трапецевидное; Овальное; Круглое
|  |  |  | Конус шейки | 18/20
|  |  |  | Форма | Прямая; Анатомически изогнутая; Клиновидная; Коническая
|  |  |  | Длина | >250 и ≤260; >130 и ≤140; >240 и ≤250; >230 и ≤240; >210 и ≤220; >200 и ≤210; >180 и ≤190; >150 и ≤160; >110 и ≤120; >80 и ≤90; >60 и ≤70; ≥50 и ≤60; >170 и ≤180; >140 и ≤150; >100 и ≤110; >120 и ≤130; >90 и ≤100; >220 и ≤230; >190 и ≤200; >160 и ≤170; >260 и ≤270; >70 и ≤80 | Миллиметр
|  |  |  | Покрытие | Нет
|  |  |  | Офсет | >50 и ≤55; >45 и ≤50; >35 и ≤40; >30 и ≤35; >40 и ≤45; ≥25 и ≤30; >55 и ≤60 | Миллиметр
|  |  |  | Воротник | Нет
|  |  |  | Форма | Прямая; Анатомически изогнутая; Клиновидная; Коническая
|  |  |  | Шеечно-диафизарный угол, ⁰,град | >135 и ≤140
|  |  |  | Офсет | >30 и ≤35; >40 и ≤45; ≥25 и ≤30; >35 и ≤40; >45 и ≤50; >55 и ≤60; >50 и ≤55 | Миллиметр
|  |  |  | Сечение | Многоугольное; Трапецевидное; Овальное; Круглое
|  |  |  | Материал | Кобальт-хромовый сплав; Нержавеющая сталь; Титан, титановый сплав
|  |  |  | Конус шейки | 12/14
|  |  |  | Длина | >180 и ≤190; >240 и ≤250; >250 и ≤260; >110 и ≤120; >100 и ≤110; >230 и ≤240; >160 и ≤170; >190 и ≤200; >90 и ≤100; >70 и ≤80; ≥50 и ≤60; >260 и ≤270; >210 и ≤220; >220 и ≤230; >60 и ≤70; >200 и ≤210; >80 и ≤90; >150 и ≤160; >170 и ≤180; >140 и ≤150; >120 и ≤130; >130 и ≤140 | Миллиметр
|  |  |  | МРТсовместимость | Неважно; Есть
|  |  |  | Материал | Кобальт-хромовый сплав; Нержавеющая сталь; Титан, титановый сплав
|  |  |  | Шеечно-диафизарный угол, ⁰,град | >130 и ≤135
|  |  |  | МРТсовместимость | Неважно; Есть
32.50.23.000-00001675 | Ножка эндопротеза бедренной кости с &quot;пресс-фит&quot; фиксацией | Штука | 2021-03-20 | Воротник | Да
|  |  |  | Покрытие | Полное
|  |  |  | Сечение | Многоугольное; Трапецевидное; Овальное; Круглое
|  |  |  | Конус шейки | 8/10
|  |  |  | Форма | Прямая; Анатомически изогнутая; Клиновидная; Коническая
|  |  |  | Длина | >260 и ≤270; >230 и ≤240; >220 и ≤230; >200 и ≤210; >190 и ≤200; >170 и ≤180; >160 и ≤170; >140 и ≤150; >100 и ≤110; >70 и ≤80; >250 и ≤260; >120 и ≤130; >90 и ≤100; >60 и ≤70; >130 и ≤140; >80 и ≤90; ≥50 и ≤60; >180 и ≤190; >150 и ≤160; >110 и ≤120; >240 и ≤250; >210 и ≤220 | Миллиметр
|  |  |  | Покрытие | Нет
|  |  |  | Офсет | >55 и ≤60; >45 и ≤50; >40 и ≤45; >30 и ≤35; ≥25 и ≤30; >50 и ≤55; >35 и ≤40 | Миллиметр
|  |  |  | Воротник | Да
|  |  |  | Форма | Прямая; Анатомически изогнутая; Клиновидная; Коническая
|  |  |  | Шеечно-диафизарный угол, ⁰,град | >140 и ≤145
|  |  |  | Офсет | >45 и ≤50; >35 и ≤40; >55 и ≤60; ≥25 и ≤30; >40 и ≤45; >50 и ≤55; >30 и ≤35 | Миллиметр
|  |  |  | Сечение | Многоугольное; Трапецевидное; Овальное; Круглое
|  |  |  | Материал | Кобальт-хромовый сплав; Нержавеющая сталь; Титан, титановый сплав
|  |  |  | Конус шейки | 12/14
|  |  |  | Длина | >100 и ≤110; >210 и ≤220; >170 и ≤180; ≥50 и ≤60; >60 и ≤70; >240 и ≤250; >190 и ≤200; >260 и ≤270; >140 и ≤150; >160 и ≤170; >220 и ≤230; >180 и ≤190; >250 и ≤260; >80 и ≤90; >130 и ≤140; >150 и ≤160; >120 и ≤130; >70 и ≤80; >110 и ≤120; >90 и ≤100; >200 и ≤210; >230 и ≤240 | Миллиметр
|  |  |  | МРТсовместимость | Неважно; Есть
|  |  |  | Материал | Кобальт-хромовый сплав; Нержавеющая сталь; Титан, титановый сплав
|  |  |  | Шеечно-диафизарный угол, ⁰,град | >135 и ≤140
|  |  |  | МРТсовместимость | Неважно; Есть
32.50.23.000-00001674 | Ножка эндопротеза бедренной кости с &quot;пресс-фит&quot; фиксацией | Штука | 2021-03-20 | Воротник | Нет
|  |  |  | Покрытие | Полное
|  |  |  | Сечение | Многоугольное; Трапецевидное; Овальное; Круглое
|  |  |  | Конус шейки | 11/13
|  |  |  | Форма | Прямая; Анатомически изогнутая; Клиновидная; Коническая
|  |  |  | Длина | >130 и ≤140; >240 и ≤250; >250 и ≤260; >190 и ≤200; >160 и ≤170; >140 и ≤150; >120 и ≤130; >100 и ≤110; >90 и ≤100; >70 и ≤80; >60 и ≤70; >230 и ≤240; >210 и ≤220; >180 и ≤190; >220 и ≤230; >200 и ≤210; >170 и ≤180; >260 и ≤270; >80 и ≤90; ≥50 и ≤60; >150 и ≤160; >110 и ≤120 | Миллиметр
|  |  |  | Покрытие | Нет
|  |  |  | Офсет | >55 и ≤60; >40 и ≤45; ≥25 и ≤30; >50 и ≤55; >35 и ≤40; >30 и ≤35; >45 и ≤50 | Миллиметр
|  |  |  | Воротник | Да
|  |  |  | Форма | Прямая; Анатомически изогнутая; Клиновидная; Коническая
|  |  |  | Шеечно-диафизарный угол, ⁰,град | ≥120 и ≤125
|  |  |  | Офсет | >35 и ≤40; >50 и ≤55; >55 и ≤60; >40 и ≤45; >30 и ≤35; >45 и ≤50; ≥25 и ≤30 | Миллиметр
|  |  |  | Сечение | Многоугольное; Трапецевидное; Овальное; Круглое
|  |  |  | Материал | Кобальт-хромовый сплав; Нержавеющая сталь; Титан, титановый сплав
|  |  |  | Конус шейки | 12/14
|  |  |  | Длина | >260 и ≤270; >250 и ≤260; >60 и ≤70; >240 и ≤250; >220 и ≤230; >160 и ≤170; >100 и ≤110; >190 и ≤200; >140 и ≤150; ≥50 и ≤60; >150 и ≤160; >90 и ≤100; >70 и ≤80; >80 и ≤90; >130 и ≤140; >120 и ≤130; >180 и ≤190; >170 и ≤180; >110 и ≤120; >200 и ≤210; >210 и ≤220; >230 и ≤240 | Миллиметр
|  |  |  | МРТсовместимость | Неважно; Есть
|  |  |  | Материал | Кобальт-хромовый сплав; Нержавеющая сталь; Титан, титановый сплав
|  |  |  | Шеечно-диафизарный угол, ⁰,град | >135 и ≤140
|  |  |  | МРТсовместимость | Неважно; Есть
32.50.23.000-00001673 | Ножка эндопротеза бедренной кости с &quot;пресс-фит&quot; фиксацией | Штука | 2021-03-20 | Воротник | Нет
|  |  |  | Покрытие | Полное
|  |  |  | Сечение | Многоугольное; Трапецевидное; Овальное; Круглое
|  |  |  | Конус шейки | 12/14
|  |  |  | Форма | Прямая; Анатомически изогнутая; Клиновидная; Коническая
|  |  |  | Длина | >250 и ≤260; >240 и ≤250; >220 и ≤230; >210 и ≤220; >190 и ≤200; >180 и ≤190; >160 и ≤170; >150 и ≤160; >120 и ≤130; >90 и ≤100; >60 и ≤70; >130 и ≤140; >110 и ≤120; >80 и ≤90; ≥50 и ≤60; >260 и ≤270; >70 и ≤80; >170 и ≤180; >140 и ≤150; >100 и ≤110; >230 и ≤240; >200 и ≤210 | Миллиметр
|  |  |  | Покрытие | Нет
|  |  |  | Офсет | >50 и ≤55; >40 и ≤45; >35 и ≤40; ≥25 и ≤30; >55 и ≤60; >45 и ≤50; >30 и ≤35 | Миллиметр
|  |  |  | Воротник | Да
|  |  |  | Форма | Прямая; Клиновидная; Коническая; Анатомически изогнутая
|  |  |  | Шеечно-диафизарный угол, ⁰,град | >125 и ≤130
|  |  |  | Офсет | >55 и ≤60; >40 и ≤45; >30 и ≤35; >45 и ≤50; >50 и ≤55; >35 и ≤40; ≥25 и ≤30 | Миллиметр
|  |  |  | Сечение | Многоугольное; Трапецевидное; Овальное; Круглое
|  |  |  | Материал | Кобальт-хромовый сплав; Нержавеющая сталь; Титан, титановый сплав
|  |  |  | Конус шейки | 12/14
|  |  |  | Длина | >140 и ≤150; ≥50 и ≤60; >150 и ≤160; >240 и ≤250; >180 и ≤190; >200 и ≤210; >130 и ≤140; >260 и ≤270; >210 и ≤220; >90 и ≤100; >100 и ≤110; >190 и ≤200; >250 и ≤260; >220 и ≤230; >80 и ≤90; >170 и ≤180; >120 и ≤130; >230 и ≤240; >70 и ≤80; >160 и ≤170; >110 и ≤120; >60 и ≤70 | Миллиметр
|  |  |  | МРТсовместимость | Неважно; Есть
|  |  |  | Материал | Кобальт-хромовый сплав; Нержавеющая сталь; Титан, титановый сплав
|  |  |  | Шеечно-диафизарный угол, ⁰,град | >135 и ≤140
|  |  |  | МРТсовместимость | Неважно; Есть
32.50.23.000-00001672 | Ножка эндопротеза бедренной кости с &quot;пресс-фит&quot; фиксацией | Штука | 2019-08-01 | Воротник | Нет
|  |  |  | Покрытие | Полное
|  |  |  | Сечение | Многоугольное; Трапецевидное; Овальное; Круглое
|  |  |  | Конус шейки | 18/20
|  |  |  | Форма | Прямая; Анатомически изогнутая; Клиновидная; Коническая
|  |  |  | Длина | >250 и ≤260; >240 и ≤250; >210 и ≤220; >180 и ≤190; >160 и ≤170; >150 и ≤160; >120 и ≤130; >110 и ≤120; >90 и ≤100; >80 и ≤90; >60 и ≤70; ≥50 и ≤60; >130 и ≤140; >230 и ≤240; >200 и ≤210; >220 и ≤230; >190 и ≤200; >260 и ≤270; >70 и ≤80; >170 и ≤180; >140 и ≤150; >100 и ≤110 | Миллиметр
|  |  |  | Покрытие | Нет
|  |  |  | Офсет | >50 и ≤55; >45 и ≤50; >35 и ≤40; >30 и ≤35; >40 и ≤45; ≥25 и ≤30; >55 и ≤60 | Миллиметр
|  |  |  | Воротник | Да
|  |  |  | Форма | Прямая; Анатомически изогнутая; Клиновидная; Коническая
|  |  |  | Шеечно-диафизарный угол, ⁰,град | >130 и ≤135
|  |  |  | Офсет | >55 и ≤60; >50 и ≤55; >35 и ≤40; >30 и ≤35; >40 и ≤45; >45 и ≤50; ≥25 и ≤30 | Миллиметр
|  |  |  | Сечение | Многоугольное; Трапецевидное; Овальное; Круглое
|  |  |  | Материал | Кобальт-хромовый сплав; Нержавеющая сталь; Титан, титановый сплав
|  |  |  | Конус шейки | 12/14
|  |  |  | Длина | >180 и ≤190; >170 и ≤180; >140 и ≤150; >100 и ≤110; >80 и ≤90; >220 и ≤230; >200 и ≤210; >90 и ≤100; >150 и ≤160; >130 и ≤140; >160 и ≤170; >250 и ≤260; >190 и ≤200; >110 и ≤120; >60 и ≤70; ≥50 и ≤60; >240 и ≤250; >260 и ≤270; >230 и ≤240; >70 и ≤80; >120 и ≤130; >210 и ≤220 | Миллиметр
|  |  |  | МРТсовместимость | Неважно; Есть
|  |  |  | Материал | Кобальт-хромовый сплав; Нержавеющая сталь; Титан, титановый сплав
|  |  |  | Шеечно-диафизарный угол, ⁰,град | >135 и ≤140
|  |  |  | МРТсовместимость | Неважно; Есть
32.50.23.000-00001671 | Ножка эндопротеза бедренной кости с &quot;пресс-фит&quot; фиксацией | Штука | 2021-03-20 | Воротник | Нет
|  |  |  | Покрытие | Полное
|  |  |  | Сечение | Многоугольное; Трапецевидное; Овальное; Круглое
|  |  |  | Конус шейки | 8/10
|  |  |  | Форма | Прямая; Анатомически изогнутая; Клиновидная; Коническая
|  |  |  | Длина | >250 и ≤260; >260 и ≤270; >240 и ≤250; >220 и ≤230; >210 и ≤220; >190 и ≤200; >180 и ≤190; >160 и ≤170; >120 и ≤130; >90 и ≤100; >60 и ≤70; >150 и ≤160; >110 и ≤120; >140 и ≤150; >100 и ≤110; >70 и ≤80; >200 и ≤210; >170 и ≤180; >130 и ≤140; >230 и ≤240; >80 и ≤90; ≥50 и ≤60 | Миллиметр
|  |  |  | Покрытие | Нет
|  |  |  | Офсет | >55 и ≤60; >50 и ≤55; >40 и ≤45; >35 и ≤40; ≥25 и ≤30; >30 и ≤35; >45 и ≤50 | Миллиметр
|  |  |  | Воротник | Нет
|  |  |  | Форма | Прямая; Анатомически изогнутая; Клиновидная; Коническая
|  |  |  | Шеечно-диафизарный угол, ⁰,град | >135 и ≤140
|  |  |  | Офсет | >50 и ≤55; >30 и ≤35; >55 и ≤60; >45 и ≤50; ≥25 и ≤30; >40 и ≤45; >35 и ≤40 | Миллиметр
|  |  |  | Сечение | Многоугольное; Трапецевидное; Овальное; Круглое
|  |  |  | Материал | Кобальт-хромовый сплав; Нержавеющая сталь; Титан, титановый сплав
|  |  |  | Конус шейки | 12/14
|  |  |  | Длина | >230 и ≤240; >250 и ≤260; >260 и ≤270; >210 и ≤220; >110 и ≤120; >190 и ≤200; >130 и ≤140; >80 и ≤90; >200 и ≤210; >240 и ≤250; ≥50 и ≤60; >60 и ≤70; >150 и ≤160; >90 и ≤100; >170 и ≤180; >220 и ≤230; >140 и ≤150; >120 и ≤130; >100 и ≤110; >180 и ≤190; >70 и ≤80; >160 и ≤170 | Миллиметр
|  |  |  | МРТсовместимость | Неважно; Есть
|  |  |  | Материал | Кобальт-хромовый сплав; Нержавеющая сталь; Титан, титановый сплав
|  |  |  | Шеечно-диафизарный угол, ⁰,град | >135 и ≤140
|  |  |  | МРТсовместимость | Неважно; Есть
32.50.23.000-00001670 | Ножка эндопротеза бедренной кости с &quot;пресс-фит&quot; фиксацией | Штука | 2021-03-20 | Воротник | Нет
|  |  |  | Покрытие | Полное
|  |  |  | Сечение | Многоугольное; Трапецевидное; Овальное; Круглое
|  |  |  | Конус шейки | 11/13
|  |  |  | Форма | Прямая; Анатомически изогнутая; Клиновидная; Коническая
|  |  |  | Длина | >130 и ≤140; >260 и ≤270; >230 и ≤240; >200 и ≤210; >170 и ≤180; >140 и ≤150; >110 и ≤120; >100 и ≤110; >80 и ≤90; >70 и ≤80; ≥50 и ≤60; >220 и ≤230; >190 и ≤200; >210 и ≤220; >180 и ≤190; >150 и ≤160; >250 и ≤260; >240 и ≤250; >60 и ≤70; >160 и ≤170; >120 и ≤130; >90 и ≤100 | Миллиметр
|  |  |  | Покрытие | Нет
|  |  |  | Офсет | >55 и ≤60; >45 и ≤50; >30 и ≤35; >40 и ≤45; ≥25 и ≤30; >35 и ≤40; >50 и ≤55 | Миллиметр
|  |  |  | Воротник | Нет
|  |  |  | Форма | Прямая; Анатомически изогнутая; Клиновидная; Коническая
|  |  |  | Шеечно-диафизарный угол, ⁰,град | >140 и ≤145
|  |  |  | Офсет | ≥25 и ≤30; >55 и ≤60; >30 и ≤35; >35 и ≤40; >50 и ≤55; >40 и ≤45; >45 и ≤50 | Миллиметр
|  |  |  | Сечение | Многоугольное; Трапецевидное; Овальное; Круглое
|  |  |  | Материал | Кобальт-хромовый сплав; Нержавеющая сталь; Титан, титановый сплав
|  |  |  | Конус шейки | 12/14
|  |  |  | Длина | >210 и ≤220; >260 и ≤270; >170 и ≤180; >150 и ≤160; >80 и ≤90; >190 и ≤200; >140 и ≤150; >70 и ≤80; >230 и ≤240; >90 и ≤100; >240 и ≤250; >250 и ≤260; >200 и ≤210; >160 и ≤170; >60 и ≤70; >220 и ≤230; ≥50 и ≤60; >110 и ≤120; >130 и ≤140; >100 и ≤110; >120 и ≤130; >180 и ≤190 | Миллиметр
|  |  |  | МРТсовместимость | Неважно; Есть
|  |  |  | Материал | Кобальт-хромовый сплав; Нержавеющая сталь; Титан, титановый сплав
|  |  |  | Шеечно-диафизарный угол, ⁰,град | >135 и ≤140
|  |  |  | МРТсовместимость | Неважно; Есть
32.50.23.000-00001669 | Ножка эндопротеза бедренной кости с &quot;пресс-фит&quot; фиксацией | Штука | 2021-03-20 | Воротник | Да
|  |  |  | Покрытие | Частичное
|  |  |  | Сечение | Многоугольное; Трапецевидное; Овальное; Круглое
|  |  |  | Конус шейки | 12/14
|  |  |  | Форма | Прямая; Анатомически изогнутая; Клиновидная; Коническая
|  |  |  | Длина | >130 и ≤140; >230 и ≤240; >200 и ≤210; >180 и ≤190; >170 и ≤180; >150 и ≤160; >140 и ≤150; >110 и ≤120; >100 и ≤110; >80 и ≤90; ≥50 и ≤60; >260 и ≤270; >70 и ≤80; >250 и ≤260; >240 и ≤250; >210 и ≤220; >120 и ≤130; >90 и ≤100; >60 и ≤70; >220 и ≤230; >190 и ≤200; >160 и ≤170 | Миллиметр
|  |  |  | Покрытие | Нет
|  |  |  | Офсет | >45 и ≤50; >30 и ≤35; >55 и ≤60; >40 и ≤45; >50 и ≤55; >35 и ≤40; ≥25 и ≤30 | Миллиметр
|  |  |  | Воротник | Нет
|  |  |  | Форма | Прямая; Анатомически изогнутая; Клиновидная; Коническая
|  |  |  | Шеечно-диафизарный угол, ⁰,град | ≥120 и ≤125
|  |  |  | Офсет | >55 и ≤60; >50 и ≤55; ≥25 и ≤30; >45 и ≤50; >30 и ≤35; >40 и ≤45; >35 и ≤40 | Миллиметр
|  |  |  | Сечение | Многоугольное; Трапецевидное; Овальное; Круглое
|  |  |  | Материал | Кобальт-хромовый сплав; Нержавеющая сталь; Титан, титановый сплав
|  |  |  | Конус шейки | 12/14
|  |  |  | Длина | >140 и ≤150; >220 и ≤230; >260 и ≤270; >200 и ≤210; ≥50 и ≤60; >160 и ≤170; >80 и ≤90; >70 и ≤80; >130 и ≤140; >180 и ≤190; >150 и ≤160; >100 и ≤110; >210 и ≤220; >250 и ≤260; >230 и ≤240; >240 и ≤250; >90 и ≤100; >110 и ≤120; >60 и ≤70; >190 и ≤200; >120 и ≤130; >170 и ≤180 | Миллиметр
|  |  |  | МРТсовместимость | Неважно; Есть
|  |  |  | Материал | Кобальт-хромовый сплав; Нержавеющая сталь; Титан, титановый сплав
|  |  |  | Шеечно-диафизарный угол, ⁰,град | >135 и ≤140
|  |  |  | МРТсовместимость | Неважно; Есть
32.50.23.000-00001668 | Ножка эндопротеза бедренной кости с &quot;пресс-фит&quot; фиксацией | Штука | 2021-03-20 | Воротник | Да
|  |  |  | Покрытие | Частичное
|  |  |  | Сечение | Многоугольное; Трапецевидное; Овальное; Круглое
|  |  |  | Конус шейки | 18/20
|  |  |  | Форма | Прямая; Анатомически изогнутая; Клиновидная; Коническая
|  |  |  | Длина | >250 и ≤260; >240 и ≤250; >210 и ≤220; >190 и ≤200; >180 и ≤190; >160 и ≤170; >150 и ≤160; >120 и ≤130; >110 и ≤120; >90 и ≤100; >60 и ≤70; >130 и ≤140; >230 и ≤240; >80 и ≤90; ≥50 и ≤60; >260 и ≤270; >220 и ≤230; >140 и ≤150; >100 и ≤110; >70 и ≤80; >200 и ≤210; >170 и ≤180 | Миллиметр
|  |  |  | Покрытие | Нет
|  |  |  | Офсет | >50 и ≤55; >35 и ≤40; >45 и ≤50; >55 и ≤60; >40 и ≤45; ≥25 и ≤30; >30 и ≤35 | Миллиметр
|  |  |  | Воротник | Нет
|  |  |  | Форма | Прямая; Анатомически изогнутая; Клиновидная; Коническая
|  |  |  | Шеечно-диафизарный угол, ⁰,град | >125 и ≤130
|  |  |  | Офсет | >35 и ≤40; >40 и ≤45; >30 и ≤35; >55 и ≤60; >50 и ≤55; >45 и ≤50; ≥25 и ≤30 | Миллиметр
|  |  |  | Сечение | Многоугольное; Трапецевидное; Овальное; Круглое
|  |  |  | Материал | Кобальт-хромовый сплав; Нержавеющая сталь; Титан, титановый сплав
|  |  |  | Конус шейки | 12/14
|  |  |  | Длина | >190 и ≤200; >220 и ≤230; >80 и ≤90; >130 и ≤140; >180 и ≤190; >70 и ≤80; >260 и ≤270; >120 и ≤130; >250 и ≤260; >210 и ≤220; >160 и ≤170; >110 и ≤120; >60 и ≤70; >100 и ≤110; >90 и ≤100; ≥50 и ≤60; >170 и ≤180; >200 и ≤210; >230 и ≤240; >150 и ≤160; >240 и ≤250; >140 и ≤150 | Миллиметр
|  |  |  | МРТсовместимость | Неважно; Есть
|  |  |  | Материал | Кобальт-хромовый сплав; Нержавеющая сталь; Титан, титановый сплав
|  |  |  | Шеечно-диафизарный угол, ⁰,град | >135 и ≤140
|  |  |  | МРТсовместимость | Неважно; Есть
32.50.23.000-00001667 | Ножка эндопротеза бедренной кости с &quot;пресс-фит&quot; фиксацией | Штука | 2021-03-20 | Воротник | Нет
|  |  |  | Покрытие | Частичное
|  |  |  | Сечение | Многоугольное; Трапецевидное; Овальное; Круглое
|  |  |  | Конус шейки | 8/10
|  |  |  | Форма | Прямая; Анатомически изогнутая; Клиновидная; Коническая
|  |  |  | Длина | >130 и ≤140; >230 и ≤240; >210 и ≤220; >200 и ≤210; >180 и ≤190; >170 и ≤180; >150 и ≤160; >140 и ≤150; >110 и ≤120; >100 и ≤110; >80 и ≤90; ≥50 и ≤60; >260 и ≤270; >70 и ≤80; >250 и ≤260; >240 и ≤250; >60 и ≤70; >160 и ≤170; >120 и ≤130; >90 и ≤100; >220 и ≤230; >190 и ≤200 | Миллиметр
|  |  |  | Покрытие | Нет
|  |  |  | Офсет | >45 и ≤50; >30 и ≤35; >55 и ≤60; >50 и ≤55; >35 и ≤40; >40 и ≤45; ≥25 и ≤30 | Миллиметр
|  |  |  | Воротник | Да
|  |  |  | Форма | Прямая; Анатомически изогнутая; Клиновидная; Коническая
|  |  |  | Шеечно-диафизарный угол, ⁰,град | >130 и ≤135
|  |  |  | Офсет | >50 и ≤55; >35 и ≤40; >40 и ≤45; >30 и ≤35; >45 и ≤50; ≥25 и ≤30; >55 и ≤60 | Миллиметр
|  |  |  | Сечение | Многоугольное; Трапецевидное; Овальное; Круглое
|  |  |  | Материал | Кобальт-хромовый сплав; Нержавеющая сталь; Титан, титановый сплав
|  |  |  | Конус шейки | 12/14
|  |  |  | Длина | >140 и ≤150; >190 и ≤200; >90 и ≤100; >250 и ≤260; >170 и ≤180; >240 и ≤250; >260 и ≤270; >100 и ≤110; >210 и ≤220; >80 и ≤90; >180 и ≤190; >60 и ≤70; >230 и ≤240; >130 и ≤140; >200 и ≤210; ≥50 и ≤60; >120 и ≤130; >70 и ≤80; >160 и ≤170; >110 и ≤120; >150 и ≤160; >220 и ≤230 | Миллиметр
|  |  |  | МРТсовместимость | Неважно; Есть
|  |  |  | Материал | Кобальт-хромовый сплав; Нержавеющая сталь; Титан, титановый сплав
|  |  |  | Шеечно-диафизарный угол, ⁰,град | >140 и ≤145
|  |  |  | МРТсовместимость | Неважно; Есть
32.50.23.000-00001666 | Ножка эндопротеза бедренной кости с &quot;пресс-фит&quot; фиксацией | Штука | 2021-03-20 | Воротник | Да
|  |  |  | Покрытие | Частичное
|  |  |  | Сечение | Многоугольное; Трапецевидное; Овальное; Круглое
|  |  |  | Конус шейки | 11/13
|  |  |  | Форма | Прямая; Анатомически изогнутая; Клиновидная; Коническая
|  |  |  | Длина | >130 и ≤140; >260 и ≤270; >230 и ≤240; >220 и ≤230; >200 и ≤210; >170 и ≤180; >140 и ≤150; >100 и ≤110; >80 и ≤90; >70 и ≤80; ≥50 и ≤60; >250 и ≤260; >190 и ≤200; >160 и ≤170; >120 и ≤130; >150 и ≤160; >110 и ≤120; >240 и ≤250; >210 и ≤220; >180 и ≤190; >90 и ≤100; >60 и ≤70 | Миллиметр
|  |  |  | Покрытие | Нет
|  |  |  | Офсет | >50 и ≤55; >45 и ≤50; >35 и ≤40; >30 и ≤35; >55 и ≤60; >40 и ≤45; ≥25 и ≤30 | Миллиметр
|  |  |  | Воротник | Да
|  |  |  | Форма | Прямая; Анатомически изогнутая; Клиновидная; Коническая
|  |  |  | Шеечно-диафизарный угол, ⁰,град | >135 и ≤140
|  |  |  | Офсет | ≥25 и ≤30; >50 и ≤55; >30 и ≤35; >35 и ≤40; >40 и ≤45; >55 и ≤60; >45 и ≤50 | Миллиметр
|  |  |  | Сечение | Многоугольное; Трапецевидное; Овальное; Круглое
|  |  |  | Материал | Кобальт-хромовый сплав; Нержавеющая сталь; Титан, титановый сплав
|  |  |  | Конус шейки | 12/14
|  |  |  | Длина | >190 и ≤200; >250 и ≤260; >180 и ≤190; >150 и ≤160; >60 и ≤70; >140 и ≤150; >200 и ≤210; >230 и ≤240; >160 и ≤170; >90 и ≤100; >130 и ≤140; >120 и ≤130; >210 и ≤220; >260 и ≤270; >110 и ≤120; >170 и ≤180; >80 и ≤90; >100 и ≤110; >70 и ≤80; >220 и ≤230; >240 и ≤250; ≥50 и ≤60 | Миллиметр
|  |  |  | МРТсовместимость | Неважно; Есть
|  |  |  | Материал | Кобальт-хромовый сплав; Нержавеющая сталь; Титан, титановый сплав
|  |  |  | Шеечно-диафизарный угол, ⁰,град | >140 и ≤145
|  |  |  | МРТсовместимость | Неважно; Есть
32.50.23.000-00001665 | Ножка эндопротеза бедренной кости с &quot;пресс-фит&quot; фиксацией | Штука | 2021-03-20 | Воротник | Да
|  |  |  | Покрытие | Частичное
|  |  |  | Сечение | Многоугольное; Трапецевидное; Овальное; Круглое
|  |  |  | Конус шейки | 12/14
|  |  |  | Форма | Прямая; Анатомически изогнутая; Клиновидная; Коническая
|  |  |  | Длина | >250 и ≤260; >240 и ≤250; >220 и ≤230; >210 и ≤220; >190 и ≤200; >180 и ≤190; >160 и ≤170; >150 и ≤160; >120 и ≤130; >90 и ≤100; >60 и ≤70; >130 и ≤140; >110 и ≤120; >80 и ≤90; ≥50 и ≤60; >260 и ≤270; >70 и ≤80; >170 и ≤180; >140 и ≤150; >100 и ≤110; >230 и ≤240; >200 и ≤210 | Миллиметр
|  |  |  | Покрытие | Нет
|  |  |  | Офсет | >50 и ≤55; >40 и ≤45; >35 и ≤40; ≥25 и ≤30; >55 и ≤60; >45 и ≤50; >30 и ≤35 | Миллиметр
|  |  |  | Воротник | Да
|  |  |  | Форма | Прямая; Анатомически изогнутая; Клиновидная; Коническая
|  |  |  | Шеечно-диафизарный угол, ⁰,град | >140 и ≤145
|  |  |  | Офсет | >30 и ≤35; >35 и ≤40; ≥25 и ≤30; >40 и ≤45; >45 и ≤50; >55 и ≤60; >50 и ≤55 | Миллиметр
|  |  |  | Сечение | Многоугольное; Трапецевидное; Овальное; Круглое
|  |  |  | Материал | Кобальт-хромовый сплав; Нержавеющая сталь; Титан, титановый сплав
|  |  |  | Конус шейки | 12/14
|  |  |  | Длина | >240 и ≤250; >110 и ≤120; >60 и ≤70; >220 и ≤230; >100 и ≤110; >90 и ≤100; >260 и ≤270; >80 и ≤90; >120 и ≤130; >180 и ≤190; ≥50 и ≤60; >160 и ≤170; >140 и ≤150; >200 и ≤210; >70 и ≤80; >250 и ≤260; >130 и ≤140; >230 и ≤240; >170 и ≤180; >150 и ≤160; >210 и ≤220; >190 и ≤200 | Миллиметр
|  |  |  | МРТсовместимость | Неважно; Есть
|  |  |  | Материал | Кобальт-хромовый сплав; Нержавеющая сталь; Титан, титановый сплав
|  |  |  | Шеечно-диафизарный угол, ⁰,град | >140 и ≤145
|  |  |  | МРТсовместимость | Неважно; Есть
32.50.23.000-00001664 | Ножка эндопротеза бедренной кости с &quot;пресс-фит&quot; фиксацией | Штука | 2021-03-20 | Воротник | Да
|  |  |  | Покрытие | Частичное
|  |  |  | Сечение | Многоугольное; Трапецевидное; Овальное; Круглое
|  |  |  | Конус шейки | 18/20
|  |  |  | Форма | Прямая; Анатомически изогнутая; Клиновидная; Коническая
|  |  |  | Длина | >130 и ≤140; >230 и ≤240; >210 и ≤220; >200 и ≤210; >180 и ≤190; >170 и ≤180; >150 и ≤160; >140 и ≤150; >110 и ≤120; >80 и ≤90; ≥50 и ≤60; >100 и ≤110; >70 и ≤80; >250 и ≤260; >240 и ≤250; >60 и ≤70; >160 и ≤170; >120 и ≤130; >90 и ≤100; >260 и ≤270; >220 и ≤230; >190 и ≤200 | Миллиметр
|  |  |  | Покрытие | Нет
|  |  |  | Офсет | >45 и ≤50; >35 и ≤40; >30 и ≤35; >55 и ≤60; >50 и ≤55; >40 и ≤45; ≥25 и ≤30 | Миллиметр
|  |  |  | Воротник | Да
|  |  |  | Форма | Прямая; Анатомически изогнутая; Клиновидная; Коническая
|  |  |  | Шеечно-диафизарный угол, ⁰,град | ≥120 и ≤125
|  |  |  | Офсет | >45 и ≤50; >55 и ≤60; >40 и ≤45; >35 и ≤40; >50 и ≤55; ≥25 и ≤30; >30 и ≤35 | Миллиметр
|  |  |  | Сечение | Многоугольное; Трапецевидное; Овальное; Круглое
|  |  |  | Материал | Кобальт-хромовый сплав; Нержавеющая сталь; Титан, титановый сплав
|  |  |  | Конус шейки | 12/14
|  |  |  | Длина | >240 и ≤250; >110 и ≤120; >80 и ≤90; >160 и ≤170; >180 и ≤190; >100 и ≤110; ≥50 и ≤60; >210 и ≤220; >190 и ≤200; >230 и ≤240; >260 и ≤270; >140 и ≤150; >220 и ≤230; >70 и ≤80; >170 и ≤180; >250 и ≤260; >150 и ≤160; >130 и ≤140; >60 и ≤70; >120 и ≤130; >200 и ≤210; >90 и ≤100 | Миллиметр
|  |  |  | МРТсовместимость | Неважно; Есть
|  |  |  | Материал | Кобальт-хромовый сплав; Нержавеющая сталь; Титан, титановый сплав
|  |  |  | Шеечно-диафизарный угол, ⁰,град | >140 и ≤145
|  |  |  | МРТсовместимость | Неважно; Есть
32.50.23.000-00001663 | Ножка эндопротеза бедренной кости с &quot;пресс-фит&quot; фиксацией | Штука | 2021-03-20 | Воротник | Нет
|  |  |  | Покрытие | Частичное
|  |  |  | Сечение | Многоугольное; Трапецевидное; Овальное; Круглое
|  |  |  | Конус шейки | 8/10
|  |  |  | Форма | Прямая; Анатомически изогнутая; Клиновидная; Коническая
|  |  |  | Длина | >130 и ≤140; >230 и ≤240; >200 и ≤210; >170 и ≤180; >150 и ≤160; >140 и ≤150; >110 и ≤120; >100 и ≤110; >80 и ≤90; >70 и ≤80; ≥50 и ≤60; >260 и ≤270; >220 и ≤230; >240 и ≤250; >210 и ≤220; >180 и ≤190; >250 и ≤260; >90 и ≤100; >60 и ≤70; >190 и ≤200; >160 и ≤170; >120 и ≤130 | Миллиметр
|  |  |  | Покрытие | Нет
|  |  |  | Офсет | >45 и ≤50; >30 и ≤35; >55 и ≤60; >40 и ≤45; ≥25 и ≤30; >50 и ≤55; >35 и ≤40 | Миллиметр
|  |  |  | Воротник | Нет
|  |  |  | Форма | Прямая; Анатомически изогнутая; Клиновидная; Коническая
|  |  |  | Шеечно-диафизарный угол, ⁰,град | >125 и ≤130
|  |  |  | Офсет | >40 и ≤45; >30 и ≤35; ≥25 и ≤30; >50 и ≤55; >55 и ≤60; >35 и ≤40; >45 и ≤50 | Миллиметр
|  |  |  | Сечение | Многоугольное; Трапецевидное; Овальное; Круглое
|  |  |  | Материал | Титан, титановый сплав; Кобальт-хромовый сплав; Нержавеющая сталь
|  |  |  | Конус шейки | 12/14
|  |  |  | Длина | >70 и ≤80; >160 и ≤170; >150 и ≤160; >250 и ≤260; >80 и ≤90; >130 и ≤140; >240 и ≤250; >180 и ≤190; >260 и ≤270; >230 и ≤240; >60 и ≤70; >110 и ≤120; >190 и ≤200; >210 и ≤220; >140 и ≤150; >120 и ≤130; >100 и ≤110; >90 и ≤100; >170 и ≤180; >220 и ≤230; >200 и ≤210; ≥50 и ≤60 | Миллиметр
|  |  |  | МРТсовместимость | Неважно; Есть
|  |  |  | Материал | Титан, титановый сплав; Кобальт-хромовый сплав; Нержавеющая сталь
|  |  |  | Шеечно-диафизарный угол, ⁰,град | >140 и ≤145
|  |  |  | МРТсовместимость | Неважно; Есть
32.50.23.000-00001662 | Ножка эндопротеза бедренной кости с &quot;пресс-фит&quot; фиксацией | Штука | 2021-03-20 | Воротник | Нет
|  |  |  | Покрытие | Частичное
|  |  |  | Сечение | Многоугольное; Трапецевидное; Овальное; Круглое
|  |  |  | Конус шейки | 11/13
|  |  |  | Форма | Прямая; Анатомически изогнутая; Клиновидная; Коническая
|  |  |  | Длина | >250 и ≤260; >260 и ≤270; >220 и ≤230; >190 и ≤200; >160 и ≤170; >120 и ≤130; >100 и ≤110; >90 и ≤100; >70 и ≤80; >60 и ≤70; >240 и ≤250; >210 и ≤220; >180 и ≤190; >200 и ≤210; >170 и ≤180; >140 и ≤150; >130 и ≤140; >230 и ≤240; ≥50 и ≤60; >150 и ≤160; >110 и ≤120; >80 и ≤90 | Миллиметр
|  |  |  | Покрытие | Нет
|  |  |  | Офсет | >30 и ≤35; ≥25 и ≤30; >50 и ≤55; >35 и ≤40; >45 и ≤50; >40 и ≤45; >55 и ≤60 | Миллиметр
|  |  |  | Воротник | Нет
|  |  |  | Форма | Прямая; Анатомически изогнутая; Клиновидная; Коническая
|  |  |  | Шеечно-диафизарный угол, ⁰,град | >130 и ≤135
|  |  |  | Офсет | >55 и ≤60; >30 и ≤35; >50 и ≤55; >45 и ≤50; >40 и ≤45; >35 и ≤40; ≥25 и ≤30 | Миллиметр
|  |  |  | Сечение | Многоугольное; Трапецевидное; Овальное; Круглое
|  |  |  | Материал | Кобальт-хромовый сплав; Нержавеющая сталь; Титан, титановый сплав
|  |  |  | Конус шейки | 12/14
|  |  |  | Длина | >200 и ≤210; >130 и ≤140; >180 и ≤190; >120 и ≤130; >220 и ≤230; >140 и ≤150; >110 и ≤120; >170 и ≤180; >250 и ≤260; >70 и ≤80; >260 и ≤270; ≥50 и ≤60; >60 и ≤70; >100 и ≤110; >80 и ≤90; >90 и ≤100; >230 и ≤240; >150 и ≤160; >160 и ≤170; >190 и ≤200; >240 и ≤250; >210 и ≤220 | Миллиметр
|  |  |  | МРТсовместимость | Неважно; Есть
|  |  |  | Материал | Кобальт-хромовый сплав; Нержавеющая сталь; Титан, титановый сплав
|  |  |  | Шеечно-диафизарный угол, ⁰,град | >140 и ≤145
|  |  |  | МРТсовместимость | Неважно; Есть
32.50.23.000-00001661 | Ножка эндопротеза бедренной кости с &quot;пресс-фит&quot; фиксацией | Штука | 2021-03-20 | Воротник | Нет
|  |  |  | Покрытие | Частичное
|  |  |  | Сечение | Многоугольное; Трапецевидное; Овальное; Круглое
|  |  |  | Конус шейки | 12/14
|  |  |  | Форма | Прямая; Анатомически изогнутая; Клиновидная; Коническая
|  |  |  | Длина | >260 и ≤270; >230 и ≤240; >220 и ≤230; >200 и ≤210; >190 и ≤200; >170 и ≤180; >160 и ≤170; >140 и ≤150; >100 и ≤110; >70 и ≤80; >250 и ≤260; >120 и ≤130; >90 и ≤100; >60 и ≤70; >80 и ≤90; ≥50 и ≤60; >180 и ≤190; >150 и ≤160; >110 и ≤120; >240 и ≤250; >210 и ≤220; >130 и ≤140 | Миллиметр
|  |  |  | Покрытие | Нет
|  |  |  | Офсет | >50 и ≤55; >40 и ≤45; >35 и ≤40; ≥25 и ≤30; >55 и ≤60; >45 и ≤50; >30 и ≤35 | Миллиметр
|  |  |  | Воротник | Нет
|  |  |  | Форма | Прямая; Анатомически изогнутая; Клиновидная; Коническая
|  |  |  | Шеечно-диафизарный угол, ⁰,град | >135 и ≤140
|  |  |  | Офсет | >45 и ≤50; ≥25 и ≤30; >40 и ≤45; >30 и ≤35; >50 и ≤55; >55 и ≤60; >35 и ≤40 | Миллиметр
|  |  |  | Сечение | Многоугольное; Трапецевидное; Овальное; Круглое
|  |  |  | Материал | Кобальт-хромовый сплав; Нержавеющая сталь; Титан, титановый сплав
|  |  |  | Конус шейки | 12/14
|  |  |  | Длина | >150 и ≤160; >80 и ≤90; >200 и ≤210; >110 и ≤120; ≥50 и ≤60; >240 и ≤250; >230 и ≤240; >210 и ≤220; >250 и ≤260; >120 и ≤130; >260 и ≤270; >220 и ≤230; >160 и ≤170; >170 и ≤180; >190 и ≤200; >90 и ≤100; >130 и ≤140; >60 и ≤70; >70 и ≤80; >180 и ≤190; >100 и ≤110; >140 и ≤150 | Миллиметр
|  |  |  | МРТсовместимость | Неважно; Есть
|  |  |  | Материал | Кобальт-хромовый сплав; Нержавеющая сталь; Титан, титановый сплав
|  |  |  | Шеечно-диафизарный угол, ⁰,град | >140 и ≤145
|  |  |  | МРТсовместимость | Неважно; Есть
32.50.23.000-00001660 | Ножка эндопротеза бедренной кости с &quot;пресс-фит&quot; фиксацией | Штука | 2021-03-20 | Воротник | Нет
|  |  |  | Покрытие | Частичное
|  |  |  | Сечение | Многоугольное; Трапецевидное; Овальное; Круглое
|  |  |  | Конус шейки | 18/20
|  |  |  | Форма | Прямая; Анатомически изогнутая; Клиновидная; Коническая
|  |  |  | Длина | >250 и ≤260; >240 и ≤250; >210 и ≤220; >180 и ≤190; >160 и ≤170; >150 и ≤160; >120 и ≤130; >110 и ≤120; >90 и ≤100; >80 и ≤90; >60 и ≤70; >130 и ≤140; >230 и ≤240; >200 и ≤210; ≥50 и ≤60; >220 и ≤230; >190 и ≤200; >260 и ≤270; >100 и ≤110; >70 и ≤80; >170 и ≤180; >140 и ≤150 | Миллиметр
|  |  |  | Покрытие | Нет
|  |  |  | Офсет | >50 и ≤55; >35 и ≤40; >45 и ≤50; >30 и ≤35; >40 и ≤45; ≥25 и ≤30; >55 и ≤60 | Миллиметр
|  |  |  | Воротник | Нет
|  |  |  | Форма | Прямая; Анатомически изогнутая; Клиновидная; Коническая
|  |  |  | Шеечно-диафизарный угол, ⁰,град | >140 и ≤145
|  |  |  | Офсет | >30 и ≤35; >50 и ≤55; >55 и ≤60; >40 и ≤45; >35 и ≤40; >45 и ≤50; ≥25 и ≤30 | Миллиметр
|  |  |  | Сечение | Многоугольное; Трапецевидное; Овальное; Круглое
|  |  |  | Материал | Кобальт-хромовый сплав; Нержавеющая сталь; Титан, титановый сплав
|  |  |  | Конус шейки | 12/14
|  |  |  | Длина | >100 и ≤110; ≥50 и ≤60; >260 и ≤270; >220 и ≤230; >230 и ≤240; >130 и ≤140; >200 и ≤210; >250 и ≤260; >80 и ≤90; >160 и ≤170; >110 и ≤120; >240 и ≤250; >170 и ≤180; >180 и ≤190; >190 и ≤200; >60 и ≤70; >210 и ≤220; >150 и ≤160; >70 и ≤80; >140 и ≤150; >120 и ≤130; >90 и ≤100 | Миллиметр
|  |  |  | МРТсовместимость | Неважно; Есть
|  |  |  | Материал | Кобальт-хромовый сплав; Нержавеющая сталь; Титан, титановый сплав
|  |  |  | Шеечно-диафизарный угол, ⁰,град | >140 и ≤145
|  |  |  | МРТсовместимость | Неважно; Есть
32.50.23.000-00003978 | Ножка эндопротеза бедренной кости с &quot;пресс-фит&quot; фиксацией | Штука | 2021-03-20 | Воротник | Да
|  |  |  | Покрытие | Полное
|  |  |  | Сечение | Многоугольное; Трапецевидное; Овальное; Круглое
|  |  |  | Длина | >250 и ≤260; >240 и ≤250; >210 и ≤220; >180 и ≤190; >160 и ≤170; >150 и ≤160; >120 и ≤130; >110 и ≤120; >90 и ≤100; >80 и ≤90; >60 и ≤70; ≥50 и ≤60; >130 и ≤140; >230 и ≤240; >200 и ≤210; >220 и ≤230; >190 и ≤200; >260 и ≤270; >70 и ≤80; >170 и ≤180; >140 и ≤150; >100 и ≤110 | Миллиметр
|  |  |  | Офсет | >50 и ≤55; >35 и ≤40; >45 и ≤50; >30 и ≤35; >40 и ≤45; ≥25 и ≤30; >55 и ≤60 | Миллиметр
|  |  |  | Форма | Прямая; Анатомически изогнутая; Клиновидная; Коническая
|  |  |  | Шеечно-диафизарный угол, ⁰,град | ≥120 и ≤125
|  |  |  | Материал | Кобальт-хромовый сплав; Нержавеющая сталь; Титан, титановый сплав
|  |  |  | Конус шейки | 18/20
|  |  |  | МРТсовместимость | Неважно; Есть
32.50.23.000-00003979 | Ножка эндопротеза бедренной кости с &quot;пресс-фит&quot; фиксацией | Штука | 2021-03-20 | Воротник | Да
|  |  |  | Покрытие | Полное
|  |  |  | Сечение | Многоугольное; Трапецевидное; Овальное; Круглое
|  |  |  | Длина | >260 и ≤270; >220 и ≤230; >200 и ≤210; >190 и ≤200; >170 и ≤180; >160 и ≤170; >140 и ≤150; >120 и ≤130; >100 и ≤110; >70 и ≤80; >250 и ≤260; >90 и ≤100; >60 и ≤70; >130 и ≤140; >230 и ≤240; >80 и ≤90; ≥50 и ≤60; >150 и ≤160; >110 и ≤120; >240 и ≤250; >210 и ≤220; >180 и ≤190 | Миллиметр
|  |  |  | Офсет | >45 и ≤50; >35 и ≤40; >30 и ≤35; >55 и ≤60; >50 и ≤55; >40 и ≤45; ≥25 и ≤30 | Миллиметр
|  |  |  | Форма | Прямая; Анатомически изогнутая; Клиновидная; Коническая
|  |  |  | Шеечно-диафизарный угол, ⁰,град | >125 и ≤130
|  |  |  | Материал | Кобальт-хромовый сплав; Нержавеющая сталь; Титан, титановый сплав
|  |  |  | Конус шейки | 18/20
|  |  |  | МРТсовместимость | Неважно; Есть
32.50.23.000-00003980 | Ножка эндопротеза бедренной кости с &quot;пресс-фит&quot; фиксацией | Штука | 2021-03-20 | Воротник | Да
|  |  |  | Покрытие | Полное
|  |  |  | Сечение | Многоугольное; Трапецевидное; Овальное; Круглое
|  |  |  | Длина | >130 и ≤140; >230 и ≤240; >210 и ≤220; >200 и ≤210; >180 и ≤190; >170 и ≤180; >150 и ≤160; >140 и ≤150; >110 и ≤120; >80 и ≤90; ≥50 и ≤60; >100 и ≤110; >70 и ≤80; >250 и ≤260; >240 и ≤250; >90 и ≤100; >60 и ≤70; >160 и ≤170; >120 и ≤130; >260 и ≤270; >220 и ≤230; >190 и ≤200 | Миллиметр
|  |  |  | Офсет | >45 и ≤50; >35 и ≤40; >30 и ≤35; >50 и ≤55; >55 и ≤60; >40 и ≤45; ≥25 и ≤30 | Миллиметр
|  |  |  | Форма | Прямая; Анатомически изогнутая; Клиновидная; Коническая
|  |  |  | Шеечно-диафизарный угол, ⁰,град | >130 и ≤135
|  |  |  | Материал | Кобальт-хромовый сплав; Нержавеющая сталь; Титан, титановый сплав
|  |  |  | Конус шейки | 18/20
|  |  |  | МРТсовместимость | Неважно; Есть
32.50.23.000-00003981 | Ножка эндопротеза бедренной кости с &quot;пресс-фит&quot; фиксацией | Штука | 2021-03-20 | Воротник | Да
|  |  |  | Покрытие | Полное
|  |  |  | Сечение | Многоугольное; Трапецевидное; Овальное; Круглое
|  |  |  | Длина | >260 и ≤270; >240 и ≤250; >220 и ≤230; >210 и ≤220; >190 и ≤200; >160 и ≤170; >120 и ≤130; >90 и ≤100; >70 и ≤80; >60 и ≤70; >250 и ≤260; >180 и ≤190; >150 и ≤160; >170 и ≤180; >140 и ≤150; >100 и ≤110; >230 и ≤240; >200 и ≤210; >130 и ≤140; >110 и ≤120; >80 и ≤90; ≥50 и ≤60 | Миллиметр
|  |  |  | Офсет | >55 и ≤60; >45 и ≤50; >40 и ≤45; >30 и ≤35; ≥25 и ≤30; >50 и ≤55; >35 и ≤40 | Миллиметр
|  |  |  | Форма | Прямая; Анатомически изогнутая; Клиновидная; Коническая
|  |  |  | Шеечно-диафизарный угол, ⁰,град | >135 и ≤140
|  |  |  | Материал | Кобальт-хромовый сплав; Нержавеющая сталь; Титан, титановый сплав
|  |  |  | Конус шейки | 18/20
|  |  |  | МРТсовместимость | Есть; Неважно
32.50.23.000-00003982 | Ножка эндопротеза бедренной кости с &quot;пресс-фит&quot; фиксацией | Штука | 2021-03-20 | Воротник | Да
|  |  |  | Покрытие | Полное
|  |  |  | Сечение | Многоугольное; Трапецевидное; Овальное; Круглое
|  |  |  | Длина | >260 и ≤270; >220 и ≤230; >190 и ≤200; >170 и ≤180; >160 и ≤170; >140 и ≤150; >120 и ≤130; >100 и ≤110; >90 и ≤100; >70 и ≤80; >250 и ≤260; >240 и ≤250; >60 и ≤70; >130 и ≤140; >230 и ≤240; >200 и ≤210; >110 и ≤120; >80 и ≤90; ≥50 и ≤60; >210 и ≤220; >180 и ≤190; >150 и ≤160 | Миллиметр
|  |  |  | Офсет | >55 и ≤60; >40 и ≤45; ≥25 и ≤30; >50 и ≤55; >35 и ≤40; >45 и ≤50; >30 и ≤35 | Миллиметр
|  |  |  | Форма | Прямая; Анатомически изогнутая; Клиновидная; Коническая
|  |  |  | Шеечно-диафизарный угол, ⁰,град | >140 и ≤145
|  |  |  | Материал | Кобальт-хромовый сплав; Нержавеющая сталь; Титан, титановый сплав
|  |  |  | Конус шейки | 18/20
|  |  |  | МРТсовместимость | Неважно; Есть
32.50.23.000-00003983 | Ножка эндопротеза бедренной кости с &quot;пресс-фит&quot; фиксацией | Штука | 2021-03-20 | Воротник | Нет
|  |  |  | Покрытие | Полное
|  |  |  | Сечение | Многоугольное; Трапецевидное; Овальное; Круглое
|  |  |  | Длина | >250 и ≤260; >260 и ≤270; >240 и ≤250; >220 и ≤230; >210 и ≤220; >190 и ≤200; >180 и ≤190; >160 и ≤170; >120 и ≤130; >90 и ≤100; >60 и ≤70; >150 и ≤160; >110 и ≤120; >80 и ≤90; >100 и ≤110; >70 и ≤80; >200 и ≤210; >170 и ≤180; >140 и ≤150; >130 и ≤140; >230 и ≤240; ≥50 и ≤60 | Миллиметр
|  |  |  | Офсет | >55 и ≤60; >50 и ≤55; >40 и ≤45; >35 и ≤40; ≥25 и ≤30; >30 и ≤35; >45 и ≤50 | Миллиметр
|  |  |  | Форма | Прямая; Анатомически изогнутая; Клиновидная; Коническая
|  |  |  | Шеечно-диафизарный угол, ⁰,град | ≥120 и ≤125
|  |  |  | Материал | Кобальт-хромовый сплав; Нержавеющая сталь; Титан, титановый сплав
|  |  |  | Конус шейки | 18/20
|  |  |  | МРТсовместимость | Неважно; Есть
32.50.23.000-00003984 | Ножка эндопротеза бедренной кости с &quot;пресс-фит&quot; фиксацией | Штука | 2021-03-20 | Воротник | Нет
|  |  |  | Покрытие | Полное
|  |  |  | Сечение | Многоугольное; Трапецевидное; Овальное; Круглое
|  |  |  | Длина | >130 и ≤140; >230 и ≤240; >200 и ≤210; >170 и ≤180; >150 и ≤160; >140 и ≤150; >110 и ≤120; >100 и ≤110; >80 и ≤90; >70 и ≤80; ≥50 и ≤60; >260 и ≤270; >220 и ≤230; >190 и ≤200; >210 и ≤220; >180 и ≤190; >250 и ≤260; >240 и ≤250; >90 и ≤100; >60 и ≤70; >160 и ≤170; >120 и ≤130 | Миллиметр
|  |  |  | Офсет | >45 и ≤50; >30 и ≤35; >55 и ≤60; >40 и ≤45; ≥25 и ≤30; >35 и ≤40; >50 и ≤55 | Миллиметр
|  |  |  | Форма | Прямая; Анатомически изогнутая; Клиновидная; Коническая
|  |  |  | Шеечно-диафизарный угол, ⁰,град | >125 и ≤130
|  |  |  | Материал | Кобальт-хромовый сплав; Нержавеющая сталь; Титан, титановый сплав
|  |  |  | Конус шейки | 18/20
|  |  |  | МРТсовместимость | Неважно; Есть
32.50.23.000-00003985 | Ножка эндопротеза бедренной кости с &quot;пресс-фит&quot; фиксацией | Штука | 2021-03-20 | Воротник | Нет
|  |  |  | Покрытие | Полное
|  |  |  | Сечение | Многоугольное; Трапецевидное; Овальное; Круглое
|  |  |  | Длина | >80 и ≤90; >70 и ≤80; ≥50 и ≤60; >250 и ≤260; >260 и ≤270; >220 и ≤230; >190 и ≤200; >160 и ≤170; >120 и ≤130; >100 и ≤110; >90 и ≤100; >240 и ≤250; >210 и ≤220; >180 и ≤190; >200 и ≤210; >170 и ≤180; >140 и ≤150; >60 и ≤70; >130 и ≤140; >230 и ≤240; >150 и ≤160; >110 и ≤120 | Миллиметр
|  |  |  | Офсет | >50 и ≤55; >45 и ≤50; >35 и ≤40; >30 и ≤35; >40 и ≤45; ≥25 и ≤30; >55 и ≤60 | Миллиметр
|  |  |  | Форма | Прямая; Анатомически изогнутая; Клиновидная; Коническая
|  |  |  | Шеечно-диафизарный угол, ⁰,град | >130 и ≤135
|  |  |  | Материал | Кобальт-хромовый сплав; Нержавеющая сталь; Титан, титановый сплав
|  |  |  | Конус шейки | 18/20
|  |  |  | МРТсовместимость | Неважно; Есть
32.50.23.000-00003986 | Ножка эндопротеза бедренной кости с &quot;пресс-фит&quot; фиксацией | Штука | 2021-03-20 | Воротник | Нет
|  |  |  | Покрытие | Полное
|  |  |  | Сечение | Многоугольное; Трапецевидное; Овальное; Круглое
|  |  |  | Длина | >130 и ≤140; >260 и ≤270; >230 и ≤240; >220 и ≤230; >200 и ≤210; >190 и ≤200; >170 и ≤180; >110 и ≤120; >100 и ≤110; >70 и ≤80; ≥50 и ≤60; >160 и ≤170; >140 и ≤150; >90 и ≤100; >120 и ≤130; >80 и ≤90; >210 и ≤220; >180 и ≤190; >150 и ≤160; >250 и ≤260; >240 и ≤250; >60 и ≤70 | Миллиметр
|  |  |  | Офсет | >55 и ≤60; >45 и ≤50; >40 и ≤45; >30 и ≤35; ≥25 и ≤30; >35 и ≤40; >50 и ≤55 | Миллиметр
|  |  |  | Форма | Прямая; Анатомически изогнутая; Клиновидная; Коническая
|  |  |  | Шеечно-диафизарный угол, ⁰,град | >135 и ≤140
|  |  |  | Материал | Кобальт-хромовый сплав; Нержавеющая сталь; Титан, титановый сплав
|  |  |  | Конус шейки | 18/20
|  |  |  | МРТсовместимость | Неважно; Есть
32.50.23.000-00003987 | Ножка эндопротеза бедренной кости с &quot;пресс-фит&quot; фиксацией | Штука | 2021-03-20 | Воротник | Нет
|  |  |  | Покрытие | Полное
|  |  |  | Сечение | Многоугольное; Трапецевидное; Овальное; Круглое
|  |  |  | Длина | >130 и ≤140; >220 и ≤230; >200 и ≤210; >190 и ≤200; >170 и ≤180; >160 и ≤170; >140 и ≤150; >120 и ≤130; >100 и ≤110; >70 и ≤80; >230 и ≤240; >90 и ≤100; >60 и ≤70; >250 и ≤260; >240 и ≤250; ≥50 и ≤60; >150 и ≤160; >110 и ≤120; >80 и ≤90; >260 и ≤270; >210 и ≤220; >180 и ≤190 | Миллиметр
|  |  |  | Офсет | >55 и ≤60; >40 и ≤45; >30 и ≤35; ≥25 и ≤30; >50 и ≤55; >45 и ≤50; >35 и ≤40 | Миллиметр
|  |  |  | Форма | Прямая; Анатомически изогнутая; Клиновидная; Коническая
|  |  |  | Шеечно-диафизарный угол, ⁰,град | >140 и ≤145
|  |  |  | Материал | Кобальт-хромовый сплав; Нержавеющая сталь; Титан, титановый сплав
|  |  |  | Конус шейки | 18/20
|  |  |  | МРТсовместимость | Неважно; Есть
32.50.23.000-00003988 | Ножка эндопротеза бедренной кости с &quot;пресс-фит&quot; фиксацией | Штука | 2021-03-20 | Воротник | Да
|  |  |  | Покрытие | Частичное
|  |  |  | Сечение | Многоугольное; Трапецевидное; Овальное; Круглое
|  |  |  | Длина | >250 и ≤260; >260 и ≤270; >220 и ≤230; >190 и ≤200; >160 и ≤170; >140 и ≤150; >120 и ≤130; >100 и ≤110; >90 и ≤100; >70 и ≤80; >60 и ≤70; >240 и ≤250; >210 и ≤220; >230 и ≤240; >200 и ≤210; >170 и ≤180; >130 и ≤140; >80 и ≤90; ≥50 и ≤60; >180 и ≤190; >150 и ≤160; >110 и ≤120 | Миллиметр
|  |  |  | Офсет | >55 и ≤60; >40 и ≤45; ≥25 и ≤30; >50 и ≤55; >35 и ≤40; >45 и ≤50; >30 и ≤35 | Миллиметр
|  |  |  | Форма | Прямая; Анатомически изогнутая; Клиновидная; Коническая
|  |  |  | Шеечно-диафизарный угол, ⁰,град | ≥120 и ≤125
|  |  |  | Материал | Кобальт-хромовый сплав; Нержавеющая сталь; Титан, титановый сплав
|  |  |  | Конус шейки | 18/20
|  |  |  | МРТсовместимость | Неважно; Есть
32.50.23.000-00003989 | Ножка эндопротеза бедренной кости с &quot;пресс-фит&quot; фиксацией | Штука | 2021-03-20 | Воротник | Да
|  |  |  | Покрытие | Частичное
|  |  |  | Сечение | Многоугольное; Трапецевидное; Овальное; Круглое
|  |  |  | Длина | >250 и ≤260; >260 и ≤270; >220 и ≤230; >190 и ≤200; >160 и ≤170; >140 и ≤150; >120 и ≤130; >100 и ≤110; >90 и ≤100; >70 и ≤80; >60 и ≤70; >240 и ≤250; >210 и ≤220; >180 и ≤190; >200 и ≤210; >170 и ≤180; >130 и ≤140; >230 и ≤240; >80 и ≤90; ≥50 и ≤60; >150 и ≤160; >110 и ≤120 | Миллиметр
|  |  |  | Офсет | >55 и ≤60; >40 и ≤45; ≥25 и ≤30; >50 и ≤55; >35 и ≤40; >30 и ≤35; >45 и ≤50 | Миллиметр
|  |  |  | Форма | Прямая; Анатомически изогнутая; Клиновидная; Коническая
|  |  |  | Шеечно-диафизарный угол, ⁰,град | >125 и ≤130
|  |  |  | Материал | Кобальт-хромовый сплав; Нержавеющая сталь; Титан, титановый сплав
|  |  |  | Конус шейки | 18/20
|  |  |  | МРТсовместимость | Неважно; Есть
32.50.23.000-00003990 | Ножка эндопротеза бедренной кости с &quot;пресс-фит&quot; фиксацией | Штука | 2021-03-20 | Воротник | Да
|  |  |  | Покрытие | Частичное
|  |  |  | Сечение | Многоугольное; Трапецевидное; Овальное; Круглое
|  |  |  | Длина | >230 и ≤240; >260 и ≤270; >220 и ≤230; >210 и ≤220; >190 и ≤200; >180 и ≤190; >160 и ≤170; >150 и ≤160; >120 и ≤130; >90 и ≤100; >60 и ≤70; >110 и ≤120; >80 и ≤90; ≥50 и ≤60; >130 и ≤140; >100 и ≤110; >70 и ≤80; >170 и ≤180; >140 и ≤150; >250 и ≤260; >240 и ≤250; >200 и ≤210 | Миллиметр
|  |  |  | Офсет | >50 и ≤55; >40 и ≤45; >35 и ≤40; ≥25 и ≤30; >55 и ≤60; >45 и ≤50; >30 и ≤35 | Миллиметр
|  |  |  | Форма | Прямая; Анатомически изогнутая; Клиновидная; Коническая
|  |  |  | Шеечно-диафизарный угол, ⁰,град | >130 и ≤135
|  |  |  | Материал | Кобальт-хромовый сплав; Нержавеющая сталь; Титан, титановый сплав
|  |  |  | Конус шейки | 18/20
|  |  |  | МРТсовместимость | Неважно; Есть
32.50.23.000-00003991 | Ножка эндопротеза бедренной кости с &quot;пресс-фит&quot; фиксацией | Штука | 2021-03-20 | Воротник | Да
|  |  |  | Покрытие | Частичное
|  |  |  | Сечение | Многоугольное; Трапецевидное; Овальное; Круглое
|  |  |  | Длина | >250 и ≤260; >130 и ≤140; >240 и ≤250; >230 и ≤240; >210 и ≤220; >180 и ≤190; >150 и ≤160; >110 и ≤120; >90 и ≤100; >80 и ≤90; >60 и ≤70; ≥50 и ≤60; >200 и ≤210; >170 и ≤180; >140 и ≤150; >160 и ≤170; >120 и ≤130; >260 и ≤270; >220 и ≤230; >190 и ≤200; >100 и ≤110; >70 и ≤80 | Миллиметр
|  |  |  | Офсет | >50 и ≤55; >45 и ≤50; >35 и ≤40; >30 и ≤35; >55 и ≤60; >40 и ≤45; ≥25 и ≤30 | Миллиметр
|  |  |  | Форма | Прямая; Анатомически изогнутая; Клиновидная; Коническая
|  |  |  | Шеечно-диафизарный угол, ⁰,град | >135 и ≤140
|  |  |  | Материал | Кобальт-хромовый сплав; Нержавеющая сталь; Титан, титановый сплав
|  |  |  | Конус шейки | 18/20
|  |  |  | МРТсовместимость | Неважно; Есть
32.50.23.000-00003992 | Ножка эндопротеза бедренной кости с &quot;пресс-фит&quot; фиксацией | Штука | 2021-03-20 | Воротник | Да
|  |  |  | Покрытие | Частичное
|  |  |  | Сечение | Многоугольное; Трапецевидное; Овальное; Круглое
|  |  |  | Длина | >250 и ≤260; >240 и ≤250; >210 и ≤220; >190 и ≤200; >180 и ≤190; >160 и ≤170; >150 и ≤160; >120 и ≤130; >110 и ≤120; >90 и ≤100; ≥50 и ≤60; >130 и ≤140; >230 и ≤240; >80 и ≤90; >260 и ≤270; >220 и ≤230; >70 и ≤80; >140 и ≤150; >100 и ≤110; >60 и ≤70; >200 и ≤210; >170 и ≤180 | Миллиметр
|  |  |  | Офсет | >45 и ≤50; >30 и ≤35; >55 и ≤60; >40 и ≤45; >50 и ≤55; >35 и ≤40; ≥25 и ≤30 | Миллиметр
|  |  |  | Форма | Прямая; Анатомически изогнутая; Клиновидная; Коническая
|  |  |  | Шеечно-диафизарный угол, ⁰,град | >140 и ≤145
|  |  |  | Материал | Кобальт-хромовый сплав; Нержавеющая сталь; Титан, титановый сплав
|  |  |  | Конус шейки | 18/20
|  |  |  | МРТсовместимость | Неважно; Есть
32.50.23.000-00003993 | Ножка эндопротеза бедренной кости с &quot;пресс-фит&quot; фиксацией | Штука | 2021-03-20 | Воротник | Нет
|  |  |  | Покрытие | Частичное
|  |  |  | Сечение | Многоугольное; Трапецевидное; Овальное; Круглое
|  |  |  | Длина | >150 и ≤160; >110 и ≤120; >80 и ≤90; >60 и ≤70; ≥50 и ≤60; >250 и ≤260; >130 и ≤140; >240 и ≤250; >230 и ≤240; >210 и ≤220; >180 и ≤190; >140 и ≤150; >100 и ≤110; >200 и ≤210; >120 и ≤130; >90 и ≤100; >160 и ≤170; >260 и ≤270; >220 и ≤230; >190 и ≤200; >70 и ≤80; >170 и ≤180 | Миллиметр
|  |  |  | Офсет | >45 и ≤50; >30 и ≤35; >55 и ≤60; >40 и ≤45; >50 и ≤55; >35 и ≤40; ≥25 и ≤30 | Миллиметр
|  |  |  | Форма | Прямая; Анатомически изогнутая; Клиновидная; Коническая
|  |  |  | Шеечно-диафизарный угол, ⁰,град | ≥120 и ≤125
|  |  |  | Материал | Кобальт-хромовый сплав; Нержавеющая сталь; Титан, титановый сплав
|  |  |  | Конус шейки | 18/20
|  |  |  | МРТсовместимость | Неважно; Есть
32.50.23.000-00003994 | Ножка эндопротеза бедренной кости с &quot;пресс-фит&quot; фиксацией | Штука | 2021-03-20 | Воротник | Нет
|  |  |  | Покрытие | Частичное
|  |  |  | Сечение | Многоугольное; Трапецевидное; Овальное; Круглое
|  |  |  | Длина | >130 и ≤140; >260 и ≤270; >230 и ≤240; >220 и ≤230; >200 и ≤210; >190 и ≤200; >170 и ≤180; >140 и ≤150; >100 и ≤110; >70 и ≤80; >160 и ≤170; >120 и ≤130; >90 и ≤100; >110 и ≤120; >80 и ≤90; ≥50 и ≤60; >210 и ≤220; >180 и ≤190; >150 и ≤160; >250 и ≤260; >240 и ≤250; >60 и ≤70 | Миллиметр
|  |  |  | Офсет | >55 и ≤60; >45 и ≤50; >40 и ≤45; >30 и ≤35; ≥25 и ≤30; >50 и ≤55; >35 и ≤40 | Миллиметр
|  |  |  | Форма | Прямая; Анатомически изогнутая; Клиновидная; Коническая
|  |  |  | Шеечно-диафизарный угол, ⁰,град | >125 и ≤130
|  |  |  | Материал | Кобальт-хромовый сплав; Нержавеющая сталь; Титан, титановый сплав
|  |  |  | Конус шейки | 18/20
|  |  |  | МРТсовместимость | Неважно; Есть
32.50.23.000-00003995 | Ножка эндопротеза бедренной кости с &quot;пресс-фит&quot; фиксацией | Штука | 2021-03-20 | Воротник | Нет
|  |  |  | Покрытие | Частичное
|  |  |  | Сечение | Многоугольное; Трапецевидное; Овальное; Круглое
|  |  |  | Длина | >250 и ≤260; >240 и ≤250; >210 и ≤220; >190 и ≤200; >180 и ≤190; >160 и ≤170; >150 и ≤160; >120 и ≤130; >110 и ≤120; >90 и ≤100; >60 и ≤70; >130 и ≤140; >230 и ≤240; >80 и ≤90; ≥50 и ≤60; >260 и ≤270; >220 и ≤230; >140 и ≤150; >100 и ≤110; >70 и ≤80; >200 и ≤210; >170 и ≤180 | Миллиметр
|  |  |  | Офсет | >50 и ≤55; >35 и ≤40; ≥25 и ≤30; >45 и ≤50; >55 и ≤60; >40 и ≤45; >30 и ≤35 | Миллиметр
|  |  |  | Форма | Прямая; Анатомически изогнутая; Клиновидная; Коническая
|  |  |  | Шеечно-диафизарный угол, ⁰,град | >130 и ≤135
|  |  |  | Материал | Кобальт-хромовый сплав; Нержавеющая сталь; Титан, титановый сплав
|  |  |  | Конус шейки | 18/20
|  |  |  | МРТсовместимость | Неважно; Есть
32.50.23.000-00003996 | Ножка эндопротеза бедренной кости с &quot;пресс-фит&quot; фиксацией | Штука | 2021-03-20 | Воротник | Нет
|  |  |  | Покрытие | Частичное
|  |  |  | Сечение | Многоугольное; Трапецевидное; Овальное; Круглое
|  |  |  | Длина | >250 и ≤260; >260 и ≤270; >240 и ≤250; >220 и ≤230; >190 и ≤200; >160 и ≤170; >120 и ≤130; >100 и ≤110; >90 и ≤100; >70 и ≤80; >60 и ≤70; >210 и ≤220; >180 и ≤190; >200 и ≤210; >170 и ≤180; >140 и ≤150; >130 и ≤140; >230 и ≤240; ≥50 и ≤60; >150 и ≤160; >110 и ≤120; >80 и ≤90 | Миллиметр
|  |  |  | Офсет | >55 и ≤60; >50 и ≤55; >40 и ≤45; ≥25 и ≤30; >35 и ≤40; >30 и ≤35; >45 и ≤50 | Миллиметр
|  |  |  | Форма | Прямая; Анатомически изогнутая; Клиновидная; Коническая
|  |  |  | Шеечно-диафизарный угол, ⁰,град | >135 и ≤140
|  |  |  | Материал | Кобальт-хромовый сплав; Нержавеющая сталь; Титан, титановый сплав
|  |  |  | Конус шейки | 18/20
|  |  |  | МРТсовместимость | Неважно; Есть
32.50.23.000-00003997 | Ножка эндопротеза бедренной кости с &quot;пресс-фит&quot; фиксацией | Штука | 2021-03-20 | Воротник | Нет
|  |  |  | Покрытие | Частичное
|  |  |  | Сечение | Многоугольное; Трапецевидное; Овальное; Круглое
|  |  |  | Длина | >150 и ≤160; >260 и ≤270; >220 и ≤230; >200 и ≤210; >190 и ≤200; >170 и ≤180; >160 и ≤170; >120 и ≤130; >110 и ≤120; >90 и ≤100; >60 и ≤70; >250 и ≤260; >80 и ≤90; ≥50 и ≤60; >130 и ≤140; >230 и ≤240; >70 и ≤80; >140 и ≤150; >100 и ≤110; >240 и ≤250; >210 и ≤220; >180 и ≤190 | Миллиметр
|  |  |  | Офсет | >50 и ≤55; >35 и ≤40; ≥25 и ≤30; >55 и ≤60; >40 и ≤45; >45 и ≤50; >30 и ≤35 | Миллиметр
|  |  |  | Форма | Прямая; Анатомически изогнутая; Клиновидная; Коническая
|  |  |  | Шеечно-диафизарный угол, ⁰,град | >140 и ≤145
|  |  |  | Материал | Кобальт-хромовый сплав; Нержавеющая сталь; Титан, титановый сплав
|  |  |  | Конус шейки | 18/20
|  |  |  | МРТсовместимость | Неважно; Есть
32.50.23.000-00004132 | Ножка эндопротеза бедренной кости с &quot;пресс-фит&quot; фиксацией | Штука | 2021-03-20 | Воротник | Нет
|  |  |  | Покрытие | Частичное
|  |  |  | Длина | ≥290 и ≤300 | Миллиметр
|  |  |  | Офсет | >35 и ≤40 | Миллиметр
|  |  |  | Форма | Коническая
|  |  |  | Шеечно-диафизарный угол, ⁰,град | >130 и ≤135
|  |  |  | Материал | Титан, титановый сплав
|  |  |  | Конус шейки | 12/14
32.50.23.000-00004133 | Ножка эндопротеза бедренной кости с &quot;пресс-фит&quot; фиксацией | Штука | 2021-03-20 | Воротник | Нет
|  |  |  | Покрытие | Частичное
|  |  |  | Длина | ≥290 и ≤300 | Миллиметр
|  |  |  | Офсет | >40 и ≤45 | Миллиметр
|  |  |  | Форма | Коническая
|  |  |  | Шеечно-диафизарный угол, ⁰,град | >130 и ≤135
|  |  |  | Материал | Титан, титановый сплав
|  |  |  | Конус шейки | 12/14
32.50.23.000-00004134 | Ножка эндопротеза бедренной кости с &quot;пресс-фит&quot; фиксацией | Штука | 2021-03-20 | Воротник | Нет
|  |  |  | Покрытие | Частичное
|  |  |  | Длина | ≥290 и ≤300 | Миллиметр
|  |  |  | Офсет | >40 и ≤45 | Миллиметр
|  |  |  | Форма | Коническая
|  |  |  | Шеечно-диафизарный угол, ⁰,град | ≥120 и ≤125
|  |  |  | Материал | Титан, титановый сплав
|  |  |  | Конус шейки | 12/14
32.50.23.000-00004135 | Ножка эндопротеза бедренной кости с &quot;пресс-фит&quot; фиксацией | Штука | 2021-03-20 | Воротник | Нет
|  |  |  | Покрытие | Частичное
|  |  |  | Длина | ≥290 и ≤300 | Миллиметр
|  |  |  | Офсет | >45 и ≤50 | Миллиметр
|  |  |  | Форма | Коническая
|  |  |  | Шеечно-диафизарный угол, ⁰,град | ≥120 и ≤125
|  |  |  | Материал | Титан, титановый сплав
|  |  |  | Конус шейки | 12/14
32.50.23.000-00001230 | Ножка эндопротеза проксимального отдела плечевой кости непокрытая | Штука | 2021-03-13 | Материал | Титан, титановые сплавы; Нержавеющая сталь; Кобальт-хромовый сплав
|  |  |  | Длина | >190 и ≤200; >160 и ≤170; >140 и ≤150; >130 и ≤140; >110 и ≤120; ≥100 и ≤110; >180 и ≤190; >200 и ≤210; >170 и ≤180; >150 и ≤160; >120 и ≤130 | Миллиметр
|  |  |  | Диаметр | >10 и ≤12; >8 и ≤10; >12 и ≤14; ≥6 и ≤8 | Миллиметр
32.50.23.000-00001362 | Ножка эндопротеза проксимального отдела плечевой кости непокрытая | Штука | 2021-06-12 | Материал | Кобальт-хромовый сплав
|  |  |  | Длина | ≥100 и ≤110 | Миллиметр
|  |  |  | Диаметр | ≥6 и ≤8 | Миллиметр
32.50.23.000-00001361 | Ножка эндопротеза проксимального отдела плечевой кости непокрытая | Штука | 2021-06-12 | Материал | Кобальт-хромовый сплав
|  |  |  | Длина | >110 и ≤120 | Миллиметр
|  |  |  | Диаметр | ≥6 и ≤8 | Миллиметр
32.50.23.000-00001360 | Ножка эндопротеза проксимального отдела плечевой кости непокрытая | Штука | 2021-06-12 | Материал | Кобальт-хромовый сплав
|  |  |  | Длина | >120 и ≤130 | Миллиметр
|  |  |  | Диаметр | ≥6 и ≤8 | Миллиметр
32.50.23.000-00001359 | Ножка эндопротеза проксимального отдела плечевой кости непокрытая | Штука | 2021-06-12 | Материал | Кобальт-хромовый сплав
|  |  |  | Длина | >130 и ≤140 | Миллиметр
|  |  |  | Диаметр | ≥6 и ≤8 | Миллиметр
32.50.23.000-00001358 | Ножка эндопротеза проксимального отдела плечевой кости непокрытая | Штука | 2021-06-12 | Материал | Кобальт-хромовый сплав
|  |  |  | Длина | >140 и ≤150 | Миллиметр
|  |  |  | Диаметр | ≥6 и ≤8 | Миллиметр
32.50.23.000-00001357 | Ножка эндопротеза проксимального отдела плечевой кости непокрытая | Штука | 2021-06-12 | Материал | Кобальт-хромовый сплав
|  |  |  | Длина | >150 и ≤160 | Миллиметр
|  |  |  | Диаметр | ≥6 и ≤8 | Миллиметр
32.50.23.000-00001356 | Ножка эндопротеза проксимального отдела плечевой кости непокрытая | Штука | 2021-06-12 | Материал | Кобальт-хромовый сплав
|  |  |  | Длина | >160 и ≤170 | Миллиметр
|  |  |  | Диаметр | ≥6 и ≤8 | Миллиметр
32.50.23.000-00001355 | Ножка эндопротеза проксимального отдела плечевой кости непокрытая | Штука | 2021-06-12 | Материал | Кобальт-хромовый сплав
|  |  |  | Длина | >170 и ≤180 | Миллиметр
|  |  |  | Диаметр | ≥6 и ≤8 | Миллиметр
32.50.23.000-00001354 | Ножка эндопротеза проксимального отдела плечевой кости непокрытая | Штука | 2021-06-12 | Материал | Кобальт-хромовый сплав
|  |  |  | Длина | >180 и ≤190 | Миллиметр
|  |  |  | Диаметр | ≥6 и ≤8 | Миллиметр
32.50.23.000-00001353 | Ножка эндопротеза проксимального отдела плечевой кости непокрытая | Штука | 2021-06-12 | Материал | Кобальт-хромовый сплав
|  |  |  | Длина | >190 и ≤200 | Миллиметр
|  |  |  | Диаметр | ≥6 и ≤8 | Миллиметр
32.50.23.000-00001352 | Ножка эндопротеза проксимального отдела плечевой кости непокрытая | Штука | 2021-06-12 | Материал | Кобальт-хромовый сплав
|  |  |  | Длина | >200 и ≤210 | Миллиметр
|  |  |  | Диаметр | ≥6 и ≤8 | Миллиметр
32.50.23.000-00001351 | Ножка эндопротеза проксимального отдела плечевой кости непокрытая | Штука | 2021-06-12 | Материал | Кобальт-хромовый сплав
|  |  |  | Длина | ≥100 и ≤110 | Миллиметр
|  |  |  | Диаметр | >8 и ≤10 | Миллиметр
32.50.23.000-00001350 | Ножка эндопротеза проксимального отдела плечевой кости непокрытая | Штука | 2021-06-12 | Материал | Кобальт-хромовый сплав
|  |  |  | Длина | >110 и ≤120 | Миллиметр
|  |  |  | Диаметр | >8 и ≤10 | Миллиметр
32.50.23.000-00001349 | Ножка эндопротеза проксимального отдела плечевой кости непокрытая | Штука | 2021-06-12 | Материал | Кобальт-хромовый сплав
|  |  |  | Длина | >120 и ≤130 | Миллиметр
|  |  |  | Диаметр | >8 и ≤10 | Миллиметр
32.50.23.000-00001348 | Ножка эндопротеза проксимального отдела плечевой кости непокрытая | Штука | 2021-06-12 | Материал | Кобальт-хромовый сплав
|  |  |  | Длина | >130 и ≤140 | Миллиметр
|  |  |  | Диаметр | >8 и ≤10 | Миллиметр
32.50.23.000-00001347 | Ножка эндопротеза проксимального отдела плечевой кости непокрытая | Штука | 2021-06-12 | Материал | Кобальт-хромовый сплав
|  |  |  | Длина | >140 и ≤150 | Миллиметр
|  |  |  | Диаметр | >8 и ≤10 | Миллиметр
32.50.23.000-00001346 | Ножка эндопротеза проксимального отдела плечевой кости непокрытая | Штука | 2021-06-12 | Материал | Кобальт-хромовый сплав
|  |  |  | Длина | >150 и ≤160 | Миллиметр
|  |  |  | Диаметр | >8 и ≤10 | Миллиметр
32.50.23.000-00001345 | Ножка эндопротеза проксимального отдела плечевой кости непокрытая | Штука | 2021-06-12 | Материал | Кобальт-хромовый сплав
|  |  |  | Длина | >160 и ≤170 | Миллиметр
|  |  |  | Диаметр | >8 и ≤10 | Миллиметр
32.50.23.000-00001344 | Ножка эндопротеза проксимального отдела плечевой кости непокрытая | Штука | 2021-06-12 | Материал | Кобальт-хромовый сплав
|  |  |  | Длина | >170 и ≤180 | Миллиметр
|  |  |  | Диаметр | >8 и ≤10 | Миллиметр
32.50.23.000-00001343 | Ножка эндопротеза проксимального отдела плечевой кости непокрытая | Штука | 2021-06-12 | Материал | Кобальт-хромовый сплав
|  |  |  | Длина | >180 и ≤190 | Миллиметр
|  |  |  | Диаметр | >8 и ≤10 | Миллиметр
32.50.23.000-00001342 | Ножка эндопротеза проксимального отдела плечевой кости непокрытая | Штука | 2021-06-12 | Материал | Кобальт-хромовый сплав
|  |  |  | Длина | >190 и ≤200 | Миллиметр
|  |  |  | Диаметр | >8 и ≤10 | Миллиметр
32.50.23.000-00001341 | Ножка эндопротеза проксимального отдела плечевой кости непокрытая | Штука | 2021-06-12 | Материал | Кобальт-хромовый сплав
|  |  |  | Длина | >200 и ≤210 | Миллиметр
|  |  |  | Диаметр | >8 и ≤10 | Миллиметр
32.50.23.000-00001340 | Ножка эндопротеза проксимального отдела плечевой кости непокрытая | Штука | 2021-06-12 | Материал | Кобальт-хромовый сплав
|  |  |  | Длина | ≥100 и ≤110 | Миллиметр
|  |  |  | Диаметр | >10 и ≤12 | Миллиметр
32.50.23.000-00001339 | Ножка эндопротеза проксимального отдела плечевой кости непокрытая | Штука | 2021-06-12 | Материал | Кобальт-хромовый сплав
|  |  |  | Длина | >110 и ≤120 | Миллиметр
|  |  |  | Диаметр | >10 и ≤12 | Миллиметр
32.50.23.000-00001338 | Ножка эндопротеза проксимального отдела плечевой кости непокрытая | Штука | 2021-06-12 | Материал | Кобальт-хромовый сплав
|  |  |  | Длина | >120 и ≤130 | Миллиметр
|  |  |  | Диаметр | >10 и ≤12 | Миллиметр
32.50.23.000-00001337 | Ножка эндопротеза проксимального отдела плечевой кости непокрытая | Штука | 2021-06-12 | Материал | Кобальт-хромовый сплав
|  |  |  | Длина | >130 и ≤140 | Миллиметр
|  |  |  | Диаметр | >10 и ≤12 | Миллиметр
32.50.23.000-00001336 | Ножка эндопротеза проксимального отдела плечевой кости непокрытая | Штука | 2021-06-12 | Материал | Кобальт-хромовый сплав
|  |  |  | Длина | >140 и ≤150 | Миллиметр
|  |  |  | Диаметр | >10 и ≤12 | Миллиметр
32.50.23.000-00001335 | Ножка эндопротеза проксимального отдела плечевой кости непокрытая | Штука | 2021-06-12 | Материал | Кобальт-хромовый сплав
|  |  |  | Длина | >150 и ≤160 | Миллиметр
|  |  |  | Диаметр | >10 и ≤12 | Миллиметр
32.50.23.000-00001334 | Ножка эндопротеза проксимального отдела плечевой кости непокрытая | Штука | 2021-06-12 | Материал | Кобальт-хромовый сплав
|  |  |  | Длина | >160 и ≤170 | Миллиметр
|  |  |  | Диаметр | >10 и ≤12 | Миллиметр
32.50.23.000-00001333 | Ножка эндопротеза проксимального отдела плечевой кости непокрытая | Штука | 2021-06-12 | Материал | Кобальт-хромовый сплав
|  |  |  | Длина | >170 и ≤180 | Миллиметр
|  |  |  | Диаметр | >10 и ≤12 | Миллиметр
32.50.23.000-00001332 | Ножка эндопротеза проксимального отдела плечевой кости непокрытая | Штука | 2021-06-12 | Материал | Кобальт-хромовый сплав
|  |  |  | Длина | >180 и ≤190 | Миллиметр
|  |  |  | Диаметр | >10 и ≤12 | Миллиметр
32.50.23.000-00001331 | Ножка эндопротеза проксимального отдела плечевой кости непокрытая | Штука | 2021-06-12 | Материал | Кобальт-хромовый сплав
|  |  |  | Длина | >190 и ≤200 | Миллиметр
|  |  |  | Диаметр | >10 и ≤12 | Миллиметр
32.50.23.000-00001330 | Ножка эндопротеза проксимального отдела плечевой кости непокрытая | Штука | 2021-06-12 | Материал | Кобальт-хромовый сплав
|  |  |  | Длина | >200 и ≤210 | Миллиметр
|  |  |  | Диаметр | >10 и ≤12 | Миллиметр
32.50.23.000-00001329 | Ножка эндопротеза проксимального отдела плечевой кости непокрытая | Штука | 2021-06-12 | Материал | Кобальт-хромовый сплав
|  |  |  | Длина | ≥100 и ≤110 | Миллиметр
|  |  |  | Диаметр | >12 и ≤14 | Миллиметр
32.50.23.000-00001328 | Ножка эндопротеза проксимального отдела плечевой кости непокрытая | Штука | 2021-06-12 | Материал | Кобальт-хромовый сплав
|  |  |  | Длина | >110 и ≤120 | Миллиметр
|  |  |  | Диаметр | >12 и ≤14 | Миллиметр
32.50.23.000-00001327 | Ножка эндопротеза проксимального отдела плечевой кости непокрытая | Штука | 2021-06-12 | Материал | Кобальт-хромовый сплав
|  |  |  | Длина | >120 и ≤130 | Миллиметр
|  |  |  | Диаметр | >12 и ≤14 | Миллиметр
32.50.23.000-00001326 | Ножка эндопротеза проксимального отдела плечевой кости непокрытая | Штука | 2021-06-12 | Материал | Кобальт-хромовый сплав
|  |  |  | Длина | >130 и ≤140 | Миллиметр
|  |  |  | Диаметр | >12 и ≤14 | Миллиметр
32.50.23.000-00001325 | Ножка эндопротеза проксимального отдела плечевой кости непокрытая | Штука | 2021-06-12 | Материал | Кобальт-хромовый сплав
|  |  |  | Длина | >140 и ≤150 | Миллиметр
|  |  |  | Диаметр | >12 и ≤14 | Миллиметр
32.50.23.000-00001324 | Ножка эндопротеза проксимального отдела плечевой кости непокрытая | Штука | 2021-06-12 | Материал | Кобальт-хромовый сплав
|  |  |  | Длина | >150 и ≤160 | Миллиметр
|  |  |  | Диаметр | >12 и ≤14 | Миллиметр
32.50.23.000-00001323 | Ножка эндопротеза проксимального отдела плечевой кости непокрытая | Штука | 2021-06-12 | Материал | Кобальт-хромовый сплав
|  |  |  | Длина | >160 и ≤170 | Миллиметр
|  |  |  | Диаметр | >12 и ≤14 | Миллиметр
32.50.23.000-00001322 | Ножка эндопротеза проксимального отдела плечевой кости непокрытая | Штука | 2021-06-12 | Материал | Кобальт-хромовый сплав
|  |  |  | Длина | >170 и ≤180 | Миллиметр
|  |  |  | Диаметр | >12 и ≤14 | Миллиметр
32.50.23.000-00001321 | Ножка эндопротеза проксимального отдела плечевой кости непокрытая | Штука | 2021-06-12 | Материал | Кобальт-хромовый сплав
|  |  |  | Длина | >180 и ≤190 | Миллиметр
|  |  |  | Диаметр | >12 и ≤14 | Миллиметр
32.50.23.000-00001320 | Ножка эндопротеза проксимального отдела плечевой кости непокрытая | Штука | 2021-06-12 | Материал | Кобальт-хромовый сплав
|  |  |  | Длина | >190 и ≤200 | Миллиметр
|  |  |  | Диаметр | >12 и ≤14 | Миллиметр
32.50.23.000-00001319 | Ножка эндопротеза проксимального отдела плечевой кости непокрытая | Штука | 2021-06-12 | Материал | Кобальт-хромовый сплав
|  |  |  | Длина | >200 и ≤210 | Миллиметр
|  |  |  | Диаметр | >12 и ≤14 | Миллиметр
32.50.23.000-00001318 | Ножка эндопротеза проксимального отдела плечевой кости непокрытая | Штука | 2021-06-12 | Материал | Нержавеющая сталь
|  |  |  | Длина | ≥100 и ≤110 | Миллиметр
|  |  |  | Диаметр | ≥6 и ≤8 | Миллиметр
32.50.23.000-00001317 | Ножка эндопротеза проксимального отдела плечевой кости непокрытая | Штука | 2021-06-12 | Материал | Нержавеющая сталь
|  |  |  | Длина | >110 и ≤120 | Миллиметр
|  |  |  | Диаметр | ≥6 и ≤8 | Миллиметр
32.50.23.000-00001316 | Ножка эндопротеза проксимального отдела плечевой кости непокрытая | Штука | 2021-06-12 | Материал | Нержавеющая сталь
|  |  |  | Длина | >120 и ≤130 | Миллиметр
|  |  |  | Диаметр | ≥6 и ≤8 | Миллиметр
32.50.23.000-00001315 | Ножка эндопротеза проксимального отдела плечевой кости непокрытая | Штука | 2021-06-12 | Материал | Нержавеющая сталь
|  |  |  | Длина | >130 и ≤140 | Миллиметр
|  |  |  | Диаметр | ≥6 и ≤8 | Миллиметр
32.50.23.000-00001314 | Ножка эндопротеза проксимального отдела плечевой кости непокрытая | Штука | 2021-06-12 | Материал | Нержавеющая сталь
|  |  |  | Длина | >140 и ≤150 | Миллиметр
|  |  |  | Диаметр | ≥6 и ≤8 | Миллиметр
32.50.23.000-00001313 | Ножка эндопротеза проксимального отдела плечевой кости непокрытая | Штука | 2021-06-12 | Материал | Нержавеющая сталь
|  |  |  | Длина | >150 и ≤160 | Миллиметр
|  |  |  | Диаметр | ≥6 и ≤8 | Миллиметр
32.50.23.000-00001312 | Ножка эндопротеза проксимального отдела плечевой кости непокрытая | Штука | 2021-06-12 | Материал | Нержавеющая сталь
|  |  |  | Длина | >160 и ≤170 | Миллиметр
|  |  |  | Диаметр | ≥6 и ≤8 | Миллиметр
32.50.23.000-00001311 | Ножка эндопротеза проксимального отдела плечевой кости непокрытая | Штука | 2021-06-12 | Материал | Нержавеющая сталь
|  |  |  | Длина | >170 и ≤180 | Миллиметр
|  |  |  | Диаметр | ≥6 и ≤8 | Миллиметр
32.50.23.000-00001310 | Ножка эндопротеза проксимального отдела плечевой кости непокрытая | Штука | 2021-06-12 | Материал | Нержавеющая сталь
|  |  |  | Длина | >180 и ≤190 | Миллиметр
|  |  |  | Диаметр | ≥6 и ≤8 | Миллиметр
32.50.23.000-00001309 | Ножка эндопротеза проксимального отдела плечевой кости непокрытая | Штука | 2021-06-12 | Материал | Нержавеющая сталь
|  |  |  | Длина | >190 и ≤200 | Миллиметр
|  |  |  | Диаметр | ≥6 и ≤8 | Миллиметр
32.50.23.000-00001308 | Ножка эндопротеза проксимального отдела плечевой кости непокрытая | Штука | 2021-06-12 | Материал | Нержавеющая сталь
|  |  |  | Длина | >200 и ≤210 | Миллиметр
|  |  |  | Диаметр | ≥6 и ≤8 | Миллиметр
32.50.23.000-00001307 | Ножка эндопротеза проксимального отдела плечевой кости непокрытая | Штука | 2021-06-12 | Материал | Нержавеющая сталь
|  |  |  | Длина | ≥100 и ≤110 | Миллиметр
|  |  |  | Диаметр | >8 и ≤10 | Миллиметр
32.50.23.000-00001306 | Ножка эндопротеза проксимального отдела плечевой кости непокрытая | Штука | 2021-06-12 | Материал | Нержавеющая сталь
|  |  |  | Длина | >110 и ≤120 | Миллиметр
|  |  |  | Диаметр | >8 и ≤10 | Миллиметр
32.50.23.000-00001305 | Ножка эндопротеза проксимального отдела плечевой кости непокрытая | Штука | 2021-06-12 | Материал | Нержавеющая сталь
|  |  |  | Длина | >120 и ≤130 | Миллиметр
|  |  |  | Диаметр | >8 и ≤10 | Миллиметр
32.50.23.000-00001304 | Ножка эндопротеза проксимального отдела плечевой кости непокрытая | Штука | 2021-06-12 | Материал | Нержавеющая сталь
|  |  |  | Длина | >130 и ≤140 | Миллиметр
|  |  |  | Диаметр | >8 и ≤10 | Миллиметр
32.50.23.000-00001303 | Ножка эндопротеза проксимального отдела плечевой кости непокрытая | Штука | 2021-06-12 | Материал | Нержавеющая сталь
|  |  |  | Длина | >140 и ≤150 | Миллиметр
|  |  |  | Диаметр | >8 и ≤10 | Миллиметр
32.50.23.000-00001302 | Ножка эндопротеза проксимального отдела плечевой кости непокрытая | Штука | 2021-06-12 | Материал | Нержавеющая сталь
|  |  |  | Длина | >150 и ≤160 | Миллиметр
|  |  |  | Диаметр | >8 и ≤10 | Миллиметр
32.50.23.000-00001301 | Ножка эндопротеза проксимального отдела плечевой кости непокрытая | Штука | 2021-06-12 | Материал | Нержавеющая сталь
|  |  |  | Длина | >160 и ≤170 | Миллиметр
|  |  |  | Диаметр | >8 и ≤10 | Миллиметр
32.50.23.000-00001300 | Ножка эндопротеза проксимального отдела плечевой кости непокрытая | Штука | 2021-06-12 | Материал | Нержавеющая сталь
|  |  |  | Длина | >170 и ≤180 | Миллиметр
|  |  |  | Диаметр | >8 и ≤10 | Миллиметр
32.50.23.000-00001299 | Ножка эндопротеза проксимального отдела плечевой кости непокрытая | Штука | 2021-06-12 | Материал | Нержавеющая сталь
|  |  |  | Длина | >180 и ≤190 | Миллиметр
|  |  |  | Диаметр | >8 и ≤10 | Миллиметр
32.50.23.000-00001298 | Ножка эндопротеза проксимального отдела плечевой кости непокрытая | Штука | 2021-06-12 | Материал | Нержавеющая сталь
|  |  |  | Длина | >190 и ≤200 | Миллиметр
|  |  |  | Диаметр | >8 и ≤10 | Миллиметр
32.50.23.000-00001297 | Ножка эндопротеза проксимального отдела плечевой кости непокрытая | Штука | 2021-06-12 | Материал | Нержавеющая сталь
|  |  |  | Длина | >200 и ≤210 | Миллиметр
|  |  |  | Диаметр | >8 и ≤10 | Миллиметр
32.50.23.000-00001296 | Ножка эндопротеза проксимального отдела плечевой кости непокрытая | Штука | 2021-06-12 | Материал | Нержавеющая сталь
|  |  |  | Длина | ≥100 и ≤110 | Миллиметр
|  |  |  | Диаметр | >10 и ≤12 | Миллиметр
32.50.23.000-00001295 | Ножка эндопротеза проксимального отдела плечевой кости непокрытая | Штука | 2021-06-12 | Материал | Нержавеющая сталь
|  |  |  | Длина | >110 и ≤120 | Миллиметр
|  |  |  | Диаметр | >10 и ≤12 | Миллиметр
32.50.23.000-00001294 | Ножка эндопротеза проксимального отдела плечевой кости непокрытая | Штука | 2021-06-12 | Материал | Нержавеющая сталь
|  |  |  | Длина | >120 и ≤130 | Миллиметр
|  |  |  | Диаметр | >10 и ≤12 | Миллиметр
32.50.23.000-00001293 | Ножка эндопротеза проксимального отдела плечевой кости непокрытая | Штука | 2021-06-12 | Материал | Нержавеющая сталь
|  |  |  | Длина | >130 и ≤140 | Миллиметр
|  |  |  | Диаметр | >10 и ≤12 | Миллиметр
32.50.23.000-00001292 | Ножка эндопротеза проксимального отдела плечевой кости непокрытая | Штука | 2021-06-12 | Материал | Нержавеющая сталь
|  |  |  | Длина | >140 и ≤150 | Миллиметр
|  |  |  | Диаметр | >10 и ≤12 | Миллиметр
32.50.23.000-00001291 | Ножка эндопротеза проксимального отдела плечевой кости непокрытая | Штука | 2021-06-12 | Материал | Нержавеющая сталь
|  |  |  | Длина | >150 и ≤160 | Миллиметр
|  |  |  | Диаметр | >10 и ≤12 | Миллиметр
32.50.23.000-00001290 | Ножка эндопротеза проксимального отдела плечевой кости непокрытая | Штука | 2021-06-12 | Материал | Нержавеющая сталь
|  |  |  | Длина | >160 и ≤170 | Миллиметр
|  |  |  | Диаметр | >10 и ≤12 | Миллиметр
32.50.23.000-00001289 | Ножка эндопротеза проксимального отдела плечевой кости непокрытая | Штука | 2021-06-12 | Материал | Нержавеющая сталь
|  |  |  | Длина | >170 и ≤180 | Миллиметр
|  |  |  | Диаметр | >10 и ≤12 | Миллиметр
32.50.23.000-00001288 | Ножка эндопротеза проксимального отдела плечевой кости непокрытая | Штука | 2021-06-12 | Материал | Нержавеющая сталь
|  |  |  | Длина | >180 и ≤190 | Миллиметр
|  |  |  | Диаметр | >10 и ≤12 | Миллиметр
32.50.23.000-00001287 | Ножка эндопротеза проксимального отдела плечевой кости непокрытая | Штука | 2021-06-12 | Материал | Нержавеющая сталь
|  |  |  | Длина | >190 и ≤200 | Миллиметр
|  |  |  | Диаметр | >10 и ≤12 | Миллиметр
32.50.23.000-00001286 | Ножка эндопротеза проксимального отдела плечевой кости непокрытая | Штука | 2021-06-12 | Материал | Нержавеющая сталь
|  |  |  | Длина | >200 и ≤210 | Миллиметр
|  |  |  | Диаметр | >10 и ≤12 | Миллиметр
32.50.23.000-00001285 | Ножка эндопротеза проксимального отдела плечевой кости непокрытая | Штука | 2021-06-12 | Материал | Нержавеющая сталь
|  |  |  | Длина | ≥100 и ≤110 | Миллиметр
|  |  |  | Диаметр | >12 и ≤14 | Миллиметр
32.50.23.000-00001284 | Ножка эндопротеза проксимального отдела плечевой кости непокрытая | Штука | 2021-06-12 | Материал | Нержавеющая сталь
|  |  |  | Длина | >110 и ≤120 | Миллиметр
|  |  |  | Диаметр | >12 и ≤14 | Миллиметр
32.50.23.000-00001283 | Ножка эндопротеза проксимального отдела плечевой кости непокрытая | Штука | 2021-06-12 | Материал | Нержавеющая сталь
|  |  |  | Длина | >120 и ≤130 | Миллиметр
|  |  |  | Диаметр | >12 и ≤14 | Миллиметр
32.50.23.000-00001282 | Ножка эндопротеза проксимального отдела плечевой кости непокрытая | Штука | 2021-06-12 | Материал | Нержавеющая сталь
|  |  |  | Длина | >130 и ≤140 | Миллиметр
|  |  |  | Диаметр | >12 и ≤14 | Миллиметр
32.50.23.000-00001281 | Ножка эндопротеза проксимального отдела плечевой кости непокрытая | Штука | 2021-06-12 | Материал | Нержавеющая сталь
|  |  |  | Длина | >140 и ≤150 | Миллиметр
|  |  |  | Диаметр | >12 и ≤14 | Миллиметр
32.50.23.000-00001280 | Ножка эндопротеза проксимального отдела плечевой кости непокрытая | Штука | 2021-06-12 | Материал | Нержавеющая сталь
|  |  |  | Длина | >150 и ≤160 | Миллиметр
|  |  |  | Диаметр | >12 и ≤14 | Миллиметр
32.50.23.000-00001279 | Ножка эндопротеза проксимального отдела плечевой кости непокрытая | Штука | 2021-06-12 | Материал | Нержавеющая сталь
|  |  |  | Длина | >160 и ≤170 | Миллиметр
|  |  |  | Диаметр | >12 и ≤14 | Миллиметр
32.50.23.000-00001278 | Ножка эндопротеза проксимального отдела плечевой кости непокрытая | Штука | 2021-06-12 | Материал | Нержавеющая сталь
|  |  |  | Длина | >170 и ≤180 | Миллиметр
|  |  |  | Диаметр | >12 и ≤14 | Миллиметр
32.50.23.000-00001277 | Ножка эндопротеза проксимального отдела плечевой кости непокрытая | Штука | 2021-06-12 | Материал | Нержавеющая сталь
|  |  |  | Длина | >180 и ≤190 | Миллиметр
|  |  |  | Диаметр | >12 и ≤14 | Миллиметр
32.50.23.000-00001276 | Ножка эндопротеза проксимального отдела плечевой кости непокрытая | Штука | 2021-06-12 | Материал | Нержавеющая сталь
|  |  |  | Длина | >190 и ≤200 | Миллиметр
|  |  |  | Диаметр | >12 и ≤14 | Миллиметр
32.50.23.000-00001275 | Ножка эндопротеза проксимального отдела плечевой кости непокрытая | Штука | 2021-06-12 | Материал | Нержавеющая сталь
|  |  |  | Длина | >200 и ≤210 | Миллиметр
|  |  |  | Диаметр | >12 и ≤14 | Миллиметр
32.50.23.000-00001274 | Ножка эндопротеза проксимального отдела плечевой кости непокрытая | Штука | 2021-06-12 | Материал | Титан, титановые сплавы
|  |  |  | Длина | ≥100 и ≤110 | Миллиметр
|  |  |  | Диаметр | ≥6 и ≤8 | Миллиметр
32.50.23.000-00001273 | Ножка эндопротеза проксимального отдела плечевой кости непокрытая | Штука | 2021-06-12 | Материал | Титан, титановые сплавы
|  |  |  | Длина | >110 и ≤120 | Миллиметр
|  |  |  | Диаметр | ≥6 и ≤8 | Миллиметр
32.50.23.000-00001272 | Ножка эндопротеза проксимального отдела плечевой кости непокрытая | Штука | 2021-06-12 | Материал | Титан, титановые сплавы
|  |  |  | Длина | >120 и ≤130 | Миллиметр
|  |  |  | Диаметр | ≥6 и ≤8 | Миллиметр
32.50.23.000-00001271 | Ножка эндопротеза проксимального отдела плечевой кости непокрытая | Штука | 2021-06-12 | Материал | Титан, титановые сплавы
|  |  |  | Длина | >130 и ≤140 | Миллиметр
|  |  |  | Диаметр | ≥6 и ≤8 | Миллиметр
32.50.23.000-00001270 | Ножка эндопротеза проксимального отдела плечевой кости непокрытая | Штука | 2021-06-12 | Материал | Титан, титановые сплавы
|  |  |  | Длина | >140 и ≤150 | Миллиметр
|  |  |  | Диаметр | ≥6 и ≤8 | Миллиметр
32.50.23.000-00001269 | Ножка эндопротеза проксимального отдела плечевой кости непокрытая | Штука | 2021-06-12 | Материал | Титан, титановые сплавы
|  |  |  | Длина | >150 и ≤160 | Миллиметр
|  |  |  | Диаметр | ≥6 и ≤8 | Миллиметр
32.50.23.000-00001268 | Ножка эндопротеза проксимального отдела плечевой кости непокрытая | Штука | 2021-06-12 | Материал | Титан, титановые сплавы
|  |  |  | Длина | >160 и ≤170 | Миллиметр
|  |  |  | Диаметр | ≥6 и ≤8 | Миллиметр
32.50.23.000-00001267 | Ножка эндопротеза проксимального отдела плечевой кости непокрытая | Штука | 2021-06-12 | Материал | Титан, титановые сплавы
|  |  |  | Длина | >170 и ≤180 | Миллиметр
|  |  |  | Диаметр | ≥6 и ≤8 | Миллиметр
32.50.23.000-00001266 | Ножка эндопротеза проксимального отдела плечевой кости непокрытая | Штука | 2021-06-12 | Материал | Титан, титановые сплавы
|  |  |  | Длина | >180 и ≤190 | Миллиметр
|  |  |  | Диаметр | ≥6 и ≤8 | Миллиметр
32.50.23.000-00001265 | Ножка эндопротеза проксимального отдела плечевой кости непокрытая | Штука | 2021-06-12 | Материал | Титан, титановые сплавы
|  |  |  | Длина | >190 и ≤200 | Миллиметр
|  |  |  | Диаметр | ≥6 и ≤8 | Миллиметр
32.50.23.000-00001264 | Ножка эндопротеза проксимального отдела плечевой кости непокрытая | Штука | 2021-06-12 | Материал | Титан, титановые сплавы
|  |  |  | Длина | >200 и ≤210 | Миллиметр
|  |  |  | Диаметр | ≥6 и ≤8 | Миллиметр
32.50.23.000-00001263 | Ножка эндопротеза проксимального отдела плечевой кости непокрытая | Штука | 2021-06-12 | Материал | Титан, титановые сплавы
|  |  |  | Длина | ≥100 и ≤110 | Миллиметр
|  |  |  | Диаметр | >8 и ≤10 | Миллиметр
32.50.23.000-00001262 | Ножка эндопротеза проксимального отдела плечевой кости непокрытая | Штука | 2021-06-12 | Материал | Титан, титановые сплавы
|  |  |  | Длина | >110 и ≤120 | Миллиметр
|  |  |  | Диаметр | >8 и ≤10 | Миллиметр
32.50.23.000-00001261 | Ножка эндопротеза проксимального отдела плечевой кости непокрытая | Штука | 2021-06-12 | Материал | Титан, титановые сплавы
|  |  |  | Длина | >120 и ≤130 | Миллиметр
|  |  |  | Диаметр | >8 и ≤10 | Миллиметр
32.50.23.000-00001260 | Ножка эндопротеза проксимального отдела плечевой кости непокрытая | Штука | 2021-06-12 | Материал | Титан, титановые сплавы
|  |  |  | Длина | >130 и ≤140 | Миллиметр
|  |  |  | Диаметр | >8 и ≤10 | Миллиметр
32.50.23.000-00001259 | Ножка эндопротеза проксимального отдела плечевой кости непокрытая | Штука | 2021-06-12 | Материал | Титан, титановые сплавы
|  |  |  | Длина | >140 и ≤150 | Миллиметр
|  |  |  | Диаметр | >8 и ≤10 | Миллиметр
32.50.23.000-00001258 | Ножка эндопротеза проксимального отдела плечевой кости непокрытая | Штука | 2021-06-12 | Материал | Титан, титановые сплавы
|  |  |  | Длина | >150 и ≤160 | Миллиметр
|  |  |  | Диаметр | >8 и ≤10 | Миллиметр
32.50.23.000-00001257 | Ножка эндопротеза проксимального отдела плечевой кости непокрытая | Штука | 2021-06-12 | Материал | Титан, титановые сплавы
|  |  |  | Длина | >160 и ≤170 | Миллиметр
|  |  |  | Диаметр | >8 и ≤10 | Миллиметр
32.50.23.000-00001256 | Ножка эндопротеза проксимального отдела плечевой кости непокрытая | Штука | 2021-06-12 | Материал | Титан, титановые сплавы
|  |  |  | Длина | >170 и ≤180 | Миллиметр
|  |  |  | Диаметр | >8 и ≤10 | Миллиметр
32.50.23.000-00001255 | Ножка эндопротеза проксимального отдела плечевой кости непокрытая | Штука | 2021-06-12 | Материал | Титан, титановые сплавы
|  |  |  | Длина | >180 и ≤190 | Миллиметр
|  |  |  | Диаметр | >8 и ≤10 | Миллиметр
32.50.23.000-00001254 | Ножка эндопротеза проксимального отдела плечевой кости непокрытая | Штука | 2021-06-12 | Материал | Титан, титановые сплавы
|  |  |  | Длина | >190 и ≤200 | Миллиметр
|  |  |  | Диаметр | >8 и ≤10 | Миллиметр
32.50.23.000-00001253 | Ножка эндопротеза проксимального отдела плечевой кости непокрытая | Штука | 2021-06-12 | Материал | Титан, титановые сплавы
|  |  |  | Длина | >200 и ≤210 | Миллиметр
|  |  |  | Диаметр | >8 и ≤10 | Миллиметр
32.50.23.000-00001252 | Ножка эндопротеза проксимального отдела плечевой кости непокрытая | Штука | 2021-06-12 | Материал | Титан, титановые сплавы
|  |  |  | Длина | ≥100 и ≤110 | Миллиметр
|  |  |  | Диаметр | >10 и ≤12 | Миллиметр
32.50.23.000-00001251 | Ножка эндопротеза проксимального отдела плечевой кости непокрытая | Штука | 2021-06-12 | Материал | Титан, титановые сплавы
|  |  |  | Длина | >110 и ≤120 | Миллиметр
|  |  |  | Диаметр | >10 и ≤12 | Миллиметр
32.50.23.000-00001250 | Ножка эндопротеза проксимального отдела плечевой кости непокрытая | Штука | 2021-06-12 | Материал | Титан, титановые сплавы
|  |  |  | Длина | >120 и ≤130 | Миллиметр
|  |  |  | Диаметр | >10 и ≤12 | Миллиметр
32.50.23.000-00001249 | Ножка эндопротеза проксимального отдела плечевой кости непокрытая | Штука | 2021-06-12 | Материал | Титан, титановые сплавы
|  |  |  | Длина | >130 и ≤140 | Миллиметр
|  |  |  | Диаметр | >10 и ≤12 | Миллиметр
32.50.23.000-00001248 | Ножка эндопротеза проксимального отдела плечевой кости непокрытая | Штука | 2021-06-12 | Материал | Титан, титановые сплавы
|  |  |  | Длина | >140 и ≤150 | Миллиметр
|  |  |  | Диаметр | >10 и ≤12 | Миллиметр
32.50.23.000-00001247 | Ножка эндопротеза проксимального отдела плечевой кости непокрытая | Штука | 2021-06-12 | Материал | Титан, титановые сплавы
|  |  |  | Длина | >150 и ≤160 | Миллиметр
|  |  |  | Диаметр | >10 и ≤12 | Миллиметр
32.50.23.000-00001246 | Ножка эндопротеза проксимального отдела плечевой кости непокрытая | Штука | 2021-06-12 | Материал | Титан, титановые сплавы
|  |  |  | Длина | >160 и ≤170 | Миллиметр
|  |  |  | Диаметр | >10 и ≤12 | Миллиметр
32.50.23.000-00001245 | Ножка эндопротеза проксимального отдела плечевой кости непокрытая | Штука | 2021-06-12 | Материал | Титан, титановые сплавы
|  |  |  | Длина | >170 и ≤180 | Миллиметр
|  |  |  | Диаметр | >10 и ≤12 | Миллиметр
32.50.23.000-00001244 | Ножка эндопротеза проксимального отдела плечевой кости непокрытая | Штука | 2021-06-12 | Материал | Титан, титановые сплавы
|  |  |  | Длина | >180 и ≤190 | Миллиметр
|  |  |  | Диаметр | >10 и ≤12 | Миллиметр
32.50.23.000-00001243 | Ножка эндопротеза проксимального отдела плечевой кости непокрытая | Штука | 2021-06-12 | Материал | Титан, титановые сплавы
|  |  |  | Длина | >190 и ≤200 | Миллиметр
|  |  |  | Диаметр | >10 и ≤12 | Миллиметр
32.50.23.000-00001242 | Ножка эндопротеза проксимального отдела плечевой кости непокрытая | Штука | 2021-06-12 | Материал | Титан, титановые сплавы
|  |  |  | Длина | >200 и ≤210 | Миллиметр
|  |  |  | Диаметр | >10 и ≤12 | Миллиметр
32.50.23.000-00001241 | Ножка эндопротеза проксимального отдела плечевой кости непокрытая | Штука | 2021-06-12 | Материал | Титан, титановые сплавы
|  |  |  | Длина | ≥100 и ≤110 | Миллиметр
|  |  |  | Диаметр | >12 и ≤14 | Миллиметр
32.50.23.000-00001240 | Ножка эндопротеза проксимального отдела плечевой кости непокрытая | Штука | 2021-06-12 | Материал | Титан, титановые сплавы
|  |  |  | Длина | >110 и ≤120 | Миллиметр
|  |  |  | Диаметр | >12 и ≤14 | Миллиметр
32.50.23.000-00001239 | Ножка эндопротеза проксимального отдела плечевой кости непокрытая | Штука | 2021-06-12 | Материал | Титан, титановые сплавы
|  |  |  | Длина | >120 и ≤130 | Миллиметр
|  |  |  | Диаметр | >12 и ≤14 | Миллиметр
32.50.23.000-00001238 | Ножка эндопротеза проксимального отдела плечевой кости непокрытая | Штука | 2021-06-12 | Материал | Титан, титановые сплавы
|  |  |  | Длина | >130 и ≤140 | Миллиметр
|  |  |  | Диаметр | >12 и ≤14 | Миллиметр
32.50.23.000-00001237 | Ножка эндопротеза проксимального отдела плечевой кости непокрытая | Штука | 2021-06-12 | Материал | Титан, титановые сплавы
|  |  |  | Длина | >140 и ≤150 | Миллиметр
|  |  |  | Диаметр | >12 и ≤14 | Миллиметр
32.50.23.000-00001236 | Ножка эндопротеза проксимального отдела плечевой кости непокрытая | Штука | 2021-06-12 | Материал | Титан, титановые сплавы
|  |  |  | Длина | >150 и ≤160 | Миллиметр
|  |  |  | Диаметр | >12 и ≤14 | Миллиметр
32.50.23.000-00001235 | Ножка эндопротеза проксимального отдела плечевой кости непокрытая | Штука | 2021-06-12 | Материал | Титан, титановые сплавы
|  |  |  | Длина | >160 и ≤170 | Миллиметр
|  |  |  | Диаметр | >12 и ≤14 | Миллиметр
32.50.23.000-00001234 | Ножка эндопротеза проксимального отдела плечевой кости непокрытая | Штука | 2021-06-12 | Материал | Титан, титановые сплавы
|  |  |  | Длина | >170 и ≤180 | Миллиметр
|  |  |  | Диаметр | >12 и ≤14 | Миллиметр
32.50.23.000-00001233 | Ножка эндопротеза проксимального отдела плечевой кости непокрытая | Штука | 2021-06-12 | Материал | Титан, титановые сплавы
|  |  |  | Длина | >180 и ≤190 | Миллиметр
|  |  |  | Диаметр | >12 и ≤14 | Миллиметр
32.50.23.000-00001232 | Ножка эндопротеза проксимального отдела плечевой кости непокрытая | Штука | 2021-06-12 | Материал | Титан, титановые сплавы
|  |  |  | Длина | >190 и ≤200 | Миллиметр
|  |  |  | Диаметр | >12 и ≤14 | Миллиметр
32.50.23.000-00001231 | Ножка эндопротеза проксимального отдела плечевой кости непокрытая | Штука | 2021-06-12 | Материал | Титан, титановые сплавы
|  |  |  | Длина | >200 и ≤210 | Миллиметр
|  |  |  | Диаметр | >12 и ≤14 | Миллиметр
32.50.23.000-00003806 | Ножка эндопротеза проксимального отдела плечевой кости покрытая | Штука | 2021-03-12
32.50.23.000-00000001 | Ножка эндопротеза проксимального отдела плечевой кости с &quot;пресс-фит&quot; фиксацией | Штука | 2021-03-13 | Длина | >150 и ≤160; >110 и ≤120; >140 и ≤150; ≥100 и ≤110; >120 и ≤130; >130 и ≤140 | Миллиметр
|  |  |  | Материал | Нержавеющая сталь; Кобальт-хромовый сплав; Титан, титановые сплавы
|  |  |  | Диаметр | >16 и ≤18; >14 и ≤16; >10 и ≤12; >8 и ≤10; >12 и ≤14; ≥6 и ≤8 | Миллиметр
|  |  |  | Гидроксиапатитное покрытие | Нет; Есть
|  |  |  | Диаметр | >16 и ≤18; >14 и ≤16; >10 и ≤12; >8 и ≤10; ≥6 и ≤8; >12 и ≤14 | Миллиметр
|  |  |  | Гидроксиапатитное покрытие | Нет; Есть
|  |  |  | Материал | Нержавеющая сталь; Кобальт-хромовый сплав; Титан, титановые сплавы
|  |  |  | Диаметр | ≥6 и ≤8; >10 и ≤12; >8 и ≤10; >12 и ≤14 | Миллиметр
|  |  |  | Длина | >150 и ≤160; >110 и ≤120; >120 и ≤130; >140 и ≤150; ≥100 и ≤110 | Миллиметр
|  |  |  | Длина | ≥100 и ≤110; >130 и ≤140; >110 и ≤120; >120 и ≤130; >140 и ≤150; >150 и ≤160 | Миллиметр
|  |  |  | Гидроксиапатитное покрытие | Нет; Есть
|  |  |  | Материал | Нержавеющая сталь; Кобальт-хромовый сплав; Титан, титановые сплавы
32.50.23.000-00000025 | Ножка эндопротеза проксимального отдела плечевой кости с &quot;пресс-фит&quot; фиксацией | Штука | 2021-03-14 | Длина | ≥100 и ≤110 | Миллиметр
|  |  |  | Материал | Нержавеющая сталь; Кобальт-хромовый сплав; Титан, титановые сплавы
|  |  |  | Диаметр | ≥6 и ≤8 | Миллиметр
|  |  |  | Гидроксиапатитное покрытие | Нет; Есть
|  |  |  | Диаметр | ≥6 и ≤8 | Миллиметр
|  |  |  | Гидроксиапатитное покрытие | Нет; Есть
|  |  |  | Материал | Нержавеющая сталь; Кобальт-хромовый сплав; Титан, титановые сплавы
|  |  |  | Диаметр | ≥6 и ≤8 | Миллиметр
|  |  |  | Длина | ≥100 и ≤110 | Миллиметр
|  |  |  | Длина | ≥100 и ≤110 | Миллиметр
|  |  |  | Гидроксиапатитное покрытие | Нет; Есть
|  |  |  | Материал | Нержавеющая сталь; Кобальт-хромовый сплав; Титан, титановые сплавы
32.50.23.000-00000024 | Ножка эндопротеза проксимального отдела плечевой кости с &quot;пресс-фит&quot; фиксацией | Штука | 2021-03-14 | Длина | >110 и ≤120 | Миллиметр
|  |  |  | Материал | Нержавеющая сталь; Кобальт-хромовый сплав; Титан, титановые сплавы
|  |  |  | Диаметр | ≥6 и ≤8 | Миллиметр
|  |  |  | Гидроксиапатитное покрытие | Нет; Есть
|  |  |  | Диаметр | ≥6 и ≤8 | Миллиметр
|  |  |  | Гидроксиапатитное покрытие | Нет; Есть
|  |  |  | Материал | Нержавеющая сталь; Кобальт-хромовый сплав; Титан, титановые сплавы
|  |  |  | Диаметр | ≥6 и ≤8 | Миллиметр
|  |  |  | Длина | >110 и ≤120 | Миллиметр
|  |  |  | Длина | >110 и ≤120 | Миллиметр
|  |  |  | Гидроксиапатитное покрытие | Нет; Есть
|  |  |  | Материал | Нержавеющая сталь; Кобальт-хромовый сплав; Титан, титановые сплавы
32.50.23.000-00000023 | Ножка эндопротеза проксимального отдела плечевой кости с &quot;пресс-фит&quot; фиксацией | Штука | 2021-03-14 | Длина | >120 и ≤130 | Миллиметр
|  |  |  | Материал | Нержавеющая сталь; Кобальт-хромовый сплав; Титан, титановые сплавы
|  |  |  | Диаметр | ≥6 и ≤8 | Миллиметр
|  |  |  | Гидроксиапатитное покрытие | Нет; Есть
|  |  |  | Диаметр | ≥6 и ≤8 | Миллиметр
|  |  |  | Гидроксиапатитное покрытие | Нет; Есть
|  |  |  | Материал | Нержавеющая сталь; Кобальт-хромовый сплав; Титан, титановые сплавы
|  |  |  | Диаметр | ≥6 и ≤8 | Миллиметр
|  |  |  | Длина | >120 и ≤130 | Миллиметр
|  |  |  | Длина | >120 и ≤130 | Миллиметр
|  |  |  | Гидроксиапатитное покрытие | Нет; Есть
|  |  |  | Материал | Нержавеющая сталь; Кобальт-хромовый сплав; Титан, титановые сплавы
32.50.23.000-00000022 | Ножка эндопротеза проксимального отдела плечевой кости с &quot;пресс-фит&quot; фиксацией | Штука | 2021-03-14 | Длина | >130 и ≤140 | Миллиметр
|  |  |  | Материал | Нержавеющая сталь; Кобальт-хромовый сплав; Титан, титановые сплавы
|  |  |  | Диаметр | ≥6 и ≤8 | Миллиметр
|  |  |  | Гидроксиапатитное покрытие | Нет; Есть
|  |  |  | Диаметр | ≥6 и ≤8 | Миллиметр
|  |  |  | Гидроксиапатитное покрытие | Нет; Есть
|  |  |  | Материал | Нержавеющая сталь; Кобальт-хромовый сплав; Титан, титановые сплавы
|  |  |  | Диаметр | ≥6 и ≤8 | Миллиметр
|  |  |  | Длина | >130 и ≤140 | Миллиметр
|  |  |  | Гидроксиапатитное покрытие | Нет; Есть
|  |  |  | Материал | Нержавеющая сталь; Кобальт-хромовый сплав; Титан, титановые сплавы
32.50.23.000-00000021 | Ножка эндопротеза проксимального отдела плечевой кости с &quot;пресс-фит&quot; фиксацией | Штука | 2021-03-14 | Длина | >140 и ≤150 | Миллиметр
|  |  |  | Гидроксиапатитное покрытие | Нет; Есть
|  |  |  | Диаметр | ≥6 и ≤8 | Миллиметр
|  |  |  | Гидроксиапатитное покрытие | Нет; Есть
|  |  |  | Материал | Нержавеющая сталь; Кобальт-хромовый сплав; Титан, титановые сплавы
|  |  |  | Диаметр | ≥6 и ≤8 | Миллиметр
|  |  |  | Длина | >140 и ≤150 | Миллиметр
|  |  |  | Материал | Нержавеющая сталь; Кобальт-хромовый сплав; Титан, титановые сплавы
32.50.23.000-00000020 | Ножка эндопротеза проксимального отдела плечевой кости с &quot;пресс-фит&quot; фиксацией | Штука | 2021-03-14 | Длина | >150 и ≤160 | Миллиметр
|  |  |  | Гидроксиапатитное покрытие | Нет; Есть
|  |  |  | Диаметр | ≥6 и ≤8 | Миллиметр
|  |  |  | Гидроксиапатитное покрытие | Нет; Есть
|  |  |  | Материал | Нержавеющая сталь; Кобальт-хромовый сплав; Титан, титановые сплавы
|  |  |  | Диаметр | ≥6 и ≤8 | Миллиметр
|  |  |  | Длина | >150 и ≤160 | Миллиметр
|  |  |  | Материал | Нержавеющая сталь; Кобальт-хромовый сплав; Титан, титановые сплавы
32.50.23.000-00000019 | Ножка эндопротеза проксимального отдела плечевой кости с &quot;пресс-фит&quot; фиксацией | Штука | 2021-03-14 | Длина | ≥100 и ≤110 | Миллиметр
|  |  |  | Гидроксиапатитное покрытие | Нет; Есть
|  |  |  | Диаметр | >8 и ≤10 | Миллиметр
|  |  |  | Гидроксиапатитное покрытие | Нет; Есть
|  |  |  | Материал | Нержавеющая сталь; Кобальт-хромовый сплав; Титан, титановые сплавы
|  |  |  | Диаметр | >8 и ≤10 | Миллиметр
|  |  |  | Длина | ≥100 и ≤110 | Миллиметр
|  |  |  | Материал | Нержавеющая сталь; Кобальт-хромовый сплав; Титан, титановые сплавы
32.50.23.000-00000018 | Ножка эндопротеза проксимального отдела плечевой кости с &quot;пресс-фит&quot; фиксацией | Штука | 2021-03-14 | Длина | >110 и ≤120 | Миллиметр
|  |  |  | Гидроксиапатитное покрытие | Нет; Есть
|  |  |  | Диаметр | >8 и ≤10 | Миллиметр
|  |  |  | Гидроксиапатитное покрытие | Нет; Есть
|  |  |  | Материал | Нержавеющая сталь; Кобальт-хромовый сплав; Титан, титановые сплавы
|  |  |  | Диаметр | >8 и ≤10 | Миллиметр
|  |  |  | Длина | >110 и ≤120 | Миллиметр
|  |  |  | Материал | Нержавеющая сталь; Кобальт-хромовый сплав; Титан, титановые сплавы
32.50.23.000-00000017 | Ножка эндопротеза проксимального отдела плечевой кости с &quot;пресс-фит&quot; фиксацией | Штука | 2021-03-14 | Длина | >120 и ≤130 | Миллиметр
|  |  |  | Гидроксиапатитное покрытие | Нет; Есть
|  |  |  | Диаметр | >8 и ≤10 | Миллиметр
|  |  |  | Гидроксиапатитное покрытие | Нет; Есть
|  |  |  | Материал | Нержавеющая сталь; Кобальт-хромовый сплав; Титан, титановые сплавы
|  |  |  | Диаметр | >8 и ≤10 | Миллиметр
|  |  |  | Длина | >120 и ≤130 | Миллиметр
|  |  |  | Материал | Нержавеющая сталь; Кобальт-хромовый сплав; Титан, титановые сплавы
32.50.23.000-00000016 | Ножка эндопротеза проксимального отдела плечевой кости с &quot;пресс-фит&quot; фиксацией | Штука | 2021-03-14 | Длина | >130 и ≤140 | Миллиметр
|  |  |  | Гидроксиапатитное покрытие | Нет; Есть
|  |  |  | Диаметр | >8 и ≤10 | Миллиметр
|  |  |  | Гидроксиапатитное покрытие | Нет; Есть
|  |  |  | Материал | Нержавеющая сталь; Кобальт-хромовый сплав; Титан, титановые сплавы
|  |  |  | Диаметр | >8 и ≤10 | Миллиметр
|  |  |  | Длина | >130 и ≤140 | Миллиметр
|  |  |  | Материал | Нержавеющая сталь; Кобальт-хромовый сплав; Титан, титановые сплавы
32.50.23.000-00000015 | Ножка эндопротеза проксимального отдела плечевой кости с &quot;пресс-фит&quot; фиксацией | Штука | 2021-03-14 | Длина | >140 и ≤150 | Миллиметр
|  |  |  | Гидроксиапатитное покрытие | Нет; Есть
|  |  |  | Диаметр | >8 и ≤10 | Миллиметр
|  |  |  | Гидроксиапатитное покрытие | Нет; Есть
|  |  |  | Материал | Нержавеющая сталь; Кобальт-хромовый сплав; Титан, титановые сплавы
|  |  |  | Диаметр | >8 и ≤10 | Миллиметр
|  |  |  | Длина | >140 и ≤150 | Миллиметр
|  |  |  | Материал | Нержавеющая сталь; Кобальт-хромовый сплав; Титан, титановые сплавы
32.50.23.000-00000014 | Ножка эндопротеза проксимального отдела плечевой кости с &quot;пресс-фит&quot; фиксацией | Штука | 2021-03-14 | Длина | >150 и ≤160 | Миллиметр
|  |  |  | Гидроксиапатитное покрытие | Нет; Есть
|  |  |  | Диаметр | >8 и ≤10 | Миллиметр
|  |  |  | Гидроксиапатитное покрытие | Нет; Есть
|  |  |  | Материал | Нержавеющая сталь; Кобальт-хромовый сплав; Титан, титановые сплавы
|  |  |  | Диаметр | >8 и ≤10 | Миллиметр
|  |  |  | Длина | >150 и ≤160 | Миллиметр
|  |  |  | Материал | Нержавеющая сталь; Кобальт-хромовый сплав; Титан, титановые сплавы
32.50.23.000-00000013 | Ножка эндопротеза проксимального отдела плечевой кости с &quot;пресс-фит&quot; фиксацией | Штука | 2021-03-14 | Длина | ≥100 и ≤110 | Миллиметр
|  |  |  | Гидроксиапатитное покрытие | Нет; Есть
|  |  |  | Диаметр | >10 и ≤12 | Миллиметр
|  |  |  | Гидроксиапатитное покрытие | Нет; Есть
|  |  |  | Материал | Нержавеющая сталь; Кобальт-хромовый сплав; Титан, титановые сплавы
|  |  |  | Диаметр | >10 и ≤12 | Миллиметр
|  |  |  | Длина | ≥100 и ≤110 | Миллиметр
|  |  |  | Материал | Нержавеющая сталь; Кобальт-хромовый сплав; Титан, титановые сплавы
32.50.23.000-00000012 | Ножка эндопротеза проксимального отдела плечевой кости с &quot;пресс-фит&quot; фиксацией | Штука | 2021-03-14 | Длина | >110 и ≤120 | Миллиметр
|  |  |  | Гидроксиапатитное покрытие | Нет; Есть
|  |  |  | Диаметр | >10 и ≤12 | Миллиметр
|  |  |  | Гидроксиапатитное покрытие | Нет; Есть
|  |  |  | Материал | Нержавеющая сталь; Кобальт-хромовый сплав; Титан, титановые сплавы
|  |  |  | Диаметр | >10 и ≤12 | Миллиметр
|  |  |  | Длина | >110 и ≤120 | Миллиметр
|  |  |  | Материал | Нержавеющая сталь; Кобальт-хромовый сплав; Титан, титановые сплавы
32.50.23.000-00000011 | Ножка эндопротеза проксимального отдела плечевой кости с &quot;пресс-фит&quot; фиксацией | Штука | 2021-03-14 | Длина | >120 и ≤130 | Миллиметр
|  |  |  | Гидроксиапатитное покрытие | Нет; Есть
|  |  |  | Диаметр | >10 и ≤12 | Миллиметр
|  |  |  | Гидроксиапатитное покрытие | Нет; Есть
|  |  |  | Материал | Нержавеющая сталь; Кобальт-хромовый сплав; Титан, титановые сплавы
|  |  |  | Диаметр | >10 и ≤12 | Миллиметр
|  |  |  | Длина | >120 и ≤130 | Миллиметр
|  |  |  | Материал | Нержавеющая сталь; Кобальт-хромовый сплав; Титан, титановые сплавы
32.50.23.000-00000010 | Ножка эндопротеза проксимального отдела плечевой кости с &quot;пресс-фит&quot; фиксацией | Штука | 2021-03-14 | Длина | >130 и ≤140 | Миллиметр
|  |  |  | Гидроксиапатитное покрытие | Нет; Есть
|  |  |  | Диаметр | >10 и ≤12 | Миллиметр
|  |  |  | Гидроксиапатитное покрытие | Нет; Есть
|  |  |  | Материал | Нержавеющая сталь; Кобальт-хромовый сплав; Титан, титановые сплавы
|  |  |  | Диаметр | >10 и ≤12 | Миллиметр
|  |  |  | Длина | >130 и ≤140 | Миллиметр
|  |  |  | Материал | Нержавеющая сталь; Кобальт-хромовый сплав; Титан, титановые сплавы
32.50.23.000-00000009 | Ножка эндопротеза проксимального отдела плечевой кости с &quot;пресс-фит&quot; фиксацией | Штука | 2021-03-14 | Длина | >140 и ≤150 | Миллиметр
|  |  |  | Гидроксиапатитное покрытие | Нет; Есть
|  |  |  | Диаметр | >10 и ≤12 | Миллиметр
|  |  |  | Гидроксиапатитное покрытие | Нет; Есть
|  |  |  | Материал | Нержавеющая сталь; Кобальт-хромовый сплав; Титан, титановые сплавы
|  |  |  | Диаметр | >10 и ≤12 | Миллиметр
|  |  |  | Длина | >140 и ≤150 | Миллиметр
|  |  |  | Материал | Нержавеющая сталь; Кобальт-хромовый сплав; Титан, титановые сплавы
32.50.23.000-00000008 | Ножка эндопротеза проксимального отдела плечевой кости с &quot;пресс-фит&quot; фиксацией | Штука | 2021-03-14 | Длина | >150 и ≤160 | Миллиметр
|  |  |  | Гидроксиапатитное покрытие | Нет; Есть
|  |  |  | Диаметр | >10 и ≤12 | Миллиметр
|  |  |  | Гидроксиапатитное покрытие | Нет; Есть
|  |  |  | Материал | Нержавеющая сталь; Кобальт-хромовый сплав; Титан, титановые сплавы
|  |  |  | Диаметр | >10 и ≤12 | Миллиметр
|  |  |  | Длина | >150 и ≤160 | Миллиметр
|  |  |  | Материал | Нержавеющая сталь; Кобальт-хромовый сплав; Титан, титановые сплавы
32.50.23.000-00000007 | Ножка эндопротеза проксимального отдела плечевой кости с &quot;пресс-фит&quot; фиксацией | Штука | 2021-03-14 | Длина | ≥100 и ≤110 | Миллиметр
|  |  |  | Гидроксиапатитное покрытие | Нет; Есть
|  |  |  | Диаметр | >12 и ≤14 | Миллиметр
|  |  |  | Гидроксиапатитное покрытие | Нет; Есть
|  |  |  | Материал | Нержавеющая сталь; Кобальт-хромовый сплав; Титан, титановые сплавы
|  |  |  | Диаметр | >12 и ≤14 | Миллиметр
|  |  |  | Длина | ≥100 и ≤110 | Миллиметр
|  |  |  | Материал | Нержавеющая сталь; Кобальт-хромовый сплав; Титан, титановые сплавы
32.50.23.000-00000006 | Ножка эндопротеза проксимального отдела плечевой кости с &quot;пресс-фит&quot; фиксацией | Штука | 2021-03-14 | Длина | >110 и ≤120 | Миллиметр
|  |  |  | Гидроксиапатитное покрытие | Нет; Есть
|  |  |  | Диаметр | >12 и ≤14 | Миллиметр
|  |  |  | Гидроксиапатитное покрытие | Нет; Есть
|  |  |  | Материал | Нержавеющая сталь; Кобальт-хромовый сплав; Титан, титановые сплавы
|  |  |  | Диаметр | >12 и ≤14 | Миллиметр
|  |  |  | Длина | >110 и ≤120 | Миллиметр
|  |  |  | Материал | Нержавеющая сталь; Кобальт-хромовый сплав; Титан, титановые сплавы
32.50.23.000-00000005 | Ножка эндопротеза проксимального отдела плечевой кости с &quot;пресс-фит&quot; фиксацией | Штука | 2021-03-14 | Длина | >120 и ≤130 | Миллиметр
|  |  |  | Гидроксиапатитное покрытие | Нет; Есть
|  |  |  | Диаметр | >12 и ≤14 | Миллиметр
|  |  |  | Гидроксиапатитное покрытие | Нет; Есть
|  |  |  | Материал | Нержавеющая сталь; Кобальт-хромовый сплав; Титан, титановые сплавы
|  |  |  | Диаметр | >12 и ≤14 | Миллиметр
|  |  |  | Длина | >120 и ≤130 | Миллиметр
|  |  |  | Материал | Нержавеющая сталь; Кобальт-хромовый сплав; Титан, титановые сплавы
32.50.23.000-00000004 | Ножка эндопротеза проксимального отдела плечевой кости с &quot;пресс-фит&quot; фиксацией | Штука | 2021-03-14 | Длина | >130 и ≤140 | Миллиметр
|  |  |  | Гидроксиапатитное покрытие | Нет; Есть
|  |  |  | Диаметр | >12 и ≤14 | Миллиметр
|  |  |  | Гидроксиапатитное покрытие | Нет; Есть
|  |  |  | Материал | Нержавеющая сталь; Кобальт-хромовый сплав; Титан, титановые сплавы
|  |  |  | Диаметр | >12 и ≤14 | Миллиметр
|  |  |  | Длина | >130 и ≤140 | Миллиметр
|  |  |  | Материал | Нержавеющая сталь; Кобальт-хромовый сплав; Титан, титановые сплавы
32.50.23.000-00000003 | Ножка эндопротеза проксимального отдела плечевой кости с &quot;пресс-фит&quot; фиксацией | Штука | 2021-03-14 | Длина | >140 и ≤150 | Миллиметр
|  |  |  | Гидроксиапатитное покрытие | Нет; Есть
|  |  |  | Диаметр | >12 и ≤14 | Миллиметр
|  |  |  | Гидроксиапатитное покрытие | Нет; Есть
|  |  |  | Материал | Нержавеющая сталь; Кобальт-хромовый сплав; Титан, титановые сплавы
|  |  |  | Диаметр | >12 и ≤14 | Миллиметр
|  |  |  | Длина | >140 и ≤150 | Миллиметр
|  |  |  | Материал | Нержавеющая сталь; Кобальт-хромовый сплав; Титан, титановые сплавы
32.50.23.000-00000002 | Ножка эндопротеза проксимального отдела плечевой кости с &quot;пресс-фит&quot; фиксацией | Штука | 2021-03-14 | Длина | >150 и ≤160 | Миллиметр
|  |  |  | Гидроксиапатитное покрытие | Нет; Есть
|  |  |  | Диаметр | >12 и ≤14 | Миллиметр
|  |  |  | Гидроксиапатитное покрытие | Нет; Есть
|  |  |  | Материал | Нержавеющая сталь; Кобальт-хромовый сплав; Титан, титановые сплавы
|  |  |  | Диаметр | >12 и ≤14 | Миллиметр
|  |  |  | Длина | >150 и ≤160 | Миллиметр
|  |  |  | Материал | Нержавеющая сталь; Кобальт-хромовый сплав; Титан, титановые сплавы
32.50.23.000-00003966 | Ножка эндопротеза проксимального отдела плечевой кости с &quot;пресс-фит&quot; фиксацией | Штука | 2021-03-14 | Длина | ≥100 и ≤110 | Миллиметр
|  |  |  | Гидроксиапатитное покрытие | Нет; Есть
|  |  |  | Диаметр | >14 и ≤16 | Миллиметр
|  |  |  | Материал | Нержавеющая сталь; Кобальт-хромовый сплав; Титан, титановые сплавы
32.50.23.000-00003967 | Ножка эндопротеза проксимального отдела плечевой кости с &quot;пресс-фит&quot; фиксацией | Штука | 2021-03-14 | Длина | >110 и ≤120 | Миллиметр
|  |  |  | Гидроксиапатитное покрытие | Нет; Есть
|  |  |  | Диаметр | >14 и ≤16 | Миллиметр
|  |  |  | Материал | Нержавеющая сталь; Кобальт-хромовый сплав; Титан, титановые сплавы
32.50.23.000-00003968 | Ножка эндопротеза проксимального отдела плечевой кости с &quot;пресс-фит&quot; фиксацией | Штука | 2021-03-14 | Длина | >120 и ≤130 | Миллиметр
|  |  |  | Гидроксиапатитное покрытие | Нет; Есть
|  |  |  | Диаметр | >14 и ≤16 | Миллиметр
|  |  |  | Материал | Нержавеющая сталь; Кобальт-хромовый сплав; Титан, титановые сплавы
32.50.23.000-00003969 | Ножка эндопротеза проксимального отдела плечевой кости с &quot;пресс-фит&quot; фиксацией | Штука | 2021-03-14 | Длина | >130 и ≤140 | Миллиметр
|  |  |  | Гидроксиапатитное покрытие | Нет; Есть
|  |  |  | Диаметр | >14 и ≤16 | Миллиметр
|  |  |  | Материал | Нержавеющая сталь; Кобальт-хромовый сплав; Титан, титановые сплавы
32.50.23.000-00003970 | Ножка эндопротеза проксимального отдела плечевой кости с &quot;пресс-фит&quot; фиксацией | Штука | 2021-03-14 | Длина | >140 и ≤150 | Миллиметр
|  |  |  | Гидроксиапатитное покрытие | Нет; Есть
|  |  |  | Диаметр | >14 и ≤16 | Миллиметр
|  |  |  | Материал | Нержавеющая сталь; Кобальт-хромовый сплав; Титан, титановые сплавы
32.50.23.000-00003971 | Ножка эндопротеза проксимального отдела плечевой кости с &quot;пресс-фит&quot; фиксацией | Штука | 2021-03-14 | Длина | >150 и ≤160 | Миллиметр
|  |  |  | Гидроксиапатитное покрытие | Нет; Есть
|  |  |  | Диаметр | >14 и ≤16 | Миллиметр
|  |  |  | Материал | Нержавеющая сталь; Кобальт-хромовый сплав; Титан, титановые сплавы
32.50.23.000-00003972 | Ножка эндопротеза проксимального отдела плечевой кости с &quot;пресс-фит&quot; фиксацией | Штука | 2021-03-14 | Длина | ≥100 и ≤110 | Миллиметр
|  |  |  | Гидроксиапатитное покрытие | Нет; Есть
|  |  |  | Диаметр | >16 и ≤18 | Миллиметр
|  |  |  | Материал | Нержавеющая сталь; Кобальт-хромовый сплав; Титан, титановые сплавы
32.50.23.000-00003973 | Ножка эндопротеза проксимального отдела плечевой кости с &quot;пресс-фит&quot; фиксацией | Штука | 2021-03-14 | Длина | >110 и ≤120 | Миллиметр
|  |  |  | Гидроксиапатитное покрытие | Нет; Есть
|  |  |  | Диаметр | >16 и ≤18 | Миллиметр
|  |  |  | Материал | Нержавеющая сталь; Кобальт-хромовый сплав; Титан, титановые сплавы
32.50.23.000-00003974 | Ножка эндопротеза проксимального отдела плечевой кости с &quot;пресс-фит&quot; фиксацией | Штука | 2021-03-14 | Длина | >120 и ≤130 | Миллиметр
|  |  |  | Гидроксиапатитное покрытие | Нет; Есть
|  |  |  | Диаметр | >16 и ≤18 | Миллиметр
|  |  |  | Материал | Нержавеющая сталь; Кобальт-хромовый сплав; Титан, титановые сплавы
32.50.23.000-00003975 | Ножка эндопротеза проксимального отдела плечевой кости с &quot;пресс-фит&quot; фиксацией | Штука | 2021-03-14 | Длина | >130 и ≤140 | Миллиметр
|  |  |  | Гидроксиапатитное покрытие | Нет; Есть
|  |  |  | Диаметр | >16 и ≤18 | Миллиметр
|  |  |  | Материал | Нержавеющая сталь; Кобальт-хромовый сплав; Титан, титановые сплавы
32.50.23.000-00003976 | Ножка эндопротеза проксимального отдела плечевой кости с &quot;пресс-фит&quot; фиксацией | Штука | 2021-03-14 | Длина | >140 и ≤150 | Миллиметр
|  |  |  | Гидроксиапатитное покрытие | Нет; Есть
|  |  |  | Диаметр | >16 и ≤18 | Миллиметр
|  |  |  | Материал | Нержавеющая сталь; Кобальт-хромовый сплав; Титан, титановые сплавы
32.50.23.000-00003977 | Ножка эндопротеза проксимального отдела плечевой кости с &quot;пресс-фит&quot; фиксацией | Штука | 2021-03-14 | Длина | >150 и ≤160 | Миллиметр
|  |  |  | Гидроксиапатитное покрытие | Нет; Есть
|  |  |  | Диаметр | >16 и ≤18 | Миллиметр
|  |  |  | Материал | Нержавеющая сталь; Кобальт-хромовый сплав; Титан, титановые сплавы
32.50.23.000-00003893 | Ножка эндопротеза проксимального отдела плечевой кости трабекулярная | Штука | 2021-03-12
32.50.13.190-00007253 | Ножницы абдоминальные | Штука | 2019-07-01
32.50.13.190-00007083 | Ножницы гинекологические | Штука | 2019-07-01
32.50.13.190-00007082 | Ножницы диссекционные | Штука | 2019-07-01
32.50.13.190-00007163 | Ножницы для миндалин | Штука | 2019-04-01
32.50.13.190-00007326 | Ножницы для перевязочного материала, многоразового использования | Штука | 2019-07-01
32.50.13.120-00000915 | Ножницы для передней/задней камеры глаза, многоразового использования | Штука | 2019-07-01
32.50.13.120-00000916 | Ножницы для передней/задней камеры глаза, одноразового использования | Штука | 2019-07-01
32.50.13.190-00007491 | Ножницы для пластической хирургии | Штука | 2019-07-01
32.50.13.190-00008206 | Ножницы для разрезания гипсовой повязки | Штука | 2020-03-02 | Длина общая | 24; 42; 20; 26; 23; | Сантиметр
32.50.13.190-00008205 | Ножницы для разрезания гипсовой повязки | Штука | 2020-03-02 | Длина общая | 20; | Сантиметр
32.50.13.190-00008204 | Ножницы для разрезания гипсовой повязки | Штука | 2020-03-02 | Длина общая | 23; | Сантиметр
32.50.13.190-00008203 | Ножницы для разрезания гипсовой повязки | Штука | 2020-03-02 | Длина общая | 24; | Сантиметр
32.50.13.190-00008202 | Ножницы для разрезания гипсовой повязки | Штука | 2020-03-02 | Длина общая | 26; | Сантиметр
32.50.13.190-00008201 | Ножницы для разрезания гипсовой повязки | Штука | 2020-03-02 | Длина общая | 42; | Сантиметр
32.50.13.190-00007136 | Ножницы для разрезания толстой гипсовой повязки | Штука | 2019-07-01
32.50.13.190-00007138 | Ножницы для разрезания тонкой гипсовой повязки | Штука | 2019-07-01
32.50.13.190-00007208 | Ножницы для рассечения ногтя | Штука | 2019-07-01
32.50.13.120-00000957 | Ножницы для роговицы | Штука | 2019-07-01
32.50.13.120-00000931 | Ножницы для снятия швов офтальмологические | Штука | 2019-07-01
32.50.13.190-00007199 | Ножницы для твердой мозговой оболочки | Штука | 2019-07-01
32.50.13.120-00000929 | Ножницы для энуклеации | Штука | 2019-07-01
32.50.13.190-00007202 | Ножницы для эпизиотомии, многоразового использования | Штука | 2019-07-01
32.50.13.120-00000897 | Ножницы интраокулярные, шарнирного типа, многоразового использования | Штука | 2019-07-01
32.50.13.190-00007187 | Ножницы маточные | Штука | 2019-07-01
32.50.13.190-00007218 | Ножницы назальные | Штука | 2019-07-01
32.50.13.130-00000017 | Ножницы нейрохирургические | Штука | 2020-03-02 | Форма лезвий | Остроконечные; Тупоконечные; Вертикально-изогнутые; С одним острым концом
|  |  |  | Форма | Изогнутые; Прямые
|  |  |  | Общая длина | >175 и ≤185; >155 и ≤165; >145 и ≤155; ≥125 и ≤135; ≥105 и ≤115; ≥195 и ≤200; >165 и ≤175; >135 и ≤145 | Миллиметр
32.50.13.130-00000016 | Ножницы нейрохирургические | Штука | 2020-03-02 | Форма лезвий | Остроконечные; Тупоконечные; Вертикально-изогнутые; С одним острым концом
|  |  |  | Форма | Прямые
|  |  |  | Общая длина | ≥105 и ≤115 | Миллиметр
32.50.13.130-00000015 | Ножницы нейрохирургические | Штука | 2020-03-02 | Форма лезвий | Остроконечные; Тупоконечные; Вертикально-изогнутые; С одним острым концом
|  |  |  | Форма | Изогнутые
|  |  |  | Общая длина | ≥105 и ≤115 | Миллиметр
32.50.13.130-00000014 | Ножницы нейрохирургические | Штука | 2020-03-02 | Форма лезвий | Остроконечные; Тупоконечные; Вертикально-изогнутые; С одним острым концом
|  |  |  | Форма | Прямые
|  |  |  | Общая длина | ≥125 и ≤135 | Миллиметр
32.50.13.130-00000013 | Ножницы нейрохирургические | Штука | 2020-03-02 | Форма лезвий | Остроконечные; Тупоконечные; Вертикально-изогнутые; С одним острым концом
|  |  |  | Форма | Изогнутые
|  |  |  | Общая длина | ≥125 и ≤135 | Миллиметр
32.50.13.130-00000012 | Ножницы нейрохирургические | Штука | 2020-03-02 | Форма лезвий | Остроконечные; Тупоконечные; Вертикально-изогнутые; С одним острым концом
|  |  |  | Форма | Прямые
|  |  |  | Общая длина | >135 и ≤145 | Миллиметр
32.50.13.130-00000011 | Ножницы нейрохирургические | Штука | 2020-03-02 | Форма лезвий | Остроконечные; Тупоконечные; Вертикально-изогнутые; С одним острым концом
|  |  |  | Форма | Изогнутые
|  |  |  | Общая длина | >135 и ≤145 | Миллиметр
32.50.13.130-00000010 | Ножницы нейрохирургические | Штука | 2020-03-02 | Форма лезвий | Остроконечные; Тупоконечные; Вертикально-изогнутые; С одним острым концом
|  |  |  | Форма | Прямые
|  |  |  | Общая длина | >145 и ≤155 | Миллиметр
32.50.13.130-00000009 | Ножницы нейрохирургические | Штука | 2020-03-02 | Форма лезвий | Тупоконечные; Вертикально-изогнутые; С одним острым концом; Остроконечные
|  |  |  | Форма | Изогнутые
|  |  |  | Общая длина | >145 и ≤155 | Миллиметр
32.50.13.130-00000008 | Ножницы нейрохирургические | Штука | 2020-03-02 | Форма лезвий | Остроконечные; Тупоконечные; Вертикально-изогнутые; С одним острым концом
|  |  |  | Форма | Прямые
|  |  |  | Общая длина | >155 и ≤165 | Миллиметр
32.50.13.130-00000007 | Ножницы нейрохирургические | Штука | 2020-03-02 | Форма лезвий | Остроконечные; Тупоконечные; Вертикально-изогнутые; С одним острым концом
|  |  |  | Форма | Изогнутые
|  |  |  | Общая длина | >155 и ≤165 | Миллиметр
32.50.13.130-00000006 | Ножницы нейрохирургические | Штука | 2020-03-02 | Форма лезвий | Остроконечные; Тупоконечные; Вертикально-изогнутые; С одним острым концом
|  |  |  | Форма | Прямые
|  |  |  | Общая длина | >165 и ≤175 | Миллиметр
32.50.13.130-00000005 | Ножницы нейрохирургические | Штука | 2020-03-02 | Форма лезвий | Остроконечные; Тупоконечные; Вертикально-изогнутые; С одним острым концом
|  |  |  | Форма | Изогнутые
|  |  |  | Общая длина | >165 и ≤175 | Миллиметр
32.50.13.130-00000004 | Ножницы нейрохирургические | Штука | 2020-03-02 | Форма лезвий | Остроконечные; Тупоконечные; Вертикально-изогнутые; С одним острым концом
|  |  |  | Форма | Прямые
|  |  |  | Общая длина | >175 и ≤185 | Миллиметр
32.50.13.130-00000003 | Ножницы нейрохирургические | Штука | 2020-03-02 | Форма лезвий | Остроконечные; Тупоконечные; Вертикально-изогнутые; С одним острым концом
|  |  |  | Форма | Изогнутые
|  |  |  | Общая длина | >175 и ≤185 | Миллиметр
32.50.13.130-00000002 | Ножницы нейрохирургические | Штука | 2020-03-02 | Форма лезвий | Остроконечные; Тупоконечные; Вертикально-изогнутые; С одним острым концом
|  |  |  | Форма | Прямые
|  |  |  | Общая длина | ≥195 и ≤200 | Миллиметр
32.50.13.130-00000001 | Ножницы нейрохирургические | Штука | 2020-03-02 | Форма лезвий | Остроконечные; Тупоконечные; Вертикально-изогнутые; С одним острым концом
|  |  |  | Форма | Изогнутые
|  |  |  | Общая длина | ≥195 и ≤200 | Миллиметр
32.50.13.190-00007304 | Ножницы ортопедические | Штука | 2019-07-01
32.50.13.190-00007447 | Ножницы оториноларингологические для резки проволоки | Штука | 2019-07-01
32.50.13.120-00000950 | Ножницы офтальмологические тенотомические | Штука | 2019-07-01
32.50.13.190-00007578 | Ножницы пуповинные | Штука | 2019-07-01
32.50.13.190-00007738 | Ножницы реберные гильотинные | Штука | 2019-07-01
32.50.13.190-00008333 | Ножницы реберные гильотинные | Штука | 2020-06-05 | Длина общая | 245; 200; | Миллиметр
32.50.13.190-00008332 | Ножницы реберные гильотинные | Штука | 2020-06-05 | Длина общая | 200; | Миллиметр
32.50.13.190-00008331 | Ножницы реберные гильотинные | Штука | 2020-06-05 | Длина общая | 245; | Миллиметр
32.50.13.190-00006989 | Ножницы ректальные | Штука | 2019-07-01
32.50.13.190-00007205 | Ножницы сердечно-сосудистые | Штука | 2019-07-01
32.50.13.190-00007381 | Ножницы сосудистые | Штука | 2019-07-01
32.50.11.000-00000082 | Ножницы стоматологические коронковые | Штука | 2021-03-14
32.50.13.190-00007573 | Ножницы ушные | Штука | 2019-07-01
32.50.13.190-00007598 | Ножницы хирургические общего назначения, многоразового использования | Штука | 2019-07-01
32.50.13.190-00007596 | Ножницы хирургические общего назначения, одноразового использования | Штука | 2019-07-01
32.50.11.000-00000019 | Ножницы хирургические стоматологические | Штука | 2019-07-01
32.50.13.190-00008318 | Ножницы хирургические стоматологические | Штука | 2020-04-01 | Длина | 15; 12; 9; 13; 11; 16; 17; 14,5000; 11,5000; | Сантиметр
|  |  |  | Форма | S-образные; Изогнутые; Прямые
32.50.13.190-00008317 | Ножницы хирургические стоматологические | Штука | 2020-04-01 | Длина | 9; | Сантиметр
|  |  |  | Форма | Прямые
32.50.13.190-00008316 | Ножницы хирургические стоматологические | Штука | 2020-04-01 | Длина | 9; | Сантиметр
|  |  |  | Форма | Изогнутые
32.50.13.190-00008315 | Ножницы хирургические стоматологические | Штука | 2020-04-01 | Длина | 9; | Сантиметр
|  |  |  | Форма | S-образные
32.50.13.190-00008314 | Ножницы хирургические стоматологические | Штука | 2020-04-01 | Длина | 11; | Сантиметр
|  |  |  | Форма | Прямые
32.50.13.190-00008313 | Ножницы хирургические стоматологические | Штука | 2020-04-01 | Длина | 11; | Сантиметр
|  |  |  | Форма | Изогнутые
32.50.13.190-00008312 | Ножницы хирургические стоматологические | Штука | 2020-04-01 | Длина | 11; | Сантиметр
|  |  |  | Форма | S-образные
32.50.13.190-00008311 | Ножницы хирургические стоматологические | Штука | 2020-04-01 | Длина | 11,5000; | Сантиметр
|  |  |  | Форма | Прямые
32.50.13.190-00008310 | Ножницы хирургические стоматологические | Штука | 2020-04-01 | Длина | 11,5000; | Сантиметр
|  |  |  | Форма | Изогнутые
32.50.13.190-00008309 | Ножницы хирургические стоматологические | Штука | 2020-04-01 | Длина | 11,5000; | Сантиметр
|  |  |  | Форма | S-образные
32.50.13.190-00008308 | Ножницы хирургические стоматологические | Штука | 2020-04-01 | Длина | 12; | Сантиметр
|  |  |  | Форма | Прямые
32.50.13.190-00008307 | Ножницы хирургические стоматологические | Штука | 2020-04-01 | Длина | 12; | Сантиметр
|  |  |  | Форма | Изогнутые
32.50.13.190-00008306 | Ножницы хирургические стоматологические | Штука | 2020-04-01 | Длина | 12; | Сантиметр
|  |  |  | Форма | S-образные
32.50.13.190-00008305 | Ножницы хирургические стоматологические | Штука | 2020-04-01 | Длина | 13; | Сантиметр
|  |  |  | Форма | Прямые
32.50.13.190-00008304 | Ножницы хирургические стоматологические | Штука | 2020-04-01 | Длина | 13; | Сантиметр
|  |  |  | Форма | Изогнутые
32.50.13.190-00008303 | Ножницы хирургические стоматологические | Штука | 2020-04-01 | Длина | 13; | Сантиметр
|  |  |  | Форма | S-образные
32.50.13.190-00008302 | Ножницы хирургические стоматологические | Штука | 2020-04-01 | Длина | 14,5000; | Сантиметр
|  |  |  | Форма | Прямые
32.50.13.190-00008301 | Ножницы хирургические стоматологические | Штука | 2020-04-01 | Длина | 14,5000; | Сантиметр
|  |  |  | Форма | Изогнутые
32.50.13.190-00008300 | Ножницы хирургические стоматологические | Штука | 2020-04-01 | Длина | 14,5000; | Сантиметр
|  |  |  | Форма | S-образные
32.50.13.190-00008299 | Ножницы хирургические стоматологические | Штука | 2020-04-01 | Длина | 15; | Сантиметр
|  |  |  | Форма | Прямые
32.50.13.190-00008298 | Ножницы хирургические стоматологические | Штука | 2020-04-01 | Длина | 15; | Сантиметр
|  |  |  | Форма | Изогнутые
32.50.13.190-00008297 | Ножницы хирургические стоматологические | Штука | 2020-04-01 | Длина | 15; | Сантиметр
|  |  |  | Форма | S-образные
32.50.13.190-00008296 | Ножницы хирургические стоматологические | Штука | 2020-04-01 | Длина | 16; | Сантиметр
|  |  |  | Форма | Прямые
32.50.13.190-00008295 | Ножницы хирургические стоматологические | Штука | 2020-04-01 | Длина | 16; | Сантиметр
|  |  |  | Форма | Изогнутые
32.50.13.190-00008294 | Ножницы хирургические стоматологические | Штука | 2020-04-01 | Длина | 16; | Сантиметр
|  |  |  | Форма | S-образные
32.50.13.190-00008293 | Ножницы хирургические стоматологические | Штука | 2020-04-01 | Длина | 17; | Сантиметр
|  |  |  | Форма | Прямые
32.50.13.190-00008292 | Ножницы хирургические стоматологические | Штука | 2020-04-01 | Длина | 17; | Сантиметр
|  |  |  | Форма | Изогнутые
32.50.13.190-00008291 | Ножницы хирургические стоматологические | Штука | 2020-04-01 | Длина | 17; | Сантиметр
|  |  |  | Форма | S-образные
32.50.13.190-00007425 | Ножницы шовные | Штука | 2019-07-01
32.50.13.190-00007532 | Ножницы эндоскопические гибкие, многоразового использования | Штука | 2019-07-01
32.50.13.190-00007120 | Ножницы эндоскопические гибкие, одноразового использования | Штука | 2019-07-01
32.50.13.190-00007060 | Ножницы эндоскопические жесткие, многоразового использования | Штука | 2019-07-01
21.20.23.110-00006925 | Норадреналин (норэпинефрин) ИВД, набор, иммуноферментный анализ (ИФА) | Набор | 2019-04-01
21.20.23.110-00008074 | Норовирус антигены ИВД, набор, иммуноферментный анализ (ИФА) | Набор | 2019-04-01
21.20.23.110-00010293 | Норовирус нуклеиновая кислота ИВД, набор, анализ нуклеиновых кислот (NAT) | Набор | 2019-07-01
21.20.23.110-00002397 | Нортриптилин ИВД, реагент | Набор | 2018-11-02 | Количество выполняемых тестов | ≥100; ≥10; ≥200; ≥50 | Штука
|  |  |  | Назначение | Для анализаторов открытого типа и ручной постановки
21.20.23.110-00002401 | Нортриптилин ИВД, реагент | Набор | 2018-11-02 | Количество выполняемых тестов | ≥10 | Штука
|  |  |  | Назначение | Для анализаторов открытого типа и ручной постановки
21.20.23.110-00002400 | Нортриптилин ИВД, реагент | Набор | 2018-11-02 | Количество выполняемых тестов | ≥50 | Штука
|  |  |  | Назначение | Для анализаторов открытого типа и ручной постановки
21.20.23.110-00002399 | Нортриптилин ИВД, реагент | Набор | 2018-11-02 | Количество выполняемых тестов | ≥100 | Штука
|  |  |  | Назначение | Для анализаторов открытого типа и ручной постановки
21.20.23.110-00002398 | Нортриптилин ИВД, реагент | Набор | 2018-11-02 | Количество выполняемых тестов | ≥200 | Штука
|  |  |  | Назначение | Для анализаторов открытого типа и ручной постановки
21.20.23.110-00007492 | Норфлоксацин диски для тестирования на чувствительность ИВД | Набор | 2019-04-01 | Количество выполняемых тестов | ≥200; ≥50; ≥10; ≥100 | Штука
|  |  |  | Назначение | Для автоматической и ручной постановки
21.20.23.110-00007491 | Норфлоксацин диски для тестирования на чувствительность ИВД | Набор | 2019-04-01 | Количество выполняемых тестов | ≥10 | Штука
|  |  |  | Назначение | Для автоматической и ручной постановки
21.20.23.110-00007490 | Норфлоксацин диски для тестирования на чувствительность ИВД | Набор | 2019-04-01 | Количество выполняемых тестов | ≥50 | Штука
|  |  |  | Назначение | Для автоматической и ручной постановки
21.20.23.110-00007489 | Норфлоксацин диски для тестирования на чувствительность ИВД | Набор | 2019-04-01 | Количество выполняемых тестов | ≥100 | Штука
|  |  |  | Назначение | Для автоматической и ручной постановки
21.20.23.110-00007488 | Норфлоксацин диски для тестирования на чувствительность ИВД | Набор | 2019-04-01 | Количество выполняемых тестов | ≥200 | Штука
|  |  |  | Назначение | Для автоматической и ручной постановки
32.50.50.190-00001122 | Носилки к системе подъема и перемещения пациента | Штука | 2019-07-01
30.99.10.110-00000005 | Носилки к системе подъема и перемещения пациента | Штука | 2021-09-01 | Длина | ≥500 и ≤700; ≥700 и ≤2250; ≥500 и ≤2100; ≥340 и ≤2140 | Миллиметр
|  |  |  | Ширина | ≥260 и ≤750; ≥450 и ≤540; ≥410 и ≤550; ≥410 и ≤520 | Миллиметр
|  |  |  | Высота | ≥850 и ≤910; ≥50 и ≤200; ≥120 и ≤850; ≥40 и ≤910 | Миллиметр
|  |  |  | Грузоподъемность | ≥166; ≥176; ≥115; ≥156 | Килограмм
30.99.10.110-00000004 | Носилки к системе подъема и перемещения пациента | Штука | 2021-09-01 | Длина | ≥500 и ≤2100 | Миллиметр
|  |  |  | Ширина | ≥410 и ≤550 | Миллиметр
|  |  |  | Высота | ≥120 и ≤850 | Миллиметр
|  |  |  | Грузоподъемность | ≥115 | Килограмм
30.99.10.110-00000003 | Носилки к системе подъема и перемещения пациента | Штука | 2021-09-01 | Длина | ≥700 и ≤2250 | Миллиметр
|  |  |  | Ширина | ≥450 и ≤540 | Миллиметр
|  |  |  | Высота | ≥40 и ≤910 | Миллиметр
|  |  |  | Грузоподъемность | ≥156 | Килограмм
30.99.10.110-00000002 | Носилки к системе подъема и перемещения пациента | Штука | 2021-09-01 | Длина | ≥340 и ≤2140 | Миллиметр
|  |  |  | Ширина | ≥260 и ≤750 | Миллиметр
|  |  |  | Высота | ≥50 и ≤200 | Миллиметр
|  |  |  | Грузоподъемность | ≥166 | Килограмм
30.99.10.110-00000001 | Носилки к системе подъема и перемещения пациента | Штука | 2021-09-01 | Длина | ≥500 и ≤700 | Миллиметр
|  |  |  | Ширина | ≥410 и ≤520 | Миллиметр
|  |  |  | Высота | ≥850 и ≤910 | Миллиметр
|  |  |  | Грузоподъемность | ≥176 | Килограмм
32.50.50.190-00000509 | Носилки портативные | Штука | 2019-07-01
32.50.50.190-00000384 | Носилки-каталка для скорой медицинской помощи, ручные | Штука | 2019-07-01
32.50.50.190-00000532 | Носилки-каталка для скорой медицинской помощи, электрогидравлические | Штука | 2019-07-01
32.50.50.190-00000740 | Носитель для витрификации для вспомогательных репродуктивных технологий | Штука | 2019-07-01
14.31.10.249-00000004 | Носки/чулки компрессионные, одноразового использования | Штука | 2019-07-01
14.31.10.249-00000001 | Носки-чулки компрессионные многоразового использования | Штука | 2019-02-01
14.31.10.249-00000003 | Носок антибактериальный | Штука | 2019-07-01
32.50.23.000-00003437 | Носок-прокладка для уменьшения трения протеза и культи | Штука | 2021-03-12
21.20.23.110-00007329 | Нуклеиновые кислоты множественных видов Mycoplasma ИВД, набор, анализ нуклеиновых кислот | Набор | 2019-04-01 | Комплектация | Для ПЦР-амплификации с гибридизационно-флуоресцентной детекцией в режиме реального времени; Для ПЦР-амплификации с гибридизационно-флуоресцентной детекцией по конечной точке; Для ПЦР-амплификации с гибридизационно-флуоресцентной детекцией методом электрофореза; Для полного ПЦР-анализа с гибридизационно-флуоресцентной детекцией методом электрофореза; Для полного ПЦР-анализа с гибридизационно-флуоресцентной детекцией по конечной точке; Для полного ПЦР-анализа с гибридизационно-флуоресцентной детекцией в режиме реального времени
|  |  |  | Количество выполняемых тестов | ≥100; ≥96; ≥200; ≥48 | Штука
21.20.23.110-00007340 | Нуклеиновые кислоты множественных видов Mycoplasma ИВД, набор, анализ нуклеиновых кислот | Набор | 2019-04-01 | Комплектация | Для полного ПЦР-анализа с гибридизационно-флуоресцентной детекцией в режиме реального времени
|  |  |  | Количество выполняемых тестов | ≥48 | Штука
21.20.23.110-00007339 | Нуклеиновые кислоты множественных видов Mycoplasma ИВД, набор, анализ нуклеиновых кислот | Набор | 2019-04-01 | Комплектация | Для полного ПЦР-анализа с гибридизационно-флуоресцентной детекцией в режиме реального времени
|  |  |  | Количество выполняемых тестов | ≥96 | Штука
21.20.23.110-00007338 | Нуклеиновые кислоты множественных видов Mycoplasma ИВД, набор, анализ нуклеиновых кислот | Набор | 2019-04-01 | Комплектация | Для полного ПЦР-анализа с гибридизационно-флуоресцентной детекцией в режиме реального времени
|  |  |  | Количество выполняемых тестов | ≥100 | Штука
21.20.23.110-00007337 | Нуклеиновые кислоты множественных видов Mycoplasma ИВД, набор, анализ нуклеиновых кислот | Набор | 2019-04-01 | Комплектация | Для полного ПЦР-анализа с гибридизационно-флуоресцентной детекцией по конечной точке
|  |  |  | Количество выполняемых тестов | ≥100 | Штука
21.20.23.110-00007336 | Нуклеиновые кислоты множественных видов Mycoplasma ИВД, набор, анализ нуклеиновых кислот | Набор | 2019-04-01 | Комплектация | Для полного ПЦР-анализа с гибридизационно-флуоресцентной детекцией методом электрофореза
|  |  |  | Количество выполняемых тестов | ≥100 | Штука
21.20.23.110-00007335 | Нуклеиновые кислоты множественных видов Mycoplasma ИВД, набор, анализ нуклеиновых кислот | Набор | 2019-04-01 | Комплектация | Для ПЦР-амплификации с гибридизационно-флуоресцентной детекцией методом электрофореза
|  |  |  | Количество выполняемых тестов | ≥100 | Штука
21.20.23.110-00007334 | Нуклеиновые кислоты множественных видов Mycoplasma ИВД, набор, анализ нуклеиновых кислот | Набор | 2019-04-01 | Комплектация | Для ПЦР-амплификации с гибридизационно-флуоресцентной детекцией по конечной точке
|  |  |  | Количество выполняемых тестов | ≥100 | Штука
21.20.23.110-00007333 | Нуклеиновые кислоты множественных видов Mycoplasma ИВД, набор, анализ нуклеиновых кислот | Набор | 2019-04-01 | Комплектация | Для ПЦР-амплификации с гибридизационно-флуоресцентной детекцией в режиме реального времени
|  |  |  | Количество выполняемых тестов | ≥100 | Штука
21.20.23.110-00007332 | Нуклеиновые кислоты множественных видов Mycoplasma ИВД, набор, анализ нуклеиновых кислот | Набор | 2019-04-01 | Комплектация | Для ПЦР-амплификации с гибридизационно-флуоресцентной детекцией в режиме реального времени
|  |  |  | Количество выполняемых тестов | ≥200 | Штука
21.20.23.110-00007331 | Нуклеиновые кислоты множественных видов Mycoplasma ИВД, набор, анализ нуклеиновых кислот | Набор | 2019-04-01 | Комплектация | Для ПЦР-амплификации с гибридизационно-флуоресцентной детекцией методом электрофореза
|  |  |  | Количество выполняемых тестов | ≥200 | Штука
21.20.23.110-00007330 | Нуклеиновые кислоты множественных видов Mycoplasma ИВД, набор, анализ нуклеиновых кислот | Набор | 2019-04-01 | Комплектация | Для полного ПЦР-анализа с гибридизационно-флуоресцентной детекцией методом электрофореза
|  |  |  | Количество выполняемых тестов | ≥200 | Штука
21.20.23.110-00005455 | Нуклеосомальные антитела ИВД, набор, иммуноферментный анализ (ИФА) | Набор | 2019-04-01 | Назначение | Для работы на анализаторах открытого типа; Для автоматических анализаторов серии Blue Diver; Для автоматических анализаторов серии Alegria
|  |  |  | Количество выполняемых тестов | ≥24; ≥12; ≥96 | Штука
21.20.23.110-00005459 | Нуклеосомальные антитела ИВД, набор, иммуноферментный анализ (ИФА) | Набор | 2019-04-01 | Назначение | Для автоматических анализаторов серии Alegria
|  |  |  | Количество выполняемых тестов | ≥12 | Штука
21.20.23.110-00005458 | Нуклеосомальные антитела ИВД, набор, иммуноферментный анализ (ИФА) | Набор | 2019-04-01 | Назначение | Для автоматических анализаторов серии Blue Diver
|  |  |  | Количество выполняемых тестов | ≥24 | Штука
21.20.23.110-00005457 | Нуклеосомальные антитела ИВД, набор, иммуноферментный анализ (ИФА) | Набор | 2019-04-01 | Назначение | Для автоматических анализаторов серии Alegria
|  |  |  | Количество выполняемых тестов | ≥24 | Штука
21.20.23.110-00005456 | Нуклеосомальные антитела ИВД, набор, иммуноферментный анализ (ИФА) | Набор | 2019-04-01 | Назначение | Для работы на анализаторах открытого типа
|  |  |  | Количество выполняемых тестов | ≥96 | Штука
26.60.13.180-00000021 | Облучатель верхнего расположения для фототерапии новорожденных | Штука | 2019-07-01
26.60.13.180-00000015 | Облучатель для прямой фототерапии синим светом | Штука | 2019-07-01
26.60.13.180-00000020 | Облучатель для фототерапии красным светом, с питанием от батареи | Штука | 2019-07-01
26.60.13.180-00000019 | Облучатель для фототерапии красным светом, с питанием от сети | Штука | 2019-07-01
26.60.13.180-00000014 | Облучатель для фототерапии мультиспектральный | Штука | 2019-07-01
26.60.13.180-00000008 | Облучатель крови in vitro ультрафиолетовый | Штука | 2019-07-01
32.50.50.190-00000943 | Облучатель крови ионизирующим излучением | Штука | 2019-07-01
32.50.50.190-00000742 | Облучатель крови мультиспектральный | Штука | 2019-07-01
32.50.50.190-00000003 | Облучатель крови рентгеновским излучением | Штука | 2019-07-01
32.50.50.190-00001890 | Облучатель крови рентгеновским излучением | Штука | 2020-03-02 | Наибольшая выходная мощность рентгеновской трубки | 0,2300; | Киловатт
|  |  |  | Номинальное анодное напряжение рентгеновской трубки | 150; | Киловольт
32.50.50.190-00001889 | Облучатель крови рентгеновским излучением | Штука | 2020-03-02 | Наибольшая выходная мощность рентгеновской трубки | 0,2300; | Киловатт
|  |  |  | Номинальное анодное напряжение рентгеновской трубки | 150; | Киловольт
26.60.13.180-00000003 | Облучатель крови ультрафиолетовый внутрисосудистый | Штука | 2019-07-01
26.60.13.180-00000012 | Облучатель крови ультрафиолетовый экстракорпоральный | Штука | 2019-07-01
26.60.13.180-00000036 | Облучатель крови ультрафиолетовый экстракорпоральный | Штука | 2020-09-16 | Режим облучения | УФ и озонирование; УФ облучение
26.60.13.180-00000035 | Облучатель крови ультрафиолетовый экстракорпоральный | Штука | 2020-09-16 | Режим облучения | УФ и озонирование; УФ облучение
32.50.50.190-00002845 | Облучатель ультрафиолетовый бактерицидный | Штука | 2022-07-14 | Эффективный ресурс работы ламп | ≥8000 и ≤12000 | Час
|  |  |  | Исполнение | Передвижной; Стационарный
|  |  |  | Производительность | >360 и ≤470 | Кубический метр в час
|  |  |  | Количество ламп | ≥1 и ≤6 | Штука
|  |  |  | Вид | Облучатель-рециркулятор; Облучатель
|  |  |  | Индикатор наработки | Нет; Да
|  |  |  | Режим работы | Импульсный; Цикличный; Непрерывный
|  |  |  | Работа в присутствии людей | Нет; Да
32.50.50.190-00002844 | Облучатель ультрафиолетовый бактерицидный | Штука | 2022-07-14 | Эффективный ресурс работы ламп | ≥9000 и ≤12000 | Час
|  |  |  | Исполнение | Передвижной; Стационарный
|  |  |  | Производительность | >470 и ≤580 | Кубический метр в час
|  |  |  | Количество ламп | ≥1 и ≤6 | Штука
|  |  |  | Вид | Облучатель-рециркулятор; Облучатель
|  |  |  | Индикатор наработки | Нет; Да
|  |  |  | Режим работы | Импульсный; Цикличный; Непрерывный
|  |  |  | Работа в присутствии людей | Нет; Да
32.50.50.190-00002848 | Облучатель ультрафиолетовый бактерицидный | Штука | 2022-07-14 | Эффективный ресурс работы ламп | ≥8000 и ≤12000 | Час
|  |  |  | Исполнение | Передвижной; Стационарный
|  |  |  | Производительность | ≥20 и ≤140 | Кубический метр в час
|  |  |  | Количество ламп | ≥1 и ≤5 | Штука
|  |  |  | Вид | Облучатель-рециркулятор; Облучатель
|  |  |  | Индикатор наработки | Нет; Да
|  |  |  | Режим работы | Импульсный; Цикличный; Непрерывный
|  |  |  | Работа в присутствии людей | Нет; Да
32.50.50.190-00002849 | Облучатель ультрафиолетовый бактерицидный | Штука | 2022-07-14 | Эффективный ресурс работы ламп | ≥8000 и ≤11000; ≥8000 и ≤12000; ≥9000 и ≤12000 | Час
|  |  |  | Исполнение | Передвижной; Стационарный
|  |  |  | Производительность | >470 и ≤580; >360 и ≤470; >140 и ≤280; ≥20 и ≤140; >580 и ≤1200; >280 и ≤360 | Кубический метр в час
|  |  |  | Количество ламп | ≥1 и ≤6; ≥1 и ≤5; ≥1 и ≤7 | Штука
|  |  |  | Вид | Облучатель-рециркулятор; Облучатель
|  |  |  | Индикатор наработки | Нет; Да
|  |  |  | Режим работы | Импульсный; Цикличный; Непрерывный
|  |  |  | Работа в присутствии людей | Нет; Да
32.50.50.190-00002847 | Облучатель ультрафиолетовый бактерицидный | Штука | 2022-07-14 | Эффективный ресурс работы ламп | ≥8000 и ≤11000 | Час
|  |  |  | Исполнение | Передвижной; Стационарный
|  |  |  | Производительность | >140 и ≤280 | Кубический метр в час
|  |  |  | Количество ламп | ≥1 и ≤6 | Штука
|  |  |  | Вид | Облучатель-рециркулятор; Облучатель
|  |  |  | Индикатор наработки | Нет; Да
|  |  |  | Режим работы | Импульсный; Цикличный; Непрерывный
|  |  |  | Работа в присутствии людей | Нет; Да
32.50.50.190-00002846 | Облучатель ультрафиолетовый бактерицидный | Штука | 2022-07-14 | Эффективный ресурс работы ламп | ≥8000 и ≤11000 | Час
|  |  |  | Исполнение | Передвижной; Стационарный
|  |  |  | Производительность | >280 и ≤360 | Кубический метр в час
|  |  |  | Количество ламп | ≥1 и ≤5 | Штука
|  |  |  | Вид | Облучатель-рециркулятор; Облучатель
|  |  |  | Индикатор наработки | Нет; Да
|  |  |  | Режим работы | Импульсный; Цикличный; Непрерывный
|  |  |  | Работа в присутствии людей | Нет; Да
32.50.50.190-00002843 | Облучатель ультрафиолетовый бактерицидный | Штука | 2022-07-14 | Эффективный ресурс работы ламп | ≥8000 и ≤12000 | Час
|  |  |  | Исполнение | Передвижной; Стационарный
|  |  |  | Производительность | >580 и ≤1200 | Кубический метр в час
|  |  |  | Количество ламп | ≥1 и ≤7 | Штука
|  |  |  | Вид | Облучатель-рециркулятор; Облучатель
|  |  |  | Индикатор наработки | Нет; Да
|  |  |  | Режим работы | Импульсный; Цикличный; Непрерывный
|  |  |  | Работа в присутствии людей | Нет; Да
26.60.13.180-00000006 | Облучатель ультрафиолетовый для фототерапии | Штука | 2019-07-01
26.60.13.180-00000005 | Облучатель ультрафиолетовый для фототерапии, для домашнего использования | Штука | 2019-07-01
26.60.13.180-00000011 | Облучатель фототерапевтический внутриушной для лечения сезонных эмоциональных расстройств | Штука | 2019-07-01
21.20.23.110-00010840 | Обмен кальция полиморфизмы генов ИВД, контрольный материал | Штука | 2021-06-15
21.20.23.110-00010839 | Обмен кальция полиморфизмы генов ИВД, набор, анализ нуклеиновых кислот | Штука | 2021-06-15
21.20.23.110-00010841 | Обмен лактозы полиморфизмы генов ИВД, контрольный материал | Штука | 2021-06-15
32.50.23.000-00003829 | Оболочка ацетабулярного компонента эндопротеза тазобедренного сустава | Штука | 2021-03-12
26.60.12.140-00000015 | Оболочка сменная для эндоскопа | Штука | 2019-07-01
32.50.50.190-00001369 | Обтуратор артроскопический | Штука | 2019-07-01
32.50.13.190-00007062 | Обтуратор для жесткого эндоскопа | Штука | 2019-07-01
32.50.50.190-00000972 | Обтуратор для направителя хирургического сверла | Штука | 2019-07-01
32.50.11.000-00000038 | Обтуратор системы для обтурации корневых каналов | Штука | 2021-03-17
32.50.50.190-00000812 | Обтуратор системы морцелляции тканей | Штука | 2019-07-01
32.50.13.120-00000946 | Обтуратор склеральный, одноразового использования | Штука | 2019-07-01
32.50.50.190-00001413 | Обувь адаптационная | Пара (2 шт.) | 2019-07-01
32.50.22.150-00000013 | Обувь ортопедическая, адаптированная | Пара (2 шт.) | 2019-07-01
32.50.22.150-00000007 | Обувь ортопедическая, готовая | Пара (2 шт.) | 2019-02-01
32.50.22.150-00000006 | Обувь ортопедическая, изготовленная индивидуально | Пара (2 шт.) | 2019-02-01
21.20.23.110-00001064 | Общая амилаза ИВД, набор, ферментный спектрофотометрический анализ | Набор | 2018-11-02 | Количество выполняемых тестов | ≥1475; ≥1135; ≥50; ≥240; ≥500; ≥1120; ≥95; ≥200; ≥750; ≥1110; ≥120; ≥400; ≥1250; ≥100; ≥2890 | Штука
|  |  |  | Назначение | Для биохимического анализатора ILab Tauras; Для биохимического анализатора ВА400; Биохимический анализатор MIURA; Для биохимического анализатора Sapphire 400-24; Для биохимического анализатора Sapphire 400-36; Для анализаторов Roche/Hitachi cobas с; Для анализатора иммунохимического Eclectica; Для анализаторов серии BS; Для анализаторов открытого типа и ручной постановки
21.20.23.110-00001081 | Общая амилаза ИВД, набор, ферментный спектрофотометрический анализ | Набор | 2018-11-02 | Количество выполняемых тестов | ≥50 | Штука
|  |  |  | Назначение | Для анализаторов открытого типа и ручной постановки
21.20.23.110-00001080 | Общая амилаза ИВД, набор, ферментный спектрофотометрический анализ | Набор | 2018-11-02 | Количество выполняемых тестов | ≥95 | Штука
|  |  |  | Назначение | Для анализаторов серии BS
21.20.23.110-00001079 | Общая амилаза ИВД, набор, ферментный спектрофотометрический анализ | Набор | 2018-11-02 | Количество выполняемых тестов | ≥100 | Штука
|  |  |  | Назначение | Для анализаторов открытого типа и ручной постановки
21.20.23.110-00001078 | Общая амилаза ИВД, набор, ферментный спектрофотометрический анализ | Набор | 2018-11-02 | Количество выполняемых тестов | ≥120 | Штука
|  |  |  | Назначение | Для анализаторов открытого типа и ручной постановки
21.20.23.110-00001077 | Общая амилаза ИВД, набор, ферментный спектрофотометрический анализ | Набор | 2018-11-02 | Количество выполняемых тестов | ≥120 | Штука
|  |  |  | Назначение | Для анализатора иммунохимического Eclectica
21.20.23.110-00001076 | Общая амилаза ИВД, набор, ферментный спектрофотометрический анализ | Набор | 2018-11-02 | Количество выполняемых тестов | ≥200 | Штука
|  |  |  | Назначение | Для анализаторов открытого типа и ручной постановки
21.20.23.110-00001075 | Общая амилаза ИВД, набор, ферментный спектрофотометрический анализ | Набор | 2018-11-02 | Количество выполняемых тестов | ≥200 | Штука
|  |  |  | Назначение | Для анализаторов серии BS
21.20.23.110-00001074 | Общая амилаза ИВД, набор, ферментный спектрофотометрический анализ | Набор | 2018-11-02 | Количество выполняемых тестов | ≥240 | Штука
|  |  |  | Назначение | Для анализаторов открытого типа и ручной постановки
21.20.23.110-00001073 | Общая амилаза ИВД, набор, ферментный спектрофотометрический анализ | Набор | 2018-11-02 | Количество выполняемых тестов | ≥400 | Штука
|  |  |  | Назначение | Для анализаторов открытого типа и ручной постановки
21.20.23.110-00001072 | Общая амилаза ИВД, набор, ферментный спектрофотометрический анализ | Набор | 2018-11-02 | Количество выполняемых тестов | ≥500 | Штука
|  |  |  | Назначение | Для анализаторов открытого типа и ручной постановки
21.20.23.110-00001071 | Общая амилаза ИВД, набор, ферментный спектрофотометрический анализ | Набор | 2018-11-02 | Количество выполняемых тестов | ≥750 | Штука
|  |  |  | Назначение | Для анализаторов Roche/Hitachi cobas с
21.20.23.110-00001070 | Общая амилаза ИВД, набор, ферментный спектрофотометрический анализ | Набор | 2018-11-02 | Количество выполняемых тестов | ≥1110 | Штука
|  |  |  | Назначение | Для биохимического анализатора Sapphire 400-36
21.20.23.110-00001069 | Общая амилаза ИВД, набор, ферментный спектрофотометрический анализ | Набор | 2018-11-02 | Количество выполняемых тестов | ≥1120 | Штука
|  |  |  | Назначение | Для биохимического анализатора Sapphire 400-24
21.20.23.110-00001068 | Общая амилаза ИВД, набор, ферментный спектрофотометрический анализ | Набор | 2018-11-02 | Количество выполняемых тестов | ≥1135 | Штука
|  |  |  | Назначение | Биохимический анализатор MIURA
21.20.23.110-00001067 | Общая амилаза ИВД, набор, ферментный спектрофотометрический анализ | Набор | 2018-11-02 | Количество выполняемых тестов | ≥1250 | Штука
|  |  |  | Назначение | Для анализаторов серии BS
21.20.23.110-00001066 | Общая амилаза ИВД, набор, ферментный спектрофотометрический анализ | Набор | 2018-11-02 | Количество выполняемых тестов | ≥1475 | Штука
|  |  |  | Назначение | Для биохимического анализатора ВА400
21.20.23.110-00001065 | Общая амилаза ИВД, набор, ферментный спектрофотометрический анализ | Набор | 2018-11-02 | Количество выполняемых тестов | ≥2890 | Штука
|  |  |  | Назначение | Для биохимического анализатора ILab Tauras
21.20.23.110-00003968 | Общая амилаза ИВД, реагент | Набор | 2018-12-14 | Количество выполняемых тестов | ≥100; ≥10; ≥200; ≥50 | Штука
|  |  |  | Назначение | Для анализаторов открытого типа и ручной постановки; Для анализаторов серии Витрос (Vitros); Для анализаторов серии SPOTCHEM; Для анализаторов серии FUJI DRI-CHEM; Для анализаторов серии ЮниЦел ДхС (UniCel DxC); Для анализаторов серии AU; Для анализаторов серии ERBA; Для анализаторов серий Олимпус; Для анализаторов серий Сапфир; Для анализаторов серии Synchron System; Для серии платформ модульных MODULAR ANALYTICS; Для анализаторов Hitachi; Для анализаторов серии COBAS
21.20.23.110-00003984 | Общая амилаза ИВД, реагент | Набор | 2018-12-14 | Количество выполняемых тестов | ≥10 | Штука
|  |  |  | Назначение | Для анализаторов открытого типа и ручной постановки
21.20.23.110-00003983 | Общая амилаза ИВД, реагент | Набор | 2018-12-14 | Количество выполняемых тестов | ≥50 | Штука
|  |  |  | Назначение | Для анализаторов серии COBAS
21.20.23.110-00003982 | Общая амилаза ИВД, реагент | Набор | 2018-12-14 | Количество выполняемых тестов | ≥50 | Штука
|  |  |  | Назначение | Для анализаторов Hitachi
21.20.23.110-00003981 | Общая амилаза ИВД, реагент | Набор | 2018-12-14 | Количество выполняемых тестов | ≥50 | Штука
|  |  |  | Назначение | Для серии платформ модульных MODULAR ANALYTICS
21.20.23.110-00003980 | Общая амилаза ИВД, реагент | Набор | 2018-12-14 | Количество выполняемых тестов | ≥50 | Штука
|  |  |  | Назначение | Для анализаторов серии Synchron System
21.20.23.110-00003979 | Общая амилаза ИВД, реагент | Набор | 2018-12-14 | Количество выполняемых тестов | ≥50 | Штука
|  |  |  | Назначение | Для анализаторов серий Сапфир
21.20.23.110-00003978 | Общая амилаза ИВД, реагент | Набор | 2018-12-14 | Количество выполняемых тестов | ≥50 | Штука
|  |  |  | Назначение | Для анализаторов серий Олимпус
21.20.23.110-00003977 | Общая амилаза ИВД, реагент | Набор | 2018-12-14 | Количество выполняемых тестов | ≥50 | Штука
|  |  |  | Назначение | Для анализаторов серии ERBA
21.20.23.110-00003976 | Общая амилаза ИВД, реагент | Набор | 2018-12-14 | Количество выполняемых тестов | ≥50 | Штука
|  |  |  | Назначение | Для анализаторов серии AU
21.20.23.110-00003975 | Общая амилаза ИВД, реагент | Набор | 2018-12-14 | Количество выполняемых тестов | ≥50 | Штука
|  |  |  | Назначение | Для анализаторов серии ЮниЦел ДхС (UniCel DxC)
21.20.23.110-00003974 | Общая амилаза ИВД, реагент | Набор | 2018-12-14 | Количество выполняемых тестов | ≥50 | Штука
|  |  |  | Назначение | Для анализаторов серии FUJI DRI-CHEM
21.20.23.110-00003973 | Общая амилаза ИВД, реагент | Набор | 2018-12-14 | Количество выполняемых тестов | ≥50 | Штука
|  |  |  | Назначение | Для анализаторов серии SPOTCHEM
21.20.23.110-00003972 | Общая амилаза ИВД, реагент | Набор | 2018-12-14 | Количество выполняемых тестов | ≥50 | Штука
|  |  |  | Назначение | Для анализаторов серии Витрос (Vitros)
21.20.23.110-00003971 | Общая амилаза ИВД, реагент | Набор | 2018-12-14 | Количество выполняемых тестов | ≥50 | Штука
|  |  |  | Назначение | Для анализаторов открытого типа и ручной постановки
21.20.23.110-00003970 | Общая амилаза ИВД, реагент | Набор | 2018-12-14 | Количество выполняемых тестов | ≥100 | Штука
|  |  |  | Назначение | Для анализаторов открытого типа и ручной постановки
21.20.23.110-00003969 | Общая амилаза ИВД, реагент | Набор | 2018-12-14 | Количество выполняемых тестов | ≥200 | Штука
|  |  |  | Назначение | Для анализаторов открытого типа и ручной постановки
21.20.23.110-00001082 | Общая аспартатаминотрансфераза ИВД, набор, ферментный спектрофотометрический анализ | Набор | 2018-11-02 | Количество выполняемых тестов | ≥1070; ≥1250; ≥200; ≥150; ≥620; ≥425; ≥400; ≥2850; ≥650; ≥750; ≥5855; ≥20; ≥300; ≥100; ≥50; ≥75; ≥250; ≥1385; ≥1000; ≥800; ≥125; ≥500 | Штука
|  |  |  | Назначение | Для анализаторов серии Таурус; Для анализаторов серии BA; Для анализаторов серии Миура; Для анализаторов серии BS; Для анализаторов серии Сапфир; Для анализаторов серии Hitachi / Сobas; Для анализаторов серии Eclectica; Для анализаторов серии ЮниЦел ДхС; Для ручной постановки анализа и анализаторов открытого типа
21.20.23.110-00001108 | Общая аспартатаминотрансфераза ИВД, набор, ферментный спектрофотометрический анализ | Набор | 2018-11-02 | Количество выполняемых тестов | ≥20 | Штука
|  |  |  | Назначение | Для ручной постановки анализа и анализаторов открытого типа
21.20.23.110-00001107 | Общая аспартатаминотрансфераза ИВД, набор, ферментный спектрофотометрический анализ | Набор | 2018-11-02 | Количество выполняемых тестов | ≥50 | Штука
|  |  |  | Назначение | Для ручной постановки анализа и анализаторов открытого типа
21.20.23.110-00001106 | Общая аспартатаминотрансфераза ИВД, набор, ферментный спектрофотометрический анализ | Набор | 2018-11-02 | Количество выполняемых тестов | ≥75 | Штука
|  |  |  | Назначение | Для анализаторов серии ЮниЦел ДхС
21.20.23.110-00001105 | Общая аспартатаминотрансфераза ИВД, набор, ферментный спектрофотометрический анализ | Набор | 2018-11-02 | Количество выполняемых тестов | ≥100 | Штука
|  |  |  | Назначение | Для ручной постановки анализа и анализаторов открытого типа
21.20.23.110-00001104 | Общая аспартатаминотрансфераза ИВД, набор, ферментный спектрофотометрический анализ | Набор | 2018-11-02 | Количество выполняемых тестов | ≥125 | Штука
|  |  |  | Назначение | Для ручной постановки анализа и анализаторов открытого типа
21.20.23.110-00001103 | Общая аспартатаминотрансфераза ИВД, набор, ферментный спектрофотометрический анализ | Набор | 2018-11-02 | Количество выполняемых тестов | ≥150 | Штука
|  |  |  | Назначение | Для анализаторов серии ЮниЦел ДхС
21.20.23.110-00001102 | Общая аспартатаминотрансфераза ИВД, набор, ферментный спектрофотометрический анализ | Набор | 2018-11-02 | Количество выполняемых тестов | ≥200 | Штука
|  |  |  | Назначение | Для ручной постановки анализа и анализаторов открытого типа
21.20.23.110-00001101 | Общая аспартатаминотрансфераза ИВД, набор, ферментный спектрофотометрический анализ | Набор | 2018-11-02 | Количество выполняемых тестов | ≥250 | Штука
|  |  |  | Назначение | Для ручной постановки анализа и анализаторов открытого типа
21.20.23.110-00001100 | Общая аспартатаминотрансфераза ИВД, набор, ферментный спектрофотометрический анализ | Набор | 2018-11-02 | Количество выполняемых тестов | ≥300 | Штука
|  |  |  | Назначение | Для ручной постановки анализа и анализаторов открытого типа
21.20.23.110-00001099 | Общая аспартатаминотрансфераза ИВД, набор, ферментный спектрофотометрический анализ | Набор | 2018-11-02 | Количество выполняемых тестов | ≥300 | Штука
|  |  |  | Назначение | Для анализаторов серии Eclectica
21.20.23.110-00001098 | Общая аспартатаминотрансфераза ИВД, набор, ферментный спектрофотометрический анализ | Набор | 2018-11-02 | Количество выполняемых тестов | ≥300 | Штука
|  |  |  | Назначение | Для анализаторов серии ЮниЦел ДхС
21.20.23.110-00001097 | Общая аспартатаминотрансфераза ИВД, набор, ферментный спектрофотометрический анализ | Набор | 2018-11-02 | Количество выполняемых тестов | ≥400 | Штука
|  |  |  | Назначение | Для ручной постановки анализа и анализаторов открытого типа
21.20.23.110-00001096 | Общая аспартатаминотрансфераза ИВД, набор, ферментный спектрофотометрический анализ | Набор | 2018-11-02 | Количество выполняемых тестов | ≥400 | Штука
|  |  |  | Назначение | Для анализаторов серии ЮниЦел ДхС
21.20.23.110-00001095 | Общая аспартатаминотрансфераза ИВД, набор, ферментный спектрофотометрический анализ | Набор | 2018-11-02 | Количество выполняемых тестов | ≥425 | Штука
|  |  |  | Назначение | Для анализаторов серии Hitachi / Сobas
21.20.23.110-00001094 | Общая аспартатаминотрансфераза ИВД, набор, ферментный спектрофотометрический анализ | Набор | 2018-11-02 | Количество выполняемых тестов | ≥500 | Штука
|  |  |  | Назначение | Для ручной постановки анализа и анализаторов открытого типа
21.20.23.110-00001093 | Общая аспартатаминотрансфераза ИВД, набор, ферментный спектрофотометрический анализ | Набор | 2018-11-02 | Количество выполняемых тестов | ≥620 | Штука
|  |  |  | Назначение | Для анализаторов серии Сапфир
21.20.23.110-00001092 | Общая аспартатаминотрансфераза ИВД, набор, ферментный спектрофотометрический анализ | Набор | 2018-11-02 | Количество выполняемых тестов | ≥650 | Штука
|  |  |  | Назначение | Для анализаторов серии Сапфир
21.20.23.110-00001091 | Общая аспартатаминотрансфераза ИВД, набор, ферментный спектрофотометрический анализ | Набор | 2018-11-02 | Количество выполняемых тестов | ≥750 | Штука
|  |  |  | Назначение | Для анализаторов серии BS
21.20.23.110-00001090 | Общая аспартатаминотрансфераза ИВД, набор, ферментный спектрофотометрический анализ | Набор | 2018-11-02 | Количество выполняемых тестов | ≥800 | Штука
|  |  |  | Назначение | Для ручной постановки анализа и анализаторов открытого типа
21.20.23.110-00001089 | Общая аспартатаминотрансфераза ИВД, набор, ферментный спектрофотометрический анализ | Набор | 2018-11-02 | Количество выполняемых тестов | ≥1000 | Штука
|  |  |  | Назначение | Для ручной постановки анализа и анализаторов открытого типа
21.20.23.110-00001088 | Общая аспартатаминотрансфераза ИВД, набор, ферментный спектрофотометрический анализ | Набор | 2018-11-02 | Количество выполняемых тестов | ≥1000 | Штука
|  |  |  | Назначение | Для анализаторов серии ЮниЦел ДхС
21.20.23.110-00001087 | Общая аспартатаминотрансфераза ИВД, набор, ферментный спектрофотометрический анализ | Набор | 2018-11-02 | Количество выполняемых тестов | ≥1070 | Штука
|  |  |  | Назначение | Для анализаторов серии Миура
21.20.23.110-00001086 | Общая аспартатаминотрансфераза ИВД, набор, ферментный спектрофотометрический анализ | Набор | 2018-11-02 | Количество выполняемых тестов | ≥1250 | Штука
|  |  |  | Назначение | Для анализаторов серии BS
21.20.23.110-00001085 | Общая аспартатаминотрансфераза ИВД, набор, ферментный спектрофотометрический анализ | Набор | 2018-11-02 | Количество выполняемых тестов | ≥1385 | Штука
|  |  |  | Назначение | Для анализаторов серии BS
21.20.23.110-00001084 | Общая аспартатаминотрансфераза ИВД, набор, ферментный спектрофотометрический анализ | Набор | 2018-11-02 | Количество выполняемых тестов | ≥2850 | Штука
|  |  |  | Назначение | Для анализаторов серии BA
21.20.23.110-00001083 | Общая аспартатаминотрансфераза ИВД, набор, ферментный спектрофотометрический анализ | Набор | 2018-11-02 | Количество выполняемых тестов | ≥5855 | Штука
|  |  |  | Назначение | Для анализаторов серии Таурус
21.20.23.110-00003985 | Общая аспартатаминотрансфераза ИВД, реагент | Набор | 2018-12-14 | Назначение | Для анализаторов открытого типа и ручной постановки; Для анализаторов серии Витрос (Vitros); Для анализаторов серии SPOTCHEM; Для анализаторов серии FUJI DRI-CHEM; Для анализаторов серии ЮниЦел ДхС (UniCel DxC); Для анализаторов серии AU; Для анализаторов серии ERBA; Для анализаторов серии Олимпус; Для анализаторов серии Сапфир; Для анализаторов серии Synchron System; Для серии платформ модульных MODULAR ANALYTICS; Для анализаторов Hitachi; Для анализаторов серии COBAS
|  |  |  | Количество выполняемых тестов | ≥200; ≥10; ≥100; ≥50 | Штука
21.20.23.110-00004001 | Общая аспартатаминотрансфераза ИВД, реагент | Набор | 2018-12-14 | Назначение | Для анализаторов открытого типа и ручной постановки
|  |  |  | Количество выполняемых тестов | ≥10 | Штука
21.20.23.110-00004000 | Общая аспартатаминотрансфераза ИВД, реагент | Набор | 2018-12-14 | Назначение | Для анализаторов серии COBAS
|  |  |  | Количество выполняемых тестов | ≥50 | Штука
21.20.23.110-00003999 | Общая аспартатаминотрансфераза ИВД, реагент | Набор | 2018-12-14 | Назначение | Для анализаторов Hitachi
|  |  |  | Количество выполняемых тестов | ≥50 | Штука
21.20.23.110-00003998 | Общая аспартатаминотрансфераза ИВД, реагент | Набор | 2018-12-14 | Назначение | Для серии платформ модульных MODULAR ANALYTICS
|  |  |  | Количество выполняемых тестов | ≥50 | Штука
21.20.23.110-00003997 | Общая аспартатаминотрансфераза ИВД, реагент | Набор | 2018-12-14 | Назначение | Для анализаторов серии Synchron System
|  |  |  | Количество выполняемых тестов | ≥50 | Штука
21.20.23.110-00003996 | Общая аспартатаминотрансфераза ИВД, реагент | Набор | 2018-12-14 | Назначение | Для анализаторов серии Сапфир
|  |  |  | Количество выполняемых тестов | ≥50 | Штука
21.20.23.110-00003995 | Общая аспартатаминотрансфераза ИВД, реагент | Набор | 2018-12-14 | Назначение | Для анализаторов серии Олимпус
|  |  |  | Количество выполняемых тестов | ≥50 | Штука
21.20.23.110-00003994 | Общая аспартатаминотрансфераза ИВД, реагент | Набор | 2018-12-14 | Назначение | Для анализаторов серии ERBA
|  |  |  | Количество выполняемых тестов | ≥50 | Штука
21.20.23.110-00003993 | Общая аспартатаминотрансфераза ИВД, реагент | Набор | 2018-12-14 | Назначение | Для анализаторов серии AU
|  |  |  | Количество выполняемых тестов | ≥50 | Штука
21.20.23.110-00003992 | Общая аспартатаминотрансфераза ИВД, реагент | Набор | 2018-12-14 | Назначение | Для анализаторов серии ЮниЦел ДхС (UniCel DxC)
|  |  |  | Количество выполняемых тестов | ≥50 | Штука
21.20.23.110-00003991 | Общая аспартатаминотрансфераза ИВД, реагент | Набор | 2018-12-14 | Назначение | Для анализаторов серии FUJI DRI-CHEM
|  |  |  | Количество выполняемых тестов | ≥50 | Штука
21.20.23.110-00003990 | Общая аспартатаминотрансфераза ИВД, реагент | Набор | 2018-12-14 | Назначение | Для анализаторов серии SPOTCHEM
|  |  |  | Количество выполняемых тестов | ≥50 | Штука
21.20.23.110-00003989 | Общая аспартатаминотрансфераза ИВД, реагент | Набор | 2018-12-14 | Назначение | Для анализаторов серии Витрос (Vitros)
|  |  |  | Количество выполняемых тестов | ≥50 | Штука
21.20.23.110-00003988 | Общая аспартатаминотрансфераза ИВД, реагент | Набор | 2018-12-14 | Назначение | Для анализаторов открытого типа и ручной постановки
|  |  |  | Количество выполняемых тестов | ≥50 | Штука
21.20.23.110-00003987 | Общая аспартатаминотрансфераза ИВД, реагент | Набор | 2018-12-14 | Назначение | Для анализаторов открытого типа и ручной постановки
|  |  |  | Количество выполняемых тестов | ≥100 | Штука
21.20.23.110-00003986 | Общая аспартатаминотрансфераза ИВД, реагент | Набор | 2018-12-14 | Назначение | Для анализаторов открытого типа и ручной постановки
|  |  |  | Количество выполняемых тестов | ≥200 | Штука
21.20.23.110-00001572 | Общая галактоза ИВД, набор, ферментный флуоресцентный анализ. | Набор | 2018-11-02 | Количество выполняемых тестов | ≥960; ≥192 | Штука
|  |  |  | Назначение | Для анализаторов ДЕЛФИЯ/ВИКТОР; Для ручной постановки
21.20.23.110-00001575 | Общая галактоза ИВД, набор, ферментный флуоресцентный анализ. | Набор | 2018-11-02 | Количество выполняемых тестов | ≥192 | Штука
|  |  |  | Назначение | Для ручной постановки
21.20.23.110-00001574 | Общая галактоза ИВД, набор, ферментный флуоресцентный анализ. | Набор | 2018-11-02 | Количество выполняемых тестов | ≥960 | Штука
|  |  |  | Назначение | Для ручной постановки
21.20.23.110-00001573 | Общая галактоза ИВД, набор, ферментный флуоресцентный анализ. | Набор | 2018-11-02 | Количество выполняемых тестов | ≥960 | Штука
|  |  |  | Назначение | Для анализаторов ДЕЛФИЯ/ВИКТОР
21.20.23.110-00001743 | Общая железосвязывающая способность (ОЖСС) ИВД, калибратор. | Набор | 2018-11-02 | Объем реагента | ≥5; ≥50; ≥10; ≥1 | Кубический сантиметр;^миллилитр
|  |  |  | Назначение | Для анализаторов открытого типа
21.20.23.110-00001747 | Общая железосвязывающая способность (ОЖСС) ИВД, калибратор. | Набор | 2018-11-02 | Объем реагента | ≥1 | Кубический сантиметр;^миллилитр
|  |  |  | Назначение | Для анализаторов открытого типа
21.20.23.110-00001746 | Общая железосвязывающая способность (ОЖСС) ИВД, калибратор. | Набор | 2018-11-02 | Объем реагента | ≥5 | Кубический сантиметр;^миллилитр
|  |  |  | Назначение | Для анализаторов открытого типа
21.20.23.110-00001745 | Общая железосвязывающая способность (ОЖСС) ИВД, калибратор. | Набор | 2018-11-02 | Объем реагента | ≥10 | Кубический сантиметр;^миллилитр
|  |  |  | Назначение | Для анализаторов открытого типа
21.20.23.110-00001744 | Общая железосвязывающая способность (ОЖСС) ИВД, калибратор. | Набор | 2018-11-02 | Объем реагента | ≥50 | Кубический сантиметр;^миллилитр
|  |  |  | Назначение | Для анализаторов открытого типа
21.20.23.110-00000332 | Общая железосвязывающая способность (ОЖСС) ИВД, набор, спектрофотометрический анализ | Набор | 2018-11-02 | Количество выполняемых тестов | ≥100; ≥200; ≥500; ≥400; ≥300 | Штука
|  |  |  | Назначение | Для анализаторов открытого типа и ручной постановки
21.20.23.110-00000337 | Общая железосвязывающая способность (ОЖСС) ИВД, набор, спектрофотометрический анализ | Набор | 2018-11-02 | Количество выполняемых тестов | ≥100 | Штука
|  |  |  | Назначение | Для анализаторов открытого типа и ручной постановки
21.20.23.110-00000336 | Общая железосвязывающая способность (ОЖСС) ИВД, набор, спектрофотометрический анализ | Набор | 2018-11-02 | Количество выполняемых тестов | ≥200 | Штука
|  |  |  | Назначение | Для анализаторов открытого типа и ручной постановки
21.20.23.110-00000335 | Общая железосвязывающая способность (ОЖСС) ИВД, набор, спектрофотометрический анализ | Набор | 2018-11-02 | Количество выполняемых тестов | ≥300 | Штука
|  |  |  | Назначение | Для анализаторов открытого типа и ручной постановки
21.20.23.110-00000334 | Общая железосвязывающая способность (ОЖСС) ИВД, набор, спектрофотометрический анализ | Набор | 2018-11-02 | Количество выполняемых тестов | ≥400 | Штука
|  |  |  | Назначение | Для анализаторов открытого типа и ручной постановки
21.20.23.110-00000333 | Общая железосвязывающая способность (ОЖСС) ИВД, набор, спектрофотометрический анализ | Набор | 2018-11-02 | Количество выполняемых тестов | ≥500 | Штука
|  |  |  | Назначение | Для анализаторов открытого типа и ручной постановки
21.20.23.110-00004090 | Общая железосвязывающая способность (ОЖСС) ИВД, реагент | Набор | 2018-12-14 | Количество выполняемых тестов | ≥200; ≥50; ≥10; ≥100 | Штука
|  |  |  | Назначение | Для анализаторов открытого типа и ручной постановки; Для анализаторов серии Synchron System; Для анализаторов серии Витрос (Vitros)
21.20.23.110-00004096 | Общая железосвязывающая способность (ОЖСС) ИВД, реагент | Набор | 2018-12-14 | Количество выполняемых тестов | ≥10 | Штука
|  |  |  | Назначение | Для анализаторов открытого типа и ручной постановки
21.20.23.110-00004095 | Общая железосвязывающая способность (ОЖСС) ИВД, реагент | Набор | 2018-12-14 | Количество выполняемых тестов | ≥50 | Штука
|  |  |  | Назначение | Для анализаторов серии Витрос (Vitros)
21.20.23.110-00004094 | Общая железосвязывающая способность (ОЖСС) ИВД, реагент | Набор | 2018-12-14 | Количество выполняемых тестов | ≥50 | Штука
|  |  |  | Назначение | Для анализаторов серии Synchron System
21.20.23.110-00004093 | Общая железосвязывающая способность (ОЖСС) ИВД, реагент | Набор | 2018-12-14 | Количество выполняемых тестов | ≥50 | Штука
|  |  |  | Назначение | Для анализаторов открытого типа и ручной постановки
21.20.23.110-00004092 | Общая железосвязывающая способность (ОЖСС) ИВД, реагент | Набор | 2018-12-14 | Количество выполняемых тестов | ≥100 | Штука
|  |  |  | Назначение | Для анализаторов открытого типа и ручной постановки
21.20.23.110-00004091 | Общая железосвязывающая способность (ОЖСС) ИВД, реагент | Набор | 2018-12-14 | Количество выполняемых тестов | ≥200 | Штука
|  |  |  | Назначение | Для анализаторов открытого типа и ручной постановки
21.20.23.110-00009722 | Общая кислая фосфатаза (КФ) ИВД, контрольный материал | Упаковка | 2019-04-01 | Назначение | Для модульного блока анализаторов CX Synchron System:
21.20.23.110-00009723 | Общая кислая фосфатаза (КФ) ИВД, контрольный материал | Упаковка | 2019-04-01 | Назначение | Для модульного блока анализаторов CX Synchron System:
21.20.23.110-00000471 | Общая кислая фосфатаза (КФ) ИВД, набор, ферментный спектрофотометрический анализ | Набор | 2018-11-02 | Назначение | Для анализаторов серии UniCel® DxC; Для анализаторов Roche/Hitachi cobas с; Для анализаторов открытого типа и ручной постановки
21.20.23.110-00000474 | Общая кислая фосфатаза (КФ) ИВД, набор, ферментный спектрофотометрический анализ | Набор | 2018-11-02 | Назначение | Для анализаторов открытого типа и ручной постановки
21.20.23.110-00000473 | Общая кислая фосфатаза (КФ) ИВД, набор, ферментный спектрофотометрический анализ | Набор | 2018-11-02 | Назначение | Для анализаторов Roche/Hitachi cobas с
21.20.23.110-00000472 | Общая кислая фосфатаза (КФ) ИВД, набор, ферментный спектрофотометрический анализ | Набор | 2018-11-02 | Назначение | Для анализаторов серии UniCel® DxC
21.20.23.110-00003939 | Общая кислая фосфатаза (КФ) ИВД, реагент | Набор | 2018-12-14 | Количество выполняемых тестов | ≥200; ≥10; ≥100; ≥50 | Штука
|  |  |  | Назначение | Для анализаторов открытого типа и ручной постановки; Для анализаторов серии AU; Для анализаторов серии Витрос (Vitros); Для анализаторов серий Олимпус; Для анализаторов серий Сапфир; Для анализаторов серии Synchron System; Для серии платформ модульных MODULAR ANALYTICS; Для анализаторов Hitachi; Для анализаторов серии COBAS
21.20.23.110-00003951 | Общая кислая фосфатаза (КФ) ИВД, реагент | Набор | 2018-12-14 | Количество выполняемых тестов | ≥10 | Штука
|  |  |  | Назначение | Для анализаторов открытого типа и ручной постановки
21.20.23.110-00003950 | Общая кислая фосфатаза (КФ) ИВД, реагент | Набор | 2018-12-14 | Количество выполняемых тестов | ≥50 | Штука
|  |  |  | Назначение | Для анализаторов серии COBAS
21.20.23.110-00003949 | Общая кислая фосфатаза (КФ) ИВД, реагент | Набор | 2018-12-14 | Количество выполняемых тестов | ≥50 | Штука
|  |  |  | Назначение | Для анализаторов Hitachi
21.20.23.110-00003948 | Общая кислая фосфатаза (КФ) ИВД, реагент | Набор | 2018-12-14 | Количество выполняемых тестов | ≥50 | Штука
|  |  |  | Назначение | Для серии платформ модульных MODULAR ANALYTICS
21.20.23.110-00003947 | Общая кислая фосфатаза (КФ) ИВД, реагент | Набор | 2018-12-14 | Количество выполняемых тестов | ≥50 | Штука
|  |  |  | Назначение | Для анализаторов серии Synchron System
21.20.23.110-00003946 | Общая кислая фосфатаза (КФ) ИВД, реагент | Набор | 2018-12-14 | Количество выполняемых тестов | ≥50 | Штука
|  |  |  | Назначение | Для анализаторов серий Сапфир
21.20.23.110-00003945 | Общая кислая фосфатаза (КФ) ИВД, реагент | Набор | 2018-12-14 | Количество выполняемых тестов | ≥50 | Штука
|  |  |  | Назначение | Для анализаторов серий Олимпус
21.20.23.110-00003944 | Общая кислая фосфатаза (КФ) ИВД, реагент | Набор | 2018-12-14 | Количество выполняемых тестов | ≥50 | Штука
|  |  |  | Назначение | Для анализаторов серии Витрос (Vitros)
21.20.23.110-00003943 | Общая кислая фосфатаза (КФ) ИВД, реагент | Набор | 2018-12-14 | Количество выполняемых тестов | ≥50 | Штука
|  |  |  | Назначение | Для анализаторов серии AU
21.20.23.110-00003942 | Общая кислая фосфатаза (КФ) ИВД, реагент | Набор | 2018-12-14 | Количество выполняемых тестов | ≥50 | Штука
|  |  |  | Назначение | Для анализаторов открытого типа и ручной постановки
21.20.23.110-00003941 | Общая кислая фосфатаза (КФ) ИВД, реагент | Набор | 2018-12-14 | Количество выполняемых тестов | ≥100 | Штука
|  |  |  | Назначение | Для анализаторов открытого типа и ручной постановки
21.20.23.110-00003940 | Общая кислая фосфатаза (КФ) ИВД, реагент | Набор | 2018-12-14 | Количество выполняемых тестов | ≥200 | Штука
|  |  |  | Назначение | Для анализаторов открытого типа и ручной постановки
21.20.23.110-00009195 | Общая комплементарная активность (CH50) ИВД, калибратор | Набор | 2019-04-01 | Объем реагента | ≥10; ≥1; ≥5 | Кубический сантиметр;^миллилитр
|  |  |  | Назначение | Для анализаторов WAKO Chemicals GmbH; Для анализаторов открытого типа
21.20.23.110-00009199 | Общая комплементарная активность (CH50) ИВД, калибратор | Набор | 2019-04-01 | Объем реагента | ≥1 | Кубический сантиметр;^миллилитр
|  |  |  | Назначение | Для анализаторов открытого типа
21.20.23.110-00009198 | Общая комплементарная активность (CH50) ИВД, калибратор | Набор | 2019-04-01 | Объем реагента | ≥5 | Кубический сантиметр;^миллилитр
|  |  |  | Назначение | Для анализаторов открытого типа
21.20.23.110-00009197 | Общая комплементарная активность (CH50) ИВД, калибратор | Набор | 2019-04-01 | Объем реагента | ≥5 | Кубический сантиметр;^миллилитр
|  |  |  | Назначение | Для анализаторов WAKO Chemicals GmbH
21.20.23.110-00009196 | Общая комплементарная активность (CH50) ИВД, калибратор | Набор | 2019-04-01 | Объем реагента | ≥10 | Кубический сантиметр;^миллилитр
|  |  |  | Назначение | Для анализаторов открытого типа
21.20.23.110-00009200 | Общая комплементарная активность (CH50) ИВД, контрольный материал | Набор | 2019-06-01 | Объем реагента | ≥10; ≥1; ≥5; ≥3 | Кубический сантиметр;^миллилитр
|  |  |  | Объем реагента | ≥10; ≥5; ≥1; ≥3 | Кубический сантиметр;^миллилитр
|  |  |  | Назначение | Для анализаторов серии WAKO Chemicals GmbH; Для анализаторов серии Олимпус; Для анализаторов серии Сапфир; Для анализаторов открытого типа и ручной постановки
|  |  |  | Назначение | Для анализаторов серии WAKO Chemicals GmbH; Для анализаторов открытого типа и ручной постановки
21.20.23.110-00009207 | Общая комплементарная активность (CH50) ИВД, контрольный материал | Набор | 2019-04-01 | Объем реагента | ≥1 | Кубический сантиметр;^миллилитр
|  |  |  | Объем реагента | ≥1 | Кубический сантиметр;^миллилитр
|  |  |  | Назначение | Для анализаторов открытого типа и ручной постановки
|  |  |  | Назначение | Для анализаторов открытого типа и ручной постановки
21.20.23.110-00009206 | Общая комплементарная активность (CH50) ИВД, контрольный материал | Набор | 2019-06-01 | Объем реагента | ≥3 | Кубический сантиметр;^миллилитр
|  |  |  | Объем реагента | ≥3 | Кубический сантиметр;^миллилитр
|  |  |  | Назначение | Для анализаторов открытого типа и ручной постановки
|  |  |  | Назначение | Для анализаторов открытого типа и ручной постановки
21.20.23.110-00009205 | Общая комплементарная активность (CH50) ИВД, контрольный материал | Набор | 2019-06-01 | Объем реагента | ≥3 | Кубический сантиметр;^миллилитр
|  |  |  | Объем реагента | ≥3 | Кубический сантиметр;^миллилитр
|  |  |  | Назначение | Для анализаторов серии Сапфир
|  |  |  | Назначение | Для анализаторов серии WAKO Chemicals GmbH
21.20.23.110-00009202 | Общая комплементарная активность (CH50) ИВД, контрольный материал | Набор | 2019-06-01 | Объем реагента | ≥5 | Кубический сантиметр;^миллилитр
|  |  |  | Объем реагента | ≥5 | Кубический сантиметр;^миллилитр
|  |  |  | Назначение | Для анализаторов открытого типа и ручной постановки
|  |  |  | Назначение | Для анализаторов открытого типа и ручной постановки
21.20.23.110-00009201 | Общая комплементарная активность (CH50) ИВД, контрольный материал | Набор | 2019-06-01 | Объем реагента | ≥10 | Кубический сантиметр;^миллилитр
|  |  |  | Объем реагента | ≥10 | Кубический сантиметр;^миллилитр
|  |  |  | Назначение | Для анализаторов открытого типа и ручной постановки
|  |  |  | Назначение | Для анализаторов открытого типа и ручной постановки
21.20.23.110-00009211 | Общая комплементарная активность (CH50) ИВД, набор, иммуноферментный анализ (ИФА) | Набор | 2019-04-01
21.20.23.110-00010172 | Общая креатинкиназа ИВД, калибратор | Упаковка | 2019-07-01
21.20.23.110-00010173 | Общая креатинкиназа ИВД, контрольный материал | Набор | 2019-07-01
21.20.23.110-00001111 | Общая креатинкиназа ИВД, набор, ферментный спектрофотометрический анализ | Набор | 2018-11-02 | Количество выполняемых тестов | ≥400; ≥200; ≥40; ≥50; ≥160; ≥20; ≥500; ≥100; ≥250; ≥125; ≥67; ≥800; ≥80 | Штука
|  |  |  | Назначение | Для анализаторов Roche/Hitachi cobas с; Для анализаторов серии BS; Для анализаторов открытого типа и ручной постановки
21.20.23.110-00001126 | Общая креатинкиназа ИВД, набор, ферментный спектрофотометрический анализ | Набор | 2018-11-02 | Количество выполняемых тестов | ≥20 | Штука
|  |  |  | Назначение | Для анализаторов открытого типа и ручной постановки
21.20.23.110-00001125 | Общая креатинкиназа ИВД, набор, ферментный спектрофотометрический анализ | Набор | 2018-11-02 | Количество выполняемых тестов | ≥40 | Штука
|  |  |  | Назначение | Для анализаторов открытого типа и ручной постановки
21.20.23.110-00001124 | Общая креатинкиназа ИВД, набор, ферментный спектрофотометрический анализ | Набор | 2018-11-02 | Количество выполняемых тестов | ≥40 | Штука
|  |  |  | Назначение | Для анализаторов серии BS
21.20.23.110-00001123 | Общая креатинкиназа ИВД, набор, ферментный спектрофотометрический анализ | Набор | 2018-11-02 | Количество выполняемых тестов | ≥50 | Штука
|  |  |  | Назначение | Для анализаторов открытого типа и ручной постановки
21.20.23.110-00001122 | Общая креатинкиназа ИВД, набор, ферментный спектрофотометрический анализ | Набор | 2018-11-02 | Количество выполняемых тестов | ≥67 | Штука
|  |  |  | Назначение | Для анализаторов серии BS
21.20.23.110-00001121 | Общая креатинкиназа ИВД, набор, ферментный спектрофотометрический анализ | Набор | 2018-11-02 | Количество выполняемых тестов | ≥80 | Штука
|  |  |  | Назначение | Для анализаторов открытого типа и ручной постановки
21.20.23.110-00001120 | Общая креатинкиназа ИВД, набор, ферментный спектрофотометрический анализ | Набор | 2018-11-02 | Количество выполняемых тестов | ≥100 | Штука
|  |  |  | Назначение | Для анализаторов открытого типа и ручной постановки
21.20.23.110-00001119 | Общая креатинкиназа ИВД, набор, ферментный спектрофотометрический анализ | Набор | 2018-11-02 | Количество выполняемых тестов | ≥125 | Штука
|  |  |  | Назначение | Для анализаторов открытого типа и ручной постановки
21.20.23.110-00001118 | Общая креатинкиназа ИВД, набор, ферментный спектрофотометрический анализ | Набор | 2018-11-02 | Количество выполняемых тестов | ≥160 | Штука
|  |  |  | Назначение | Для анализаторов открытого типа и ручной постановки
21.20.23.110-00001117 | Общая креатинкиназа ИВД, набор, ферментный спектрофотометрический анализ | Набор | 2018-11-02 | Количество выполняемых тестов | ≥200 | Штука
|  |  |  | Назначение | Для анализаторов открытого типа и ручной постановки
21.20.23.110-00001116 | Общая креатинкиназа ИВД, набор, ферментный спектрофотометрический анализ | Набор | 2018-11-02 | Количество выполняемых тестов | ≥200 | Штука
|  |  |  | Назначение | Для анализаторов Roche/Hitachi cobas с
21.20.23.110-00001115 | Общая креатинкиназа ИВД, набор, ферментный спектрофотометрический анализ | Набор | 2018-11-02 | Количество выполняемых тестов | ≥250 | Штука
|  |  |  | Назначение | Для анализаторов серии BS
21.20.23.110-00001114 | Общая креатинкиназа ИВД, набор, ферментный спектрофотометрический анализ | Набор | 2018-11-02 | Количество выполняемых тестов | ≥400 | Штука
|  |  |  | Назначение | Для анализаторов открытого типа и ручной постановки
21.20.23.110-00001113 | Общая креатинкиназа ИВД, набор, ферментный спектрофотометрический анализ | Набор | 2018-11-02 | Количество выполняемых тестов | ≥500 | Штука
|  |  |  | Назначение | Для анализаторов открытого типа и ручной постановки
21.20.23.110-00001112 | Общая креатинкиназа ИВД, набор, ферментный спектрофотометрический анализ | Набор | 2018-11-02 | Количество выполняемых тестов | ≥800 | Штука
|  |  |  | Назначение | Для анализаторов Roche/Hitachi cobas с
21.20.23.110-00010171 | Общая креатинкиназа ИВД, набор, ферментный флуоресцентный анализ | Набор | 2019-07-01
21.20.23.110-00004038 | Общая креатинкиназа ИВД, реагент | Набор | 2018-12-14 | Назначение | Для анализаторов открытого типа и ручной постановки; Для анализаторов серии Витрос (Vitros); Для анализаторов серии SPOTCHEM; Для анализаторов серии FUJI DRI-CHEM; Для анализаторов серии ЮниЦел ДхС (UniCel DxC); Для анализаторов серии AU; Для анализаторов серии ERBA; Для анализаторов серии Олимпус; Для анализаторов серии Сапфир; Для анализаторов серии Synchron System; Для серии платформ модульных MODULAR ANALYTICS; Для анализаторов Hitachi; Для анализаторов серии COBAS
|  |  |  | Количество выполняемых тестов | ≥50; ≥200; ≥10; ≥100 | Штука
21.20.23.110-00004054 | Общая креатинкиназа ИВД, реагент | Набор | 2018-12-14 | Назначение | Для анализаторов открытого типа и ручной постановки
|  |  |  | Количество выполняемых тестов | ≥10 | Штука
21.20.23.110-00004053 | Общая креатинкиназа ИВД, реагент | Набор | 2018-12-14 | Назначение | Для анализаторов серии COBAS
|  |  |  | Количество выполняемых тестов | ≥50 | Штука
21.20.23.110-00004052 | Общая креатинкиназа ИВД, реагент | Набор | 2018-12-14 | Назначение | Для анализаторов Hitachi
|  |  |  | Количество выполняемых тестов | ≥50 | Штука
21.20.23.110-00004051 | Общая креатинкиназа ИВД, реагент | Набор | 2018-12-14 | Назначение | Для серии платформ модульных MODULAR ANALYTICS
|  |  |  | Количество выполняемых тестов | ≥50 | Штука
21.20.23.110-00004050 | Общая креатинкиназа ИВД, реагент | Набор | 2018-12-14 | Назначение | Для анализаторов серии Synchron System
|  |  |  | Количество выполняемых тестов | ≥50 | Штука
21.20.23.110-00004049 | Общая креатинкиназа ИВД, реагент | Набор | 2018-12-14 | Назначение | Для анализаторов серии Сапфир
|  |  |  | Количество выполняемых тестов | ≥50 | Штука
21.20.23.110-00004048 | Общая креатинкиназа ИВД, реагент | Набор | 2018-12-14 | Назначение | Для анализаторов серии Олимпус
|  |  |  | Количество выполняемых тестов | ≥50 | Штука
21.20.23.110-00004047 | Общая креатинкиназа ИВД, реагент | Набор | 2018-12-14 | Назначение | Для анализаторов серии ERBA
|  |  |  | Количество выполняемых тестов | ≥50 | Штука
21.20.23.110-00004046 | Общая креатинкиназа ИВД, реагент | Набор | 2018-12-14 | Назначение | Для анализаторов серии AU
|  |  |  | Количество выполняемых тестов | ≥50 | Штука
21.20.23.110-00004045 | Общая креатинкиназа ИВД, реагент | Набор | 2018-12-14 | Назначение | Для анализаторов серии ЮниЦел ДхС (UniCel DxC)
|  |  |  | Количество выполняемых тестов | ≥50 | Штука
21.20.23.110-00004044 | Общая креатинкиназа ИВД, реагент | Набор | 2018-12-14 | Назначение | Для анализаторов серии FUJI DRI-CHEM
|  |  |  | Количество выполняемых тестов | ≥50 | Штука
21.20.23.110-00004043 | Общая креатинкиназа ИВД, реагент | Набор | 2018-12-14 | Назначение | Для анализаторов серии SPOTCHEM
|  |  |  | Количество выполняемых тестов | ≥50 | Штука
21.20.23.110-00004042 | Общая креатинкиназа ИВД, реагент | Набор | 2018-12-14 | Назначение | Для анализаторов серии Витрос (Vitros)
|  |  |  | Количество выполняемых тестов | ≥50 | Штука
21.20.23.110-00004041 | Общая креатинкиназа ИВД, реагент | Набор | 2018-12-14 | Назначение | Для анализаторов открытого типа и ручной постановки
|  |  |  | Количество выполняемых тестов | ≥50 | Штука
21.20.23.110-00004040 | Общая креатинкиназа ИВД, реагент | Набор | 2018-12-14 | Назначение | Для анализаторов открытого типа и ручной постановки
|  |  |  | Количество выполняемых тестов | ≥100 | Штука
21.20.23.110-00004039 | Общая креатинкиназа ИВД, реагент | Набор | 2018-12-14 | Назначение | Для анализаторов открытого типа и ручной постановки
|  |  |  | Количество выполняемых тестов | ≥200 | Штука
21.20.23.110-00001187 | Общая лактатдегидрогеназа ИВД, набор, ферментный спектрофотометрический анализ | Набор | 2018-11-02 | Количество выполняемых тестов | ≥500; ≥125; ≥29; ≥50; ≥80; ≥400; ≥200; ≥100; ≥750 | Штука
|  |  |  | Назначение | Для анализаторов Roche/Hitachi cobas с; Для анализаторов серии BS; Для анализаторов открытого типа и ручной постановки
21.20.23.110-00001199 | Общая лактатдегидрогеназа ИВД, набор, ферментный спектрофотометрический анализ | Набор | 2018-11-02 | Количество выполняемых тестов | ≥29 | Штука
|  |  |  | Назначение | Для анализаторов открытого типа и ручной постановки
21.20.23.110-00001198 | Общая лактатдегидрогеназа ИВД, набор, ферментный спектрофотометрический анализ | Набор | 2018-11-02 | Количество выполняемых тестов | ≥29 | Штука
|  |  |  | Назначение | Для анализаторов серии BS
21.20.23.110-00001197 | Общая лактатдегидрогеназа ИВД, набор, ферментный спектрофотометрический анализ | Набор | 2018-11-02 | Количество выполняемых тестов | ≥50 | Штука
|  |  |  | Назначение | Для анализаторов открытого типа и ручной постановки
21.20.23.110-00001196 | Общая лактатдегидрогеназа ИВД, набор, ферментный спектрофотометрический анализ | Набор | 2018-11-02 | Количество выполняемых тестов | ≥50 | Штука
|  |  |  | Назначение | Для анализаторов серии BS
21.20.23.110-00001195 | Общая лактатдегидрогеназа ИВД, набор, ферментный спектрофотометрический анализ | Набор | 2018-11-02 | Количество выполняемых тестов | ≥80 | Штука
|  |  |  | Назначение | Для анализаторов открытого типа и ручной постановки
21.20.23.110-00001194 | Общая лактатдегидрогеназа ИВД, набор, ферментный спектрофотометрический анализ | Набор | 2018-11-02 | Количество выполняемых тестов | ≥100 | Штука
|  |  |  | Назначение | Для анализаторов открытого типа и ручной постановки
21.20.23.110-00001193 | Общая лактатдегидрогеназа ИВД, набор, ферментный спектрофотометрический анализ | Набор | 2018-11-02 | Количество выполняемых тестов | ≥100 | Штука
|  |  |  | Назначение | Для анализаторов серии BS
21.20.23.110-00001192 | Общая лактатдегидрогеназа ИВД, набор, ферментный спектрофотометрический анализ | Набор | 2018-11-02 | Количество выполняемых тестов | ≥125 | Штука
|  |  |  | Назначение | Для анализаторов открытого типа и ручной постановки
21.20.23.110-00001191 | Общая лактатдегидрогеназа ИВД, набор, ферментный спектрофотометрический анализ | Набор | 2018-11-02 | Количество выполняемых тестов | ≥200 | Штука
|  |  |  | Назначение | Для анализаторов открытого типа и ручной постановки
21.20.23.110-00001190 | Общая лактатдегидрогеназа ИВД, набор, ферментный спектрофотометрический анализ | Набор | 2018-11-02 | Количество выполняемых тестов | ≥400 | Штука
|  |  |  | Назначение | Для анализаторов открытого типа и ручной постановки
21.20.23.110-00001189 | Общая лактатдегидрогеназа ИВД, набор, ферментный спектрофотометрический анализ | Набор | 2018-11-02 | Количество выполняемых тестов | ≥500 | Штука
|  |  |  | Назначение | Для анализаторов открытого типа и ручной постановки
21.20.23.110-00001188 | Общая лактатдегидрогеназа ИВД, набор, ферментный спектрофотометрический анализ | Набор | 2018-11-02 | Количество выполняемых тестов | ≥750 | Штука
|  |  |  | Назначение | Для анализаторов Roche/Hitachi cobas с
21.20.23.110-00004097 | Общая лактатдегидрогеназа ИВД, реагент | Набор | 2018-12-14 | Количество выполняемых тестов | ≥200; ≥10; ≥100; ≥50 | Штука
|  |  |  | Назначение | Для анализаторов открытого типа и ручной постановки; Для анализаторов серии FUJI DRI-CHEM; Для анализаторов серии ЮниЦел ДхС (UniCel DxC); Для анализаторов серии AU; Для анализаторов серии ERBA; Для анализаторов серии Олимпус; Для анализаторов серии Сапфир; Для анализаторов серии SPOTCHEM; Для серии платформ модульных MODULAR ANALYTICS; Для анализаторов Hitachi; Для анализаторов серии COBAS; Для анализаторов серии Synchron System; Для анализаторов серии Витрос (Vitros)
21.20.23.110-00004113 | Общая лактатдегидрогеназа ИВД, реагент | Набор | 2018-12-14 | Количество выполняемых тестов | ≥10 | Штука
|  |  |  | Назначение | Для анализаторов открытого типа и ручной постановки
21.20.23.110-00004112 | Общая лактатдегидрогеназа ИВД, реагент | Набор | 2018-12-14 | Количество выполняемых тестов | ≥50 | Штука
|  |  |  | Назначение | Для анализаторов серии Витрос (Vitros)
21.20.23.110-00004111 | Общая лактатдегидрогеназа ИВД, реагент | Набор | 2018-12-14 | Количество выполняемых тестов | ≥50 | Штука
|  |  |  | Назначение | Для анализаторов серии Synchron System
21.20.23.110-00004110 | Общая лактатдегидрогеназа ИВД, реагент | Набор | 2018-12-14 | Количество выполняемых тестов | ≥50 | Штука
|  |  |  | Назначение | Для анализаторов серии COBAS
21.20.23.110-00004109 | Общая лактатдегидрогеназа ИВД, реагент | Набор | 2018-12-14 | Количество выполняемых тестов | ≥50 | Штука
|  |  |  | Назначение | Для анализаторов Hitachi
21.20.23.110-00004108 | Общая лактатдегидрогеназа ИВД, реагент | Набор | 2018-12-14 | Количество выполняемых тестов | ≥50 | Штука
|  |  |  | Назначение | Для серии платформ модульных MODULAR ANALYTICS
21.20.23.110-00004107 | Общая лактатдегидрогеназа ИВД, реагент | Набор | 2018-12-14 | Количество выполняемых тестов | ≥50 | Штука
|  |  |  | Назначение | Для анализаторов серии SPOTCHEM
21.20.23.110-00004106 | Общая лактатдегидрогеназа ИВД, реагент | Набор | 2018-12-14 | Количество выполняемых тестов | ≥50 | Штука
|  |  |  | Назначение | Для анализаторов серии Сапфир
21.20.23.110-00004105 | Общая лактатдегидрогеназа ИВД, реагент | Набор | 2018-12-14 | Количество выполняемых тестов | ≥50 | Штука
|  |  |  | Назначение | Для анализаторов серии Олимпус
21.20.23.110-00004104 | Общая лактатдегидрогеназа ИВД, реагент | Набор | 2018-12-14 | Количество выполняемых тестов | ≥50 | Штука
|  |  |  | Назначение | Для анализаторов серии ERBA
21.20.23.110-00004103 | Общая лактатдегидрогеназа ИВД, реагент | Набор | 2018-12-14 | Количество выполняемых тестов | ≥50 | Штука
|  |  |  | Назначение | Для анализаторов серии AU
21.20.23.110-00004102 | Общая лактатдегидрогеназа ИВД, реагент | Набор | 2018-12-14 | Количество выполняемых тестов | ≥50 | Штука
|  |  |  | Назначение | Для анализаторов серии ЮниЦел ДхС (UniCel DxC)
21.20.23.110-00004101 | Общая лактатдегидрогеназа ИВД, реагент | Набор | 2018-12-14 | Количество выполняемых тестов | ≥50 | Штука
|  |  |  | Назначение | Для анализаторов серии FUJI DRI-CHEM
21.20.23.110-00004100 | Общая лактатдегидрогеназа ИВД, реагент | Набор | 2018-12-14 | Количество выполняемых тестов | ≥50 | Штука
|  |  |  | Назначение | Для анализаторов открытого типа и ручной постановки
21.20.23.110-00004099 | Общая лактатдегидрогеназа ИВД, реагент | Набор | 2018-12-14 | Количество выполняемых тестов | ≥100 | Штука
|  |  |  | Назначение | Для анализаторов открытого типа и ручной постановки
21.20.23.110-00004098 | Общая лактатдегидрогеназа ИВД, реагент | Набор | 2018-12-14 | Количество выполняемых тестов | ≥200 | Штука
|  |  |  | Назначение | Для анализаторов открытого типа и ручной постановки
21.20.23.110-00001050 | Общая щелочная фосфатаза (ЩФ) ИВД, набор, ферментный спектрофотометрический анализ | Набор | 2018-11-02 | Количество выполняемых тестов | ≥1050; ≥300; ≥500; ≥250; ≥180; ≥200; ≥100; ≥70; ≥80; ≥1000; ≥400; ≥120 | Штука
|  |  |  | Назначение | Для анализаторов Roche/Hitachi cobas с; Для анализатора иммунохимического Eclectica; Для анализаторов открытого типа и ручной постановки; Для анализаторов серии BS
21.20.23.110-00001063 | Общая щелочная фосфатаза (ЩФ) ИВД, набор, ферментный спектрофотометрический анализ | Набор | 2018-11-02 | Количество выполняемых тестов | ≥70 | Штука
|  |  |  | Назначение | Для анализаторов серии BS
21.20.23.110-00001062 | Общая щелочная фосфатаза (ЩФ) ИВД, набор, ферментный спектрофотометрический анализ | Набор | 2018-11-02 | Количество выполняемых тестов | ≥80 | Штука
|  |  |  | Назначение | Для анализаторов открытого типа и ручной постановки
21.20.23.110-00001061 | Общая щелочная фосфатаза (ЩФ) ИВД, набор, ферментный спектрофотометрический анализ | Набор | 2018-11-02 | Количество выполняемых тестов | ≥100 | Штука
|  |  |  | Назначение | Для анализаторов открытого типа и ручной постановки
21.20.23.110-00001060 | Общая щелочная фосфатаза (ЩФ) ИВД, набор, ферментный спектрофотометрический анализ | Набор | 2018-11-02 | Количество выполняемых тестов | ≥120 | Штука
|  |  |  | Назначение | Для анализаторов открытого типа и ручной постановки
21.20.23.110-00001059 | Общая щелочная фосфатаза (ЩФ) ИВД, набор, ферментный спектрофотометрический анализ | Набор | 2018-11-02 | Количество выполняемых тестов | ≥120 | Штука
|  |  |  | Назначение | Для анализаторов серии BS
21.20.23.110-00001058 | Общая щелочная фосфатаза (ЩФ) ИВД, набор, ферментный спектрофотометрический анализ | Набор | 2018-11-02 | Количество выполняемых тестов | ≥180 | Штука
|  |  |  | Назначение | Для анализаторов открытого типа и ручной постановки
21.20.23.110-00001057 | Общая щелочная фосфатаза (ЩФ) ИВД, набор, ферментный спектрофотометрический анализ | Набор | 2018-11-02 | Количество выполняемых тестов | ≥200 | Штука
|  |  |  | Назначение | Для анализаторов открытого типа и ручной постановки
21.20.23.110-00001056 | Общая щелочная фосфатаза (ЩФ) ИВД, набор, ферментный спектрофотометрический анализ | Набор | 2018-11-02 | Количество выполняемых тестов | ≥250 | Штука
|  |  |  | Назначение | Для анализаторов открытого типа и ручной постановки
21.20.23.110-00001055 | Общая щелочная фосфатаза (ЩФ) ИВД, набор, ферментный спектрофотометрический анализ | Набор | 2018-11-02 | Количество выполняемых тестов | ≥300 | Штука
|  |  |  | Назначение | Для анализатора иммунохимического Eclectica
21.20.23.110-00001054 | Общая щелочная фосфатаза (ЩФ) ИВД, набор, ферментный спектрофотометрический анализ | Набор | 2018-11-02 | Количество выполняемых тестов | ≥400 | Штука
|  |  |  | Назначение | Для анализаторов открытого типа и ручной постановки
21.20.23.110-00001053 | Общая щелочная фосфатаза (ЩФ) ИВД, набор, ферментный спектрофотометрический анализ | Набор | 2018-11-02 | Количество выполняемых тестов | ≥500 | Штука
|  |  |  | Назначение | Для анализаторов открытого типа и ручной постановки
21.20.23.110-00001052 | Общая щелочная фосфатаза (ЩФ) ИВД, набор, ферментный спектрофотометрический анализ | Набор | 2018-11-02 | Количество выполняемых тестов | ≥1000 | Штука
|  |  |  | Назначение | Для анализаторов открытого типа и ручной постановки
21.20.23.110-00001051 | Общая щелочная фосфатаза (ЩФ) ИВД, набор, ферментный спектрофотометрический анализ | Набор | 2018-11-02 | Количество выполняемых тестов | ≥1050 | Штука
|  |  |  | Назначение | Для анализаторов Roche/Hitachi cobas с
21.20.23.110-00003952 | Общая щелочная фосфатаза (ЩФ) ИВД, реагент | Набор | 2018-12-14 | Количество выполняемых тестов | ≥200; ≥100; ≥10; ≥50 | Штука
|  |  |  | Назначение | Для анализаторов открытого типа и ручной постановки; Для анализаторов серии SPOTCHEM; Для анализаторов серии FUJI DRI-CHEM; Для анализаторов серии ЮниЦел ДхС (UniCel DxC); Для анализаторов серии AU; Для анализаторов серии ERBA; Для анализаторов серий Олимпус; Для анализаторов серий Сапфир; Для анализаторов серии Synchron System; Для серии платформ модульных MODULAR ANALYTICS; Для анализаторов Hitachi; Для анализаторов серии COBAS
21.20.23.110-00003967 | Общая щелочная фосфатаза (ЩФ) ИВД, реагент | Набор | 2018-12-14 | Количество выполняемых тестов | ≥10 | Штука
|  |  |  | Назначение | Для анализаторов открытого типа и ручной постановки
21.20.23.110-00003966 | Общая щелочная фосфатаза (ЩФ) ИВД, реагент | Набор | 2018-12-14 | Количество выполняемых тестов | ≥50 | Штука
|  |  |  | Назначение | Для анализаторов серии COBAS
21.20.23.110-00003965 | Общая щелочная фосфатаза (ЩФ) ИВД, реагент | Набор | 2018-12-14 | Количество выполняемых тестов | ≥50 | Штука
|  |  |  | Назначение | Для анализаторов Hitachi
21.20.23.110-00003964 | Общая щелочная фосфатаза (ЩФ) ИВД, реагент | Набор | 2018-12-14 | Количество выполняемых тестов | ≥50 | Штука
|  |  |  | Назначение | Для серии платформ модульных MODULAR ANALYTICS
21.20.23.110-00003963 | Общая щелочная фосфатаза (ЩФ) ИВД, реагент | Набор | 2018-12-14 | Количество выполняемых тестов | ≥50 | Штука
|  |  |  | Назначение | Для анализаторов серии Synchron System
21.20.23.110-00003962 | Общая щелочная фосфатаза (ЩФ) ИВД, реагент | Набор | 2018-12-14 | Количество выполняемых тестов | ≥50 | Штука
|  |  |  | Назначение | Для анализаторов серий Сапфир
21.20.23.110-00003961 | Общая щелочная фосфатаза (ЩФ) ИВД, реагент | Набор | 2018-12-14 | Количество выполняемых тестов | ≥50 | Штука
|  |  |  | Назначение | Для анализаторов серий Олимпус
21.20.23.110-00003960 | Общая щелочная фосфатаза (ЩФ) ИВД, реагент | Набор | 2018-12-14 | Количество выполняемых тестов | ≥50 | Штука
|  |  |  | Назначение | Для анализаторов серии ERBA
21.20.23.110-00003959 | Общая щелочная фосфатаза (ЩФ) ИВД, реагент | Набор | 2018-12-14 | Количество выполняемых тестов | ≥50 | Штука
|  |  |  | Назначение | Для анализаторов серии AU
21.20.23.110-00003958 | Общая щелочная фосфатаза (ЩФ) ИВД, реагент | Набор | 2018-12-14 | Количество выполняемых тестов | ≥50 | Штука
|  |  |  | Назначение | Для анализаторов серии ЮниЦел ДхС (UniCel DxC)
21.20.23.110-00003957 | Общая щелочная фосфатаза (ЩФ) ИВД, реагент | Набор | 2018-12-14 | Количество выполняемых тестов | ≥50 | Штука
|  |  |  | Назначение | Для анализаторов серии FUJI DRI-CHEM
21.20.23.110-00003956 | Общая щелочная фосфатаза (ЩФ) ИВД, реагент | Набор | 2018-12-14 | Количество выполняемых тестов | ≥50 | Штука
|  |  |  | Назначение | Для анализаторов серии SPOTCHEM
21.20.23.110-00003955 | Общая щелочная фосфатаза (ЩФ) ИВД, реагент | Набор | 2018-12-14 | Количество выполняемых тестов | ≥50 | Штука
|  |  |  | Назначение | Для анализаторов открытого типа и ручной постановки
21.20.23.110-00003954 | Общая щелочная фосфатаза (ЩФ) ИВД, реагент | Набор | 2018-12-14 | Количество выполняемых тестов | ≥100 | Штука
|  |  |  | Назначение | Для анализаторов открытого типа и ручной постановки
21.20.23.110-00003953 | Общая щелочная фосфатаза (ЩФ) ИВД, реагент | Набор | 2018-12-14 | Количество выполняемых тестов | ≥200 | Штука
|  |  |  | Назначение | Для анализаторов открытого типа и ручной постановки
21.20.23.110-00000292 | Общие желчные кислоты ИВД, набор, ферментный спектрофотометрический анализ | Набор | 2018-11-02 | Назначение | Для анализаторов серии BS; Для анализаторов RX Daytona и RX Imola; Для анализаторов открытого типа и ручной постановки
21.20.23.110-00000295 | Общие желчные кислоты ИВД, набор, ферментный спектрофотометрический анализ | Набор | 2018-11-02 | Назначение | Для анализаторов открытого типа и ручной постановки
21.20.23.110-00000294 | Общие желчные кислоты ИВД, набор, ферментный спектрофотометрический анализ | Набор | 2018-11-02 | Назначение | Для анализаторов RX Daytona и RX Imola
21.20.23.110-00000293 | Общие желчные кислоты ИВД, набор, ферментный спектрофотометрический анализ | Набор | 2018-11-02 | Назначение | Для анализаторов серии BS
21.20.23.110-00003028 | Общий белок ИВД, калибратор | Набор | 2018-12-14 | Объем реагента | ≥10; ≥5; ≥50; ≥1 | Кубический сантиметр;^миллилитр
|  |  |  | Назначение | Для анализаторов серии Synchron System; Для анализаторов открытого типа
21.20.23.110-00003033 | Общий белок ИВД, калибратор | Набор | 2018-12-14 | Объем реагента | ≥1 | Кубический сантиметр;^миллилитр
|  |  |  | Назначение | Для анализаторов открытого типа
21.20.23.110-00003032 | Общий белок ИВД, калибратор | Набор | 2018-12-14 | Объем реагента | ≥1 | Кубический сантиметр;^миллилитр
|  |  |  | Назначение | Для анализаторов серии Synchron System
21.20.23.110-00003031 | Общий белок ИВД, калибратор | Набор | 2018-12-14 | Объем реагента | ≥5 | Кубический сантиметр;^миллилитр
|  |  |  | Назначение | Для анализаторов открытого типа
21.20.23.110-00003030 | Общий белок ИВД, калибратор | Набор | 2018-12-14 | Объем реагента | ≥10 | Кубический сантиметр;^миллилитр
|  |  |  | Назначение | Для анализаторов открытого типа
21.20.23.110-00003029 | Общий белок ИВД, калибратор | Набор | 2018-12-14 | Объем реагента | ≥50 | Кубический сантиметр;^миллилитр
|  |  |  | Назначение | Для анализаторов открытого типа
21.20.23.110-00003009 | Общий белок ИВД, контрольный материал | Набор | 2018-12-14 | Объем реагента | ≥5; ≥3; ≥10; ≥1 | Кубический сантиметр;^миллилитр
|  |  |  | Назначение | Для анализаторов серии Витрос; Для анализаторов открытого типа и ручной постановки
21.20.23.110-00003014 | Общий белок ИВД, контрольный материал | Набор | 2018-12-14 | Объем реагента | ≥1 | Кубический сантиметр;^миллилитр
|  |  |  | Назначение | Для анализаторов открытого типа и ручной постановки
21.20.23.110-00003013 | Общий белок ИВД, контрольный материал | Набор | 2018-12-14 | Объем реагента | ≥3 | Кубический сантиметр;^миллилитр
|  |  |  | Назначение | Для анализаторов открытого типа и ручной постановки
21.20.23.110-00003012 | Общий белок ИВД, контрольный материал | Набор | 2018-12-14 | Объем реагента | ≥3 | Кубический сантиметр;^миллилитр
|  |  |  | Назначение | Для анализаторов серии Витрос
21.20.23.110-00003011 | Общий белок ИВД, контрольный материал | Набор | 2018-12-14 | Объем реагента | ≥5 | Кубический сантиметр;^миллилитр
|  |  |  | Назначение | Для анализаторов открытого типа и ручной постановки
21.20.23.110-00003010 | Общий белок ИВД, контрольный материал | Набор | 2018-12-14 | Объем реагента | ≥10 | Кубический сантиметр;^миллилитр
|  |  |  | Назначение | Для анализаторов открытого типа и ручной постановки
21.20.23.110-00007305 | Общий белок ИВД, набор, нефелометрический/турбидиметрический анализ | Набор | 2019-04-01 | Назначение | Для анализаторов серии MODULAR ANALYTICS; Для анализаторов Hitachi; Для анализаторов серии COBAS; Для автоматической и ручной постановки
|  |  |  | Количество выполняемых тестов | ≥100; ≥50; ≥10; ≥200 | Штука
21.20.23.110-00007312 | Общий белок ИВД, набор, нефелометрический/турбидиметрический анализ | Набор | 2019-04-01 | Назначение | Для автоматической и ручной постановки
|  |  |  | Количество выполняемых тестов | ≥10 | Штука
21.20.23.110-00007311 | Общий белок ИВД, набор, нефелометрический/турбидиметрический анализ | Набор | 2019-04-01 | Назначение | Для автоматической и ручной постановки
|  |  |  | Количество выполняемых тестов | ≥50 | Штука
21.20.23.110-00007310 | Общий белок ИВД, набор, нефелометрический/турбидиметрический анализ | Набор | 2019-04-01 | Назначение | Для автоматической и ручной постановки
|  |  |  | Количество выполняемых тестов | ≥100 | Штука
21.20.23.110-00007309 | Общий белок ИВД, набор, нефелометрический/турбидиметрический анализ | Набор | 2019-04-01 | Назначение | Для анализаторов серии COBAS
|  |  |  | Количество выполняемых тестов | ≥100 | Штука
21.20.23.110-00007308 | Общий белок ИВД, набор, нефелометрический/турбидиметрический анализ | Набор | 2019-04-01 | Назначение | Для анализаторов Hitachi
|  |  |  | Количество выполняемых тестов | ≥100 | Штука
21.20.23.110-00007307 | Общий белок ИВД, набор, нефелометрический/турбидиметрический анализ | Набор | 2019-04-01 | Назначение | Для анализаторов серии MODULAR ANALYTICS
|  |  |  | Количество выполняемых тестов | ≥100 | Штука
21.20.23.110-00007306 | Общий белок ИВД, набор, нефелометрический/турбидиметрический анализ | Набор | 2019-04-01 | Назначение | Для автоматической и ручной постановки
|  |  |  | Количество выполняемых тестов | ≥200 | Штука
21.20.23.110-00000450 | Общий белок ИВД, набор, спектрофотометрический анализ | Набор | 2021-12-24 | Количество выполняемых тестов | ≥2000; ≥500; ≥250; ≥200; ≥120; ≥100; ≥700; ≥80; ≥1000; ≥300; ≥130 | Штука
|  |  |  | Назначение | Для анализаторов Roche/Hitachi cobas с; Для анализаторов открытого типа и ручной постановки; Для анализаторов серии BS
21.20.23.110-00000463 | Общий белок ИВД, набор, спектрофотометрический анализ | Набор | 2021-12-24 | Количество выполняемых тестов | ≥80 | Штука
|  |  |  | Назначение | Для анализаторов серии BS
21.20.23.110-00000462 | Общий белок ИВД, набор, спектрофотометрический анализ | Набор | 2021-12-24 | Количество выполняемых тестов | ≥100 | Штука
|  |  |  | Назначение | Для анализаторов открытого типа и ручной постановки
21.20.23.110-00000461 | Общий белок ИВД, набор, спектрофотометрический анализ | Набор | 2021-12-24 | Количество выполняемых тестов | ≥120 | Штука
|  |  |  | Назначение | Для анализаторов открытого типа и ручной постановки
21.20.23.110-00000460 | Общий белок ИВД, набор, спектрофотометрический анализ | Набор | 2021-12-24 | Количество выполняемых тестов | ≥120 | Штука
|  |  |  | Назначение | Для анализаторов серии BS
21.20.23.110-00000459 | Общий белок ИВД, набор, спектрофотометрический анализ | Набор | 2021-12-24 | Количество выполняемых тестов | ≥130 | Штука
|  |  |  | Назначение | Для анализаторов открытого типа и ручной постановки
21.20.23.110-00000458 | Общий белок ИВД, набор, спектрофотометрический анализ | Набор | 2021-12-24 | Количество выполняемых тестов | ≥200 | Штука
|  |  |  | Назначение | Для анализаторов открытого типа и ручной постановки
21.20.23.110-00000457 | Общий белок ИВД, набор, спектрофотометрический анализ | Набор | 2021-12-24 | Количество выполняемых тестов | ≥250 | Штука
|  |  |  | Назначение | Для анализаторов открытого типа и ручной постановки
21.20.23.110-00000456 | Общий белок ИВД, набор, спектрофотометрический анализ | Набор | 2021-12-24 | Количество выполняемых тестов | ≥300 | Штука
|  |  |  | Назначение | Для анализаторов открытого типа и ручной постановки
21.20.23.110-00000455 | Общий белок ИВД, набор, спектрофотометрический анализ | Набор | 2021-12-24 | Количество выполняемых тестов | ≥500 | Штука
|  |  |  | Назначение | Для анализаторов открытого типа и ручной постановки
21.20.23.110-00000454 | Общий белок ИВД, набор, спектрофотометрический анализ | Набор | 2021-12-24 | Количество выполняемых тестов | ≥500 | Штука
|  |  |  | Назначение | Для анализаторов серии BS
21.20.23.110-00000453 | Общий белок ИВД, набор, спектрофотометрический анализ | Набор | 2021-12-24 | Количество выполняемых тестов | ≥700 | Штука
|  |  |  | Назначение | Для анализаторов Roche/Hitachi cobas с
21.20.23.110-00000452 | Общий белок ИВД, набор, спектрофотометрический анализ | Набор | 2021-12-24 | Количество выполняемых тестов | ≥1000 | Штука
|  |  |  | Назначение | Для анализаторов открытого типа и ручной постановки
21.20.23.110-00000451 | Общий белок ИВД, набор, спектрофотометрический анализ | Набор | 2021-12-24 | Количество выполняемых тестов | ≥2000 | Штука
|  |  |  | Назначение | Для анализаторов открытого типа и ручной постановки
21.20.23.110-00004127 | Общий белок ИВД, реагент | Набор | 2018-12-14 | Количество выполняемых тестов | ≥50; ≥200; ≥100; ≥10 | Штука
|  |  |  | Назначение | Для анализаторов серии FUJI DRI-CHEM; Для анализаторов серии ЮниЦел ДхС (UniCel DxC); Для анализаторов ISE; Для анализаторов серии Олимпус; Для анализаторов серии Сапфир; Для анализаторов серии AU; Для анализаторов серии ERBA; Для анализаторов серии Витрос (Vitros); Для анализаторов серии SPOTCHEM; Для серии платформ модульных MODULAR ANALYTICS; Для анализаторов Hitachi; Для анализаторов серии COBAS; Для анализаторов открытого типа и ручной постановки
21.20.23.110-00004143 | Общий белок ИВД, реагент | Набор | 2018-12-14 | Количество выполняемых тестов | ≥10 | Штука
|  |  |  | Назначение | Для анализаторов открытого типа и ручной постановки
21.20.23.110-00004142 | Общий белок ИВД, реагент | Набор | 2018-12-14 | Количество выполняемых тестов | ≥50 | Штука
|  |  |  | Назначение | Для анализаторов серии COBAS
21.20.23.110-00004141 | Общий белок ИВД, реагент | Набор | 2018-12-14 | Количество выполняемых тестов | ≥50 | Штука
|  |  |  | Назначение | Для анализаторов Hitachi
21.20.23.110-00004140 | Общий белок ИВД, реагент | Набор | 2018-12-14 | Количество выполняемых тестов | ≥50 | Штука
|  |  |  | Назначение | Для серии платформ модульных MODULAR ANALYTICS
21.20.23.110-00004139 | Общий белок ИВД, реагент | Набор | 2018-12-14 | Количество выполняемых тестов | ≥50 | Штука
|  |  |  | Назначение | Для анализаторов серии SPOTCHEM
21.20.23.110-00004138 | Общий белок ИВД, реагент | Набор | 2018-12-14 | Количество выполняемых тестов | ≥50 | Штука
|  |  |  | Назначение | Для анализаторов серии Витрос (Vitros)
21.20.23.110-00004137 | Общий белок ИВД, реагент | Набор | 2018-12-14 | Количество выполняемых тестов | ≥50 | Штука
|  |  |  | Назначение | Для анализаторов серии ERBA
21.20.23.110-00004136 | Общий белок ИВД, реагент | Набор | 2018-12-14 | Количество выполняемых тестов | ≥50 | Штука
|  |  |  | Назначение | Для анализаторов серии AU
21.20.23.110-00004135 | Общий белок ИВД, реагент | Набор | 2018-12-14 | Количество выполняемых тестов | ≥50 | Штука
|  |  |  | Назначение | Для анализаторов серии Сапфир
21.20.23.110-00004134 | Общий белок ИВД, реагент | Набор | 2018-12-14 | Количество выполняемых тестов | ≥50 | Штука
|  |  |  | Назначение | Для анализаторов серии Олимпус
21.20.23.110-00004133 | Общий белок ИВД, реагент | Набор | 2018-12-14 | Количество выполняемых тестов | ≥50 | Штука
|  |  |  | Назначение | Для анализаторов ISE
21.20.23.110-00004132 | Общий белок ИВД, реагент | Набор | 2018-12-14 | Количество выполняемых тестов | ≥50 | Штука
|  |  |  | Назначение | Для анализаторов серии ЮниЦел ДхС (UniCel DxC)
21.20.23.110-00004131 | Общий белок ИВД, реагент | Набор | 2018-12-14 | Количество выполняемых тестов | ≥50 | Штука
|  |  |  | Назначение | Для анализаторов серии FUJI DRI-CHEM
21.20.23.110-00004130 | Общий белок ИВД, реагент | Набор | 2018-12-14 | Количество выполняемых тестов | ≥50 | Штука
|  |  |  | Назначение | Для анализаторов открытого типа и ручной постановки
21.20.23.110-00004129 | Общий белок ИВД, реагент | Набор | 2018-12-14 | Количество выполняемых тестов | ≥100 | Штука
|  |  |  | Назначение | Для анализаторов открытого типа и ручной постановки
21.20.23.110-00004128 | Общий белок ИВД, реагент | Набор | 2018-12-14 | Количество выполняемых тестов | ≥200 | Штука
|  |  |  | Назначение | Для анализаторов открытого типа и ручной постановки
21.20.23.110-00002962 | Общий билирубин ИВД, калибратор | Набор | 2018-12-14 | Объем реагента | ≥10; ≥1; ≥50; ≥5 | Кубический сантиметр;^миллилитр
|  |  |  | Назначение | Для анализаторов серии Synchron System; Для анализаторов серии Дименшен; Для анализаторов открытого типа
21.20.23.110-00002968 | Общий билирубин ИВД, калибратор | Набор | 2018-12-14 | Объем реагента | ≥1 | Кубический сантиметр;^миллилитр
|  |  |  | Назначение | Для анализаторов открытого типа
21.20.23.110-00002967 | Общий билирубин ИВД, калибратор | Набор | 2018-12-14 | Объем реагента | ≥1 | Кубический сантиметр;^миллилитр
|  |  |  | Назначение | Для анализаторов серии Дименшен
21.20.23.110-00002966 | Общий билирубин ИВД, калибратор | Набор | 2018-12-14 | Объем реагента | ≥1 | Кубический сантиметр;^миллилитр
|  |  |  | Назначение | Для анализаторов серии Synchron System
21.20.23.110-00002965 | Общий билирубин ИВД, калибратор | Набор | 2018-12-14 | Объем реагента | ≥5 | Кубический сантиметр;^миллилитр
|  |  |  | Назначение | Для анализаторов открытого типа
21.20.23.110-00002964 | Общий билирубин ИВД, калибратор | Набор | 2018-12-14 | Объем реагента | ≥10 | Кубический сантиметр;^миллилитр
|  |  |  | Назначение | Для анализаторов открытого типа
21.20.23.110-00002963 | Общий билирубин ИВД, калибратор | Набор | 2018-12-14 | Объем реагента | ≥50 | Кубический сантиметр;^миллилитр
|  |  |  | Назначение | Для анализаторов открытого типа
21.20.23.110-00010170 | Общий билирубин ИВД, контрольный материал | Набор | 2019-07-01
21.20.23.110-00000149 | Общий билирубин ИВД, набор, спектрофотометрический анализ | Штука | 2020-03-02 | Количество выполняемых тестов | ≥1000; ≥600; ≥400; ≥260; ≥250; ≥140; ≥130; ≥66; ≥60; ≥3900; ≥740; ≥1900; ≥720; ≥500; ≥100; ≥50; ≥550; ≥350; ≥200 | Штука
|  |  |  | Назначение | Для биохимического анализатора Sapphire 400-36; Для анализаторов cobas с 111; Для анализаторов Roche/Hitachi cobas с; На биохимических анализаторах COBAS INTEGRA; Для анализатора иммунохимического Eclectica; Для анализаторов открытого типа; Для биохимического анализатора ILab Taurus; Для биохимического анализатора ВА400; Для биохимического анализатора Sapphire 400-24; Биохимический анализатор MIURA
21.20.23.110-00000171 | Общий билирубин ИВД, набор, спектрофотометрический анализ | Штука | 2020-12-06 | Количество выполняемых тестов | ≥50 | Штука
|  |  |  | Назначение | Для анализаторов открытого типа
21.20.23.110-00000170 | Общий билирубин ИВД, набор, спектрофотометрический анализ | Штука | 2020-12-06 | Количество выполняемых тестов | ≥60 | Штука
|  |  |  | Назначение | Для анализаторов открытого типа
21.20.23.110-00000169 | Общий билирубин ИВД, набор, спектрофотометрический анализ | Штука | 2020-12-06 | Количество выполняемых тестов | ≥66 | Штука
|  |  |  | Назначение | Для анализатора иммунохимического Eclectica
21.20.23.110-00000168 | Общий билирубин ИВД, набор, спектрофотометрический анализ | Штука | 2020-12-06 | Количество выполняемых тестов | ≥100 | Штука
|  |  |  | Назначение | Для анализаторов открытого типа
21.20.23.110-00000167 | Общий билирубин ИВД, набор, спектрофотометрический анализ | Штука | 2020-12-06 | Количество выполняемых тестов | ≥130 | Штука
|  |  |  | Назначение | Для анализаторов открытого типа
21.20.23.110-00000166 | Общий билирубин ИВД, набор, спектрофотометрический анализ | Штука | 2020-12-06 | Количество выполняемых тестов | ≥140 | Штука
|  |  |  | Назначение | Для анализаторов открытого типа
21.20.23.110-00000165 | Общий билирубин ИВД, набор, спектрофотометрический анализ | Штука | 2020-12-06 | Количество выполняемых тестов | ≥200 | Штука
|  |  |  | Назначение | Для анализаторов открытого типа
21.20.23.110-00000164 | Общий билирубин ИВД, набор, спектрофотометрический анализ | Штука | 2020-12-06 | Количество выполняемых тестов | ≥250 | Штука
|  |  |  | Назначение | Для анализаторов открытого типа
21.20.23.110-00000163 | Общий билирубин ИВД, набор, спектрофотометрический анализ | Штука | 2020-12-06 | Количество выполняемых тестов | ≥250 | Штука
|  |  |  | Назначение | На биохимических анализаторах COBAS INTEGRA
21.20.23.110-00000162 | Общий билирубин ИВД, набор, спектрофотометрический анализ | Штука | 2020-12-06 | Количество выполняемых тестов | ≥250 | Штука
|  |  |  | Назначение | Для анализаторов Roche/Hitachi cobas с
21.20.23.110-00000161 | Общий билирубин ИВД, набор, спектрофотометрический анализ | Штука | 2020-12-06 | Количество выполняемых тестов | ≥260 | Штука
|  |  |  | Назначение | Для анализаторов открытого типа
21.20.23.110-00000160 | Общий билирубин ИВД, набор, спектрофотометрический анализ | Штука | 2020-12-06 | Количество выполняемых тестов | ≥350 | Штука
|  |  |  | Назначение | Для анализаторов открытого типа
21.20.23.110-00000159 | Общий билирубин ИВД, набор, спектрофотометрический анализ | Штука | 2020-12-06 | Количество выполняемых тестов | ≥400 | Штука
|  |  |  | Назначение | Для анализаторов открытого типа
21.20.23.110-00000158 | Общий билирубин ИВД, набор, спектрофотометрический анализ | Штука | 2020-12-06 | Количество выполняемых тестов | ≥400 | Штука
|  |  |  | Назначение | Для анализаторов cobas с 111
21.20.23.110-00000157 | Общий билирубин ИВД, набор, спектрофотометрический анализ | Штука | 2020-12-06 | Количество выполняемых тестов | ≥500 | Штука
|  |  |  | Назначение | Для анализаторов открытого типа
21.20.23.110-00000156 | Общий билирубин ИВД, набор, спектрофотометрический анализ | Штука | 2020-12-06 | Количество выполняемых тестов | ≥550 | Штука
|  |  |  | Назначение | Для биохимического анализатора Sapphire 400-36
21.20.23.110-00000155 | Общий билирубин ИВД, набор, спектрофотометрический анализ | Штука | 2020-12-06 | Количество выполняемых тестов | ≥600 | Штука
|  |  |  | Назначение | Для анализаторов Roche/Hitachi cobas с
21.20.23.110-00000154 | Общий билирубин ИВД, набор, спектрофотометрический анализ | Штука | 2020-12-06 | Количество выполняемых тестов | ≥720 | Штука
|  |  |  | Назначение | Биохимический анализатор MIURA
21.20.23.110-00000153 | Общий билирубин ИВД, набор, спектрофотометрический анализ | Штука | 2020-12-06 | Количество выполняемых тестов | ≥740 | Штука
|  |  |  | Назначение | Для биохимического анализатора Sapphire 400-24
21.20.23.110-00000152 | Общий билирубин ИВД, набор, спектрофотометрический анализ | Штука | 2020-12-06 | Количество выполняемых тестов | ≥1000 | Штука
|  |  |  | Назначение | Для анализаторов открытого типа
21.20.23.110-00000151 | Общий билирубин ИВД, набор, спектрофотометрический анализ | Штука | 2020-12-06 | Количество выполняемых тестов | ≥1900 | Штука
|  |  |  | Назначение | Для биохимического анализатора ВА400
21.20.23.110-00000150 | Общий билирубин ИВД, набор, спектрофотометрический анализ | Штука | 2020-12-06 | Количество выполняемых тестов | ≥3900 | Штука
|  |  |  | Назначение | Для биохимического анализатора ILab Taurus
21.20.23.110-00004002 | Общий билирубин ИВД, реагент | Набор | 2018-12-14 | Назначение | Для анализаторов открытого типа и ручной постановки; Для анализаторов серии Витрос (Vitros); Для анализаторов серии SPOTCHEM; Для анализаторов серии FUJI DRI-CHEM; Для анализаторов серии ЮниЦел ДхС (UniCel DxC); Для анализаторов серии AU; Для анализаторов серии ERBA; Для анализаторов серии Олимпус; Для анализаторов серии Сапфир; Для анализаторов серии Synchron System; Для серии платформ модульных MODULAR ANALYTICS; Для анализаторов Hitachi; Для анализаторов серии COBAS
|  |  |  | Количество выполняемых тестов | ≥200; ≥50; ≥10; ≥100 | Штука
21.20.23.110-00004018 | Общий билирубин ИВД, реагент | Набор | 2018-12-14 | Назначение | Для анализаторов открытого типа и ручной постановки
|  |  |  | Количество выполняемых тестов | ≥10 | Штука
21.20.23.110-00004017 | Общий билирубин ИВД, реагент | Набор | 2018-12-14 | Назначение | Для анализаторов серии COBAS
|  |  |  | Количество выполняемых тестов | ≥50 | Штука
21.20.23.110-00004016 | Общий билирубин ИВД, реагент | Набор | 2018-12-14 | Назначение | Для анализаторов Hitachi
|  |  |  | Количество выполняемых тестов | ≥50 | Штука
21.20.23.110-00004015 | Общий билирубин ИВД, реагент | Набор | 2018-12-14 | Назначение | Для серии платформ модульных MODULAR ANALYTICS
|  |  |  | Количество выполняемых тестов | ≥50 | Штука
21.20.23.110-00004014 | Общий билирубин ИВД, реагент | Набор | 2018-12-14 | Назначение | Для анализаторов серии Synchron System
|  |  |  | Количество выполняемых тестов | ≥50 | Штука
21.20.23.110-00004013 | Общий билирубин ИВД, реагент | Набор | 2018-12-14 | Назначение | Для анализаторов серии Сапфир
|  |  |  | Количество выполняемых тестов | ≥50 | Штука
21.20.23.110-00004012 | Общий билирубин ИВД, реагент | Набор | 2018-12-14 | Назначение | Для анализаторов серии Олимпус
|  |  |  | Количество выполняемых тестов | ≥50 | Штука
21.20.23.110-00004011 | Общий билирубин ИВД, реагент | Набор | 2018-12-14 | Назначение | Для анализаторов серии ERBA
|  |  |  | Количество выполняемых тестов | ≥50 | Штука
21.20.23.110-00004010 | Общий билирубин ИВД, реагент | Набор | 2018-12-14 | Назначение | Для анализаторов серии AU
|  |  |  | Количество выполняемых тестов | ≥50 | Штука
21.20.23.110-00004009 | Общий билирубин ИВД, реагент | Набор | 2018-12-14 | Назначение | Для анализаторов серии ЮниЦел ДхС (UniCel DxC)
|  |  |  | Количество выполняемых тестов | ≥50 | Штука
21.20.23.110-00004008 | Общий билирубин ИВД, реагент | Набор | 2018-12-14 | Назначение | Для анализаторов серии FUJI DRI-CHEM
|  |  |  | Количество выполняемых тестов | ≥50 | Штука
21.20.23.110-00004007 | Общий билирубин ИВД, реагент | Набор | 2018-12-14 | Назначение | Для анализаторов серии SPOTCHEM
|  |  |  | Количество выполняемых тестов | ≥50 | Штука
21.20.23.110-00004006 | Общий билирубин ИВД, реагент | Набор | 2018-12-14 | Назначение | Для анализаторов серии Витрос (Vitros)
|  |  |  | Количество выполняемых тестов | ≥50 | Штука
21.20.23.110-00004005 | Общий билирубин ИВД, реагент | Набор | 2018-12-14 | Назначение | Для анализаторов открытого типа и ручной постановки
|  |  |  | Количество выполняемых тестов | ≥50 | Штука
21.20.23.110-00004004 | Общий билирубин ИВД, реагент | Набор | 2018-12-14 | Назначение | Для анализаторов открытого типа и ручной постановки
|  |  |  | Количество выполняемых тестов | ≥100 | Штука
21.20.23.110-00004003 | Общий билирубин ИВД, реагент | Набор | 2018-12-14 | Назначение | Для анализаторов открытого типа и ручной постановки
|  |  |  | Количество выполняемых тестов | ≥200 | Штука
21.20.23.110-00001738 | Общий гемоглобин ИВД, калибратор | Набор | 2018-11-02 | Объем реагента | ≥5; ≥10; ≥50; ≥1 | Кубический сантиметр;^миллилитр
|  |  |  | Назначение | Для анализаторов открытого типа
21.20.23.110-00001742 | Общий гемоглобин ИВД, калибратор. | Набор | 2018-11-02 | Объем реагента | ≥1 | Кубический сантиметр;^миллилитр
|  |  |  | Назначение | Для анализаторов открытого типа
21.20.23.110-00001741 | Общий гемоглобин ИВД, калибратор. | Набор | 2018-11-02 | Объем реагента | ≥5 | Кубический сантиметр;^миллилитр
|  |  |  | Назначение | Для анализаторов открытого типа
21.20.23.110-00001740 | Общий гемоглобин ИВД, калибратор. | Набор | 2018-11-02 | Объем реагента | ≥10 | Кубический сантиметр;^миллилитр
|  |  |  | Назначение | Для анализаторов открытого типа
21.20.23.110-00001739 | Общий гемоглобин ИВД, калибратор. | Набор | 2018-11-02 | Объем реагента | ≥50 | Кубический сантиметр;^миллилитр
|  |  |  | Назначение | Для анализаторов открытого типа
21.20.23.110-00010237 | Общий гемоглобин ИВД, контрольный материал | Набор | 2019-07-01
21.20.23.110-00000323 | Общий гемоглобин ИВД, набор, спектрофотометрический анализ | Набор | 2018-11-02 | Количество выполняемых тестов | ≥200; ≥1000; ≥400; ≥2000; ≥800; ≥600; ≥5000 | Штука
|  |  |  | Назначение | Для гемоглобинометров типа Минигем-540; Для анализаторов открытого типа и ручной постановки
21.20.23.110-00000331 | Общий гемоглобин ИВД, набор, спектрофотометрический анализ | Набор | 2018-11-02 | Количество выполняемых тестов | ≥200 | Штука
|  |  |  | Назначение | Для анализаторов открытого типа и ручной постановки
21.20.23.110-00000330 | Общий гемоглобин ИВД, набор, спектрофотометрический анализ | Набор | 2018-11-02 | Количество выполняемых тестов | ≥400 | Штука
|  |  |  | Назначение | Для анализаторов открытого типа и ручной постановки
21.20.23.110-00000329 | Общий гемоглобин ИВД, набор, спектрофотометрический анализ | Набор | 2018-11-02 | Количество выполняемых тестов | ≥400 | Штука
|  |  |  | Назначение | Для гемоглобинометров типа Минигем-540
21.20.23.110-00000328 | Общий гемоглобин ИВД, набор, спектрофотометрический анализ | Набор | 2018-11-02 | Количество выполняемых тестов | ≥600 | Штука
|  |  |  | Назначение | Для анализаторов открытого типа и ручной постановки
21.20.23.110-00000327 | Общий гемоглобин ИВД, набор, спектрофотометрический анализ | Набор | 2018-11-02 | Количество выполняемых тестов | ≥800 | Штука
|  |  |  | Назначение | Для анализаторов открытого типа и ручной постановки
21.20.23.110-00000326 | Общий гемоглобин ИВД, набор, спектрофотометрический анализ | Набор | 2018-11-02 | Количество выполняемых тестов | ≥1000 | Штука
|  |  |  | Назначение | Для анализаторов открытого типа и ручной постановки
21.20.23.110-00000325 | Общий гемоглобин ИВД, набор, спектрофотометрический анализ | Набор | 2018-11-02 | Количество выполняемых тестов | ≥2000 | Штука
|  |  |  | Назначение | Для анализаторов открытого типа и ручной постановки
21.20.23.110-00000324 | Общий гемоглобин ИВД, набор, спектрофотометрический анализ | Набор | 2018-11-02 | Количество выполняемых тестов | ≥5000 | Штука
|  |  |  | Назначение | Для анализаторов открытого типа и ручной постановки
21.20.23.110-00004055 | Общий гемоглобин ИВД, реагент | Набор | 2018-12-14 | Назначение | Для анализаторов открытого типа и ручной постановки; Для анализаторов серии SPOTCHEM; Для анализаторов серии Easy Touch; Для анализаторов серии ЮниЦел ДхС (UniCel DxC); Для анализаторов серии Олимпус; Для анализаторов серии Сапфир; Для анализаторов серии AU
|  |  |  | Количество выполняемых тестов | ≥200; ≥50; ≥10; ≥100 | Штука
21.20.23.110-00004065 | Общий гемоглобин ИВД, реагент | Набор | 2018-12-14 | Назначение | Для анализаторов открытого типа и ручной постановки
|  |  |  | Количество выполняемых тестов | ≥10 | Штука
21.20.23.110-00004064 | Общий гемоглобин ИВД, реагент | Набор | 2018-12-14 | Назначение | Для анализаторов серии AU
|  |  |  | Количество выполняемых тестов | ≥50 | Штука
21.20.23.110-00004063 | Общий гемоглобин ИВД, реагент | Набор | 2018-12-14 | Назначение | Для анализаторов серии Сапфир
|  |  |  | Количество выполняемых тестов | ≥50 | Штука
21.20.23.110-00004062 | Общий гемоглобин ИВД, реагент | Набор | 2018-12-14 | Назначение | Для анализаторов серии Олимпус
|  |  |  | Количество выполняемых тестов | ≥50 | Штука
21.20.23.110-00004061 | Общий гемоглобин ИВД, реагент | Набор | 2018-12-14 | Назначение | Для анализаторов серии ЮниЦел ДхС (UniCel DxC)
|  |  |  | Количество выполняемых тестов | ≥50 | Штука
21.20.23.110-00004060 | Общий гемоглобин ИВД, реагент | Набор | 2018-12-14 | Назначение | Для анализаторов серии Easy Touch
|  |  |  | Количество выполняемых тестов | ≥50 | Штука
21.20.23.110-00004059 | Общий гемоглобин ИВД, реагент | Набор | 2018-12-14 | Назначение | Для анализаторов серии SPOTCHEM
|  |  |  | Количество выполняемых тестов | ≥50 | Штука
21.20.23.110-00004058 | Общий гемоглобин ИВД, реагент | Набор | 2018-12-14 | Назначение | Для анализаторов открытого типа и ручной постановки
|  |  |  | Количество выполняемых тестов | ≥50 | Штука
21.20.23.110-00004057 | Общий гемоглобин ИВД, реагент | Набор | 2018-12-14 | Назначение | Для анализаторов открытого типа и ручной постановки
|  |  |  | Количество выполняемых тестов | ≥100 | Штука
21.20.23.110-00004056 | Общий гемоглобин ИВД, реагент | Набор | 2018-12-14 | Назначение | Для анализаторов открытого типа и ручной постановки
|  |  |  | Количество выполняемых тестов | ≥200 | Штука
21.20.23.110-00010456 | Общий иммуноглобулин A (IgA) ИВД, набор, нефелометрический/турбидиметрический анализ | Набор | 2019-06-01 | Назначение | Для биохимических анализаторов серии BS; Для анализаторов серии Cobas с; Для анализаторов серии BA-; Для анализаторов серии Таурус; Для ручной постановки анализа и анализаторов открытого типа
|  |  |  | Количество выполняемых тестов | ≥400; ≥260; ≥200; ≥100; ≥25; ≥50; ≥500; ≥250 | Штука
21.20.23.110-00010465 | Общий иммуноглобулин A (IgA) ИВД, набор, нефелометрический/турбидиметрический анализ | Набор | 2019-06-01 | Назначение | Для ручной постановки анализа и анализаторов открытого типа
|  |  |  | Количество выполняемых тестов | ≥25 | Штука
21.20.23.110-00010464 | Общий иммуноглобулин A (IgA) ИВД, набор, нефелометрический/турбидиметрический анализ | Набор | 2019-06-01 | Назначение | Для ручной постановки анализа и анализаторов открытого типа
|  |  |  | Количество выполняемых тестов | ≥50 | Штука
21.20.23.110-00010463 | Общий иммуноглобулин A (IgA) ИВД, набор, нефелометрический/турбидиметрический анализ | Набор | 2019-06-01 | Назначение | Для ручной постановки анализа и анализаторов открытого типа
|  |  |  | Количество выполняемых тестов | ≥100 | Штука
21.20.23.110-00010462 | Общий иммуноглобулин A (IgA) ИВД, набор, нефелометрический/турбидиметрический анализ | Набор | 2019-06-01 | Назначение | Для ручной постановки анализа и анализаторов открытого типа
|  |  |  | Количество выполняемых тестов | ≥200 | Штука
21.20.23.110-00010461 | Общий иммуноглобулин A (IgA) ИВД, набор, нефелометрический/турбидиметрический анализ | Набор | 2019-06-01 | Назначение | Для анализаторов серии Таурус
|  |  |  | Количество выполняемых тестов | ≥250 | Штука
21.20.23.110-00010460 | Общий иммуноглобулин A (IgA) ИВД, набор, нефелометрический/турбидиметрический анализ | Набор | 2019-06-01 | Назначение | Для анализаторов серии BA-
|  |  |  | Количество выполняемых тестов | ≥260 | Штука
21.20.23.110-00010459 | Общий иммуноглобулин A (IgA) ИВД, набор, нефелометрический/турбидиметрический анализ | Набор | 2019-06-01 | Назначение | Для ручной постановки анализа и анализаторов открытого типа
|  |  |  | Количество выполняемых тестов | ≥400 | Штука
21.20.23.110-00010458 | Общий иммуноглобулин A (IgA) ИВД, набор, нефелометрический/турбидиметрический анализ | Набор | 2019-06-01 | Назначение | Для анализаторов серии Cobas с
|  |  |  | Количество выполняемых тестов | ≥500 | Штука
21.20.23.110-00010457 | Общий иммуноглобулин A (IgA) ИВД, набор, нефелометрический/турбидиметрический анализ | Набор | 2019-06-01 | Назначение | Для биохимических анализаторов серии BS
|  |  |  | Количество выполняемых тестов | ≥200 | Штука
21.20.23.110-00004082 | Общий иммуноглобулин A (IgA) ИВД, реагент | Набор | 2018-12-14 | Количество выполняемых тестов | ≥48; ≥96; ≥12; ≥24 | Штука
|  |  |  | Назначение | Для анализаторов открытого типа и ручной постановки; Для анализаторов серии Витрос (Vitros); Для анализаторов серии AU; Для анализаторов серии ERBA
21.20.23.110-00004089 | Общий иммуноглобулин A (IgA) ИВД, реагент | Набор | 2018-12-14 | Количество выполняемых тестов | ≥12 | Штука
|  |  |  | Назначение | Для анализаторов открытого типа и ручной постановки
21.20.23.110-00004088 | Общий иммуноглобулин A (IgA) ИВД, реагент | Набор | 2018-12-14 | Количество выполняемых тестов | ≥24 | Штука
|  |  |  | Назначение | Для анализаторов открытого типа и ручной постановки
21.20.23.110-00004087 | Общий иммуноглобулин A (IgA) ИВД, реагент | Набор | 2018-12-14 | Количество выполняемых тестов | ≥48 | Штука
|  |  |  | Назначение | Для анализаторов серии ERBA
21.20.23.110-00004086 | Общий иммуноглобулин A (IgA) ИВД, реагент | Набор | 2018-12-14 | Количество выполняемых тестов | ≥48 | Штука
|  |  |  | Назначение | Для анализаторов серии AU
21.20.23.110-00004085 | Общий иммуноглобулин A (IgA) ИВД, реагент | Набор | 2018-12-14 | Количество выполняемых тестов | ≥48 | Штука
|  |  |  | Назначение | Для анализаторов серии Витрос (Vitros)
21.20.23.110-00004084 | Общий иммуноглобулин A (IgA) ИВД, реагент | Набор | 2018-12-14 | Количество выполняемых тестов | ≥48 | Штука
|  |  |  | Назначение | Для анализаторов открытого типа и ручной постановки
21.20.23.110-00004083 | Общий иммуноглобулин A (IgA) ИВД, реагент | Набор | 2018-12-14 | Количество выполняемых тестов | ≥96 | Штука
|  |  |  | Назначение | Для анализаторов открытого типа и ручной постановки
21.20.23.110-00009220 | Общий иммуноглобулин D (IgD) ИВД, антитела | Упаковка | 2019-04-01 | Форма выпуска | Жидкие концентрированные
|  |  |  | Объем реагента | ≥0,1000; ≥1 | Кубический сантиметр;^миллилитр
21.20.23.110-00009222 | Общий иммуноглобулин D (IgD) ИВД, антитела | Упаковка | 2019-04-01 | Форма выпуска | Жидкие концентрированные
|  |  |  | Объем реагента | ≥0,1000 | Кубический сантиметр;^миллилитр
21.20.23.110-00009221 | Общий иммуноглобулин D (IgD) ИВД, антитела | Упаковка | 2019-04-01 | Форма выпуска | Жидкие концентрированные
|  |  |  | Объем реагента | ≥1 | Кубический сантиметр;^миллилитр
21.20.23.110-00001155 | Общий иммуноглобулин D (IgD) ИВД, набор, иммуногистохимическая реакция с ферментативной меткой | Набор | 2018-11-02 | Объем реагента | ≥6; ≥11; ≥0,5000; ≥0,2000; ≥7; ≥2; ≥1; ≥12 | Кубический сантиметр;^миллилитр
|  |  |  | Назначение | Для использования в автостейнере серии Dako; Для ручной постановки анализа
21.20.23.110-00001171 | Общий иммуноглобулин D (IgD) ИВД, набор, иммуногистохимическая реакция с ферментативной меткой | Набор | 2018-11-02 | Объем реагента | ≥0,2000 | Кубический сантиметр;^миллилитр
|  |  |  | Назначение | Для ручной постановки анализа
21.20.23.110-00001170 | Общий иммуноглобулин D (IgD) ИВД, набор, иммуногистохимическая реакция с ферментативной меткой | Набор | 2018-11-02 | Объем реагента | ≥0,2000 | Кубический сантиметр;^миллилитр
|  |  |  | Назначение | Для использования в автостейнере серии Dako
21.20.23.110-00001169 | Общий иммуноглобулин D (IgD) ИВД, набор, иммуногистохимическая реакция с ферментативной меткой | Набор | 2018-11-02 | Объем реагента | ≥0,5000 | Кубический сантиметр;^миллилитр
|  |  |  | Назначение | Для ручной постановки анализа
21.20.23.110-00001168 | Общий иммуноглобулин D (IgD) ИВД, набор, иммуногистохимическая реакция с ферментативной меткой | Набор | 2018-11-02 | Объем реагента | ≥0,5000 | Кубический сантиметр;^миллилитр
|  |  |  | Назначение | Для использования в автостейнере серии Dako
21.20.23.110-00001167 | Общий иммуноглобулин D (IgD) ИВД, набор, иммуногистохимическая реакция с ферментативной меткой | Набор | 2018-11-02 | Объем реагента | ≥1 | Кубический сантиметр;^миллилитр
|  |  |  | Назначение | Для ручной постановки анализа
21.20.23.110-00001166 | Общий иммуноглобулин D (IgD) ИВД, набор, иммуногистохимическая реакция с ферментативной меткой | Набор | 2018-11-02 | Объем реагента | ≥1 | Кубический сантиметр;^миллилитр
|  |  |  | Назначение | Для использования в автостейнере серии Dako
21.20.23.110-00001165 | Общий иммуноглобулин D (IgD) ИВД, набор, иммуногистохимическая реакция с ферментативной меткой | Набор | 2018-11-02 | Объем реагента | ≥2 | Кубический сантиметр;^миллилитр
|  |  |  | Назначение | Для ручной постановки анализа
21.20.23.110-00001164 | Общий иммуноглобулин D (IgD) ИВД, набор, иммуногистохимическая реакция с ферментативной меткой | Набор | 2018-11-02 | Объем реагента | ≥2 | Кубический сантиметр;^миллилитр
|  |  |  | Назначение | Для использования в автостейнере серии Dako
21.20.23.110-00001163 | Общий иммуноглобулин D (IgD) ИВД, набор, иммуногистохимическая реакция с ферментативной меткой | Набор | 2018-11-02 | Объем реагента | ≥6 | Кубический сантиметр;^миллилитр
|  |  |  | Назначение | Для ручной постановки анализа
21.20.23.110-00001162 | Общий иммуноглобулин D (IgD) ИВД, набор, иммуногистохимическая реакция с ферментативной меткой | Набор | 2018-11-02 | Объем реагента | ≥6 | Кубический сантиметр;^миллилитр
|  |  |  | Назначение | Для использования в автостейнере серии Dako
21.20.23.110-00001161 | Общий иммуноглобулин D (IgD) ИВД, набор, иммуногистохимическая реакция с ферментативной меткой | Набор | 2018-11-02 | Объем реагента | ≥7 | Кубический сантиметр;^миллилитр
|  |  |  | Назначение | Для ручной постановки анализа
21.20.23.110-00001160 | Общий иммуноглобулин D (IgD) ИВД, набор, иммуногистохимическая реакция с ферментативной меткой | Набор | 2018-11-02 | Объем реагента | ≥7 | Кубический сантиметр;^миллилитр
|  |  |  | Назначение | Для использования в автостейнере серии Dako
21.20.23.110-00001159 | Общий иммуноглобулин D (IgD) ИВД, набор, иммуногистохимическая реакция с ферментативной меткой | Набор | 2018-11-02 | Объем реагента | ≥11 | Кубический сантиметр;^миллилитр
|  |  |  | Назначение | Для ручной постановки анализа
21.20.23.110-00001158 | Общий иммуноглобулин D (IgD) ИВД, набор, иммуногистохимическая реакция с ферментативной меткой | Набор | 2018-11-02 | Объем реагента | ≥11 | Кубический сантиметр;^миллилитр
|  |  |  | Назначение | Для использования в автостейнере серии Dako
21.20.23.110-00001157 | Общий иммуноглобулин D (IgD) ИВД, набор, иммуногистохимическая реакция с ферментативной меткой | Набор | 2018-11-02 | Объем реагента | ≥12 | Кубический сантиметр;^миллилитр
|  |  |  | Назначение | Для ручной постановки анализа
21.20.23.110-00001156 | Общий иммуноглобулин D (IgD) ИВД, набор, иммуногистохимическая реакция с ферментативной меткой | Набор | 2018-11-02 | Объем реагента | ≥12 | Кубический сантиметр;^миллилитр
|  |  |  | Назначение | Для использования в автостейнере серии Dako
21.20.23.110-00009243 | Общий иммуноглобулин G (IgG) ИВД, антитела | Набор | 2019-04-01 | Количество выполняемых тестов | ≥100; ≥10; ≥60; ≥30 | Штука
|  |  |  | Назначение | Для автоматической и ручной постановки
21.20.23.110-00009247 | Общий иммуноглобулин G (IgG) ИВД, антитела | Набор | 2019-04-01 | Количество выполняемых тестов | ≥10 | Штука
|  |  |  | Назначение | Для автоматической и ручной постановки
21.20.23.110-00009246 | Общий иммуноглобулин G (IgG) ИВД, антитела | Набор | 2019-04-01 | Количество выполняемых тестов | ≥30 | Штука
|  |  |  | Назначение | Для автоматической и ручной постановки
21.20.23.110-00009245 | Общий иммуноглобулин G (IgG) ИВД, антитела | Набор | 2019-04-01 | Количество выполняемых тестов | ≥60 | Штука
|  |  |  | Назначение | Для автоматической и ручной постановки
21.20.23.110-00009244 | Общий иммуноглобулин G (IgG) ИВД, антитела | Набор | 2019-04-01 | Количество выполняемых тестов | ≥100 | Штука
|  |  |  | Назначение | Для автоматической и ручной постановки
21.20.23.110-00009223 | Общий иммуноглобулин G (IgG) ИВД, калибратор | Набор | 2019-04-01 | Назначение | Для анализаторов серии ERBA XL; Для анализаторов открытого типа
|  |  |  | Объем реагента | ≥10; ≥5; ≥1 | Кубический сантиметр;^миллилитр
21.20.23.110-00009227 | Общий иммуноглобулин G (IgG) ИВД, калибратор | Набор | 2019-04-01 | Назначение | Для анализаторов открытого типа
|  |  |  | Объем реагента | ≥1 | Кубический сантиметр;^миллилитр
21.20.23.110-00009226 | Общий иммуноглобулин G (IgG) ИВД, калибратор | Набор | 2019-04-01 | Назначение | Для анализаторов открытого типа
|  |  |  | Объем реагента | ≥5 | Кубический сантиметр;^миллилитр
21.20.23.110-00009225 | Общий иммуноглобулин G (IgG) ИВД, калибратор | Набор | 2019-04-01 | Назначение | Для анализаторов серии ERBA XL
|  |  |  | Объем реагента | ≥5 | Кубический сантиметр;^миллилитр
21.20.23.110-00009224 | Общий иммуноглобулин G (IgG) ИВД, калибратор | Набор | 2019-04-01 | Назначение | Для анализаторов открытого типа
|  |  |  | Объем реагента | ≥10 | Кубический сантиметр;^миллилитр
21.20.23.110-00001172 | Общий иммуноглобулин G (IgG) ИВД, набор, иммуногистохимическая реакция с ферментной меткой | Набор | 2018-11-02 | Объем реагента | ≥6; ≥12 | Кубический сантиметр;^миллилитр
|  |  |  | Назначение | Для использования в автостейнере серии Dako; Для ручной постановки анализа
21.20.23.110-00001176 | Общий иммуноглобулин G (IgG) ИВД, набор, иммуногистохимическая реакция с ферментной меткой | Набор | 2018-11-02 | Объем реагента | ≥6 | Кубический сантиметр;^миллилитр
|  |  |  | Назначение | Для ручной постановки анализа
21.20.23.110-00001175 | Общий иммуноглобулин G (IgG) ИВД, набор, иммуногистохимическая реакция с ферментной меткой | Набор | 2018-11-02 | Объем реагента | ≥6 | Кубический сантиметр;^миллилитр
|  |  |  | Назначение | Для использования в автостейнере серии Dako
21.20.23.110-00001174 | Общий иммуноглобулин G (IgG) ИВД, набор, иммуногистохимическая реакция с ферментной меткой | Набор | 2018-11-02 | Объем реагента | ≥12 | Кубический сантиметр;^миллилитр
|  |  |  | Назначение | Для ручной постановки анализа
21.20.23.110-00001173 | Общий иммуноглобулин G (IgG) ИВД, набор, иммуногистохимическая реакция с ферментной меткой | Набор | 2018-11-02 | Объем реагента | ≥12 | Кубический сантиметр;^миллилитр
|  |  |  | Назначение | Для использования в автостейнере серии Dako
21.20.23.110-00009230 | Общий иммуноглобулин G (IgG) ИВД, набор, иммуноферментный анализ (ИФА) | Набор | 2019-04-01
21.20.23.110-00010446 | Общий иммуноглобулин G (IgG) ИВД, набор, нефелометрический/турбидиметрический анализ | Набор | 2019-06-01 | Назначение | Для биохимических анализаторов серии BS; Для анализаторов серии Cobas с; Для анализаторов серии Таурус; Для анализаторов серии BA-; Для ручной постановки анализа и анализаторов открытого типа
|  |  |  | Количество выполняемых тестов | ≥500; ≥420; ≥270; ≥200; ≥50; ≥25; ≥400; ≥100 | Штука
21.20.23.110-00010455 | Общий иммуноглобулин G (IgG) ИВД, набор, нефелометрический/турбидиметрический анализ | Набор | 2019-06-01 | Назначение | Для ручной постановки анализа и анализаторов открытого типа
|  |  |  | Количество выполняемых тестов | ≥25 | Штука
21.20.23.110-00010454 | Общий иммуноглобулин G (IgG) ИВД, набор, нефелометрический/турбидиметрический анализ | Набор | 2019-06-01 | Назначение | Для ручной постановки анализа и анализаторов открытого типа
|  |  |  | Количество выполняемых тестов | ≥50 | Штука
21.20.23.110-00010453 | Общий иммуноглобулин G (IgG) ИВД, набор, нефелометрический/турбидиметрический анализ | Набор | 2019-06-01 | Назначение | Для ручной постановки анализа и анализаторов открытого типа
|  |  |  | Количество выполняемых тестов | ≥100 | Штука
21.20.23.110-00010452 | Общий иммуноглобулин G (IgG) ИВД, набор, нефелометрический/турбидиметрический анализ | Набор | 2019-06-01 | Назначение | Для ручной постановки анализа и анализаторов открытого типа
|  |  |  | Количество выполняемых тестов | ≥200 | Штука
21.20.23.110-00010451 | Общий иммуноглобулин G (IgG) ИВД, набор, нефелометрический/турбидиметрический анализ | Набор | 2019-06-01 | Назначение | Для анализаторов серии BA-
|  |  |  | Количество выполняемых тестов | ≥270 | Штука
21.20.23.110-00010450 | Общий иммуноглобулин G (IgG) ИВД, набор, нефелометрический/турбидиметрический анализ | Набор | 2019-06-01 | Назначение | Для ручной постановки анализа и анализаторов открытого типа
|  |  |  | Количество выполняемых тестов | ≥400 | Штука
21.20.23.110-00010449 | Общий иммуноглобулин G (IgG) ИВД, набор, нефелометрический/турбидиметрический анализ | Набор | 2019-06-01 | Назначение | Для анализаторов серии Таурус
|  |  |  | Количество выполняемых тестов | ≥420 | Штука
21.20.23.110-00010448 | Общий иммуноглобулин G (IgG) ИВД, набор, нефелометрический/турбидиметрический анализ | Набор | 2019-06-01 | Назначение | Для анализаторов серии Cobas с
|  |  |  | Количество выполняемых тестов | ≥500 | Штука
21.20.23.110-00010447 | Общий иммуноглобулин G (IgG) ИВД, набор, нефелометрический/турбидиметрический анализ | Набор | 2019-06-01 | Назначение | Для биохимических анализаторов серии BS
|  |  |  | Количество выполняемых тестов | ≥200 | Штука
21.20.23.110-00004074 | Общий иммуноглобулин G (IgG) ИВД, реагент | Набор | 2018-12-14 | Количество выполняемых тестов | ≥48; ≥24; ≥12; ≥96 | Штука
|  |  |  | Назначение | Для анализаторов открытого типа и ручной постановки; Для анализаторов серии Витрос (Vitros); Для анализаторов серии AU; Для анализаторов серии ERBA
21.20.23.110-00004081 | Общий иммуноглобулин G (IgG) ИВД, реагент | Набор | 2018-12-14 | Количество выполняемых тестов | ≥12 | Штука
|  |  |  | Назначение | Для анализаторов открытого типа и ручной постановки
21.20.23.110-00004080 | Общий иммуноглобулин G (IgG) ИВД, реагент | Набор | 2018-12-14 | Количество выполняемых тестов | ≥24 | Штука
|  |  |  | Назначение | Для анализаторов открытого типа и ручной постановки
21.20.23.110-00004079 | Общий иммуноглобулин G (IgG) ИВД, реагент | Набор | 2018-12-14 | Количество выполняемых тестов | ≥48 | Штука
|  |  |  | Назначение | Для анализаторов серии ERBA
21.20.23.110-00004078 | Общий иммуноглобулин G (IgG) ИВД, реагент | Набор | 2018-12-14 | Количество выполняемых тестов | ≥48 | Штука
|  |  |  | Назначение | Для анализаторов серии AU
21.20.23.110-00004077 | Общий иммуноглобулин G (IgG) ИВД, реагент | Набор | 2018-12-14 | Количество выполняемых тестов | ≥48 | Штука
|  |  |  | Назначение | Для анализаторов серии Витрос (Vitros)
21.20.23.110-00004076 | Общий иммуноглобулин G (IgG) ИВД, реагент | Набор | 2018-12-14 | Количество выполняемых тестов | ≥48 | Штука
|  |  |  | Назначение | Для анализаторов открытого типа и ручной постановки
21.20.23.110-00004075 | Общий иммуноглобулин G (IgG) ИВД, реагент | Набор | 2018-12-14 | Количество выполняемых тестов | ≥96 | Штука
|  |  |  | Назначение | Для анализаторов открытого типа и ручной постановки
21.20.23.110-00009266 | Общий иммуноглобулин M (IgM) ИВД, антитела | Упаковка | 2019-04-01 | Форма выпуска | Жидкие концентрированные
|  |  |  | Объем реагента | ≥0,1000; ≥1 | Кубический сантиметр;^миллилитр
21.20.23.110-00009268 | Общий иммуноглобулин M (IgM) ИВД, антитела | Упаковка | 2019-04-01 | Форма выпуска | Жидкие концентрированные
|  |  |  | Объем реагента | ≥0,1000 | Кубический сантиметр;^миллилитр
21.20.23.110-00009267 | Общий иммуноглобулин M (IgM) ИВД, антитела | Упаковка | 2019-04-01 | Форма выпуска | Жидкие концентрированные
|  |  |  | Объем реагента | ≥1 | Кубический сантиметр;^миллилитр
21.20.23.110-00009248 | Общий иммуноглобулин M (IgM) ИВД, калибратор | Набор | 2019-04-01 | Назначение | Для анализаторов серии ERBA XL; Для анализаторов открытого типа
|  |  |  | Объем реагента | ≥5; ≥1; ≥10 | Кубический сантиметр;^миллилитр
21.20.23.110-00009252 | Общий иммуноглобулин M (IgM) ИВД, калибратор | Набор | 2019-04-01 | Назначение | Для анализаторов открытого типа
|  |  |  | Объем реагента | ≥1 | Кубический сантиметр;^миллилитр
21.20.23.110-00009251 | Общий иммуноглобулин M (IgM) ИВД, калибратор | Набор | 2019-04-01 | Назначение | Для анализаторов открытого типа
|  |  |  | Объем реагента | ≥5 | Кубический сантиметр;^миллилитр
21.20.23.110-00009250 | Общий иммуноглобулин M (IgM) ИВД, калибратор | Набор | 2019-04-01 | Назначение | Для анализаторов серии ERBA XL
|  |  |  | Объем реагента | ≥5 | Кубический сантиметр;^миллилитр
21.20.23.110-00009249 | Общий иммуноглобулин M (IgM) ИВД, калибратор | Набор | 2019-04-01 | Назначение | Для анализаторов открытого типа
|  |  |  | Объем реагента | ≥10 | Кубический сантиметр;^миллилитр
21.20.23.110-00001177 | Общий иммуноглобулин M (IgM) ИВД, набор, иммуногистохимическая реакция с ферментной меткой | Набор | 2018-11-02 | Объем реагента | ≥6; ≥12 | Кубический сантиметр;^миллилитр
|  |  |  | Назначение | Для использования в автостейнере серии Dako; Для ручной постановки анализа
21.20.23.110-00001181 | Общий иммуноглобулин M (IgM) ИВД, набор, иммуногистохимическая реакция с ферментной меткой | Набор | 2018-11-02 | Объем реагента | ≥6 | Кубический сантиметр;^миллилитр
|  |  |  | Назначение | Для ручной постановки анализа
21.20.23.110-00001180 | Общий иммуноглобулин M (IgM) ИВД, набор, иммуногистохимическая реакция с ферментной меткой | Набор | 2018-11-02 | Объем реагента | ≥6 | Кубический сантиметр;^миллилитр
|  |  |  | Назначение | Для использования в автостейнере серии Dako
21.20.23.110-00001179 | Общий иммуноглобулин M (IgM) ИВД, набор, иммуногистохимическая реакция с ферментной меткой | Набор | 2018-11-02 | Объем реагента | ≥12 | Кубический сантиметр;^миллилитр
|  |  |  | Назначение | Для ручной постановки анализа
21.20.23.110-00001178 | Общий иммуноглобулин M (IgM) ИВД, набор, иммуногистохимическая реакция с ферментной меткой | Набор | 2018-11-02 | Объем реагента | ≥12 | Кубический сантиметр;^миллилитр
|  |  |  | Назначение | Для использования в автостейнере серии Dako
21.20.23.110-00009228 | Общий иммуноглобулин M (IgM) ИВД, набор, иммуноферментный анализ (ИФА) | Набор | 2019-04-01
21.20.23.110-00010445 | Общий иммуноглобулин M (IgM) ИВД, набор, нефелометрический/турбидиметрический анализ | Набор | 2019-06-01 | Назначение | Для биохимических анализаторов серии BS; Для анализаторов серии Cobas с; Для анализаторов серии BA-; Для анализаторов серии Таурус; Для ручной постановки анализа и анализаторов открытого типа
|  |  |  | Количество выполняемых тестов | ≥400; ≥260; ≥200; ≥100; ≥25; ≥250; ≥50; ≥500 | Штука
21.20.23.110-00010444 | Общий иммуноглобулин M (IgM) ИВД, набор, нефелометрический/турбидиметрический анализ | Набор | 2019-06-01 | Назначение | Для ручной постановки анализа и анализаторов открытого типа
|  |  |  | Количество выполняемых тестов | ≥25 | Штука
21.20.23.110-00010443 | Общий иммуноглобулин M (IgM) ИВД, набор, нефелометрический/турбидиметрический анализ | Набор | 2019-06-01 | Назначение | Для ручной постановки анализа и анализаторов открытого типа
|  |  |  | Количество выполняемых тестов | ≥50 | Штука
21.20.23.110-00010442 | Общий иммуноглобулин M (IgM) ИВД, набор, нефелометрический/турбидиметрический анализ | Набор | 2019-06-01 | Назначение | Для ручной постановки анализа и анализаторов открытого типа
|  |  |  | Количество выполняемых тестов | ≥100 | Штука
21.20.23.110-00010441 | Общий иммуноглобулин M (IgM) ИВД, набор, нефелометрический/турбидиметрический анализ | Набор | 2019-06-01 | Назначение | Для ручной постановки анализа и анализаторов открытого типа
|  |  |  | Количество выполняемых тестов | ≥200 | Штука
21.20.23.110-00010440 | Общий иммуноглобулин M (IgM) ИВД, набор, нефелометрический/турбидиметрический анализ | Набор | 2019-06-01 | Назначение | Для анализаторов серии BA-
|  |  |  | Количество выполняемых тестов | ≥260 | Штука
21.20.23.110-00010439 | Общий иммуноглобулин M (IgM) ИВД, набор, нефелометрический/турбидиметрический анализ | Набор | 2019-06-01 | Назначение | Для ручной постановки анализа и анализаторов открытого типа
|  |  |  | Количество выполняемых тестов | ≥400 | Штука
21.20.23.110-00010438 | Общий иммуноглобулин M (IgM) ИВД, набор, нефелометрический/турбидиметрический анализ | Набор | 2019-06-01 | Назначение | Для анализаторов серии Cobas с
|  |  |  | Количество выполняемых тестов | ≥500 | Штука
21.20.23.110-00010437 | Общий иммуноглобулин M (IgM) ИВД, набор, нефелометрический/турбидиметрический анализ | Набор | 2019-06-01 | Назначение | Для анализаторов серии Таурус
|  |  |  | Количество выполняемых тестов | ≥250 | Штука
21.20.23.110-00010436 | Общий иммуноглобулин M (IgM) ИВД, набор, нефелометрический/турбидиметрический анализ | Набор | 2019-06-01 | Назначение | Для биохимических анализаторов серии BS
|  |  |  | Количество выполняемых тестов | ≥200 | Штука
21.20.23.110-00004066 | Общий иммуноглобулин M (IgM) ИВД, реагент | Набор | 2018-12-14 | Назначение | Для анализаторов открытого типа и ручной постановки; Для анализаторов серии Витрос (Vitros); Для анализаторов серии AU; Для анализаторов серии ERBA
|  |  |  | Количество выполняемых тестов | ≥96; ≥48; ≥12; ≥24 | Штука
21.20.23.110-00004073 | Общий иммуноглобулин M (IgM) ИВД, реагент | Набор | 2018-12-14 | Назначение | Для анализаторов открытого типа и ручной постановки
|  |  |  | Количество выполняемых тестов | ≥12 | Штука
21.20.23.110-00004072 | Общий иммуноглобулин M (IgM) ИВД, реагент | Набор | 2018-12-14 | Назначение | Для анализаторов открытого типа и ручной постановки
|  |  |  | Количество выполняемых тестов | ≥24 | Штука
21.20.23.110-00004071 | Общий иммуноглобулин M (IgM) ИВД, реагент | Набор | 2018-12-14 | Назначение | Для анализаторов серии ERBA
|  |  |  | Количество выполняемых тестов | ≥48 | Штука
21.20.23.110-00004070 | Общий иммуноглобулин M (IgM) ИВД, реагент | Набор | 2018-12-14 | Назначение | Для анализаторов серии AU
|  |  |  | Количество выполняемых тестов | ≥48 | Штука
21.20.23.110-00004069 | Общий иммуноглобулин M (IgM) ИВД, реагент | Набор | 2018-12-14 | Назначение | Для анализаторов серии Витрос (Vitros)
|  |  |  | Количество выполняемых тестов | ≥48 | Штука
21.20.23.110-00004068 | Общий иммуноглобулин M (IgM) ИВД, реагент | Набор | 2018-12-14 | Назначение | Для анализаторов открытого типа и ручной постановки
|  |  |  | Количество выполняемых тестов | ≥48 | Штука
21.20.23.110-00004067 | Общий иммуноглобулин M (IgM) ИВД, реагент | Набор | 2018-12-14 | Назначение | Для анализаторов открытого типа и ручной постановки
|  |  |  | Количество выполняемых тестов | ≥96 | Штука
21.20.23.110-00009217 | Общий иммуноглобулин А (IgA) ИВД, антитела | Упаковка | 2019-04-01 | Объем реагента | ≥1; ≥0,1000 | Кубический сантиметр;^миллилитр
|  |  |  | Форма выпуска | Жидкие концентрированные
21.20.23.110-00009219 | Общий иммуноглобулин А (IgA) ИВД, антитела | Упаковка | 2019-04-01 | Объем реагента | ≥0,1000 | Кубический сантиметр;^миллилитр
|  |  |  | Форма выпуска | Жидкие концентрированные
21.20.23.110-00009218 | Общий иммуноглобулин А (IgA) ИВД, антитела | Упаковка | 2019-04-01 | Объем реагента | ≥1 | Кубический сантиметр;^миллилитр
|  |  |  | Форма выпуска | Жидкие концентрированные
21.20.23.110-00009236 | Общий иммуноглобулин А (IgA) ИВД, калибратор | Набор | 2019-04-01 | Назначение | Для анализаторов серии ERBA XL; Для анализаторов открытого типа
|  |  |  | Объем реагента | ≥10; ≥1; ≥5 | Кубический сантиметр;^миллилитр
21.20.23.110-00009240 | Общий иммуноглобулин А (IgA) ИВД, калибратор | Набор | 2019-04-01 | Назначение | Для анализаторов открытого типа
|  |  |  | Объем реагента | ≥1 | Кубический сантиметр;^миллилитр
21.20.23.110-00009239 | Общий иммуноглобулин А (IgA) ИВД, калибратор | Набор | 2019-04-01 | Назначение | Для анализаторов открытого типа
|  |  |  | Объем реагента | ≥5 | Кубический сантиметр;^миллилитр
21.20.23.110-00009238 | Общий иммуноглобулин А (IgA) ИВД, калибратор | Набор | 2019-04-01 | Назначение | Для анализаторов серии ERBA XL
|  |  |  | Объем реагента | ≥5 | Кубический сантиметр;^миллилитр
21.20.23.110-00009237 | Общий иммуноглобулин А (IgA) ИВД, калибратор | Набор | 2019-04-01 | Назначение | Для анализаторов открытого типа
|  |  |  | Объем реагента | ≥10 | Кубический сантиметр;^миллилитр
21.20.23.110-00001182 | Общий иммуноглобулин А (IgA) ИВД, набор, иммуногистохимическая реакция с ферментной меткой | Набор | 2018-11-02 | Объем реагента | ≥12; ≥6 | Кубический сантиметр;^миллилитр
|  |  |  | Назначение | Для использования в автостейнере серии Dako; Для ручной постановки анализа
21.20.23.110-00001186 | Общий иммуноглобулин А (IgA) ИВД, набор, иммуногистохимическая реакция с ферментной меткой | Набор | 2018-11-02 | Объем реагента | ≥6 | Кубический сантиметр;^миллилитр
|  |  |  | Назначение | Для ручной постановки анализа
21.20.23.110-00001185 | Общий иммуноглобулин А (IgA) ИВД, набор, иммуногистохимическая реакция с ферментной меткой | Набор | 2018-11-02 | Объем реагента | ≥6 | Кубический сантиметр;^миллилитр
|  |  |  | Назначение | Для использования в автостейнере серии Dako
21.20.23.110-00001184 | Общий иммуноглобулин А (IgA) ИВД, набор, иммуногистохимическая реакция с ферментной меткой | Набор | 2018-11-02 | Объем реагента | ≥12 | Кубический сантиметр;^миллилитр
|  |  |  | Назначение | Для ручной постановки анализа
21.20.23.110-00001183 | Общий иммуноглобулин А (IgA) ИВД, набор, иммуногистохимическая реакция с ферментной меткой | Набор | 2018-11-02 | Объем реагента | ≥12 | Кубический сантиметр;^миллилитр
|  |  |  | Назначение | Для использования в автостейнере серии Dako
21.20.23.110-00009241 | Общий иммуноглобулин А (IgA) ИВД, набор, иммуноферментный анализ (ИФА) | Набор | 2019-04-01
21.20.23.110-00009231 | Общий иммуноглобулин Е (IgЕ) ИВД, антитела | Набор | 2019-04-01 | Количество выполняемых тестов | ≥100; ≥60; ≥10; ≥30 | Штука
|  |  |  | Назначение | Для автоматической и ручной постановки
21.20.23.110-00009235 | Общий иммуноглобулин Е (IgЕ) ИВД, антитела | Набор | 2019-04-01 | Количество выполняемых тестов | ≥10 | Штука
|  |  |  | Назначение | Для автоматической и ручной постановки
21.20.23.110-00009234 | Общий иммуноглобулин Е (IgЕ) ИВД, антитела | Набор | 2019-04-01 | Количество выполняемых тестов | ≥30 | Штука
|  |  |  | Назначение | Для автоматической и ручной постановки
21.20.23.110-00009233 | Общий иммуноглобулин Е (IgЕ) ИВД, антитела | Набор | 2019-04-01 | Количество выполняемых тестов | ≥60 | Штука
|  |  |  | Назначение | Для автоматической и ручной постановки
21.20.23.110-00009232 | Общий иммуноглобулин Е (IgЕ) ИВД, антитела | Набор | 2019-04-01 | Количество выполняемых тестов | ≥100 | Штука
|  |  |  | Назначение | Для автоматической и ручной постановки
21.20.23.110-00009253 | Общий иммуноглобулин Е (IgЕ) ИВД, калибратор | Набор | 2019-04-01 | Объем реагента | ≥1; ≥10; ≥5 | Кубический сантиметр;^миллилитр
|  |  |  | Назначение | Для анализаторов серии MODULAR ANALYTICS; Для анализаторов серии Cobas 6000; Для анализаторов серии Elecsys 2010; Для анализаторов серии Cobas e 411; Для анализаторов открытого типа
21.20.23.110-00009260 | Общий иммуноглобулин Е (IgЕ) ИВД, калибратор | Набор | 2019-04-01 | Объем реагента | ≥1 | Кубический сантиметр;^миллилитр
|  |  |  | Назначение | Для анализаторов открытого типа
21.20.23.110-00009259 | Общий иммуноглобулин Е (IgЕ) ИВД, калибратор | Набор | 2019-04-01 | Объем реагента | ≥5 | Кубический сантиметр;^миллилитр
|  |  |  | Назначение | Для анализаторов открытого типа
21.20.23.110-00009258 | Общий иммуноглобулин Е (IgЕ) ИВД, калибратор | Набор | 2019-04-01 | Объем реагента | ≥5 | Кубический сантиметр;^миллилитр
|  |  |  | Назначение | Для анализаторов серии Cobas e 411
21.20.23.110-00009257 | Общий иммуноглобулин Е (IgЕ) ИВД, калибратор | Набор | 2019-04-01 | Объем реагента | ≥5 | Кубический сантиметр;^миллилитр
|  |  |  | Назначение | Для анализаторов серии Elecsys 2010
21.20.23.110-00009256 | Общий иммуноглобулин Е (IgЕ) ИВД, калибратор | Набор | 2019-04-01 | Объем реагента | ≥5 | Кубический сантиметр;^миллилитр
|  |  |  | Назначение | Для анализаторов серии Cobas 6000
21.20.23.110-00009255 | Общий иммуноглобулин Е (IgЕ) ИВД, калибратор | Набор | 2019-04-01 | Объем реагента | ≥5 | Кубический сантиметр;^миллилитр
|  |  |  | Назначение | Для анализаторов серии MODULAR ANALYTICS
21.20.23.110-00009254 | Общий иммуноглобулин Е (IgЕ) ИВД, калибратор | Набор | 2019-04-01 | Объем реагента | ≥10 | Кубический сантиметр;^миллилитр
|  |  |  | Назначение | Для анализаторов открытого типа
21.20.23.110-00002983 | Общий иммуноглобулин Е (IgЕ) ИВД, контрольный материал | Набор | 2018-12-14 | Объем реагента | ≥5; ≥10; ≥1; ≥3 | Кубический сантиметр;^миллилитр
|  |  |  | Назначение | Для анализаторов серии ARHITECT; Для анализаторов открытого типа и ручной постановки
21.20.23.110-00002988 | Общий иммуноглобулин Е (IgЕ) ИВД, контрольный материал | Набор | 2018-12-14 | Объем реагента | ≥1 | Кубический сантиметр;^миллилитр
|  |  |  | Назначение | Для анализаторов открытого типа и ручной постановки
21.20.23.110-00002987 | Общий иммуноглобулин Е (IgЕ) ИВД, контрольный материал | Набор | 2018-12-14 | Объем реагента | ≥3 | Кубический сантиметр;^миллилитр
|  |  |  | Назначение | Для анализаторов открытого типа и ручной постановки
21.20.23.110-00002986 | Общий иммуноглобулин Е (IgЕ) ИВД, контрольный материал | Набор | 2018-12-14 | Объем реагента | ≥3 | Кубический сантиметр;^миллилитр
|  |  |  | Назначение | Для анализаторов серии ARHITECT
21.20.23.110-00002985 | Общий иммуноглобулин Е (IgЕ) ИВД, контрольный материал | Набор | 2018-12-14 | Объем реагента | ≥5 | Кубический сантиметр;^миллилитр
|  |  |  | Назначение | Для анализаторов открытого типа и ручной постановки
21.20.23.110-00002984 | Общий иммуноглобулин Е (IgЕ) ИВД, контрольный материал | Набор | 2018-12-14 | Объем реагента | ≥10 | Кубический сантиметр;^миллилитр
|  |  |  | Назначение | Для анализаторов открытого типа и ручной постановки
21.20.23.110-00009242 | Общий иммуноглобулин Е (IgЕ) ИВД, набор, иммуноферментный анализ (ИФА) | Набор | 2019-04-01
21.20.23.110-00006922 | Общий иммуноглобулин Е (IgЕ) ИВД, набор, иммунохроматографический анализ | Набор | 2019-04-01
21.20.23.110-00009229 | Общий иммуноглобулин/гамма-глобулин ИВД, набор, иммуноферментный анализ (ИФА) | Набор | 2019-04-01
21.20.23.110-00002976 | Общий кортизол ИВД, калибратор | Штука | 2021-04-29 | Объем калибратора | ≥6; ≥18; ≥3 | Кубический сантиметр;^миллилитр
|  |  |  | Назначение | Для анализаторов серии Alinity; Для анализаторов серии CL; Для анализаторов серии Access System; Для анализаторов серии Elecsys/cobas e; Для анализаторов серии Vitros; Для анализаторов открытого типа и ручной постановки
21.20.23.110-00002982 | Общий кортизол ИВД, калибратор | Штука | 2021-04-29 | Объем калибратора | ≥6 | Кубический сантиметр;^миллилитр
|  |  |  | Назначение | Для анализаторов открытого типа и ручной постановки
21.20.23.110-00002981 | Общий кортизол ИВД, калибратор | Штука | 2021-04-29 | Объем калибратора | ≥6 | Кубический сантиметр;^миллилитр
|  |  |  | Назначение | Для анализаторов серии CL
21.20.23.110-00002980 | Общий кортизол ИВД, калибратор | Штука | 2021-04-29 | Объем калибратора | ≥3 | Кубический сантиметр;^миллилитр
|  |  |  | Назначение | Для анализаторов серии Elecsys/cobas e
21.20.23.110-00002979 | Общий кортизол ИВД, калибратор | Штука | 2021-04-29 | Объем калибратора | ≥3 | Кубический сантиметр;^миллилитр
|  |  |  | Назначение | Для анализаторов серии Access System
21.20.23.110-00002978 | Общий кортизол ИВД, калибратор | Штука | 2021-04-29 | Объем калибратора | ≥3 | Кубический сантиметр;^миллилитр
|  |  |  | Назначение | Для анализаторов серии CL
21.20.23.110-00002977 | Общий кортизол ИВД, калибратор | Штука | 2021-04-29 | Объем калибратора | ≥3 | Кубический сантиметр;^миллилитр
|  |  |  | Назначение | Для анализаторов серии Vitros
21.20.23.110-00010693 | Общий кортизол ИВД, калибратор | Штука | 2021-04-29 | Объем калибратора | ≥18 | Кубический сантиметр;^миллилитр
|  |  |  | Назначение | Для анализаторов серии Alinity
21.20.23.110-00010770 | Общий кортизол ИВД, калибратор | Штука | 2021-04-29 | Объем калибратора | ≥18 | Кубический сантиметр;^миллилитр
|  |  |  | Назначение | Для анализаторов открытого типа и ручной постановки
21.20.23.110-00009208 | Общий кортизол ИВД, контрольный материал | Набор | 2019-04-01 | Назначение | Для анализаторов иммунохимических серии Elecsys; Для анализаторов иммунохимических серии Cobas
21.20.23.110-00009210 | Общий кортизол ИВД, контрольный материал | Набор | 2019-04-01 | Назначение | Для анализаторов иммунохимических серии Cobas
21.20.23.110-00009209 | Общий кортизол ИВД, контрольный материал | Набор | 2019-04-01 | Назначение | Для анализаторов иммунохимических серии Elecsys
21.20.23.110-00006896 | Общий кортизол ИВД, набор, иммуноферментный анализ (ИФА) | Набор | 2019-04-01
21.20.23.110-00001109 | Общий кортизол ИВД, набор, иммунохемилюминесцентный анализ | Набор | 2018-11-02 | Назначение | Для анализаторов Elecsys 2010 (Rack/Disk), Cobas e 411 (Rack/Disk)
21.20.23.110-00010769 | Общий кортизол ИВД, набор, иммунохемилюминесцентный анализ | Штука | 2021-06-15 | Назначение | Для анализаторов серии Alinity i; Для анализаторов серии Vitros; Для анализаторов серии Elecsys/cobas e; Для анализаторов серии CL; Для анализаторов серии Atellica
|  |  |  | Количество выполняемых тестов | ≥250; ≥200; ≥50; ≥100 | Штука
21.20.23.110-00010768 | Общий кортизол ИВД, набор, иммунохемилюминесцентный анализ | Штука | 2021-06-15 | Назначение | Для анализаторов серии Atellica
|  |  |  | Количество выполняемых тестов | ≥50 | Штука
21.20.23.110-00010767 | Общий кортизол ИВД, набор, иммунохемилюминесцентный анализ | Штука | 2021-06-15 | Назначение | Для анализаторов серии CL
|  |  |  | Количество выполняемых тестов | ≥50 | Штука
21.20.23.110-00010766 | Общий кортизол ИВД, набор, иммунохемилюминесцентный анализ | Штука | 2021-06-15 | Назначение | Для анализаторов серии Elecsys/cobas e
|  |  |  | Количество выполняемых тестов | ≥100 | Штука
21.20.23.110-00010765 | Общий кортизол ИВД, набор, иммунохемилюминесцентный анализ | Штука | 2021-06-15 | Назначение | Для анализаторов серии Vitros
|  |  |  | Количество выполняемых тестов | ≥100 | Штука
21.20.23.110-00010764 | Общий кортизол ИВД, набор, иммунохемилюминесцентный анализ | Штука | 2021-06-15 | Назначение | Для анализаторов серии CL
|  |  |  | Количество выполняемых тестов | ≥100 | Штука
21.20.23.110-00010763 | Общий кортизол ИВД, набор, иммунохемилюминесцентный анализ | Штука | 2021-06-15 | Назначение | Для анализаторов серии Alinity i
|  |  |  | Количество выполняемых тестов | ≥200 | Штука
21.20.23.110-00010762 | Общий кортизол ИВД, набор, иммунохемилюминесцентный анализ | Штука | 2021-06-15 | Назначение | Для анализаторов серии CL
|  |  |  | Количество выполняемых тестов | ≥200 | Штука
21.20.23.110-00010761 | Общий кортизол ИВД, набор, иммунохемилюминесцентный анализ | Штука | 2021-06-15 | Назначение | Для анализаторов серии Alinity i
|  |  |  | Количество выполняемых тестов | ≥250 | Штука
21.20.23.110-00010760 | Общий кортизол ИВД, набор, иммунохемилюминесцентный анализ | Штука | 2021-06-15 | Назначение | Для анализаторов серии Atellica
|  |  |  | Количество выполняемых тестов | ≥250 | Штука
21.20.23.110-00001110 | Общий кортизол ИВД, набор, радиоиммунный анализ (РИА) | Набор | 2018-11-02
21.20.23.110-00003015 | Общий простатический специфический антиген (ПСА) ИВД, калибратор | Набор | 2018-12-14 | Назначение | Для анализаторов серии ARHITECT; Для серии платформ модульных MODULAR ANALYTICS; Для анализаторов серии Витрос (Vitros); Для анализаторов серии AIA; Для анализаторов серии AxSYM; Для анализаторов серии COBAS; Для анализаторов серии Elecsys; Для анализаторов серии ACCESS; Для анализаторов открытого типа
|  |  |  | Объем реагента | ≥50; ≥1; ≥10; ≥5 | Кубический сантиметр;^миллилитр
21.20.23.110-00003027 | Общий простатический специфический антиген (ПСА) ИВД, калибратор | Набор | 2018-12-14 | Назначение | Для анализаторов открытого типа
|  |  |  | Объем реагента | ≥1 | Кубический сантиметр;^миллилитр
21.20.23.110-00003026 | Общий простатический специфический антиген (ПСА) ИВД, калибратор | Набор | 2018-12-14 | Назначение | Для анализаторов серии ACCESS
|  |  |  | Объем реагента | ≥1 | Кубический сантиметр;^миллилитр
21.20.23.110-00003025 | Общий простатический специфический антиген (ПСА) ИВД, калибратор | Набор | 2018-12-14 | Назначение | Для анализаторов серии Elecsys
|  |  |  | Объем реагента | ≥1 | Кубический сантиметр;^миллилитр
21.20.23.110-00003024 | Общий простатический специфический антиген (ПСА) ИВД, калибратор | Набор | 2018-12-14 | Назначение | Для анализаторов серии COBAS
|  |  |  | Объем реагента | ≥1 | Кубический сантиметр;^миллилитр
21.20.23.110-00003023 | Общий простатический специфический антиген (ПСА) ИВД, калибратор | Набор | 2018-12-14 | Назначение | Для анализаторов серии AxSYM
|  |  |  | Объем реагента | ≥1 | Кубический сантиметр;^миллилитр
21.20.23.110-00003022 | Общий простатический специфический антиген (ПСА) ИВД, калибратор | Набор | 2018-12-14 | Назначение | Для анализаторов серии AIA
|  |  |  | Объем реагента | ≥1 | Кубический сантиметр;^миллилитр
21.20.23.110-00003021 | Общий простатический специфический антиген (ПСА) ИВД, калибратор | Набор | 2018-12-14 | Назначение | Для анализаторов серии Витрос (Vitros)
|  |  |  | Объем реагента | ≥1 | Кубический сантиметр;^миллилитр
21.20.23.110-00003020 | Общий простатический специфический антиген (ПСА) ИВД, калибратор | Набор | 2018-12-14 | Назначение | Для серии платформ модульных MODULAR ANALYTICS
|  |  |  | Объем реагента | ≥1 | Кубический сантиметр;^миллилитр
21.20.23.110-00003019 | Общий простатический специфический антиген (ПСА) ИВД, калибратор | Набор | 2018-12-14 | Назначение | Для анализаторов серии ARHITECT
|  |  |  | Объем реагента | ≥1 | Кубический сантиметр;^миллилитр
21.20.23.110-00003018 | Общий простатический специфический антиген (ПСА) ИВД, калибратор | Набор | 2018-12-14 | Назначение | Для анализаторов открытого типа
|  |  |  | Объем реагента | ≥5 | Кубический сантиметр;^миллилитр
21.20.23.110-00003017 | Общий простатический специфический антиген (ПСА) ИВД, калибратор | Набор | 2018-12-14 | Назначение | Для анализаторов открытого типа
|  |  |  | Объем реагента | ≥10 | Кубический сантиметр;^миллилитр
21.20.23.110-00003016 | Общий простатический специфический антиген (ПСА) ИВД, калибратор | Набор | 2018-12-14 | Назначение | Для анализаторов открытого типа
|  |  |  | Объем реагента | ≥50 | Кубический сантиметр;^миллилитр
21.20.23.110-00003001 | Общий простатический специфический антиген (ПСА) ИВД, контрольный материал | Набор | 2018-12-14 | Объем реагента | ≥10; ≥5; ≥1; ≥3 | Кубический сантиметр;^миллилитр
|  |  |  | Назначение | Для анализаторов серии LIAISON; Для анализаторов серии ACCESS; Для анализаторов серии ARHITECT; Для анализаторов открытого типа и ручной постановки
21.20.23.110-00003008 | Общий простатический специфический антиген (ПСА) ИВД, контрольный материал | Набор | 2018-12-14 | Объем реагента | ≥1 | Кубический сантиметр;^миллилитр
|  |  |  | Назначение | Для анализаторов открытого типа и ручной постановки
21.20.23.110-00003007 | Общий простатический специфический антиген (ПСА) ИВД, контрольный материал | Набор | 2018-12-14 | Объем реагента | ≥3 | Кубический сантиметр;^миллилитр
|  |  |  | Назначение | Для анализаторов открытого типа и ручной постановки
21.20.23.110-00003006 | Общий простатический специфический антиген (ПСА) ИВД, контрольный материал | Набор | 2018-12-14 | Объем реагента | ≥3 | Кубический сантиметр;^миллилитр
|  |  |  | Назначение | Для анализаторов серии ARHITECT
21.20.23.110-00003005 | Общий простатический специфический антиген (ПСА) ИВД, контрольный материал | Набор | 2018-12-14 | Объем реагента | ≥3 | Кубический сантиметр;^миллилитр
|  |  |  | Назначение | Для анализаторов серии ACCESS
21.20.23.110-00003004 | Общий простатический специфический антиген (ПСА) ИВД, контрольный материал | Набор | 2018-12-14 | Объем реагента | ≥3 | Кубический сантиметр;^миллилитр
|  |  |  | Назначение | Для анализаторов серии LIAISON
21.20.23.110-00003003 | Общий простатический специфический антиген (ПСА) ИВД, контрольный материал | Набор | 2018-12-14 | Объем реагента | ≥5 | Кубический сантиметр;^миллилитр
|  |  |  | Назначение | Для анализаторов открытого типа и ручной постановки
21.20.23.110-00003002 | Общий простатический специфический антиген (ПСА) ИВД, контрольный материал | Набор | 2018-12-14 | Объем реагента | ≥10 | Кубический сантиметр;^миллилитр
|  |  |  | Назначение | Для анализаторов открытого типа и ручной постановки
21.20.23.110-00007301 | Общий простатический специфический антиген (ПСА) ИВД, набор, иммуноферментный анализ (ИФА) | Набор | 2019-04-01 | Назначение | Для анализаторов серии AIA; Для анализаторов Alisei QS; Для ручной постановки и анализаторов открытого типа
|  |  |  | Количество выполняемых тестов | ≥96; ≥100 | Штука
21.20.23.110-00007304 | Общий простатический специфический антиген (ПСА) ИВД, набор, иммуноферментный анализ (ИФА) | Набор | 2019-04-01 | Назначение | Для ручной постановки и анализаторов открытого типа
|  |  |  | Количество выполняемых тестов | ≥96 | Штука
21.20.23.110-00007303 | Общий простатический специфический антиген (ПСА) ИВД, набор, иммуноферментный анализ (ИФА) | Набор | 2019-04-01 | Назначение | Для анализаторов Alisei QS
|  |  |  | Количество выполняемых тестов | ≥96 | Штука
21.20.23.110-00007302 | Общий простатический специфический антиген (ПСА) ИВД, набор, иммуноферментный анализ (ИФА) | Набор | 2019-04-01 | Назначение | Для анализаторов серии AIA
|  |  |  | Количество выполняемых тестов | ≥100 | Штука
21.20.23.110-00007296 | Общий простатический специфический антиген (ПСА) ИВД, набор, иммунохроматографический анализ, экспресс-анализ | Набор | 2019-04-01 | Назначение | Для анализаторов серии Easy Reader; Для ручной постановки анализа
|  |  |  | Количество выполняемых тестов | ≥40; ≥20; ≥1 | Штука
21.20.23.110-00007300 | Общий простатический специфический антиген (ПСА) ИВД, набор, иммунохроматографический анализ, экспресс-анализ | Набор | 2019-04-01 | Назначение | Для ручной постановки анализа
|  |  |  | Количество выполняемых тестов | ≥1 | Штука
21.20.23.110-00007299 | Общий простатический специфический антиген (ПСА) ИВД, набор, иммунохроматографический анализ, экспресс-анализ | Набор | 2019-04-01 | Назначение | Для ручной постановки анализа
|  |  |  | Количество выполняемых тестов | ≥20 | Штука
21.20.23.110-00007298 | Общий простатический специфический антиген (ПСА) ИВД, набор, иммунохроматографический анализ, экспресс-анализ | Набор | 2019-04-01 | Назначение | Для анализаторов серии Easy Reader
|  |  |  | Количество выполняемых тестов | ≥20 | Штука
21.20.23.110-00007297 | Общий простатический специфический антиген (ПСА) ИВД, набор, иммунохроматографический анализ, экспресс-анализ | Набор | 2019-04-01 | Назначение | Для ручной постановки анализа
|  |  |  | Количество выполняемых тестов | ≥40 | Штука
21.20.23.110-00001200 | Общий простатический специфический антиген (ПСА) ИВД, набор, радиоиммунный анализ (РИА) | Набор | 2018-11-02
21.20.23.110-00001201 | Общий простатический специфический антиген ИВД, набор, иммунохемилюминесцентный анализ | Набор | 2018-11-02 | Количество выполняемых тестов | ≥100; ≥96 | Штука
|  |  |  | Назначение | Для иммунохимических анализаторов Elecsys и cobas е; Для иммунохемилюминесцентных анализаторов серии LIAISON; Для анализаторов открытого типа и ручной постановки
21.20.23.110-00001204 | Общий простатический специфический антиген ИВД, набор, иммунохемилюминесцентный анализ | Набор | 2018-11-02 | Количество выполняемых тестов | ≥96 | Штука
|  |  |  | Назначение | Для анализаторов открытого типа и ручной постановки
21.20.23.110-00001203 | Общий простатический специфический антиген ИВД, набор, иммунохемилюминесцентный анализ | Набор | 2018-11-02 | Количество выполняемых тестов | ≥100 | Штука
|  |  |  | Назначение | Для иммунохемилюминесцентных анализаторов серии LIAISON
21.20.23.110-00001202 | Общий простатический специфический антиген ИВД, набор, иммунохемилюминесцентный анализ | Набор | 2018-11-02 | Количество выполняемых тестов | ≥100 | Штука
|  |  |  | Назначение | Для иммунохимических анализаторов Elecsys и cobas е
21.20.23.110-00004120 | Общий простат-специфический антиген (tPSA) ИВД, реагент | Штука | 2021-04-29 | Назначение | Для анализаторов серии ACCESS system; Для анализаторов открытого типа и ручной постановки; Для анализаторов серии ARHITECT; Для анализаторов серии ACCESS
|  |  |  | Количество выполняемых тестов | ≥96; ≥24; ≥12; ≥48 | Штука
21.20.23.110-00004126 | Общий простат-специфический антиген (tPSA) ИВД, реагент | Штука | 2021-04-29 | Назначение | Для анализаторов открытого типа и ручной постановки
|  |  |  | Количество выполняемых тестов | ≥12 | Штука
21.20.23.110-00004125 | Общий простат-специфический антиген (tPSA) ИВД, реагент | Штука | 2021-04-29 | Назначение | Для анализаторов открытого типа и ручной постановки
|  |  |  | Количество выполняемых тестов | ≥24 | Штука
21.20.23.110-00004124 | Общий простат-специфический антиген (tPSA) ИВД, реагент | Штука | 2021-04-29 | Назначение | Для анализаторов серии ACCESS
|  |  |  | Количество выполняемых тестов | ≥48 | Штука
21.20.23.110-00004123 | Общий простат-специфический антиген (tPSA) ИВД, реагент | Штука | 2021-04-29 | Назначение | Для анализаторов серии ARHITECT
|  |  |  | Количество выполняемых тестов | ≥48 | Штука
21.20.23.110-00004122 | Общий простат-специфический антиген (tPSA) ИВД, реагент | Штука | 2021-04-29 | Назначение | Для анализаторов открытого типа и ручной постановки
|  |  |  | Количество выполняемых тестов | ≥48 | Штука
21.20.23.110-00004121 | Общий простат-специфический антиген (tPSA) ИВД, реагент | Штука | 2021-04-29 | Назначение | Для анализаторов открытого типа и ручной постановки
|  |  |  | Количество выполняемых тестов | ≥96 | Штука
21.20.23.110-00010771 | Общий простат-специфический антиген (tPSA) ИВД, реагент | Штука | 2021-04-29 | Назначение | Для анализаторов серии ACCESS system
|  |  |  | Количество выполняемых тестов | ≥96 | Штука
21.20.23.110-00010186 | Общий тестостерон ИВД, калибратор | Упаковка | 2019-07-01
21.20.23.110-00010188 | Общий тестостерон ИВД, контрольный материал | Набор | 2019-07-01
21.20.23.110-00007313 | Общий тестостерон ИВД, набор, иммуноферментный анализ (ИФА) | Набор | 2019-04-01 | Назначение | Для анализаторов ALISEI; Для ручной постановки анализа; Для анализаторов VIDAS и miniVIDAS
|  |  |  | Количество выполняемых тестов | ≥96; ≥30 | Штука
21.20.23.110-00007316 | Общий тестостерон ИВД, набор, иммуноферментный анализ (ИФА) | Набор | 2019-04-01 | Назначение | Для анализаторов VIDAS и miniVIDAS
|  |  |  | Количество выполняемых тестов | ≥30 | Штука
21.20.23.110-00007315 | Общий тестостерон ИВД, набор, иммуноферментный анализ (ИФА) | Набор | 2019-04-01 | Назначение | Для ручной постановки анализа
|  |  |  | Количество выполняемых тестов | ≥96 | Штука
21.20.23.110-00007314 | Общий тестостерон ИВД, набор, иммуноферментный анализ (ИФА) | Набор | 2019-04-01 | Назначение | Для анализаторов ALISEI
|  |  |  | Количество выполняемых тестов | ≥96 | Штука
21.20.23.110-00010291 | Общий тестостерон ИВД, набор, иммунохемилюминесцентный анализ | Набор | 2019-07-01
21.20.23.110-00001205 | Общий тестостерон ИВД, набор, радиоиммунный анализ (РИА) | Набор | 2018-11-02
21.20.23.110-00010181 | Общий тироксин (ТТ4) ИВД, калибратор | Упаковка | 2019-07-01
21.20.23.110-00007317 | Общий тироксин (ТТ4) ИВД, набор, иммуноферментный анализ (ИФА) | Набор | 2019-04-01 | Назначение | Для анализаторов открытого типа и ручной постановки; Для анализаторов VIDAS и miniVIDAS
|  |  |  | Количество выполняемых тестов | ≥96; ≥60 | Штука
21.20.23.110-00007319 | Общий тироксин (ТТ4) ИВД, набор, иммуноферментный анализ (ИФА) | Набор | 2019-04-01 | Назначение | Для анализаторов VIDAS и miniVIDAS
|  |  |  | Количество выполняемых тестов | ≥60 | Штука
21.20.23.110-00007318 | Общий тироксин (ТТ4) ИВД, набор, иммуноферментный анализ (ИФА) | Набор | 2019-04-01 | Назначение | Для анализаторов открытого типа и ручной постановки
|  |  |  | Количество выполняемых тестов | ≥96 | Штука
21.20.23.110-00010187 | Общий тироксин (ТТ4) ИВД, набор, иммунохемилюминесцентный анализ | Набор | 2019-07-01
21.20.23.110-00001206 | Общий тироксин (ТТ4) ИВД, набор, радиоиммунный анализ (РИА) | Набор | 2018-11-02 | Количество выполняемых тестов | ≥400; ≥100 | Штука
21.20.23.110-00001208 | Общий тироксин (ТТ4) ИВД, набор, радиоиммунный анализ (РИА) | Набор | 2018-11-02 | Количество выполняемых тестов | ≥100 | Штука
21.20.23.110-00001207 | Общий тироксин (ТТ4) ИВД, набор, радиоиммунный анализ (РИА) | Набор | 2018-11-02 | Количество выполняемых тестов | ≥400 | Штука
21.20.23.110-00010182 | Общий тироксин (ТТ4) ИВД, реагент | Набор | 2019-07-01
21.20.23.110-00010184 | Общий трийодтиронин (ТТ3) ИВД, калибратор | Упаковка | 2019-07-01
21.20.23.110-00007320 | Общий трийодтиронин (ТТ3) ИВД, набор, иммуноферментный анализ (ИФА) | Набор | 2019-04-01 | Назначение | Для анализаторов VIDAS и miniVIDAS; Для анализаторов открытого типа и ручной постановки
|  |  |  | Количество выполняемых тестов | ≥96; ≥48; ≥60 | Штука
21.20.23.110-00007323 | Общий трийодтиронин (ТТ3) ИВД, набор, иммуноферментный анализ (ИФА) | Набор | 2019-04-01 | Назначение | Для анализаторов открытого типа и ручной постановки
|  |  |  | Количество выполняемых тестов | ≥48 | Штука
21.20.23.110-00007322 | Общий трийодтиронин (ТТ3) ИВД, набор, иммуноферментный анализ (ИФА) | Набор | 2019-04-01 | Назначение | Для анализаторов VIDAS и miniVIDAS
|  |  |  | Количество выполняемых тестов | ≥60 | Штука
21.20.23.110-00007321 | Общий трийодтиронин (ТТ3) ИВД, набор, иммуноферментный анализ (ИФА) | Набор | 2019-04-01 | Назначение | Для анализаторов открытого типа и ручной постановки
|  |  |  | Количество выполняемых тестов | ≥96 | Штука
21.20.23.110-00010183 | Общий трийодтиронин (ТТ3) ИВД, набор, иммунохемилюминесцентный анализ | Набор | 2019-07-01
21.20.23.110-00001209 | Общий трийодтиронин (ТТ3) ИВД, набор, радиоиммунный анализ (РИА) | Набор | 2018-11-02 | Количество выполняемых тестов | ≥100; ≥400 | Штука
21.20.23.110-00001211 | Общий трийодтиронин (ТТ3) ИВД, набор, радиоиммунный анализ (РИА) | Набор | 2018-11-02 | Количество выполняемых тестов | ≥100 | Штука
21.20.23.110-00001210 | Общий трийодтиронин (ТТ3) ИВД, набор, радиоиммунный анализ (РИА) | Набор | 2018-11-02 | Количество выполняемых тестов | ≥400 | Штука
21.20.23.110-00010185 | Общий трийодтиронин (ТТ3) ИВД, реагент | Набор | 2019-07-01
21.20.23.110-00002969 | Общий холестерин ИВД, калибратор | Набор | 2018-12-14 | Назначение | Для анализаторов серии Сапфир (Sapphire) и Олимпус (Olympus); Для анализаторов серии Витрос (Vitros); Для анализаторов открытого типа
|  |  |  | Объем реагента | ≥50; ≥5; ≥1; ≥10 | Кубический сантиметр;^миллилитр
21.20.23.110-00002975 | Общий холестерин ИВД, калибратор | Набор | 2018-12-14 | Назначение | Для анализаторов открытого типа
|  |  |  | Объем реагента | ≥1 | Кубический сантиметр;^миллилитр
21.20.23.110-00002974 | Общий холестерин ИВД, калибратор | Набор | 2018-12-14 | Назначение | Для анализаторов серии Витрос (Vitros)
|  |  |  | Объем реагента | ≥1 | Кубический сантиметр;^миллилитр
21.20.23.110-00002973 | Общий холестерин ИВД, калибратор | Набор | 2018-12-14 | Назначение | Для анализаторов серии Сапфир (Sapphire) и Олимпус (Olympus)
|  |  |  | Объем реагента | ≥1 | Кубический сантиметр;^миллилитр
21.20.23.110-00002972 | Общий холестерин ИВД, калибратор | Набор | 2018-12-14 | Назначение | Для анализаторов открытого типа
|  |  |  | Объем реагента | ≥5 | Кубический сантиметр;^миллилитр
21.20.23.110-00002971 | Общий холестерин ИВД, калибратор | Набор | 2018-12-14 | Назначение | Для анализаторов открытого типа
|  |  |  | Объем реагента | ≥10 | Кубический сантиметр;^миллилитр
21.20.23.110-00002970 | Общий холестерин ИВД, калибратор | Набор | 2018-12-14 | Назначение | Для анализаторов открытого типа
|  |  |  | Объем реагента | ≥50 | Кубический сантиметр;^миллилитр
21.20.23.110-00009192 | Общий холестерин ИВД, контрольный материал | Набор | 2020-12-11 | Назначение | Для анализаторов серии AU; Для биохимических анализаторов серии Олимпус (Olympus); Для биохимических анализаторов серии Сапфир (Sapphire)
21.20.23.110-00009194 | Общий холестерин ИВД, контрольный материал | Набор | 2020-12-11 | Назначение | Для биохимических анализаторов серии Сапфир (Sapphire)
21.20.23.110-00009193 | Общий холестерин ИВД, контрольный материал | Набор | 2020-12-11 | Назначение | Для биохимических анализаторов серии Олимпус (Olympus)
21.20.23.110-00010648 | Общий холестерин ИВД, контрольный материал | Набор | 2020-12-11 | Назначение | Для анализаторов серии AU
21.20.23.110-00000296 | Общий холестерин ИВД, набор, ферментный спектрофотометрический анализ | Набор | 2018-11-02 | Количество выполняемых тестов | ≥1000; ≥240; ≥2000; ≥100; ≥160; ≥200; ≥2100; ≥4900; ≥800; ≥600; ≥2400; ≥300; ≥125; ≥400; ≥500; ≥150; ≥250; ≥1250; ≥50 | Штука
|  |  |  | Назначение | Для биохимического анализатора ILab Tauras; Для биохимического анализатора ВА400; Для анализаторов Roche/Hitachi cobas с; Биохимический анализатор MIURA; Для биохимического анализатора Sapphire 400-36; Для биохимического анализатора Sapphire 400-24; Для анализатора иммунохимического Eclectica; Для анализаторов серии BS; Для анализаторов открытого типа; Для ручной постановки; Для анализаторов открытого типа и ручной постановки
21.20.23.110-00000319 | Общий холестерин ИВД, набор, ферментный спектрофотометрический анализ | Набор | 2018-11-02 | Количество выполняемых тестов | ≥50 | Штука
|  |  |  | Назначение | Для анализаторов открытого типа и ручной постановки
21.20.23.110-00000318 | Общий холестерин ИВД, набор, ферментный спектрофотометрический анализ | Набор | 2018-11-02 | Количество выполняемых тестов | ≥100 | Штука
|  |  |  | Назначение | Для анализаторов открытого типа
21.20.23.110-00000317 | Общий холестерин ИВД, набор, ферментный спектрофотометрический анализ | Набор | 2018-11-02 | Количество выполняемых тестов | ≥100 | Штука
|  |  |  | Назначение | Для ручной постановки
21.20.23.110-00000316 | Общий холестерин ИВД, набор, ферментный спектрофотометрический анализ | Набор | 2018-11-02 | Количество выполняемых тестов | ≥125 | Штука
|  |  |  | Назначение | Для анализаторов открытого типа и ручной постановки
21.20.23.110-00000315 | Общий холестерин ИВД, набор, ферментный спектрофотометрический анализ | Набор | 2018-11-02 | Количество выполняемых тестов | ≥150 | Штука
|  |  |  | Назначение | Для анализаторов открытого типа и ручной постановки
21.20.23.110-00000314 | Общий холестерин ИВД, набор, ферментный спектрофотометрический анализ | Набор | 2018-11-02 | Количество выполняемых тестов | ≥160 | Штука
|  |  |  | Назначение | Для анализаторов серии BS
21.20.23.110-00000313 | Общий холестерин ИВД, набор, ферментный спектрофотометрический анализ | Набор | 2018-11-02 | Количество выполняемых тестов | ≥200 | Штука
|  |  |  | Назначение | Для анализаторов открытого типа и ручной постановки
21.20.23.110-00000312 | Общий холестерин ИВД, набор, ферментный спектрофотометрический анализ | Набор | 2018-11-02 | Количество выполняемых тестов | ≥240 | Штука
|  |  |  | Назначение | Для анализаторов серии BS
21.20.23.110-00000311 | Общий холестерин ИВД, набор, ферментный спектрофотометрический анализ | Набор | 2018-11-02 | Количество выполняемых тестов | ≥250 | Штука
|  |  |  | Назначение | Для анализаторов открытого типа и ручной постановки
21.20.23.110-00000310 | Общий холестерин ИВД, набор, ферментный спектрофотометрический анализ | Набор | 2018-11-02 | Количество выполняемых тестов | ≥300 | Штука
|  |  |  | Назначение | Для анализаторов открытого типа и ручной постановки
21.20.23.110-00000309 | Общий холестерин ИВД, набор, ферментный спектрофотометрический анализ | Набор | 2018-11-02 | Количество выполняемых тестов | ≥300 | Штука
|  |  |  | Назначение | Для анализатора иммунохимического Eclectica
21.20.23.110-00000308 | Общий холестерин ИВД, набор, ферментный спектрофотометрический анализ | Набор | 2018-11-02 | Количество выполняемых тестов | ≥400 | Штука
|  |  |  | Назначение | Для анализаторов открытого типа и ручной постановки
21.20.23.110-00000307 | Общий холестерин ИВД, набор, ферментный спектрофотометрический анализ | Набор | 2018-11-02 | Количество выполняемых тестов | ≥500 | Штука
|  |  |  | Назначение | Для анализаторов открытого типа и ручной постановки
21.20.23.110-00000306 | Общий холестерин ИВД, набор, ферментный спектрофотометрический анализ | Набор | 2018-11-02 | Количество выполняемых тестов | ≥600 | Штука
|  |  |  | Назначение | Для анализаторов открытого типа и ручной постановки
21.20.23.110-00000305 | Общий холестерин ИВД, набор, ферментный спектрофотометрический анализ | Набор | 2018-11-02 | Количество выполняемых тестов | ≥800 | Штука
|  |  |  | Назначение | Для биохимического анализатора Sapphire 400-24
21.20.23.110-00000304 | Общий холестерин ИВД, набор, ферментный спектрофотометрический анализ | Набор | 2018-11-02 | Количество выполняемых тестов | ≥800 | Штука
|  |  |  | Назначение | Для биохимического анализатора Sapphire 400-36
21.20.23.110-00000303 | Общий холестерин ИВД, набор, ферментный спектрофотометрический анализ | Набор | 2018-11-02 | Количество выполняемых тестов | ≥1000 | Штука
|  |  |  | Назначение | Для анализаторов открытого типа и ручной постановки
21.20.23.110-00000302 | Общий холестерин ИВД, набор, ферментный спектрофотометрический анализ | Набор | 2018-11-02 | Количество выполняемых тестов | ≥1000 | Штука
|  |  |  | Назначение | Для анализаторов серии BS
21.20.23.110-00000301 | Общий холестерин ИВД, набор, ферментный спектрофотометрический анализ | Набор | 2018-11-02 | Количество выполняемых тестов | ≥1250 | Штука
|  |  |  | Назначение | Биохимический анализатор MIURA
21.20.23.110-00000300 | Общий холестерин ИВД, набор, ферментный спектрофотометрический анализ | Набор | 2018-11-02 | Количество выполняемых тестов | ≥2000 | Штука
|  |  |  | Назначение | Для анализаторов открытого типа и ручной постановки
21.20.23.110-00000299 | Общий холестерин ИВД, набор, ферментный спектрофотометрический анализ | Набор | 2018-11-02 | Количество выполняемых тестов | ≥2100 | Штука
|  |  |  | Назначение | Для анализаторов Roche/Hitachi cobas с
21.20.23.110-00000298 | Общий холестерин ИВД, набор, ферментный спектрофотометрический анализ | Набор | 2018-11-02 | Количество выполняемых тестов | ≥2400 | Штука
|  |  |  | Назначение | Для биохимического анализатора ВА400
21.20.23.110-00000297 | Общий холестерин ИВД, набор, ферментный спектрофотометрический анализ | Набор | 2018-11-02 | Количество выполняемых тестов | ≥4900 | Штука
|  |  |  | Назначение | Для биохимического анализатора ILab Tauras
21.20.23.110-00004019 | Общий холестерин ИВД, реагент | Набор | 2018-12-14 | Назначение | Для анализаторов открытого типа и ручной постановки; Для анализаторов серии Easy Touch; Для анализаторов серии Alere; Для анализаторов серии Витрос (Vitros); Для анализаторов серии SPOTCHEM; Для анализаторов серии FUJI DRI-CHEM; Для анализаторов серии ЮниЦел ДхС (UniCel DxC); Для анализаторов серии AU; Для анализаторов серии ERBA; Для анализаторов серии Олимпус; Для анализаторов серии Сапфир; Для анализаторов серии Synchron System; Для серии платформ модульных MODULAR ANALYTICS; Для анализаторов Hitachi; Для анализаторов серии COBAS
|  |  |  | Количество выполняемых тестов | ≥200; ≥100; ≥10; ≥50 | Штука
21.20.23.110-00004037 | Общий холестерин ИВД, реагент | Набор | 2018-12-14 | Назначение | Для анализаторов открытого типа и ручной постановки
|  |  |  | Количество выполняемых тестов | ≥10 | Штука
21.20.23.110-00004036 | Общий холестерин ИВД, реагент | Набор | 2018-12-14 | Назначение | Для анализаторов серии COBAS
|  |  |  | Количество выполняемых тестов | ≥50 | Штука
21.20.23.110-00004035 | Общий холестерин ИВД, реагент | Набор | 2018-12-14 | Назначение | Для анализаторов Hitachi
|  |  |  | Количество выполняемых тестов | ≥50 | Штука
21.20.23.110-00004034 | Общий холестерин ИВД, реагент | Набор | 2018-12-14 | Назначение | Для серии платформ модульных MODULAR ANALYTICS
|  |  |  | Количество выполняемых тестов | ≥50 | Штука
21.20.23.110-00004033 | Общий холестерин ИВД, реагент | Набор | 2018-12-14 | Назначение | Для анализаторов серии Synchron System
|  |  |  | Количество выполняемых тестов | ≥50 | Штука
21.20.23.110-00004032 | Общий холестерин ИВД, реагент | Набор | 2018-12-14 | Назначение | Для анализаторов серии Сапфир
|  |  |  | Количество выполняемых тестов | ≥50 | Штука
21.20.23.110-00004031 | Общий холестерин ИВД, реагент | Набор | 2018-12-14 | Назначение | Для анализаторов серии Олимпус
|  |  |  | Количество выполняемых тестов | ≥50 | Штука
21.20.23.110-00004030 | Общий холестерин ИВД, реагент | Набор | 2018-12-14 | Назначение | Для анализаторов серии ERBA
|  |  |  | Количество выполняемых тестов | ≥50 | Штука
21.20.23.110-00004029 | Общий холестерин ИВД, реагент | Набор | 2018-12-14 | Назначение | Для анализаторов серии AU
|  |  |  | Количество выполняемых тестов | ≥50 | Штука
21.20.23.110-00004028 | Общий холестерин ИВД, реагент | Набор | 2018-12-14 | Назначение | Для анализаторов серии ЮниЦел ДхС (UniCel DxC)
|  |  |  | Количество выполняемых тестов | ≥50 | Штука
21.20.23.110-00004027 | Общий холестерин ИВД, реагент | Набор | 2018-12-14 | Назначение | Для анализаторов серии FUJI DRI-CHEM
|  |  |  | Количество выполняемых тестов | ≥50 | Штука
21.20.23.110-00004026 | Общий холестерин ИВД, реагент | Набор | 2018-12-14 | Назначение | Для анализаторов серии SPOTCHEM
|  |  |  | Количество выполняемых тестов | ≥50 | Штука
21.20.23.110-00004025 | Общий холестерин ИВД, реагент | Набор | 2018-12-14 | Назначение | Для анализаторов серии Витрос (Vitros)
|  |  |  | Количество выполняемых тестов | ≥50 | Штука
21.20.23.110-00004024 | Общий холестерин ИВД, реагент | Набор | 2018-12-14 | Назначение | Для анализаторов серии Alere
|  |  |  | Количество выполняемых тестов | ≥50 | Штука
21.20.23.110-00004023 | Общий холестерин ИВД, реагент | Набор | 2018-12-14 | Назначение | Для анализаторов серии Easy Touch
|  |  |  | Количество выполняемых тестов | ≥50 | Штука
21.20.23.110-00004022 | Общий холестерин ИВД, реагент | Набор | 2018-12-14 | Назначение | Для анализаторов открытого типа и ручной постановки
|  |  |  | Количество выполняемых тестов | ≥50 | Штука
21.20.23.110-00004021 | Общий холестерин ИВД, реагент | Набор | 2018-12-14 | Назначение | Для анализаторов открытого типа и ручной постановки
|  |  |  | Количество выполняемых тестов | ≥100 | Штука
21.20.23.110-00004020 | Общий холестерин ИВД, реагент | Набор | 2018-12-14 | Назначение | Для анализаторов открытого типа и ручной постановки
|  |  |  | Количество выполняемых тестов | ≥200 | Штука
21.20.23.110-00009214 | Общий хорионический гонадотропин человека (ХГЧ) ИВД, набор, иммуноферментный анализ (ИФА) | Набор | 2019-04-01 | Назначение | Для анализаторов открытого типа и ручной постановки; Для иммунологических анализаторов серии VIDAS и miniVIDAS
|  |  |  | Количество выполняемых тестов | ≥60; ≥96 | Штука
21.20.23.110-00009216 | Общий хорионический гонадотропин человека (ХГЧ) ИВД, набор, иммуноферментный анализ (ИФА) | Набор | 2019-04-01 | Назначение | Для иммунологических анализаторов серии VIDAS и miniVIDAS
|  |  |  | Количество выполняемых тестов | ≥60 | Штука
21.20.23.110-00009215 | Общий хорионический гонадотропин человека (ХГЧ) ИВД, набор, иммуноферментный анализ (ИФА) | Набор | 2019-04-01 | Назначение | Для анализаторов открытого типа и ручной постановки
|  |  |  | Количество выполняемых тестов | ≥96 | Штука
21.20.23.110-00001144 | Общий хорионический гонадотропин человека (ХГЧ) ИВД, набор, иммунофлуоресцентный анализ | Набор | 2018-11-02
21.20.23.110-00001145 | Общий хорионический гонадотропин человека (ХГЧ) ИВД, набор, иммунохроматографический анализ, экспресс-анализ | Набор | 2018-11-02 | Количество выполняемых тестов | ≥150; ≥20; ≥1; ≥50; ≥100 | Штука
|  |  |  | Назначение | Для экспресс-анализатора Easy Reader; Для ручной постановки
21.20.23.110-00001151 | Общий хорионический гонадотропин человека (ХГЧ) ИВД, набор, иммунохроматографический анализ, экспресс-анализ | Набор | 2018-11-02 | Количество выполняемых тестов | ≥1 | Штука
|  |  |  | Назначение | Для ручной постановки
21.20.23.110-00001150 | Общий хорионический гонадотропин человека (ХГЧ) ИВД, набор, иммунохроматографический анализ, экспресс-анализ | Набор | 2018-11-02 | Количество выполняемых тестов | ≥20 | Штука
|  |  |  | Назначение | Для ручной постановки
21.20.23.110-00001149 | Общий хорионический гонадотропин человека (ХГЧ) ИВД, набор, иммунохроматографический анализ, экспресс-анализ | Набор | 2018-11-02 | Количество выполняемых тестов | ≥20 | Штука
|  |  |  | Назначение | Для экспресс-анализатора Easy Reader
21.20.23.110-00001148 | Общий хорионический гонадотропин человека (ХГЧ) ИВД, набор, иммунохроматографический анализ, экспресс-анализ | Набор | 2018-11-02 | Количество выполняемых тестов | ≥50 | Штука
|  |  |  | Назначение | Для ручной постановки
21.20.23.110-00001147 | Общий хорионический гонадотропин человека (ХГЧ) ИВД, набор, иммунохроматографический анализ, экспресс-анализ | Набор | 2018-11-02 | Количество выполняемых тестов | ≥100 | Штука
|  |  |  | Назначение | Для ручной постановки
21.20.23.110-00001146 | Общий хорионический гонадотропин человека (ХГЧ) ИВД, набор, иммунохроматографический анализ, экспресс-анализ | Набор | 2018-11-02 | Количество выполняемых тестов | ≥150 | Штука
|  |  |  | Назначение | Для ручной постановки
21.20.23.110-00001152 | Общий хорионический гонадотропин человека (ХГЧ) ИВД, набор, радиоиммунный анализ (РИА) | Набор | 2018-11-02 | Количество выполняемых тестов | ≥400; ≥100 | Штука
21.20.23.110-00001154 | Общий хорионический гонадотропин человека (ХГЧ) ИВД, набор, радиоиммунный анализ (РИА) | Набор | 2018-11-02 | Количество выполняемых тестов | ≥100 | Штука
21.20.23.110-00001153 | Общий хорионический гонадотропин человека (ХГЧ) ИВД, набор, радиоиммунный анализ (РИА) | Набор | 2018-11-02 | Количество выполняемых тестов | ≥400 | Штука
21.20.23.110-00010179 | Общий хорионический гонадотропин человека (ХГЧ) ИВД, реагент | Набор | 2019-07-01
21.20.23.110-00007670 | Общий эстриол ИВД, набор, иммуноферментный анализ (ИФА) | Набор | 2019-04-01
21.20.23.110-00010177 | Общий эстриол ИВД, реагент | Набор | 2019-07-01
32.50.13.190-00007543 | Ограничитель вращения хирургического инструмента | Штука | 2019-07-01
32.50.13.190-00007298 | Ограничитель глубины введения материала для реконструкции ткани | Штука | 2019-07-01
32.50.13.190-00007271 | Ограничитель глубины для ортопедических инструментов/имплантатов | Штука | 2019-07-01
32.50.13.190-00007405 | Ограничитель для поршня шприца | Штука | 2019-07-01
32.50.50.190-00001552 | Ограничитель ортопедического цемента металлический | Штука | 2019-07-01
32.50.50.190-00000428 | Ограничитель ортопедического цемента полимерный, нерассасывающийся, нестерильный | Штука | 2019-07-01
32.50.23.000-00001651 | Ограничитель ортопедического цемента полимерный, нерассасывающийся, стерильный | Штука | 2021-03-14 | Диаметр | >41 и ≤43; >35 и ≤37; >29 и ≤31; >23 и ≤25; >19 и ≤21; >17 и ≤19; >13 и ≤15; >11 и ≤13; >7 и ≤9; ≥5 и ≤7; >39 и ≤41; >33 и ≤35; >37 и ≤39; >31 и ≤33; >25 и ≤27; >43 и ≤45; >9 и ≤11; >27 и ≤29; >21 и ≤23; >15 и ≤17 | Миллиметр
|  |  |  | Материал | Полиметилметакрилат; Полиэтилен
32.50.23.000-00001652 | Ограничитель ортопедического цемента полимерный, нерассасывающийся, стерильный | Штука | 2021-03-14 | Диаметр | >39 и ≤41; >35 и ≤37; >33 и ≤35; >29 и ≤31; >27 и ≤29; >23 и ≤25; >21 и ≤23; >17 и ≤19; >11 и ≤13; ≥5 и ≤7; >15 и ≤17; >9 и ≤11; >41 и ≤43; >13 и ≤15; >7 и ≤9; >25 и ≤27; >19 и ≤21; >43 и ≤45; >37 и ≤39; >31 и ≤33 | Миллиметр
|  |  |  | Материал | Полиметилметакрилат; Полиэтилен
32.50.50.190-00000427 | Ограничитель ортопедического цемента полимерный, рассасывающийся | Штука | 2019-07-01
32.50.11.000-00000202 | Ограничитель эндодонтический | Штука | 2021-03-14
32.50.50.190-00000483 | Одежда антибактериальная для нижней части тела | Штука | 2019-07-01
32.50.50.190-00000460 | Одежда для верхних частей тела для фиксации повязки | Штука | 2019-07-01
32.50.23.000-00003436 | Одежда для водных процедур адаптационная | Штука | 2019-02-01
32.50.50.190-00000993 | Одежда для системы венозной компрессии многокамерная, одноразового использования | Штука | 2019-07-01
32.50.50.190-00000724 | Одежда для системы венозной компрессии многокамерная, одноразового использования восстановленная | Штука | 2019-07-01
32.50.50.190-00000586 | Одежда компрессионная | Штука | 2019-07-01
32.50.50.190-00000587 | Одежда компрессионная против рубцов | Штука | 2019-07-01
14.12.30.160-00000512 | Одеяло для защиты от излучения | Штука | 2019-07-01
32.50.50.190-00000272 | Одеяло с конвекционным обогревом/охлаждением, многоразового использования | Штука | 2019-07-01
32.50.50.190-00000273 | Одеяло с конвекционным обогревом/охлаждением, одноразового использования, нестерильное | Штука | 2019-07-01
32.50.50.190-00000706 | Одеяло спасательное | Штука | 2019-07-01
21.20.23.110-00007374 | Односпиральная ДНК антитела ИВД, набор, иммуноферментный анализ (ИФА) | Набор | 2019-04-01 | Назначение | Для ручной постановки анализа и/или работы на анализаторах открытого типа; Для автоматических анализаторов серии Alegria
|  |  |  | Количество выполняемых тестов | ≥24; ≥12; ≥96 | Штука
21.20.23.110-00007377 | Односпиральная ДНК антитела ИВД, набор, иммуноферментный анализ (ИФА) | Набор | 2019-04-01 | Назначение | Для автоматических анализаторов серии Alegria
|  |  |  | Количество выполняемых тестов | ≥12 | Штука
21.20.23.110-00007376 | Односпиральная ДНК антитела ИВД, набор, иммуноферментный анализ (ИФА) | Набор | 2019-04-01 | Назначение | Для автоматических анализаторов серии Alegria
|  |  |  | Количество выполняемых тестов | ≥24 | Штука
21.20.23.110-00007375 | Односпиральная ДНК антитела ИВД, набор, иммуноферментный анализ (ИФА) | Набор | 2019-04-01 | Назначение | Для ручной постановки анализа и/или работы на анализаторах открытого типа
|  |  |  | Количество выполняемых тестов | ≥96 | Штука
21.20.23.110-00010865 | Окисленные липопротеины низкой плотности антитела ИВД, набор, иммуноферментный анализ (ИФА) | Штука | 2021-06-15
21.20.23.110-00010847 | Окисленные липопротеины низкой плотности ИВД, набор, иммуноферментный анализ (ИФА) | Штука | 2021-06-15
21.20.23.110-00010302 | Окислительный реагент для иммунохемилюминесцентного анализа ИВД | Штука | 2019-07-01
32.50.22.140-00000020 | Окклюдатор зуботехнический | Штука | 2019-07-01
32.50.50.190-00001294 | Окклюдер для отверстия катетера | Штука | 2019-07-01
32.50.13.190-02751 | Окклюдер кардиологический (для закрытия дефекта межжелудочковой перегородки ДМЖП, мембранный (двухдисковое устройство)) | Штука | 2018-03-01 | Длина перешейка | >16 и ≤17; >13 и ≤14; >11 и ≤12; >10 и ≤11; >8 и ≤9; >7 и ≤8; >5 и ≤6; ≥4 и ≤5; >17 и ≤18; >14 и ≤15; >6 и ≤7; >15 и ≤16; >12 и ≤13; >9 и ≤10 | Миллиметр
|  |  |  | Диаметр диска правого желудочка | >18 и ≤20; >12 и ≤14; >16 и ≤18; >10 и ≤12; >14 и ≤16; ≥8 и ≤10; >20 и ≤22 | Миллиметр
|  |  |  | Диаметр диска левого желудочка | >22 и ≤24; >16 и ≤18; >12 и ≤14; >10 и ≤12; >18 и ≤20; >20 и ≤22; >14 и ≤16; ≥8 и ≤10 | Миллиметр
32.50.13.190-02750 | Окклюдер кардиологический (для закрытия дефекта межжелудочковой перегородки ДМЖП, мембранный (двухдисковое устройство)) | Штука | 2018-03-01 | Длина перешейка | ≥4 и ≤5 | Миллиметр
|  |  |  | Диаметр диска правого желудочка | ≥8 и ≤10 | Миллиметр
|  |  |  | Диаметр диска левого желудочка | ≥8 и ≤10 | Миллиметр
32.50.13.190-02749 | Окклюдер кардиологический (для закрытия дефекта межжелудочковой перегородки ДМЖП, мембранный (двухдисковое устройство)) | Штука | 2018-03-01 | Длина перешейка | ≥4 и ≤5 | Миллиметр
|  |  |  | Диаметр диска правого желудочка | ≥8 и ≤10 | Миллиметр
|  |  |  | Диаметр диска левого желудочка | >10 и ≤12 | Миллиметр
32.50.13.190-02748 | Окклюдер кардиологический (для закрытия дефекта межжелудочковой перегородки ДМЖП, мембранный (двухдисковое устройство)) | Штука | 2018-03-01 | Длина перешейка | ≥4 и ≤5 | Миллиметр
|  |  |  | Диаметр диска правого желудочка | ≥8 и ≤10 | Миллиметр
|  |  |  | Диаметр диска левого желудочка | >12 и ≤14 | Миллиметр
32.50.13.190-02747 | Окклюдер кардиологический (для закрытия дефекта межжелудочковой перегородки ДМЖП, мембранный (двухдисковое устройство)) | Штука | 2018-03-01 | Длина перешейка | ≥4 и ≤5 | Миллиметр
|  |  |  | Диаметр диска правого желудочка | ≥8 и ≤10 | Миллиметр
|  |  |  | Диаметр диска левого желудочка | >14 и ≤16 | Миллиметр
32.50.13.190-02746 | Окклюдер кардиологический (для закрытия дефекта межжелудочковой перегородки ДМЖП, мембранный (двухдисковое устройство)) | Штука | 2018-03-01 | Длина перешейка | ≥4 и ≤5 | Миллиметр
|  |  |  | Диаметр диска правого желудочка | ≥8 и ≤10 | Миллиметр
|  |  |  | Диаметр диска левого желудочка | >16 и ≤18 | Миллиметр
32.50.13.190-02745 | Окклюдер кардиологический (для закрытия дефекта межжелудочковой перегородки ДМЖП, мембранный (двухдисковое устройство)) | Штука | 2018-03-01 | Длина перешейка | ≥4 и ≤5 | Миллиметр
|  |  |  | Диаметр диска правого желудочка | ≥8 и ≤10 | Миллиметр
|  |  |  | Диаметр диска левого желудочка | >18 и ≤20 | Миллиметр
32.50.13.190-02744 | Окклюдер кардиологический (для закрытия дефекта межжелудочковой перегородки ДМЖП, мембранный (двухдисковое устройство)) | Штука | 2018-03-01 | Длина перешейка | ≥4 и ≤5 | Миллиметр
|  |  |  | Диаметр диска правого желудочка | ≥8 и ≤10 | Миллиметр
|  |  |  | Диаметр диска левого желудочка | >20 и ≤22 | Миллиметр
32.50.13.190-02743 | Окклюдер кардиологический (для закрытия дефекта межжелудочковой перегородки ДМЖП, мембранный (двухдисковое устройство)) | Штука | 2018-03-01 | Длина перешейка | ≥4 и ≤5 | Миллиметр
|  |  |  | Диаметр диска правого желудочка | ≥8 и ≤10 | Миллиметр
|  |  |  | Диаметр диска левого желудочка | >22 и ≤24 | Миллиметр
32.50.13.190-02742 | Окклюдер кардиологический (для закрытия дефекта межжелудочковой перегородки ДМЖП, мембранный (двухдисковое устройство)) | Штука | 2018-03-01 | Длина перешейка | ≥4 и ≤5 | Миллиметр
|  |  |  | Диаметр диска правого желудочка | >10 и ≤12 | Миллиметр
|  |  |  | Диаметр диска левого желудочка | ≥8 и ≤10 | Миллиметр
32.50.13.190-02741 | Окклюдер кардиологический (для закрытия дефекта межжелудочковой перегородки ДМЖП, мембранный (двухдисковое устройство)) | Штука | 2018-03-01 | Длина перешейка | ≥4 и ≤5 | Миллиметр
|  |  |  | Диаметр диска правого желудочка | >10 и ≤12 | Миллиметр
|  |  |  | Диаметр диска левого желудочка | >10 и ≤12 | Миллиметр
32.50.13.190-02740 | Окклюдер кардиологический (для закрытия дефекта межжелудочковой перегородки ДМЖП, мембранный (двухдисковое устройство)) | Штука | 2018-03-01 | Длина перешейка | ≥4 и ≤5 | Миллиметр
|  |  |  | Диаметр диска правого желудочка | >10 и ≤12 | Миллиметр
|  |  |  | Диаметр диска левого желудочка | >12 и ≤14 | Миллиметр
32.50.13.190-02739 | Окклюдер кардиологический (для закрытия дефекта межжелудочковой перегородки ДМЖП, мембранный (двухдисковое устройство)) | Штука | 2018-03-01 | Длина перешейка | ≥4 и ≤5 | Миллиметр
|  |  |  | Диаметр диска правого желудочка | >10 и ≤12 | Миллиметр
|  |  |  | Диаметр диска левого желудочка | >14 и ≤16 | Миллиметр
32.50.13.190-02738 | Окклюдер кардиологический (для закрытия дефекта межжелудочковой перегородки ДМЖП, мембранный (двухдисковое устройство)) | Штука | 2018-03-01 | Длина перешейка | ≥4 и ≤5 | Миллиметр
|  |  |  | Диаметр диска правого желудочка | >10 и ≤12 | Миллиметр
|  |  |  | Диаметр диска левого желудочка | >16 и ≤18 | Миллиметр
32.50.13.190-02737 | Окклюдер кардиологический (для закрытия дефекта межжелудочковой перегородки ДМЖП, мембранный (двухдисковое устройство)) | Штука | 2018-03-01 | Длина перешейка | ≥4 и ≤5 | Миллиметр
|  |  |  | Диаметр диска правого желудочка | >10 и ≤12 | Миллиметр
|  |  |  | Диаметр диска левого желудочка | >18 и ≤20 | Миллиметр
32.50.13.190-02736 | Окклюдер кардиологический (для закрытия дефекта межжелудочковой перегородки ДМЖП, мембранный (двухдисковое устройство)) | Штука | 2018-03-01 | Длина перешейка | ≥4 и ≤5 | Миллиметр
|  |  |  | Диаметр диска правого желудочка | >10 и ≤12 | Миллиметр
|  |  |  | Диаметр диска левого желудочка | >20 и ≤22 | Миллиметр
32.50.13.190-02735 | Окклюдер кардиологический (для закрытия дефекта межжелудочковой перегородки ДМЖП, мембранный (двухдисковое устройство)) | Штука | 2018-03-01 | Длина перешейка | ≥4 и ≤5 | Миллиметр
|  |  |  | Диаметр диска правого желудочка | >10 и ≤12 | Миллиметр
|  |  |  | Диаметр диска левого желудочка | >22 и ≤24 | Миллиметр
32.50.13.190-02734 | Окклюдер кардиологический (для закрытия дефекта межжелудочковой перегородки ДМЖП, мембранный (двухдисковое устройство)) | Штука | 2018-03-01 | Длина перешейка | ≥4 и ≤5 | Миллиметр
|  |  |  | Диаметр диска правого желудочка | >12 и ≤14 | Миллиметр
|  |  |  | Диаметр диска левого желудочка | ≥8 и ≤10 | Миллиметр
32.50.13.190-02733 | Окклюдер кардиологический (для закрытия дефекта межжелудочковой перегородки ДМЖП, мембранный (двухдисковое устройство)) | Штука | 2018-03-01 | Длина перешейка | ≥4 и ≤5 | Миллиметр
|  |  |  | Диаметр диска правого желудочка | >12 и ≤14 | Миллиметр
|  |  |  | Диаметр диска левого желудочка | >10 и ≤12 | Миллиметр
32.50.13.190-02732 | Окклюдер кардиологический (для закрытия дефекта межжелудочковой перегородки ДМЖП, мембранный (двухдисковое устройство)) | Штука | 2018-03-01 | Длина перешейка | ≥4 и ≤5 | Миллиметр
|  |  |  | Диаметр диска правого желудочка | >12 и ≤14 | Миллиметр
|  |  |  | Диаметр диска левого желудочка | >12 и ≤14 | Миллиметр
32.50.13.190-02731 | Окклюдер кардиологический (для закрытия дефекта межжелудочковой перегородки ДМЖП, мембранный (двухдисковое устройство)) | Штука | 2018-03-01 | Длина перешейка | ≥4 и ≤5 | Миллиметр
|  |  |  | Диаметр диска правого желудочка | >12 и ≤14 | Миллиметр
|  |  |  | Диаметр диска левого желудочка | >14 и ≤16 | Миллиметр
32.50.13.190-02730 | Окклюдер кардиологический (для закрытия дефекта межжелудочковой перегородки ДМЖП, мембранный (двухдисковое устройство)) | Штука | 2018-03-01 | Длина перешейка | ≥4 и ≤5 | Миллиметр
|  |  |  | Диаметр диска правого желудочка | >12 и ≤14 | Миллиметр
|  |  |  | Диаметр диска левого желудочка | >16 и ≤18 | Миллиметр
32.50.13.190-02729 | Окклюдер кардиологический (для закрытия дефекта межжелудочковой перегородки ДМЖП, мембранный (двухдисковое устройство)) | Штука | 2018-03-01 | Длина перешейка | ≥4 и ≤5 | Миллиметр
|  |  |  | Диаметр диска правого желудочка | >12 и ≤14 | Миллиметр
|  |  |  | Диаметр диска левого желудочка | >18 и ≤20 | Миллиметр
32.50.13.190-02728 | Окклюдер кардиологический (для закрытия дефекта межжелудочковой перегородки ДМЖП, мембранный (двухдисковое устройство)) | Штука | 2018-03-01 | Длина перешейка | ≥4 и ≤5 | Миллиметр
|  |  |  | Диаметр диска правого желудочка | >12 и ≤14 | Миллиметр
|  |  |  | Диаметр диска левого желудочка | >20 и ≤22 | Миллиметр
32.50.13.190-02727 | Окклюдер кардиологический (для закрытия дефекта межжелудочковой перегородки ДМЖП, мембранный (двухдисковое устройство)) | Штука | 2018-03-01 | Длина перешейка | ≥4 и ≤5 | Миллиметр
|  |  |  | Диаметр диска правого желудочка | >12 и ≤14 | Миллиметр
|  |  |  | Диаметр диска левого желудочка | >22 и ≤24 | Миллиметр
32.50.13.190-02726 | Окклюдер кардиологический (для закрытия дефекта межжелудочковой перегородки ДМЖП, мембранный (двухдисковое устройство)) | Штука | 2018-03-01 | Длина перешейка | ≥4 и ≤5 | Миллиметр
|  |  |  | Диаметр диска правого желудочка | >14 и ≤16 | Миллиметр
|  |  |  | Диаметр диска левого желудочка | ≥8 и ≤10 | Миллиметр
32.50.13.190-02725 | Окклюдер кардиологический (для закрытия дефекта межжелудочковой перегородки ДМЖП, мембранный (двухдисковое устройство)) | Штука | 2018-03-01 | Длина перешейка | >4 и ≤5 | Миллиметр
|  |  |  | Диаметр диска правого желудочка | >14 и ≤16 | Миллиметр
|  |  |  | Диаметр диска левого желудочка | >10 и ≤12 | Миллиметр
32.50.13.190-02724 | Окклюдер кардиологический (для закрытия дефекта межжелудочковой перегородки ДМЖП, мембранный (двухдисковое устройство)) | Штука | 2018-03-01 | Длина перешейка | ≥4 и ≤5 | Миллиметр
|  |  |  | Диаметр диска правого желудочка | >14 и ≤16 | Миллиметр
|  |  |  | Диаметр диска левого желудочка | >12 и ≤14 | Миллиметр
32.50.13.190-02723 | Окклюдер кардиологический (для закрытия дефекта межжелудочковой перегородки ДМЖП, мембранный (двухдисковое устройство)) | Штука | 2018-03-01 | Длина перешейка | ≥4 и ≤5 | Миллиметр
|  |  |  | Диаметр диска правого желудочка | >14 и ≤16 | Миллиметр
|  |  |  | Диаметр диска левого желудочка | >14 и ≤16 | Миллиметр
32.50.13.190-02722 | Окклюдер кардиологический (для закрытия дефекта межжелудочковой перегородки ДМЖП, мембранный (двухдисковое устройство)) | Штука | 2018-03-01 | Длина перешейка | ≥4 и ≤5 | Миллиметр
|  |  |  | Диаметр диска правого желудочка | >14 и ≤16 | Миллиметр
|  |  |  | Диаметр диска левого желудочка | >16 и ≤18 | Миллиметр
32.50.13.190-02721 | Окклюдер кардиологический (для закрытия дефекта межжелудочковой перегородки ДМЖП, мембранный (двухдисковое устройство)) | Штука | 2018-03-01 | Длина перешейка | ≥4 и ≤5 | Миллиметр
|  |  |  | Диаметр диска правого желудочка | >14 и ≤16 | Миллиметр
|  |  |  | Диаметр диска левого желудочка | >18 и ≤20 | Миллиметр
32.50.13.190-02720 | Окклюдер кардиологический (для закрытия дефекта межжелудочковой перегородки ДМЖП, мембранный (двухдисковое устройство)) | Штука | 2018-03-01 | Длина перешейка | ≥4 и ≤5 | Миллиметр
|  |  |  | Диаметр диска правого желудочка | >14 и ≤16 | Миллиметр
|  |  |  | Диаметр диска левого желудочка | >20 и ≤22 | Миллиметр
32.50.13.190-02719 | Окклюдер кардиологический (для закрытия дефекта межжелудочковой перегородки ДМЖП, мембранный (двухдисковое устройство)) | Штука | 2018-03-01 | Длина перешейка | >4 и ≤5 | Миллиметр
|  |  |  | Диаметр диска правого желудочка | >14 и ≤16 | Миллиметр
|  |  |  | Диаметр диска левого желудочка | >22 и ≤24 | Миллиметр
32.50.13.190-02718 | Окклюдер кардиологический (для закрытия дефекта межжелудочковой перегородки ДМЖП, мембранный (двухдисковое устройство)) | Штука | 2018-03-01 | Длина перешейка | ≥4 и ≤5 | Миллиметр
|  |  |  | Диаметр диска правого желудочка | >16 и ≤18 | Миллиметр
|  |  |  | Диаметр диска левого желудочка | ≥8 и ≤10 | Миллиметр
32.50.13.190-02717 | Окклюдер кардиологический (для закрытия дефекта межжелудочковой перегородки ДМЖП, мембранный (двухдисковое устройство)) | Штука | 2018-03-01 | Длина перешейка | ≥4 и ≤5 | Миллиметр
|  |  |  | Диаметр диска правого желудочка | >16 и ≤18 | Миллиметр
|  |  |  | Диаметр диска левого желудочка | >10 и ≤12 | Миллиметр
32.50.13.190-02716 | Окклюдер кардиологический (для закрытия дефекта межжелудочковой перегородки ДМЖП, мембранный (двухдисковое устройство)) | Штука | 2018-03-01 | Длина перешейка | ≥4 и ≤5 | Миллиметр
|  |  |  | Диаметр диска правого желудочка | >16 и ≤18 | Миллиметр
|  |  |  | Диаметр диска левого желудочка | >12 и ≤14 | Миллиметр
32.50.13.190-02715 | Окклюдер кардиологический (для закрытия дефекта межжелудочковой перегородки ДМЖП, мембранный (двухдисковое устройство)) | Штука | 2018-03-01 | Длина перешейка | ≥4 и ≤5 | Миллиметр
|  |  |  | Диаметр диска правого желудочка | >16 и ≤18 | Миллиметр
|  |  |  | Диаметр диска левого желудочка | >14 и ≤16 | Миллиметр
32.50.13.190-02714 | Окклюдер кардиологический (для закрытия дефекта межжелудочковой перегородки ДМЖП, мембранный (двухдисковое устройство)) | Штука | 2018-03-01 | Длина перешейка | ≥4 и ≤5 | Миллиметр
|  |  |  | Диаметр диска правого желудочка | >16 и ≤18 | Миллиметр
|  |  |  | Диаметр диска левого желудочка | >16 и ≤18 | Миллиметр
32.50.13.190-02713 | Окклюдер кардиологический (для закрытия дефекта межжелудочковой перегородки ДМЖП, мембранный (двухдисковое устройство)) | Штука | 2018-03-01 | Длина перешейка | ≥4 и ≤5 | Миллиметр
|  |  |  | Диаметр диска правого желудочка | >16 и ≤18 | Миллиметр
|  |  |  | Диаметр диска левого желудочка | >18 и ≤20 | Миллиметр
32.50.13.190-02712 | Окклюдер кардиологический (для закрытия дефекта межжелудочковой перегородки ДМЖП, мембранный (двухдисковое устройство)) | Штука | 2018-03-01 | Длина перешейка | ≥4 и ≤5 | Миллиметр
|  |  |  | Диаметр диска правого желудочка | >16 и ≤18 | Миллиметр
|  |  |  | Диаметр диска левого желудочка | >20 и ≤22 | Миллиметр
32.50.13.190-02711 | Окклюдер кардиологический (для закрытия дефекта межжелудочковой перегородки ДМЖП, мембранный (двухдисковое устройство)) | Штука | 2018-03-01 | Длина перешейка | ≥4 и ≤5 | Миллиметр
|  |  |  | Диаметр диска правого желудочка | >16 и ≤18 | Миллиметр
|  |  |  | Диаметр диска левого желудочка | >22 и ≤24 | Миллиметр
32.50.13.190-02710 | Окклюдер кардиологический (для закрытия дефекта межжелудочковой перегородки ДМЖП, мембранный (двухдисковое устройство)) | Штука | 2018-03-01 | Длина перешейка | ≥4 и ≤5 | Миллиметр
|  |  |  | Диаметр диска правого желудочка | >18 и ≤20 | Миллиметр
|  |  |  | Диаметр диска левого желудочка | ≥8 и ≤10 | Миллиметр
32.50.13.190-02709 | Окклюдер кардиологический (для закрытия дефекта межжелудочковой перегородки ДМЖП, мембранный (двухдисковое устройство)) | Штука | 2018-03-01 | Длина перешейка | ≥4 и ≤5 | Миллиметр
|  |  |  | Диаметр диска правого желудочка | >18 и ≤20 | Миллиметр
|  |  |  | Диаметр диска левого желудочка | >10 и ≤12 | Миллиметр
32.50.13.190-02708 | Окклюдер кардиологический (для закрытия дефекта межжелудочковой перегородки ДМЖП, мембранный (двухдисковое устройство)) | Штука | 2018-03-01 | Длина перешейка | ≥4 и ≤5 | Миллиметр
|  |  |  | Диаметр диска правого желудочка | >18 и ≤20 | Миллиметр
|  |  |  | Диаметр диска левого желудочка | >12 и ≤14 | Миллиметр
32.50.13.190-02707 | Окклюдер кардиологический (для закрытия дефекта межжелудочковой перегородки ДМЖП, мембранный (двухдисковое устройство)) | Штука | 2018-03-01 | Длина перешейка | ≥4 и ≤5 | Миллиметр
|  |  |  | Диаметр диска правого желудочка | >18 и ≤20 | Миллиметр
|  |  |  | Диаметр диска левого желудочка | >14 и ≤16 | Миллиметр
32.50.13.190-02706 | Окклюдер кардиологический (для закрытия дефекта межжелудочковой перегородки ДМЖП, мембранный (двухдисковое устройство)) | Штука | 2018-03-01 | Длина перешейка | ≥4 и ≤5 | Миллиметр
|  |  |  | Диаметр диска правого желудочка | >18 и ≤20 | Миллиметр
|  |  |  | Диаметр диска левого желудочка | >16 и ≤18 | Миллиметр
32.50.13.190-02705 | Окклюдер кардиологический (для закрытия дефекта межжелудочковой перегородки ДМЖП, мембранный (двухдисковое устройство)) | Штука | 2018-03-01 | Длина перешейка | ≥4 и ≤5 | Миллиметр
|  |  |  | Диаметр диска правого желудочка | >18 и ≤20 | Миллиметр
|  |  |  | Диаметр диска левого желудочка | >18 и ≤20 | Миллиметр
32.50.13.190-02704 | Окклюдер кардиологический (для закрытия дефекта межжелудочковой перегородки ДМЖП, мембранный (двухдисковое устройство)) | Штука | 2018-03-01 | Длина перешейка | ≥4 и ≤5 | Миллиметр
|  |  |  | Диаметр диска правого желудочка | >18 и ≤20 | Миллиметр
|  |  |  | Диаметр диска левого желудочка | >20 и ≤22 | Миллиметр
32.50.13.190-02703 | Окклюдер кардиологический (для закрытия дефекта межжелудочковой перегородки ДМЖП, мембранный (двухдисковое устройство)) | Штука | 2018-03-01 | Длина перешейка | ≥4 и ≤5 | Миллиметр
|  |  |  | Диаметр диска правого желудочка | >18 и ≤20 | Миллиметр
|  |  |  | Диаметр диска левого желудочка | >22 и ≤24 | Миллиметр
32.50.13.190-02702 | Окклюдер кардиологический (для закрытия дефекта межжелудочковой перегородки ДМЖП, мембранный (двухдисковое устройство)) | Штука | 2018-03-01 | Длина перешейка | ≥4 и ≤5 | Миллиметр
|  |  |  | Диаметр диска правого желудочка | >20 и ≤22 | Миллиметр
|  |  |  | Диаметр диска левого желудочка | ≥8 и ≤10 | Миллиметр
32.50.13.190-02701 | Окклюдер кардиологический (для закрытия дефекта межжелудочковой перегородки ДМЖП, мембранный (двухдисковое устройство)) | Штука | 2018-03-01 | Длина перешейка | ≥4 и ≤5 | Миллиметр
|  |  |  | Диаметр диска правого желудочка | >20 и ≤22 | Миллиметр
|  |  |  | Диаметр диска левого желудочка | >10 и ≤12 | Миллиметр
32.50.13.190-02700 | Окклюдер кардиологический (для закрытия дефекта межжелудочковой перегородки ДМЖП, мембранный (двухдисковое устройство)) | Штука | 2018-03-01 | Длина перешейка | ≥4 и ≤5 | Миллиметр
|  |  |  | Диаметр диска правого желудочка | >20 и ≤22 | Миллиметр
|  |  |  | Диаметр диска левого желудочка | >12 и ≤14 | Миллиметр
32.50.13.190-02699 | Окклюдер кардиологический (для закрытия дефекта межжелудочковой перегородки ДМЖП, мембранный (двухдисковое устройство)) | Штука | 2018-03-01 | Длина перешейка | ≥4 и ≤5 | Миллиметр
|  |  |  | Диаметр диска правого желудочка | >20 и ≤22 | Миллиметр
|  |  |  | Диаметр диска левого желудочка | >14 и ≤16 | Миллиметр
32.50.13.190-02698 | Окклюдер кардиологический (для закрытия дефекта межжелудочковой перегородки ДМЖП, мембранный (двухдисковое устройство)) | Штука | 2018-03-01 | Длина перешейка | ≥4 и ≤5 | Миллиметр
|  |  |  | Диаметр диска правого желудочка | >20 и ≤22 | Миллиметр
|  |  |  | Диаметр диска левого желудочка | >16 и ≤18 | Миллиметр
32.50.13.190-02697 | Окклюдер кардиологический (для закрытия дефекта межжелудочковой перегородки ДМЖП, мембранный (двухдисковое устройство)) | Штука | 2018-03-01 | Длина перешейка | ≥4 и ≤5 | Миллиметр
|  |  |  | Диаметр диска правого желудочка | >20 и ≤22 | Миллиметр
|  |  |  | Диаметр диска левого желудочка | >18 и ≤20 | Миллиметр
32.50.13.190-02696 | Окклюдер кардиологический (для закрытия дефекта межжелудочковой перегородки ДМЖП, мембранный (двухдисковое устройство)) | Штука | 2018-03-01 | Длина перешейка | ≥4 и ≤5 | Миллиметр
|  |  |  | Диаметр диска правого желудочка | >20 и ≤22 | Миллиметр
|  |  |  | Диаметр диска левого желудочка | >20 и ≤22 | Миллиметр
32.50.13.190-02695 | Окклюдер кардиологический (для закрытия дефекта межжелудочковой перегородки ДМЖП, мембранный (двухдисковое устройство)) | Штука | 2018-03-01 | Длина перешейка | ≥4 и ≤5 | Миллиметр
|  |  |  | Диаметр диска правого желудочка | >20 и ≤22 | Миллиметр
|  |  |  | Диаметр диска левого желудочка | >22 и ≤24 | Миллиметр
32.50.13.190-02694 | Окклюдер кардиологический (для закрытия дефекта межжелудочковой перегородки ДМЖП, мембранный (двухдисковое устройство)) | Штука | 2018-03-01 | Длина перешейка | >5 и ≤6 | Миллиметр
|  |  |  | Диаметр диска правого желудочка | ≥8 и ≤10 | Миллиметр
|  |  |  | Диаметр диска левого желудочка | ≥8 и ≤10 | Миллиметр
32.50.13.190-02693 | Окклюдер кардиологический (для закрытия дефекта межжелудочковой перегородки ДМЖП, мембранный (двухдисковое устройство)) | Штука | 2018-03-01 | Длина перешейка | >5 и ≤6 | Миллиметр
|  |  |  | Диаметр диска правого желудочка | ≥8 и ≤10 | Миллиметр
|  |  |  | Диаметр диска левого желудочка | >10 и ≤12 | Миллиметр
32.50.13.190-02692 | Окклюдер кардиологический (для закрытия дефекта межжелудочковой перегородки ДМЖП, мембранный (двухдисковое устройство)) | Штука | 2018-03-01 | Длина перешейка | >5 и ≤6 | Миллиметр
|  |  |  | Диаметр диска правого желудочка | ≥8 и ≤10 | Миллиметр
|  |  |  | Диаметр диска левого желудочка | >12 и ≤14 | Миллиметр
32.50.13.190-02691 | Окклюдер кардиологический (для закрытия дефекта межжелудочковой перегородки ДМЖП, мембранный (двухдисковое устройство)) | Штука | 2018-03-01 | Длина перешейка | >5 и ≤6 | Миллиметр
|  |  |  | Диаметр диска правого желудочка | ≥8 и ≤10 | Миллиметр
|  |  |  | Диаметр диска левого желудочка | >14 и ≤16 | Миллиметр
32.50.13.190-02690 | Окклюдер кардиологический (для закрытия дефекта межжелудочковой перегородки ДМЖП, мембранный (двухдисковое устройство)) | Штука | 2018-03-01 | Длина перешейка | >5 и ≤6 | Миллиметр
|  |  |  | Диаметр диска правого желудочка | ≥8 и ≤10 | Миллиметр
|  |  |  | Диаметр диска левого желудочка | >16 и ≤18 | Миллиметр
32.50.13.190-02689 | Окклюдер кардиологический (для закрытия дефекта межжелудочковой перегородки ДМЖП, мембранный (двухдисковое устройство)) | Штука | 2018-03-01 | Длина перешейка | >5 и ≤6 | Миллиметр
|  |  |  | Диаметр диска правого желудочка | ≥8 и ≤10 | Миллиметр
|  |  |  | Диаметр диска левого желудочка | >18 и ≤20 | Миллиметр
32.50.13.190-02688 | Окклюдер кардиологический (для закрытия дефекта межжелудочковой перегородки ДМЖП, мембранный (двухдисковое устройство)) | Штука | 2018-03-01 | Длина перешейка | >5 и ≤6 | Миллиметр
|  |  |  | Диаметр диска правого желудочка | ≥8 и ≤10 | Миллиметр
|  |  |  | Диаметр диска левого желудочка | >20 и ≤22 | Миллиметр
32.50.13.190-02687 | Окклюдер кардиологический (для закрытия дефекта межжелудочковой перегородки ДМЖП, мембранный (двухдисковое устройство)) | Штука | 2018-03-01 | Длина перешейка | >5 и ≤6 | Миллиметр
|  |  |  | Диаметр диска правого желудочка | ≥8 и ≤10 | Миллиметр
|  |  |  | Диаметр диска левого желудочка | >22 и ≤24 | Миллиметр
32.50.13.190-02686 | Окклюдер кардиологический (для закрытия дефекта межжелудочковой перегородки ДМЖП, мембранный (двухдисковое устройство)) | Штука | 2018-03-01 | Длина перешейка | >5 и ≤6 | Миллиметр
|  |  |  | Диаметр диска правого желудочка | >10 и ≤12 | Миллиметр
|  |  |  | Диаметр диска левого желудочка | ≥8 и ≤10 | Миллиметр
32.50.13.190-02685 | Окклюдер кардиологический (для закрытия дефекта межжелудочковой перегородки ДМЖП, мембранный (двухдисковое устройство)) | Штука | 2018-03-01 | Длина перешейка | >5 и ≤6 | Миллиметр
|  |  |  | Диаметр диска правого желудочка | >10 и ≤12 | Миллиметр
|  |  |  | Диаметр диска левого желудочка | >10 и ≤12 | Миллиметр
32.50.13.190-02684 | Окклюдер кардиологический (для закрытия дефекта межжелудочковой перегородки ДМЖП, мембранный (двухдисковое устройство)) | Штука | 2018-03-01 | Длина перешейка | >5 и ≤6 | Миллиметр
|  |  |  | Диаметр диска правого желудочка | >10 и ≤12 | Миллиметр
|  |  |  | Диаметр диска левого желудочка | >12 и ≤14 | Миллиметр
32.50.13.190-02683 | Окклюдер кардиологический (для закрытия дефекта межжелудочковой перегородки ДМЖП, мембранный (двухдисковое устройство)) | Штука | 2018-03-01 | Длина перешейка | >5 и ≤6 | Миллиметр
|  |  |  | Диаметр диска правого желудочка | >10 и ≤12 | Миллиметр
|  |  |  | Диаметр диска левого желудочка | >14 и ≤16 | Миллиметр
32.50.13.190-02682 | Окклюдер кардиологический (для закрытия дефекта межжелудочковой перегородки ДМЖП, мембранный (двухдисковое устройство)) | Штука | 2018-03-01 | Длина перешейка | >5 и ≤6 | Миллиметр
|  |  |  | Диаметр диска правого желудочка | >10 и ≤12 | Миллиметр
|  |  |  | Диаметр диска левого желудочка | >16 и ≤18 | Миллиметр
32.50.13.190-02681 | Окклюдер кардиологический (для закрытия дефекта межжелудочковой перегородки ДМЖП, мембранный (двухдисковое устройство)) | Штука | 2018-03-01 | Длина перешейка | >5 и ≤6 | Миллиметр
|  |  |  | Диаметр диска правого желудочка | >10 и ≤12 | Миллиметр
|  |  |  | Диаметр диска левого желудочка | >18 и ≤20 | Миллиметр
32.50.13.190-02680 | Окклюдер кардиологический (для закрытия дефекта межжелудочковой перегородки ДМЖП, мембранный (двухдисковое устройство)) | Штука | 2018-03-01 | Длина перешейка | >5 и ≤6 | Миллиметр
|  |  |  | Диаметр диска правого желудочка | >10 и ≤12 | Миллиметр
|  |  |  | Диаметр диска левого желудочка | >20 и ≤22 | Миллиметр
32.50.13.190-02679 | Окклюдер кардиологический (для закрытия дефекта межжелудочковой перегородки ДМЖП, мембранный (двухдисковое устройство)) | Штука | 2018-03-01 | Длина перешейка | >5 и ≤6 | Миллиметр
|  |  |  | Диаметр диска правого желудочка | >10 и ≤12 | Миллиметр
|  |  |  | Диаметр диска левого желудочка | >22 и ≤24 | Миллиметр
32.50.13.190-02678 | Окклюдер кардиологический (для закрытия дефекта межжелудочковой перегородки ДМЖП, мембранный (двухдисковое устройство)) | Штука | 2018-03-01 | Длина перешейка | >5 и ≤6 | Миллиметр
|  |  |  | Диаметр диска правого желудочка | >12 и ≤14 | Миллиметр
|  |  |  | Диаметр диска левого желудочка | ≥8 и ≤10 | Миллиметр
32.50.13.190-02677 | Окклюдер кардиологический (для закрытия дефекта межжелудочковой перегородки ДМЖП, мембранный (двухдисковое устройство)) | Штука | 2018-03-01 | Длина перешейка | >5 и ≤6 | Миллиметр
|  |  |  | Диаметр диска правого желудочка | >12 и ≤14 | Миллиметр
|  |  |  | Диаметр диска левого желудочка | >10 и ≤12 | Миллиметр
32.50.13.190-02676 | Окклюдер кардиологический (для закрытия дефекта межжелудочковой перегородки ДМЖП, мембранный (двухдисковое устройство)) | Штука | 2018-03-01 | Длина перешейка | >5 и ≤6 | Миллиметр
|  |  |  | Диаметр диска правого желудочка | >12 и ≤14 | Миллиметр
|  |  |  | Диаметр диска левого желудочка | >12 и ≤14 | Миллиметр
32.50.13.190-02675 | Окклюдер кардиологический (для закрытия дефекта межжелудочковой перегородки ДМЖП, мембранный (двухдисковое устройство)) | Штука | 2018-03-01 | Длина перешейка | >5 и ≤6 | Миллиметр
|  |  |  | Диаметр диска правого желудочка | >12 и ≤14 | Миллиметр
|  |  |  | Диаметр диска левого желудочка | >14 и ≤16 | Миллиметр
32.50.13.190-02674 | Окклюдер кардиологический (для закрытия дефекта межжелудочковой перегородки ДМЖП, мембранный (двухдисковое устройство)) | Штука | 2018-03-01 | Длина перешейка | >5 и ≤6 | Миллиметр
|  |  |  | Диаметр диска правого желудочка | >12 и ≤14 | Миллиметр
|  |  |  | Диаметр диска левого желудочка | >16 и ≤18 | Миллиметр
32.50.13.190-02673 | Окклюдер кардиологический (для закрытия дефекта межжелудочковой перегородки ДМЖП, мембранный (двухдисковое устройство)) | Штука | 2018-03-01 | Длина перешейка | >5 и ≤6 | Миллиметр
|  |  |  | Диаметр диска правого желудочка | >12 и ≤14 | Миллиметр
|  |  |  | Диаметр диска левого желудочка | >18 и ≤20 | Миллиметр
32.50.13.190-02672 | Окклюдер кардиологический (для закрытия дефекта межжелудочковой перегородки ДМЖП, мембранный (двухдисковое устройство)) | Штука | 2018-03-01 | Длина перешейка | >5 и ≤6 | Миллиметр
|  |  |  | Диаметр диска правого желудочка | >12 и ≤14 | Миллиметр
|  |  |  | Диаметр диска левого желудочка | >20 и ≤22 | Миллиметр
32.50.13.190-02671 | Окклюдер кардиологический (для закрытия дефекта межжелудочковой перегородки ДМЖП, мембранный (двухдисковое устройство)) | Штука | 2018-03-01 | Длина перешейка | >5 и ≤6 | Миллиметр
|  |  |  | Диаметр диска правого желудочка | >12 и ≤14 | Миллиметр
|  |  |  | Диаметр диска левого желудочка | >22 и ≤24 | Миллиметр
32.50.13.190-02670 | Окклюдер кардиологический (для закрытия дефекта межжелудочковой перегородки ДМЖП, мембранный (двухдисковое устройство)) | Штука | 2018-03-01 | Длина перешейка | >5 и ≤6 | Миллиметр
|  |  |  | Диаметр диска правого желудочка | >14 и ≤16 | Миллиметр
|  |  |  | Диаметр диска левого желудочка | ≥8 и ≤10 | Миллиметр
32.50.13.190-02669 | Окклюдер кардиологический (для закрытия дефекта межжелудочковой перегородки ДМЖП, мембранный (двухдисковое устройство)) | Штука | 2018-03-01 | Длина перешейка | >5 и ≤6 | Миллиметр
|  |  |  | Диаметр диска правого желудочка | >14 и ≤16 | Миллиметр
|  |  |  | Диаметр диска левого желудочка | >10 и ≤12 | Миллиметр
32.50.13.190-02668 | Окклюдер кардиологический (для закрытия дефекта межжелудочковой перегородки ДМЖП, мембранный (двухдисковое устройство)) | Штука | 2018-03-01 | Длина перешейка | >5 и ≤6 | Миллиметр
|  |  |  | Диаметр диска правого желудочка | >14 и ≤16 | Миллиметр
|  |  |  | Диаметр диска левого желудочка | >12 и ≤14 | Миллиметр
32.50.13.190-02667 | Окклюдер кардиологический (для закрытия дефекта межжелудочковой перегородки ДМЖП, мембранный (двухдисковое устройство)) | Штука | 2018-03-01 | Длина перешейка | >5 и ≤6 | Миллиметр
|  |  |  | Диаметр диска правого желудочка | >14 и ≤16 | Миллиметр
|  |  |  | Диаметр диска левого желудочка | >14 и ≤16 | Миллиметр
32.50.13.190-02666 | Окклюдер кардиологический (для закрытия дефекта межжелудочковой перегородки ДМЖП, мембранный (двухдисковое устройство)) | Штука | 2018-03-01 | Длина перешейка | >5 и ≤6 | Миллиметр
|  |  |  | Диаметр диска правого желудочка | >14 и ≤16 | Миллиметр
|  |  |  | Диаметр диска левого желудочка | >16 и ≤18 | Миллиметр
32.50.13.190-02665 | Окклюдер кардиологический (для закрытия дефекта межжелудочковой перегородки ДМЖП, мембранный (двухдисковое устройство)) | Штука | 2018-03-01 | Длина перешейка | >5 и ≤6 | Миллиметр
|  |  |  | Диаметр диска правого желудочка | >14 и ≤16 | Миллиметр
|  |  |  | Диаметр диска левого желудочка | >18 и ≤20 | Миллиметр
32.50.13.190-02664 | Окклюдер кардиологический (для закрытия дефекта межжелудочковой перегородки ДМЖП, мембранный (двухдисковое устройство)) | Штука | 2018-03-01 | Длина перешейка | >5 и ≤6 | Миллиметр
|  |  |  | Диаметр диска правого желудочка | >14 и ≤16 | Миллиметр
|  |  |  | Диаметр диска левого желудочка | >20 и ≤22 | Миллиметр
32.50.13.190-02663 | Окклюдер кардиологический (для закрытия дефекта межжелудочковой перегородки ДМЖП, мембранный (двухдисковое устройство)) | Штука | 2018-03-01 | Длина перешейка | >5 и ≤6 | Миллиметр
|  |  |  | Диаметр диска правого желудочка | >14 и ≤16 | Миллиметр
|  |  |  | Диаметр диска левого желудочка | >22 и ≤24 | Миллиметр
32.50.13.190-02662 | Окклюдер кардиологический (для закрытия дефекта межжелудочковой перегородки ДМЖП, мембранный (двухдисковое устройство)) | Штука | 2018-03-01 | Длина перешейка | >5 и ≤6 | Миллиметр
|  |  |  | Диаметр диска правого желудочка | >16 и ≤18 | Миллиметр
|  |  |  | Диаметр диска левого желудочка | ≥8 и ≤10 | Миллиметр
32.50.13.190-02661 | Окклюдер кардиологический (для закрытия дефекта межжелудочковой перегородки ДМЖП, мембранный (двухдисковое устройство)) | Штука | 2018-03-01 | Длина перешейка | >5 и ≤6 | Миллиметр
|  |  |  | Диаметр диска правого желудочка | >16 и ≤18 | Миллиметр
|  |  |  | Диаметр диска левого желудочка | >10 и ≤12 | Миллиметр
32.50.13.190-02660 | Окклюдер кардиологический (для закрытия дефекта межжелудочковой перегородки ДМЖП, мембранный (двухдисковое устройство)) | Штука | 2018-03-01 | Длина перешейка | >5 и ≤6 | Миллиметр
|  |  |  | Диаметр диска правого желудочка | >16 и ≤18 | Миллиметр
|  |  |  | Диаметр диска левого желудочка | >12 и ≤14 | Миллиметр
32.50.13.190-02659 | Окклюдер кардиологический (для закрытия дефекта межжелудочковой перегородки ДМЖП, мембранный (двухдисковое устройство)) | Штука | 2018-03-01 | Длина перешейка | >5 и ≤6 | Миллиметр
|  |  |  | Диаметр диска правого желудочка | >16 и ≤18 | Миллиметр
|  |  |  | Диаметр диска левого желудочка | >14 и ≤16 | Миллиметр
32.50.13.190-02658 | Окклюдер кардиологический (для закрытия дефекта межжелудочковой перегородки ДМЖП, мембранный (двухдисковое устройство)) | Штука | 2018-03-01 | Длина перешейка | >5 и ≤6 | Миллиметр
|  |  |  | Диаметр диска правого желудочка | >16 и ≤18 | Миллиметр
|  |  |  | Диаметр диска левого желудочка | >16 и ≤18 | Миллиметр
32.50.13.190-02657 | Окклюдер кардиологический (для закрытия дефекта межжелудочковой перегородки ДМЖП, мембранный (двухдисковое устройство)) | Штука | 2018-03-01 | Длина перешейка | >5 и ≤6 | Миллиметр
|  |  |  | Диаметр диска правого желудочка | >16 и ≤18 | Миллиметр
|  |  |  | Диаметр диска левого желудочка | >18 и ≤20 | Миллиметр
32.50.13.190-02656 | Окклюдер кардиологический (для закрытия дефекта межжелудочковой перегородки ДМЖП, мембранный (двухдисковое устройство)) | Штука | 2018-03-01 | Длина перешейка | >5 и ≤6 | Миллиметр
|  |  |  | Диаметр диска правого желудочка | >16 и ≤18 | Миллиметр
|  |  |  | Диаметр диска левого желудочка | >20 и ≤22 | Миллиметр
32.50.13.190-02655 | Окклюдер кардиологический (для закрытия дефекта межжелудочковой перегородки ДМЖП, мембранный (двухдисковое устройство)) | Штука | 2018-03-01 | Длина перешейка | >5 и ≤6 | Миллиметр
|  |  |  | Диаметр диска правого желудочка | >16 и ≤18 | Миллиметр
|  |  |  | Диаметр диска левого желудочка | >22 и ≤24 | Миллиметр
32.50.13.190-02654 | Окклюдер кардиологический (для закрытия дефекта межжелудочковой перегородки ДМЖП, мембранный (двухдисковое устройство)) | Штука | 2018-03-01 | Длина перешейка | >5 и ≤6 | Миллиметр
|  |  |  | Диаметр диска правого желудочка | >18 и ≤20 | Миллиметр
|  |  |  | Диаметр диска левого желудочка | ≥8 и ≤10 | Миллиметр
32.50.13.190-02653 | Окклюдер кардиологический (для закрытия дефекта межжелудочковой перегородки ДМЖП, мембранный (двухдисковое устройство)) | Штука | 2018-03-01 | Длина перешейка | >5 и ≤6 | Миллиметр
|  |  |  | Диаметр диска правого желудочка | >18 и ≤20 | Миллиметр
|  |  |  | Диаметр диска левого желудочка | >10 и ≤12 | Миллиметр
32.50.13.190-02652 | Окклюдер кардиологический (для закрытия дефекта межжелудочковой перегородки ДМЖП, мембранный (двухдисковое устройство)) | Штука | 2018-03-01 | Длина перешейка | >5 и ≤6 | Миллиметр
|  |  |  | Диаметр диска правого желудочка | >18 и ≤20 | Миллиметр
|  |  |  | Диаметр диска левого желудочка | >12 и ≤14 | Миллиметр
32.50.13.190-02651 | Окклюдер кардиологический (для закрытия дефекта межжелудочковой перегородки ДМЖП, мембранный (двухдисковое устройство)) | Штука | 2018-03-01 | Длина перешейка | >5 и ≤6 | Миллиметр
|  |  |  | Диаметр диска правого желудочка | >18 и ≤20 | Миллиметр
|  |  |  | Диаметр диска левого желудочка | >14 и ≤16 | Миллиметр
32.50.13.190-02650 | Окклюдер кардиологический (для закрытия дефекта межжелудочковой перегородки ДМЖП, мембранный (двухдисковое устройство)) | Штука | 2018-03-01 | Длина перешейка | >5 и ≤6 | Миллиметр
|  |  |  | Диаметр диска правого желудочка | >18 и ≤20 | Миллиметр
|  |  |  | Диаметр диска левого желудочка | >16 и ≤18 | Миллиметр
32.50.13.190-02649 | Окклюдер кардиологический (для закрытия дефекта межжелудочковой перегородки ДМЖП, мембранный (двухдисковое устройство)) | Штука | 2018-03-01 | Длина перешейка | >5 и ≤6 | Миллиметр
|  |  |  | Диаметр диска правого желудочка | >18 и ≤20 | Миллиметр
|  |  |  | Диаметр диска левого желудочка | >18 и ≤20 | Миллиметр
32.50.13.190-02648 | Окклюдер кардиологический (для закрытия дефекта межжелудочковой перегородки ДМЖП, мембранный (двухдисковое устройство)) | Штука | 2018-03-01 | Длина перешейка | >5 и ≤6 | Миллиметр
|  |  |  | Диаметр диска правого желудочка | >18 и ≤20 | Миллиметр
|  |  |  | Диаметр диска левого желудочка | >20 и ≤22 | Миллиметр
32.50.13.190-02647 | Окклюдер кардиологический (для закрытия дефекта межжелудочковой перегородки ДМЖП, мембранный (двухдисковое устройство)) | Штука | 2018-03-01 | Длина перешейка | >5 и ≤6 | Миллиметр
|  |  |  | Диаметр диска правого желудочка | >18 и ≤20 | Миллиметр
|  |  |  | Диаметр диска левого желудочка | >22 и ≤24 | Миллиметр
32.50.13.190-02646 | Окклюдер кардиологический (для закрытия дефекта межжелудочковой перегородки ДМЖП, мембранный (двухдисковое устройство)) | Штука | 2018-03-01 | Длина перешейка | >5 и ≤6 | Миллиметр
|  |  |  | Диаметр диска правого желудочка | >20 и ≤22 | Миллиметр
|  |  |  | Диаметр диска левого желудочка | ≥8 и ≤10 | Миллиметр
32.50.13.190-02645 | Окклюдер кардиологический (для закрытия дефекта межжелудочковой перегородки ДМЖП, мембранный (двухдисковое устройство)) | Штука | 2018-03-01 | Длина перешейка | >5 и ≤6 | Миллиметр
|  |  |  | Диаметр диска правого желудочка | >20 и ≤22 | Миллиметр
|  |  |  | Диаметр диска левого желудочка | >10 и ≤12 | Миллиметр
32.50.13.190-02644 | Окклюдер кардиологический (для закрытия дефекта межжелудочковой перегородки ДМЖП, мембранный (двухдисковое устройство)) | Штука | 2018-03-01 | Длина перешейка | >5 и ≤6 | Миллиметр
|  |  |  | Диаметр диска правого желудочка | >20 и ≤22 | Миллиметр
|  |  |  | Диаметр диска левого желудочка | >12 и ≤14 | Миллиметр
32.50.13.190-02643 | Окклюдер кардиологический (для закрытия дефекта межжелудочковой перегородки ДМЖП, мембранный (двухдисковое устройство)) | Штука | 2018-03-01 | Длина перешейка | >5 и ≤6 | Миллиметр
|  |  |  | Диаметр диска правого желудочка | >20 и ≤22 | Миллиметр
|  |  |  | Диаметр диска левого желудочка | >14 и ≤16 | Миллиметр
32.50.13.190-02642 | Окклюдер кардиологический (для закрытия дефекта межжелудочковой перегородки ДМЖП, мембранный (двухдисковое устройство)) | Штука | 2018-03-01 | Длина перешейка | >5 и ≤6 | Миллиметр
|  |  |  | Диаметр диска правого желудочка | >20 и ≤22 | Миллиметр
|  |  |  | Диаметр диска левого желудочка | >16 и ≤18 | Миллиметр
32.50.13.190-02641 | Окклюдер кардиологический (для закрытия дефекта межжелудочковой перегородки ДМЖП, мембранный (двухдисковое устройство)) | Штука | 2018-03-01 | Длина перешейка | >5 и ≤6 | Миллиметр
|  |  |  | Диаметр диска правого желудочка | >20 и ≤22 | Миллиметр
|  |  |  | Диаметр диска левого желудочка | >18 и ≤20 | Миллиметр
32.50.13.190-02640 | Окклюдер кардиологический (для закрытия дефекта межжелудочковой перегородки ДМЖП, мембранный (двухдисковое устройство)) | Штука | 2018-03-01 | Длина перешейка | >5 и ≤6 | Миллиметр
|  |  |  | Диаметр диска правого желудочка | >20 и ≤22 | Миллиметр
|  |  |  | Диаметр диска левого желудочка | >20 и ≤22 | Миллиметр
32.50.13.190-02639 | Окклюдер кардиологический (для закрытия дефекта межжелудочковой перегородки ДМЖП, мембранный (двухдисковое устройство)) | Штука | 2018-03-01 | Длина перешейка | >5 и ≤6 | Миллиметр
|  |  |  | Диаметр диска правого желудочка | >20 и ≤22 | Миллиметр
|  |  |  | Диаметр диска левого желудочка | >22 и ≤24 | Миллиметр
32.50.13.190-02638 | Окклюдер кардиологический (для закрытия дефекта межжелудочковой перегородки ДМЖП, мембранный (двухдисковое устройство)) | Штука | 2018-03-01 | Длина перешейка | >6 и ≤7 | Миллиметр
|  |  |  | Диаметр диска правого желудочка | ≥8 и ≤10 | Миллиметр
|  |  |  | Диаметр диска левого желудочка | ≥8 и ≤10 | Миллиметр
32.50.13.190-02637 | Окклюдер кардиологический (для закрытия дефекта межжелудочковой перегородки ДМЖП, мембранный (двухдисковое устройство)) | Штука | 2018-03-01 | Длина перешейка | >6 и ≤7 | Миллиметр
|  |  |  | Диаметр диска правого желудочка | ≥8 и ≤10 | Миллиметр
|  |  |  | Диаметр диска левого желудочка | >10 и ≤12 | Миллиметр
32.50.13.190-02636 | Окклюдер кардиологический (для закрытия дефекта межжелудочковой перегородки ДМЖП, мембранный (двухдисковое устройство)) | Штука | 2018-03-01 | Длина перешейка | >6 и ≤7 | Миллиметр
|  |  |  | Диаметр диска правого желудочка | ≥8 и ≤10 | Миллиметр
|  |  |  | Диаметр диска левого желудочка | >12 и ≤14 | Миллиметр
32.50.13.190-02635 | Окклюдер кардиологический (для закрытия дефекта межжелудочковой перегородки ДМЖП, мембранный (двухдисковое устройство)) | Штука | 2018-03-01 | Длина перешейка | >6 и ≤7 | Миллиметр
|  |  |  | Диаметр диска правого желудочка | ≥8 и ≤10 | Миллиметр
|  |  |  | Диаметр диска левого желудочка | >14 и ≤16 | Миллиметр
32.50.13.190-02634 | Окклюдер кардиологический (для закрытия дефекта межжелудочковой перегородки ДМЖП, мембранный (двухдисковое устройство)) | Штука | 2018-03-01 | Длина перешейка | >6 и ≤7 | Миллиметр
|  |  |  | Диаметр диска правого желудочка | ≥8 и ≤10 | Миллиметр
|  |  |  | Диаметр диска левого желудочка | >16 и ≤18 | Миллиметр
32.50.13.190-02633 | Окклюдер кардиологический (для закрытия дефекта межжелудочковой перегородки ДМЖП, мембранный (двухдисковое устройство)) | Штука | 2018-03-01 | Длина перешейка | >6 и ≤7 | Миллиметр
|  |  |  | Диаметр диска правого желудочка | ≥8 и ≤10 | Миллиметр
|  |  |  | Диаметр диска левого желудочка | >18 и ≤20 | Миллиметр
32.50.13.190-02632 | Окклюдер кардиологический (для закрытия дефекта межжелудочковой перегородки ДМЖП, мембранный (двухдисковое устройство)) | Штука | 2018-03-01 | Длина перешейка | >6 и ≤7 | Миллиметр
|  |  |  | Диаметр диска правого желудочка | ≥8 и ≤10 | Миллиметр
|  |  |  | Диаметр диска левого желудочка | >20 и ≤22 | Миллиметр
32.50.13.190-02631 | Окклюдер кардиологический (для закрытия дефекта межжелудочковой перегородки ДМЖП, мембранный (двухдисковое устройство)) | Штука | 2018-03-01 | Длина перешейка | >6 и ≤7 | Миллиметр
|  |  |  | Диаметр диска правого желудочка | ≥8 и ≤10 | Миллиметр
|  |  |  | Диаметр диска левого желудочка | >22 и ≤24 | Миллиметр
32.50.13.190-02630 | Окклюдер кардиологический (для закрытия дефекта межжелудочковой перегородки ДМЖП, мембранный (двухдисковое устройство)) | Штука | 2018-03-01 | Длина перешейка | >6 и ≤7 | Миллиметр
|  |  |  | Диаметр диска правого желудочка | >10 и ≤12 | Миллиметр
|  |  |  | Диаметр диска левого желудочка | ≥8 и ≤10 | Миллиметр
32.50.13.190-02629 | Окклюдер кардиологический (для закрытия дефекта межжелудочковой перегородки ДМЖП, мембранный (двухдисковое устройство)) | Штука | 2018-03-01 | Длина перешейка | >6 и ≤7 | Миллиметр
|  |  |  | Диаметр диска правого желудочка | >10 и ≤12 | Миллиметр
|  |  |  | Диаметр диска левого желудочка | >10 и ≤12 | Миллиметр
32.50.13.190-02628 | Окклюдер кардиологический (для закрытия дефекта межжелудочковой перегородки ДМЖП, мембранный (двухдисковое устройство)) | Штука | 2018-03-01 | Длина перешейка | >6 и ≤7 | Миллиметр
|  |  |  | Диаметр диска правого желудочка | >10 и ≤12 | Миллиметр
|  |  |  | Диаметр диска левого желудочка | >12 и ≤14 | Миллиметр
32.50.13.190-02627 | Окклюдер кардиологический (для закрытия дефекта межжелудочковой перегородки ДМЖП, мембранный (двухдисковое устройство)) | Штука | 2018-03-01 | Длина перешейка | >6 и ≤7 | Миллиметр
|  |  |  | Диаметр диска правого желудочка | >10 и ≤12 | Миллиметр
|  |  |  | Диаметр диска левого желудочка | >14 и ≤16 | Миллиметр
32.50.13.190-02626 | Окклюдер кардиологический (для закрытия дефекта межжелудочковой перегородки ДМЖП, мембранный (двухдисковое устройство)) | Штука | 2018-03-01 | Длина перешейка | >6 и ≤7 | Миллиметр
|  |  |  | Диаметр диска правого желудочка | >10 и ≤12 | Миллиметр
|  |  |  | Диаметр диска левого желудочка | >16 и ≤18 | Миллиметр
32.50.13.190-02625 | Окклюдер кардиологический (для закрытия дефекта межжелудочковой перегородки ДМЖП, мембранный (двухдисковое устройство)) | Штука | 2018-03-01 | Длина перешейка | >6 и ≤7 | Миллиметр
|  |  |  | Диаметр диска правого желудочка | >10 и ≤12 | Миллиметр
|  |  |  | Диаметр диска левого желудочка | >18 и ≤20 | Миллиметр
32.50.13.190-02624 | Окклюдер кардиологический (для закрытия дефекта межжелудочковой перегородки ДМЖП, мембранный (двухдисковое устройство)) | Штука | 2018-03-01 | Длина перешейка | >6 и ≤7 | Миллиметр
|  |  |  | Диаметр диска правого желудочка | >10 и ≤12 | Миллиметр
|  |  |  | Диаметр диска левого желудочка | >20 и ≤22 | Миллиметр
32.50.13.190-02623 | Окклюдер кардиологический (для закрытия дефекта межжелудочковой перегородки ДМЖП, мембранный (двухдисковое устройство)) | Штука | 2018-03-01 | Длина перешейка | >6 и ≤7 | Миллиметр
|  |  |  | Диаметр диска правого желудочка | >12 и ≤14 | Миллиметр
|  |  |  | Диаметр диска левого желудочка | ≥8 и ≤10 | Миллиметр
32.50.13.190-02622 | Окклюдер кардиологический (для закрытия дефекта межжелудочковой перегородки ДМЖП, мембранный (двухдисковое устройство)) | Штука | 2018-03-01 | Длина перешейка | >6 и ≤7 | Миллиметр
|  |  |  | Диаметр диска правого желудочка | >12 и ≤14 | Миллиметр
|  |  |  | Диаметр диска левого желудочка | >10 и ≤12 | Миллиметр
32.50.13.190-02621 | Окклюдер кардиологический (для закрытия дефекта межжелудочковой перегородки ДМЖП, мембранный (двухдисковое устройство)) | Штука | 2018-03-01 | Длина перешейка | >6 и ≤7 | Миллиметр
|  |  |  | Диаметр диска правого желудочка | >12 и ≤14 | Миллиметр
|  |  |  | Диаметр диска левого желудочка | >12 и ≤14 | Миллиметр
32.50.13.190-02620 | Окклюдер кардиологический (для закрытия дефекта межжелудочковой перегородки ДМЖП, мембранный (двухдисковое устройство)) | Штука | 2018-03-01 | Длина перешейка | >6 и ≤7 | Миллиметр
|  |  |  | Диаметр диска правого желудочка | >12 и ≤14 | Миллиметр
|  |  |  | Диаметр диска левого желудочка | >14 и ≤16 | Миллиметр
32.50.13.190-02619 | Окклюдер кардиологический (для закрытия дефекта межжелудочковой перегородки ДМЖП, мембранный (двухдисковое устройство)) | Штука | 2018-03-01 | Длина перешейка | >6 и ≤7 | Миллиметр
|  |  |  | Диаметр диска правого желудочка | >12 и ≤14 | Миллиметр
|  |  |  | Диаметр диска левого желудочка | >16 и ≤18 | Миллиметр
32.50.13.190-02618 | Окклюдер кардиологический (для закрытия дефекта межжелудочковой перегородки ДМЖП, мембранный (двухдисковое устройство)) | Штука | 2018-03-01 | Длина перешейка | >6 и ≤7 | Миллиметр
|  |  |  | Диаметр диска правого желудочка | >12 и ≤14 | Миллиметр
|  |  |  | Диаметр диска левого желудочка | >18 и ≤20 | Миллиметр
32.50.13.190-02617 | Окклюдер кардиологический (для закрытия дефекта межжелудочковой перегородки ДМЖП, мембранный (двухдисковое устройство)) | Штука | 2018-03-01 | Длина перешейка | >6 и ≤7 | Миллиметр
|  |  |  | Диаметр диска правого желудочка | >12 и ≤14 | Миллиметр
|  |  |  | Диаметр диска левого желудочка | >20 и ≤22 | Миллиметр
32.50.13.190-02172 | Окклюдер кардиологический (для закрытия дефекта межжелудочковой перегородки ДМЖП, мембранный (двухдисковое устройство)) | Штука | 2018-03-01 | Длина перешейка | >6 и ≤7 | Миллиметр
|  |  |  | Диаметр диска правого желудочка | >12 и ≤14 | Миллиметр
|  |  |  | Диаметр диска левого желудочка | >22 и ≤24 | Миллиметр
32.50.13.190-02171 | Окклюдер кардиологический (для закрытия дефекта межжелудочковой перегородки ДМЖП, мембранный (двухдисковое устройство)) | Штука | 2018-03-01 | Длина перешейка | >6 и ≤7 | Миллиметр
|  |  |  | Диаметр диска правого желудочка | >14 и ≤16 | Миллиметр
|  |  |  | Диаметр диска левого желудочка | ≥8 и ≤10 | Миллиметр
32.50.13.190-02170 | Окклюдер кардиологический (для закрытия дефекта межжелудочковой перегородки ДМЖП, мембранный (двухдисковое устройство)) | Штука | 2018-03-01 | Длина перешейка | >6 и ≤7 | Миллиметр
|  |  |  | Диаметр диска правого желудочка | >14 и ≤16 | Миллиметр
|  |  |  | Диаметр диска левого желудочка | >10 и ≤12 | Миллиметр
32.50.13.190-02169 | Окклюдер кардиологический (для закрытия дефекта межжелудочковой перегородки ДМЖП, мембранный (двухдисковое устройство)) | Штука | 2018-03-01 | Длина перешейка | >6 и ≤7 | Миллиметр
|  |  |  | Диаметр диска правого желудочка | >14 и ≤16 | Миллиметр
|  |  |  | Диаметр диска левого желудочка | >12 и ≤14 | Миллиметр
32.50.13.190-02168 | Окклюдер кардиологический (для закрытия дефекта межжелудочковой перегородки ДМЖП, мембранный (двухдисковое устройство)) | Штука | 2018-03-01 | Длина перешейка | >6 и ≤7 | Миллиметр
|  |  |  | Диаметр диска правого желудочка | >14 и ≤16 | Миллиметр
|  |  |  | Диаметр диска левого желудочка | >14 и ≤16 | Миллиметр
32.50.13.190-02167 | Окклюдер кардиологический (для закрытия дефекта межжелудочковой перегородки ДМЖП, мембранный (двухдисковое устройство)) | Штука | 2018-03-01 | Длина перешейка | >6 и ≤7 | Миллиметр
|  |  |  | Диаметр диска правого желудочка | >14 и ≤16 | Миллиметр
|  |  |  | Диаметр диска левого желудочка | >16 и ≤18 | Миллиметр
32.50.13.190-02166 | Окклюдер кардиологический (для закрытия дефекта межжелудочковой перегородки ДМЖП, мембранный (двухдисковое устройство)) | Штука | 2018-03-01 | Длина перешейка | >6 и ≤7 | Миллиметр
|  |  |  | Диаметр диска правого желудочка | >14 и ≤16 | Миллиметр
|  |  |  | Диаметр диска левого желудочка | >18 и ≤20 | Миллиметр
32.50.13.190-02165 | Окклюдер кардиологический (для закрытия дефекта межжелудочковой перегородки ДМЖП, мембранный (двухдисковое устройство)) | Штука | 2018-03-01 | Длина перешейка | >6 и ≤7 | Миллиметр
|  |  |  | Диаметр диска правого желудочка | >14 и ≤16 | Миллиметр
|  |  |  | Диаметр диска левого желудочка | >20 и ≤22 | Миллиметр
32.50.13.190-02164 | Окклюдер кардиологический (для закрытия дефекта межжелудочковой перегородки ДМЖП, мембранный (двухдисковое устройство)) | Штука | 2018-03-01 | Длина перешейка | >6 и ≤7 | Миллиметр
|  |  |  | Диаметр диска правого желудочка | >14 и ≤16 | Миллиметр
|  |  |  | Диаметр диска левого желудочка | >22 и ≤24 | Миллиметр
32.50.13.190-02163 | Окклюдер кардиологический (для закрытия дефекта межжелудочковой перегородки ДМЖП, мембранный (двухдисковое устройство)) | Штука | 2018-03-01 | Длина перешейка | >6 и ≤7 | Миллиметр
|  |  |  | Диаметр диска правого желудочка | >16 и ≤18 | Миллиметр
|  |  |  | Диаметр диска левого желудочка | ≥8 и ≤10 | Миллиметр
32.50.13.190-02162 | Окклюдер кардиологический (для закрытия дефекта межжелудочковой перегородки ДМЖП, мембранный (двухдисковое устройство)) | Штука | 2018-03-01 | Длина перешейка | >6 и ≤7 | Миллиметр
|  |  |  | Диаметр диска правого желудочка | >16 и ≤18 | Миллиметр
|  |  |  | Диаметр диска левого желудочка | >10 и ≤12 | Миллиметр
32.50.13.190-02161 | Окклюдер кардиологический (для закрытия дефекта межжелудочковой перегородки ДМЖП, мембранный (двухдисковое устройство)) | Штука | 2018-03-01 | Длина перешейка | >6 и ≤7 | Миллиметр
|  |  |  | Диаметр диска правого желудочка | >16 и ≤18 | Миллиметр
|  |  |  | Диаметр диска левого желудочка | >12 и ≤14 | Миллиметр
32.50.13.190-02160 | Окклюдер кардиологический (для закрытия дефекта межжелудочковой перегородки ДМЖП, мембранный (двухдисковое устройство)) | Штука | 2018-03-01 | Длина перешейка | >6 и ≤7 | Миллиметр
|  |  |  | Диаметр диска правого желудочка | >16 и ≤18 | Миллиметр
|  |  |  | Диаметр диска левого желудочка | >16 и ≤18 | Миллиметр
32.50.13.190-02159 | Окклюдер кардиологический (для закрытия дефекта межжелудочковой перегородки ДМЖП, мембранный (двухдисковое устройство)) | Штука | 2018-03-01 | Длина перешейка | >6 и ≤7 | Миллиметр
|  |  |  | Диаметр диска правого желудочка | >16 и ≤18 | Миллиметр
|  |  |  | Диаметр диска левого желудочка | >14 и ≤16 | Миллиметр
32.50.13.190-02158 | Окклюдер кардиологический (для закрытия дефекта межжелудочковой перегородки ДМЖП, мембранный (двухдисковое устройство)) | Штука | 2018-03-01 | Длина перешейка | >6 и ≤7 | Миллиметр
|  |  |  | Диаметр диска правого желудочка | >16 и ≤18 | Миллиметр
|  |  |  | Диаметр диска левого желудочка | >18 и ≤20 | Миллиметр
32.50.13.190-02157 | Окклюдер кардиологический (для закрытия дефекта межжелудочковой перегородки ДМЖП, мембранный (двухдисковое устройство)) | Штука | 2018-03-01 | Длина перешейка | >6 и ≤7 | Миллиметр
|  |  |  | Диаметр диска правого желудочка | >16 и ≤18 | Миллиметр
|  |  |  | Диаметр диска левого желудочка | >20 и ≤22 | Миллиметр
32.50.13.190-02156 | Окклюдер кардиологический (для закрытия дефекта межжелудочковой перегородки ДМЖП, мембранный (двухдисковое устройство)) | Штука | 2018-03-01 | Длина перешейка | >6 и ≤7 | Миллиметр
|  |  |  | Диаметр диска правого желудочка | >16 и ≤18 | Миллиметр
|  |  |  | Диаметр диска левого желудочка | >22 и ≤24 | Миллиметр
32.50.13.190-02155 | Окклюдер кардиологический (для закрытия дефекта межжелудочковой перегородки ДМЖП, мембранный (двухдисковое устройство)) | Штука | 2018-03-01 | Длина перешейка | >6 и ≤7 | Миллиметр
|  |  |  | Диаметр диска правого желудочка | >18 и ≤20 | Миллиметр
|  |  |  | Диаметр диска левого желудочка | ≥8 и ≤10 | Миллиметр
32.50.13.190-02154 | Окклюдер кардиологический (для закрытия дефекта межжелудочковой перегородки ДМЖП, мембранный (двухдисковое устройство)) | Штука | 2018-03-01 | Длина перешейка | >6 и ≤7 | Миллиметр
|  |  |  | Диаметр диска правого желудочка | >18 и ≤20 | Миллиметр
|  |  |  | Диаметр диска левого желудочка | >10 и ≤12 | Миллиметр
32.50.13.190-02153 | Окклюдер кардиологический (для закрытия дефекта межжелудочковой перегородки ДМЖП, мембранный (двухдисковое устройство)) | Штука | 2018-03-01 | Длина перешейка | >6 и ≤7 | Миллиметр
|  |  |  | Диаметр диска правого желудочка | >18 и ≤20 | Миллиметр
|  |  |  | Диаметр диска левого желудочка | >12 и ≤14 | Миллиметр
32.50.13.190-02152 | Окклюдер кардиологический (для закрытия дефекта межжелудочковой перегородки ДМЖП, мембранный (двухдисковое устройство)) | Штука | 2018-03-01 | Длина перешейка | >6 и ≤7 | Миллиметр
|  |  |  | Диаметр диска правого желудочка | >18 и ≤20 | Миллиметр
|  |  |  | Диаметр диска левого желудочка | >14 и ≤16 | Миллиметр
32.50.13.190-02151 | Окклюдер кардиологический (для закрытия дефекта межжелудочковой перегородки ДМЖП, мембранный (двухдисковое устройство)) | Штука | 2018-03-01 | Длина перешейка | >6 и ≤7 | Миллиметр
|  |  |  | Диаметр диска правого желудочка | >18 и ≤20 | Миллиметр
|  |  |  | Диаметр диска левого желудочка | >16 и ≤18 | Миллиметр
32.50.13.190-02150 | Окклюдер кардиологический (для закрытия дефекта межжелудочковой перегородки ДМЖП, мембранный (двухдисковое устройство)) | Штука | 2018-03-01 | Длина перешейка | >6 и ≤7 | Миллиметр
|  |  |  | Диаметр диска правого желудочка | >18 и ≤20 | Миллиметр
|  |  |  | Диаметр диска левого желудочка | >18 и ≤20 | Миллиметр
32.50.13.190-02149 | Окклюдер кардиологический (для закрытия дефекта межжелудочковой перегородки ДМЖП, мембранный (двухдисковое устройство)) | Штука | 2018-03-01 | Длина перешейка | >6 и ≤7 | Миллиметр
|  |  |  | Диаметр диска правого желудочка | >18 и ≤20 | Миллиметр
|  |  |  | Диаметр диска левого желудочка | >20 и ≤22 | Миллиметр
32.50.13.190-02148 | Окклюдер кардиологический (для закрытия дефекта межжелудочковой перегородки ДМЖП, мембранный (двухдисковое устройство)) | Штука | 2018-03-01 | Длина перешейка | >6 и ≤7 | Миллиметр
|  |  |  | Диаметр диска правого желудочка | >18 и ≤20 | Миллиметр
|  |  |  | Диаметр диска левого желудочка | >22 и ≤24 | Миллиметр
32.50.13.190-02147 | Окклюдер кардиологический (для закрытия дефекта межжелудочковой перегородки ДМЖП, мембранный (двухдисковое устройство)) | Штука | 2018-03-01 | Длина перешейка | >6 и ≤7 | Миллиметр
|  |  |  | Диаметр диска правого желудочка | >20 и ≤22 | Миллиметр
|  |  |  | Диаметр диска левого желудочка | ≥8 и ≤10 | Миллиметр
32.50.13.190-02146 | Окклюдер кардиологический (для закрытия дефекта межжелудочковой перегородки ДМЖП, мембранный (двухдисковое устройство)) | Штука | 2018-03-01 | Длина перешейка | >6 и ≤7 | Миллиметр
|  |  |  | Диаметр диска правого желудочка | >20 и ≤22 | Миллиметр
|  |  |  | Диаметр диска левого желудочка | >10 и ≤12 | Миллиметр
32.50.13.190-02145 | Окклюдер кардиологический (для закрытия дефекта межжелудочковой перегородки ДМЖП, мембранный (двухдисковое устройство)) | Штука | 2018-03-01 | Длина перешейка | >6 и ≤7 | Миллиметр
|  |  |  | Диаметр диска правого желудочка | >20 и ≤22 | Миллиметр
|  |  |  | Диаметр диска левого желудочка | >12 и ≤14 | Миллиметр
32.50.13.190-02144 | Окклюдер кардиологический (для закрытия дефекта межжелудочковой перегородки ДМЖП, мембранный (двухдисковое устройство)) | Штука | 2018-03-01 | Длина перешейка | >6 и ≤7 | Миллиметр
|  |  |  | Диаметр диска правого желудочка | >20 и ≤22 | Миллиметр
|  |  |  | Диаметр диска левого желудочка | >14 и ≤16 | Миллиметр
32.50.13.190-02143 | Окклюдер кардиологический (для закрытия дефекта межжелудочковой перегородки ДМЖП, мембранный (двухдисковое устройство)) | Штука | 2018-03-01 | Длина перешейка | >6 и ≤7 | Миллиметр
|  |  |  | Диаметр диска правого желудочка | >20 и ≤22 | Миллиметр
|  |  |  | Диаметр диска левого желудочка | >16 и ≤18 | Миллиметр
32.50.13.190-02142 | Окклюдер кардиологический (для закрытия дефекта межжелудочковой перегородки ДМЖП, мембранный (двухдисковое устройство)) | Штука | 2018-03-01 | Длина перешейка | >6 и ≤7 | Миллиметр
|  |  |  | Диаметр диска правого желудочка | >20 и ≤22 | Миллиметр
|  |  |  | Диаметр диска левого желудочка | >18 и ≤20 | Миллиметр
32.50.13.190-02141 | Окклюдер кардиологический (для закрытия дефекта межжелудочковой перегородки ДМЖП, мембранный (двухдисковое устройство)) | Штука | 2018-03-01 | Длина перешейка | >6 и ≤7 | Миллиметр
|  |  |  | Диаметр диска правого желудочка | >20 и ≤22 | Миллиметр
|  |  |  | Диаметр диска левого желудочка | >20 и ≤22 | Миллиметр
32.50.13.190-02140 | Окклюдер кардиологический (для закрытия дефекта межжелудочковой перегородки ДМЖП, мембранный (двухдисковое устройство)) | Штука | 2018-03-01 | Длина перешейка | >6 и ≤7 | Миллиметр
|  |  |  | Диаметр диска правого желудочка | >20 и ≤22 | Миллиметр
|  |  |  | Диаметр диска левого желудочка | >22 и ≤24 | Миллиметр
32.50.13.190-02139 | Окклюдер кардиологический (для закрытия дефекта межжелудочковой перегородки ДМЖП, мембранный (двухдисковое устройство)) | Штука | 2018-03-01 | Длина перешейка | >7 и ≤8 | Миллиметр
|  |  |  | Диаметр диска правого желудочка | ≥8 и ≤10 | Миллиметр
|  |  |  | Диаметр диска левого желудочка | ≥8 и ≤10 | Миллиметр
32.50.13.190-02138 | Окклюдер кардиологический (для закрытия дефекта межжелудочковой перегородки ДМЖП, мембранный (двухдисковое устройство)) | Штука | 2018-03-01 | Длина перешейка | >7 и ≤8 | Миллиметр
|  |  |  | Диаметр диска правого желудочка | ≥8 и ≤10 | Миллиметр
|  |  |  | Диаметр диска левого желудочка | >10 и ≤12 | Миллиметр
32.50.13.190-02137 | Окклюдер кардиологический (для закрытия дефекта межжелудочковой перегородки ДМЖП, мембранный (двухдисковое устройство)) | Штука | 2018-03-01 | Длина перешейка | >7 и ≤8 | Миллиметр
|  |  |  | Диаметр диска правого желудочка | ≥8 и ≤10 | Миллиметр
|  |  |  | Диаметр диска левого желудочка | >12 и ≤14 | Миллиметр
32.50.13.190-02136 | Окклюдер кардиологический (для закрытия дефекта межжелудочковой перегородки ДМЖП, мембранный (двухдисковое устройство)) | Штука | 2018-03-01 | Длина перешейка | >7 и ≤8 | Миллиметр
|  |  |  | Диаметр диска правого желудочка | ≥8 и ≤10 | Миллиметр
|  |  |  | Диаметр диска левого желудочка | >14 и ≤16 | Миллиметр
32.50.13.190-02135 | Окклюдер кардиологический (для закрытия дефекта межжелудочковой перегородки ДМЖП, мембранный (двухдисковое устройство)) | Штука | 2018-03-01 | Длина перешейка | >7 и ≤8 | Миллиметр
|  |  |  | Диаметр диска правого желудочка | ≥8 и ≤10 | Миллиметр
|  |  |  | Диаметр диска левого желудочка | >16 и ≤18 | Миллиметр
32.50.13.190-02134 | Окклюдер кардиологический (для закрытия дефекта межжелудочковой перегородки ДМЖП, мембранный (двухдисковое устройство)) | Штука | 2018-03-01 | Длина перешейка | >7 и ≤8 | Миллиметр
|  |  |  | Диаметр диска правого желудочка | ≥8 и ≤10 | Миллиметр
|  |  |  | Диаметр диска левого желудочка | >18 и ≤20 | Миллиметр
32.50.13.190-02133 | Окклюдер кардиологический (для закрытия дефекта межжелудочковой перегородки ДМЖП, мембранный (двухдисковое устройство)) | Штука | 2018-03-01 | Длина перешейка | >7 и ≤8 | Миллиметр
|  |  |  | Диаметр диска правого желудочка | ≥8 и ≤10 | Миллиметр
|  |  |  | Диаметр диска левого желудочка | >20 и ≤22 | Миллиметр
32.50.13.190-02132 | Окклюдер кардиологический (для закрытия дефекта межжелудочковой перегородки ДМЖП, мембранный (двухдисковое устройство)) | Штука | 2018-03-01 | Длина перешейка | >7 и ≤8 | Миллиметр
|  |  |  | Диаметр диска правого желудочка | ≥8 и ≤10 | Миллиметр
|  |  |  | Диаметр диска левого желудочка | >22 и ≤24 | Миллиметр
32.50.13.190-02131 | Окклюдер кардиологический (для закрытия дефекта межжелудочковой перегородки ДМЖП, мембранный (двухдисковое устройство)) | Штука | 2018-03-01 | Длина перешейка | >7 и ≤8 | Миллиметр
|  |  |  | Диаметр диска правого желудочка | >10 и ≤12 | Миллиметр
|  |  |  | Диаметр диска левого желудочка | >8 и ≤10 | Миллиметр
32.50.13.190-02130 | Окклюдер кардиологический (для закрытия дефекта межжелудочковой перегородки ДМЖП, мембранный (двухдисковое устройство)) | Штука | 2018-03-01 | Длина перешейка | >7 и ≤8 | Миллиметр
|  |  |  | Диаметр диска правого желудочка | >10 и ≤12 | Миллиметр
|  |  |  | Диаметр диска левого желудочка | >10 и ≤12 | Миллиметр
32.50.13.190-02129 | Окклюдер кардиологический (для закрытия дефекта межжелудочковой перегородки ДМЖП, мембранный (двухдисковое устройство)) | Штука | 2018-03-01 | Длина перешейка | >7 и ≤8 | Миллиметр
|  |  |  | Диаметр диска правого желудочка | >10 и ≤12 | Миллиметр
|  |  |  | Диаметр диска левого желудочка | >12 и ≤14 | Миллиметр
32.50.13.190-02128 | Окклюдер кардиологический (для закрытия дефекта межжелудочковой перегородки ДМЖП, мембранный (двухдисковое устройство)) | Штука | 2018-03-01 | Длина перешейка | >7 и ≤8 | Миллиметр
|  |  |  | Диаметр диска правого желудочка | >10 и ≤12 | Миллиметр
|  |  |  | Диаметр диска левого желудочка | >14 и ≤16 | Миллиметр
32.50.13.190-02127 | Окклюдер кардиологический (для закрытия дефекта межжелудочковой перегородки ДМЖП, мембранный (двухдисковое устройство)) | Штука | 2018-03-01 | Длина перешейка | >7 и ≤8 | Миллиметр
|  |  |  | Диаметр диска правого желудочка | >10 и ≤12 | Миллиметр
|  |  |  | Диаметр диска левого желудочка | >16 и ≤18 | Миллиметр
32.50.13.190-02126 | Окклюдер кардиологический (для закрытия дефекта межжелудочковой перегородки ДМЖП, мембранный (двухдисковое устройство)) | Штука | 2018-03-01 | Длина перешейка | >7 и ≤8 | Миллиметр
|  |  |  | Диаметр диска правого желудочка | >10 и ≤12 | Миллиметр
|  |  |  | Диаметр диска левого желудочка | >18 и ≤20 | Миллиметр
32.50.13.190-02125 | Окклюдер кардиологический (для закрытия дефекта межжелудочковой перегородки ДМЖП, мембранный (двухдисковое устройство)) | Штука | 2018-03-01 | Длина перешейка | >7 и ≤8 | Миллиметр
|  |  |  | Диаметр диска правого желудочка | >10 и ≤12 | Миллиметр
|  |  |  | Диаметр диска левого желудочка | >20 и ≤22 | Миллиметр
32.50.13.190-02124 | Окклюдер кардиологический (для закрытия дефекта межжелудочковой перегородки ДМЖП, мембранный (двухдисковое устройство)) | Штука | 2018-03-01 | Длина перешейка | >7 и ≤8 | Миллиметр
|  |  |  | Диаметр диска правого желудочка | >10 и ≤12 | Миллиметр
|  |  |  | Диаметр диска левого желудочка | >22 и ≤24 | Миллиметр
32.50.13.190-02123 | Окклюдер кардиологический (для закрытия дефекта межжелудочковой перегородки ДМЖП, мембранный (двухдисковое устройство)) | Штука | 2018-03-01 | Длина перешейка | >7 и ≤8 | Миллиметр
|  |  |  | Диаметр диска правого желудочка | >12 и ≤14 | Миллиметр
|  |  |  | Диаметр диска левого желудочка | ≥8 и ≤10 | Миллиметр
32.50.13.190-02122 | Окклюдер кардиологический (для закрытия дефекта межжелудочковой перегородки ДМЖП, мембранный (двухдисковое устройство)) | Штука | 2018-03-01 | Длина перешейка | >7 и ≤8 | Миллиметр
|  |  |  | Диаметр диска правого желудочка | >12 и ≤14 | Миллиметр
|  |  |  | Диаметр диска левого желудочка | >10 и ≤12 | Миллиметр
32.50.13.190-02121 | Окклюдер кардиологический (для закрытия дефекта межжелудочковой перегородки ДМЖП, мембранный (двухдисковое устройство)) | Штука | 2018-03-01 | Длина перешейка | >7 и ≤8 | Миллиметр
|  |  |  | Диаметр диска правого желудочка | >12 и ≤14 | Миллиметр
|  |  |  | Диаметр диска левого желудочка | >12 и ≤14 | Миллиметр
32.50.13.190-02120 | Окклюдер кардиологический (для закрытия дефекта межжелудочковой перегородки ДМЖП, мембранный (двухдисковое устройство)) | Штука | 2018-03-01 | Длина перешейка | >7 и ≤8 | Миллиметр
|  |  |  | Диаметр диска правого желудочка | >12 и ≤14 | Миллиметр
|  |  |  | Диаметр диска левого желудочка | >14 и ≤16 | Миллиметр
32.50.13.190-02119 | Окклюдер кардиологический (для закрытия дефекта межжелудочковой перегородки ДМЖП, мембранный (двухдисковое устройство)) | Штука | 2018-03-01 | Длина перешейка | >7 и ≤8 | Миллиметр
|  |  |  | Диаметр диска правого желудочка | >12 и ≤14 | Миллиметр
|  |  |  | Диаметр диска левого желудочка | >16 и ≤18 | Миллиметр
32.50.13.190-02118 | Окклюдер кардиологический (для закрытия дефекта межжелудочковой перегородки ДМЖП, мембранный (двухдисковое устройство)) | Штука | 2018-03-01 | Длина перешейка | >7 и ≤8 | Миллиметр
|  |  |  | Диаметр диска правого желудочка | >12 и ≤14 | Миллиметр
|  |  |  | Диаметр диска левого желудочка | >18 и ≤20 | Миллиметр
32.50.13.190-02117 | Окклюдер кардиологический (для закрытия дефекта межжелудочковой перегородки ДМЖП, мембранный (двухдисковое устройство)) | Штука | 2018-03-01 | Длина перешейка | >7 и ≤8 | Миллиметр
|  |  |  | Диаметр диска правого желудочка | >12 и ≤14 | Миллиметр
|  |  |  | Диаметр диска левого желудочка | >20 и ≤22 | Миллиметр
32.50.13.190-02116 | Окклюдер кардиологический (для закрытия дефекта межжелудочковой перегородки ДМЖП, мембранный (двухдисковое устройство)) | Штука | 2018-03-01 | Длина перешейка | >7 и ≤8 | Миллиметр
|  |  |  | Диаметр диска правого желудочка | >12 и ≤14 | Миллиметр
|  |  |  | Диаметр диска левого желудочка | >22 и ≤24 | Миллиметр
32.50.13.190-02115 | Окклюдер кардиологический (для закрытия дефекта межжелудочковой перегородки ДМЖП, мембранный (двухдисковое устройство)) | Штука | 2018-03-01 | Длина перешейка | >7 и ≤8 | Миллиметр
|  |  |  | Диаметр диска правого желудочка | >14 и ≤16 | Миллиметр
|  |  |  | Диаметр диска левого желудочка | ≥8 и ≤10 | Миллиметр
32.50.13.190-02114 | Окклюдер кардиологический (для закрытия дефекта межжелудочковой перегородки ДМЖП, мембранный (двухдисковое устройство)) | Штука | 2018-03-01 | Длина перешейка | >7 и ≤8 | Миллиметр
|  |  |  | Диаметр диска правого желудочка | >14 и ≤16 | Миллиметр
|  |  |  | Диаметр диска левого желудочка | >10 и ≤12 | Миллиметр
32.50.13.190-02113 | Окклюдер кардиологический (для закрытия дефекта межжелудочковой перегородки ДМЖП, мембранный (двухдисковое устройство)) | Штука | 2018-03-01 | Длина перешейка | >7 и ≤8 | Миллиметр
|  |  |  | Диаметр диска правого желудочка | >14 и ≤16 | Миллиметр
|  |  |  | Диаметр диска левого желудочка | >12 и ≤14 | Миллиметр
32.50.13.190-02112 | Окклюдер кардиологический (для закрытия дефекта межжелудочковой перегородки ДМЖП, мембранный (двухдисковое устройство)) | Штука | 2018-03-01 | Длина перешейка | >7 и ≤8 | Миллиметр
|  |  |  | Диаметр диска правого желудочка | >14 и ≤16 | Миллиметр
|  |  |  | Диаметр диска левого желудочка | >16 и ≤18 | Миллиметр
32.50.13.190-02111 | Окклюдер кардиологический (для закрытия дефекта межжелудочковой перегородки ДМЖП, мембранный (двухдисковое устройство)) | Штука | 2018-03-01 | Длина перешейка | >7 и ≤8 | Миллиметр
|  |  |  | Диаметр диска правого желудочка | >14 и ≤16 | Миллиметр
|  |  |  | Диаметр диска левого желудочка | >14 и ≤16 | Миллиметр
32.50.13.190-02110 | Окклюдер кардиологический (для закрытия дефекта межжелудочковой перегородки ДМЖП, мембранный (двухдисковое устройство)) | Штука | 2018-03-01 | Длина перешейка | >7 и ≤8 | Миллиметр
|  |  |  | Диаметр диска правого желудочка | >14 и ≤16 | Миллиметр
|  |  |  | Диаметр диска левого желудочка | >18 и ≤20 | Миллиметр
32.50.13.190-02109 | Окклюдер кардиологический (для закрытия дефекта межжелудочковой перегородки ДМЖП, мембранный (двухдисковое устройство)) | Штука | 2018-03-01 | Длина перешейка | >7 и ≤8 | Миллиметр
|  |  |  | Диаметр диска правого желудочка | >14 и ≤16 | Миллиметр
|  |  |  | Диаметр диска левого желудочка | >20 и ≤22 | Миллиметр
32.50.13.190-02108 | Окклюдер кардиологический (для закрытия дефекта межжелудочковой перегородки ДМЖП, мембранный (двухдисковое устройство)) | Штука | 2018-03-01 | Длина перешейка | >7 и ≤8 | Миллиметр
|  |  |  | Диаметр диска правого желудочка | >14 и ≤16 | Миллиметр
|  |  |  | Диаметр диска левого желудочка | >22 и ≤24 | Миллиметр
32.50.13.190-02107 | Окклюдер кардиологический (для закрытия дефекта межжелудочковой перегородки ДМЖП, мембранный (двухдисковое устройство)) | Штука | 2018-03-01 | Длина перешейка | >7 и ≤8 | Миллиметр
|  |  |  | Диаметр диска правого желудочка | >16 и ≤18 | Миллиметр
|  |  |  | Диаметр диска левого желудочка | ≥8 и ≤10 | Миллиметр
32.50.13.190-02106 | Окклюдер кардиологический (для закрытия дефекта межжелудочковой перегородки ДМЖП, мембранный (двухдисковое устройство)) | Штука | 2018-03-01 | Длина перешейка | >7 и ≤8 | Миллиметр
|  |  |  | Диаметр диска правого желудочка | >16 и ≤18 | Миллиметр
|  |  |  | Диаметр диска левого желудочка | >10 и ≤12 | Миллиметр
32.50.13.190-02105 | Окклюдер кардиологический (для закрытия дефекта межжелудочковой перегородки ДМЖП, мембранный (двухдисковое устройство)) | Штука | 2018-03-01 | Длина перешейка | >7 и ≤8 | Миллиметр
|  |  |  | Диаметр диска правого желудочка | >16 и ≤18 | Миллиметр
|  |  |  | Диаметр диска левого желудочка | >12 и ≤14 | Миллиметр
32.50.13.190-02104 | Окклюдер кардиологический (для закрытия дефекта межжелудочковой перегородки ДМЖП, мембранный (двухдисковое устройство)) | Штука | 2018-03-01 | Длина перешейка | >7 и ≤8 | Миллиметр
|  |  |  | Диаметр диска правого желудочка | >16 и ≤18 | Миллиметр
|  |  |  | Диаметр диска левого желудочка | >14 и ≤16 | Миллиметр
32.50.13.190-02103 | Окклюдер кардиологический (для закрытия дефекта межжелудочковой перегородки ДМЖП, мембранный (двухдисковое устройство)) | Штука | 2018-03-01 | Длина перешейка | >7 и ≤8 | Миллиметр
|  |  |  | Диаметр диска правого желудочка | >16 и ≤18 | Миллиметр
|  |  |  | Диаметр диска левого желудочка | >16 и ≤18 | Миллиметр
32.50.13.190-02102 | Окклюдер кардиологический (для закрытия дефекта межжелудочковой перегородки ДМЖП, мембранный (двухдисковое устройство)) | Штука | 2018-03-01 | Длина перешейка | >7 и ≤8 | Миллиметр
|  |  |  | Диаметр диска правого желудочка | >16 и ≤18 | Миллиметр
|  |  |  | Диаметр диска левого желудочка | >18 и ≤20 | Миллиметр
32.50.13.190-02101 | Окклюдер кардиологический (для закрытия дефекта межжелудочковой перегородки ДМЖП, мембранный (двухдисковое устройство)) | Штука | 2018-03-01 | Длина перешейка | >7 и ≤8 | Миллиметр
|  |  |  | Диаметр диска правого желудочка | >16 и ≤18 | Миллиметр
|  |  |  | Диаметр диска левого желудочка | >20 и ≤22 | Миллиметр
32.50.13.190-02100 | Окклюдер кардиологический (для закрытия дефекта межжелудочковой перегородки ДМЖП, мембранный (двухдисковое устройство)) | Штука | 2018-03-01 | Длина перешейка | >7 и ≤8 | Миллиметр
|  |  |  | Диаметр диска правого желудочка | >16 и ≤18 | Миллиметр
|  |  |  | Диаметр диска левого желудочка | >22 и ≤24 | Миллиметр
32.50.13.190-02099 | Окклюдер кардиологический (для закрытия дефекта межжелудочковой перегородки ДМЖП, мембранный (двухдисковое устройство)) | Штука | 2018-03-01 | Длина перешейка | >7 и ≤8 | Миллиметр
|  |  |  | Диаметр диска правого желудочка | >18 и ≤20 | Миллиметр
|  |  |  | Диаметр диска левого желудочка | ≥8 и ≤10 | Миллиметр
32.50.13.190-02098 | Окклюдер кардиологический (для закрытия дефекта межжелудочковой перегородки ДМЖП, мембранный (двухдисковое устройство)) | Штука | 2018-03-01 | Длина перешейка | >7 и ≤8 | Миллиметр
|  |  |  | Диаметр диска правого желудочка | >18 и ≤20 | Миллиметр
|  |  |  | Диаметр диска левого желудочка | >10 и ≤12 | Миллиметр
32.50.13.190-02097 | Окклюдер кардиологический (для закрытия дефекта межжелудочковой перегородки ДМЖП, мембранный (двухдисковое устройство)) | Штука | 2018-03-01 | Длина перешейка | >7 и ≤8 | Миллиметр
|  |  |  | Диаметр диска правого желудочка | >18 и ≤20 | Миллиметр
|  |  |  | Диаметр диска левого желудочка | >12 и ≤14 | Миллиметр
32.50.13.190-02096 | Окклюдер кардиологический (для закрытия дефекта межжелудочковой перегородки ДМЖП, мембранный (двухдисковое устройство)) | Штука | 2018-03-01 | Длина перешейка | >7 и ≤8 | Миллиметр
|  |  |  | Диаметр диска правого желудочка | >18 и ≤20 | Миллиметр
|  |  |  | Диаметр диска левого желудочка | >14 и ≤16 | Миллиметр
32.50.13.190-02095 | Окклюдер кардиологический (для закрытия дефекта межжелудочковой перегородки ДМЖП, мембранный (двухдисковое устройство)) | Штука | 2018-03-01 | Длина перешейка | >7 и ≤8 | Миллиметр
|  |  |  | Диаметр диска правого желудочка | >18 и ≤20 | Миллиметр
|  |  |  | Диаметр диска левого желудочка | >16 и ≤18 | Миллиметр
32.50.13.190-02094 | Окклюдер кардиологический (для закрытия дефекта межжелудочковой перегородки ДМЖП, мембранный (двухдисковое устройство)) | Штука | 2018-03-01 | Длина перешейка | >7 и ≤8 | Миллиметр
|  |  |  | Диаметр диска правого желудочка | >18 и ≤20 | Миллиметр
|  |  |  | Диаметр диска левого желудочка | >18 и ≤20 | Миллиметр
32.50.13.190-02093 | Окклюдер кардиологический (для закрытия дефекта межжелудочковой перегородки ДМЖП, мембранный (двухдисковое устройство)) | Штука | 2018-03-01 | Длина перешейка | >7 и ≤8 | Миллиметр
|  |  |  | Диаметр диска правого желудочка | >18 и ≤20 | Миллиметр
|  |  |  | Диаметр диска левого желудочка | >20 и ≤22 | Миллиметр
32.50.13.190-02092 | Окклюдер кардиологический (для закрытия дефекта межжелудочковой перегородки ДМЖП, мембранный (двухдисковое устройство)) | Штука | 2018-03-01 | Длина перешейка | >7 и ≤8 | Миллиметр
|  |  |  | Диаметр диска правого желудочка | >18 и ≤20 | Миллиметр
|  |  |  | Диаметр диска левого желудочка | >22 и ≤24 | Миллиметр
32.50.13.190-02091 | Окклюдер кардиологический (для закрытия дефекта межжелудочковой перегородки ДМЖП, мембранный (двухдисковое устройство)) | Штука | 2018-03-01 | Длина перешейка | >7 и ≤8 | Миллиметр
|  |  |  | Диаметр диска правого желудочка | >20 и ≤22 | Миллиметр
|  |  |  | Диаметр диска левого желудочка | ≥8 и ≤10 | Миллиметр
32.50.13.190-02090 | Окклюдер кардиологический (для закрытия дефекта межжелудочковой перегородки ДМЖП, мембранный (двухдисковое устройство)) | Штука | 2018-03-01 | Длина перешейка | >7 и ≤8 | Миллиметр
|  |  |  | Диаметр диска правого желудочка | >20 и ≤22 | Миллиметр
|  |  |  | Диаметр диска левого желудочка | >10 и ≤12 | Миллиметр
32.50.13.190-02089 | Окклюдер кардиологический (для закрытия дефекта межжелудочковой перегородки ДМЖП, мембранный (двухдисковое устройство)) | Штука | 2018-03-01 | Длина перешейка | >6 и ≤7 | Миллиметр
|  |  |  | Диаметр диска правого желудочка | >10 и ≤12 | Миллиметр
|  |  |  | Диаметр диска левого желудочка | >22 и ≤24 | Миллиметр
32.50.13.190-02088 | Окклюдер кардиологический (для закрытия дефекта межжелудочковой перегородки ДМЖП, мембранный (двухдисковое устройство)) | Штука | 2018-03-01 | Длина перешейка | >7 и ≤8 | Миллиметр
|  |  |  | Диаметр диска правого желудочка | >20 и ≤22 | Миллиметр
|  |  |  | Диаметр диска левого желудочка | >12 и ≤14 | Миллиметр
32.50.13.190-02087 | Окклюдер кардиологический (для закрытия дефекта межжелудочковой перегородки ДМЖП, мембранный (двухдисковое устройство)) | Штука | 2018-03-01 | Длина перешейка | >7 и ≤8 | Миллиметр
|  |  |  | Диаметр диска правого желудочка | >20 и ≤22 | Миллиметр
|  |  |  | Диаметр диска левого желудочка | >14 и ≤16 | Миллиметр
32.50.13.190-02086 | Окклюдер кардиологический (для закрытия дефекта межжелудочковой перегородки ДМЖП, мембранный (двухдисковое устройство)) | Штука | 2018-03-01 | Длина перешейка | >7 и ≤8 | Миллиметр
|  |  |  | Диаметр диска правого желудочка | >20 и ≤22 | Миллиметр
|  |  |  | Диаметр диска левого желудочка | >16 и ≤18 | Миллиметр
32.50.13.190-02085 | Окклюдер кардиологический (для закрытия дефекта межжелудочковой перегородки ДМЖП, мембранный (двухдисковое устройство)) | Штука | 2018-03-01 | Длина перешейка | >7 и ≤8 | Миллиметр
|  |  |  | Диаметр диска правого желудочка | >20 и ≤22 | Миллиметр
|  |  |  | Диаметр диска левого желудочка | >18 и ≤20 | Миллиметр
32.50.13.190-02084 | Окклюдер кардиологический (для закрытия дефекта межжелудочковой перегородки ДМЖП, мембранный (двухдисковое устройство)) | Штука | 2018-03-01 | Длина перешейка | >7 и ≤8 | Миллиметр
|  |  |  | Диаметр диска правого желудочка | >20 и ≤22 | Миллиметр
|  |  |  | Диаметр диска левого желудочка | >20 и ≤22 | Миллиметр
32.50.13.190-02083 | Окклюдер кардиологический (для закрытия дефекта межжелудочковой перегородки ДМЖП, мембранный (двухдисковое устройство)) | Штука | 2018-03-01 | Длина перешейка | >7 и ≤8 | Миллиметр
|  |  |  | Диаметр диска правого желудочка | >20 и ≤22 | Миллиметр
|  |  |  | Диаметр диска левого желудочка | >22 и ≤24 | Миллиметр
32.50.13.190-02082 | Окклюдер кардиологический (для закрытия дефекта межжелудочковой перегородки ДМЖП, мембранный (двухдисковое устройство)) | Штука | 2018-03-01 | Длина перешейка | >8 и ≤9 | Миллиметр
|  |  |  | Диаметр диска правого желудочка | ≥8 и ≤10 | Миллиметр
|  |  |  | Диаметр диска левого желудочка | ≥8 и ≤10 | Миллиметр
32.50.13.190-02081 | Окклюдер кардиологический (для закрытия дефекта межжелудочковой перегородки ДМЖП, мембранный (двухдисковое устройство)) | Штука | 2018-03-01 | Длина перешейка | >8 и ≤9 | Миллиметр
|  |  |  | Диаметр диска правого желудочка | ≥8 и ≤10 | Миллиметр
|  |  |  | Диаметр диска левого желудочка | >10 и ≤12 | Миллиметр
32.50.13.190-02080 | Окклюдер кардиологический (для закрытия дефекта межжелудочковой перегородки ДМЖП, мембранный (двухдисковое устройство)) | Штука | 2018-03-01 | Длина перешейка | >8 и ≤9 | Миллиметр
|  |  |  | Диаметр диска правого желудочка | ≥8 и ≤10 | Миллиметр
|  |  |  | Диаметр диска левого желудочка | >12 и ≤14 | Миллиметр
32.50.13.190-02079 | Окклюдер кардиологический (для закрытия дефекта межжелудочковой перегородки ДМЖП, мембранный (двухдисковое устройство)) | Штука | 2018-03-01 | Длина перешейка | >8 и ≤9 | Миллиметр
|  |  |  | Диаметр диска правого желудочка | ≥8 и ≤10 | Миллиметр
|  |  |  | Диаметр диска левого желудочка | >14 и ≤16 | Миллиметр
32.50.13.190-02078 | Окклюдер кардиологический (для закрытия дефекта межжелудочковой перегородки ДМЖП, мембранный (двухдисковое устройство)) | Штука | 2018-03-01 | Длина перешейка | >8 и ≤9 | Миллиметр
|  |  |  | Диаметр диска правого желудочка | ≥8 и ≤10 | Миллиметр
|  |  |  | Диаметр диска левого желудочка | >16 и ≤18 | Миллиметр
32.50.13.190-02077 | Окклюдер кардиологический (для закрытия дефекта межжелудочковой перегородки ДМЖП, мембранный (двухдисковое устройство)) | Штука | 2018-03-01 | Длина перешейка | >8 и ≤9 | Миллиметр
|  |  |  | Диаметр диска правого желудочка | ≥8 и ≤10 | Миллиметр
|  |  |  | Диаметр диска левого желудочка | >18 и ≤20 | Миллиметр
32.50.13.190-02076 | Окклюдер кардиологический (для закрытия дефекта межжелудочковой перегородки ДМЖП, мембранный (двухдисковое устройство)) | Штука | 2018-03-01 | Длина перешейка | >8 и ≤9 | Миллиметр
|  |  |  | Диаметр диска правого желудочка | ≥8 и ≤10 | Миллиметр
|  |  |  | Диаметр диска левого желудочка | >20 и ≤22 | Миллиметр
32.50.13.190-02075 | Окклюдер кардиологический (для закрытия дефекта межжелудочковой перегородки ДМЖП, мембранный (двухдисковое устройство)) | Штука | 2018-03-01 | Длина перешейка | >8 и ≤9 | Миллиметр
|  |  |  | Диаметр диска правого желудочка | ≥8 и ≤10 | Миллиметр
|  |  |  | Диаметр диска левого желудочка | >22 и ≤24 | Миллиметр
32.50.13.190-02074 | Окклюдер кардиологический (для закрытия дефекта межжелудочковой перегородки ДМЖП, мембранный (двухдисковое устройство)) | Штука | 2018-03-01 | Длина перешейка | >8 и ≤9 | Миллиметр
|  |  |  | Диаметр диска правого желудочка | >10 и ≤12 | Миллиметр
|  |  |  | Диаметр диска левого желудочка | ≥8 и ≤10 | Миллиметр
32.50.13.190-02073 | Окклюдер кардиологический (для закрытия дефекта межжелудочковой перегородки ДМЖП, мембранный (двухдисковое устройство)) | Штука | 2018-03-01 | Длина перешейка | >8 и ≤9 | Миллиметр
|  |  |  | Диаметр диска правого желудочка | >10 и ≤12 | Миллиметр
|  |  |  | Диаметр диска левого желудочка | >10 и ≤12 | Миллиметр
32.50.13.190-02072 | Окклюдер кардиологический (для закрытия дефекта межжелудочковой перегородки ДМЖП, мембранный (двухдисковое устройство)) | Штука | 2018-03-01 | Длина перешейка | >8 и ≤9 | Миллиметр
|  |  |  | Диаметр диска правого желудочка | >10 и ≤12 | Миллиметр
|  |  |  | Диаметр диска левого желудочка | >12 и ≤14 | Миллиметр
32.50.13.190-02071 | Окклюдер кардиологический (для закрытия дефекта межжелудочковой перегородки ДМЖП, мембранный (двухдисковое устройство)) | Штука | 2018-03-01 | Длина перешейка | >8 и ≤9 | Миллиметр
|  |  |  | Диаметр диска правого желудочка | >10 и ≤12 | Миллиметр
|  |  |  | Диаметр диска левого желудочка | >14 и ≤16 | Миллиметр
32.50.13.190-02070 | Окклюдер кардиологический (для закрытия дефекта межжелудочковой перегородки ДМЖП, мембранный (двухдисковое устройство)) | Штука | 2018-03-01 | Длина перешейка | >8 и ≤9 | Миллиметр
|  |  |  | Диаметр диска правого желудочка | >10 и ≤12 | Миллиметр
|  |  |  | Диаметр диска левого желудочка | >16 и ≤18 | Миллиметр
32.50.13.190-02069 | Окклюдер кардиологический (для закрытия дефекта межжелудочковой перегородки ДМЖП, мембранный (двухдисковое устройство)) | Штука | 2018-03-01 | Длина перешейка | >8 и ≤9 | Миллиметр
|  |  |  | Диаметр диска правого желудочка | >10 и ≤12 | Миллиметр
|  |  |  | Диаметр диска левого желудочка | >18 и ≤20 | Миллиметр
32.50.13.190-02068 | Окклюдер кардиологический (для закрытия дефекта межжелудочковой перегородки ДМЖП, мембранный (двухдисковое устройство)) | Штука | 2018-03-01 | Длина перешейка | >8 и ≤9 | Миллиметр
|  |  |  | Диаметр диска правого желудочка | >10 и ≤12 | Миллиметр
|  |  |  | Диаметр диска левого желудочка | >20 и ≤22 | Миллиметр
32.50.13.190-02067 | Окклюдер кардиологический (для закрытия дефекта межжелудочковой перегородки ДМЖП, мембранный (двухдисковое устройство)) | Штука | 2018-03-01 | Длина перешейка | >8 и ≤9 | Миллиметр
|  |  |  | Диаметр диска правого желудочка | >10 и ≤12 | Миллиметр
|  |  |  | Диаметр диска левого желудочка | >22 и ≤24 | Миллиметр
32.50.13.190-02066 | Окклюдер кардиологический (для закрытия дефекта межжелудочковой перегородки ДМЖП, мембранный (двухдисковое устройство)) | Штука | 2018-03-01 | Длина перешейка | >8 и ≤9 | Миллиметр
|  |  |  | Диаметр диска правого желудочка | >12 и ≤14 | Миллиметр
|  |  |  | Диаметр диска левого желудочка | ≥8 и ≤10 | Миллиметр
32.50.13.190-02065 | Окклюдер кардиологический (для закрытия дефекта межжелудочковой перегородки ДМЖП, мембранный (двухдисковое устройство)) | Штука | 2018-03-01 | Длина перешейка | >8 и ≤9 | Миллиметр
|  |  |  | Диаметр диска правого желудочка | >12 и ≤14 | Миллиметр
|  |  |  | Диаметр диска левого желудочка | >10 и ≤12 | Миллиметр
32.50.13.190-02064 | Окклюдер кардиологический (для закрытия дефекта межжелудочковой перегородки ДМЖП, мембранный (двухдисковое устройство)) | Штука | 2018-03-01 | Длина перешейка | >8 и ≤9 | Миллиметр
|  |  |  | Диаметр диска правого желудочка | >12 и ≤14 | Миллиметр
|  |  |  | Диаметр диска левого желудочка | >12 и ≤14 | Миллиметр
32.50.13.190-02063 | Окклюдер кардиологический (для закрытия дефекта межжелудочковой перегородки ДМЖП, мембранный (двухдисковое устройство)) | Штука | 2018-03-01 | Длина перешейка | >8 и ≤9 | Миллиметр
|  |  |  | Диаметр диска правого желудочка | >12 и ≤14 | Миллиметр
|  |  |  | Диаметр диска левого желудочка | >14 и ≤16 | Миллиметр
32.50.13.190-02062 | Окклюдер кардиологический (для закрытия дефекта межжелудочковой перегородки ДМЖП, мембранный (двухдисковое устройство)) | Штука | 2018-03-01 | Длина перешейка | >8 и ≤9 | Миллиметр
|  |  |  | Диаметр диска правого желудочка | >12 и ≤14 | Миллиметр
|  |  |  | Диаметр диска левого желудочка | >16 и ≤18 | Миллиметр
32.50.13.190-02061 | Окклюдер кардиологический (для закрытия дефекта межжелудочковой перегородки ДМЖП, мембранный (двухдисковое устройство)) | Штука | 2018-03-01 | Длина перешейка | >8 и ≤9 | Миллиметр
|  |  |  | Диаметр диска правого желудочка | >12 и ≤14 | Миллиметр
|  |  |  | Диаметр диска левого желудочка | >18 и ≤20 | Миллиметр
32.50.13.190-02060 | Окклюдер кардиологический (для закрытия дефекта межжелудочковой перегородки ДМЖП, мембранный (двухдисковое устройство)) | Штука | 2018-03-01 | Длина перешейка | >8 и ≤9 | Миллиметр
|  |  |  | Диаметр диска правого желудочка | >12 и ≤14 | Миллиметр
|  |  |  | Диаметр диска левого желудочка | >20 и ≤22 | Миллиметр
32.50.13.190-02059 | Окклюдер кардиологический (для закрытия дефекта межжелудочковой перегородки ДМЖП, мембранный (двухдисковое устройство)) | Штука | 2018-03-01 | Длина перешейка | >8 и ≤9 | Миллиметр
|  |  |  | Диаметр диска правого желудочка | >12 и ≤14 | Миллиметр
|  |  |  | Диаметр диска левого желудочка | >22 и ≤24 | Миллиметр
32.50.13.190-02058 | Окклюдер кардиологический (для закрытия дефекта межжелудочковой перегородки ДМЖП, мембранный (двухдисковое устройство)) | Штука | 2018-03-01 | Длина перешейка | >8 и ≤9 | Миллиметр
|  |  |  | Диаметр диска правого желудочка | >14 и ≤16 | Миллиметр
|  |  |  | Диаметр диска левого желудочка | ≥8 и ≤10 | Миллиметр
32.50.13.190-02057 | Окклюдер кардиологический (для закрытия дефекта межжелудочковой перегородки ДМЖП, мембранный (двухдисковое устройство)) | Штука | 2018-03-01 | Длина перешейка | >8 и ≤9 | Миллиметр
|  |  |  | Диаметр диска правого желудочка | >14 и ≤16 | Миллиметр
|  |  |  | Диаметр диска левого желудочка | >10 и ≤12 | Миллиметр
32.50.13.190-02056 | Окклюдер кардиологический (для закрытия дефекта межжелудочковой перегородки ДМЖП, мембранный (двухдисковое устройство)) | Штука | 2018-03-01 | Длина перешейка | >8 и ≤9 | Миллиметр
|  |  |  | Диаметр диска правого желудочка | >14 и ≤16 | Миллиметр
|  |  |  | Диаметр диска левого желудочка | >12 и ≤14 | Миллиметр
32.50.13.190-02055 | Окклюдер кардиологический (для закрытия дефекта межжелудочковой перегородки ДМЖП, мембранный (двухдисковое устройство)) | Штука | 2018-03-01 | Длина перешейка | >8 и ≤9 | Миллиметр
|  |  |  | Диаметр диска правого желудочка | >14 и ≤16 | Миллиметр
|  |  |  | Диаметр диска левого желудочка | >14 и ≤16 | Миллиметр
32.50.13.190-02054 | Окклюдер кардиологический (для закрытия дефекта межжелудочковой перегородки ДМЖП, мембранный (двухдисковое устройство)) | Штука | 2018-03-01 | Длина перешейка | >8 и ≤9 | Миллиметр
|  |  |  | Диаметр диска правого желудочка | >14 и ≤16 | Миллиметр
|  |  |  | Диаметр диска левого желудочка | >16 и ≤18 | Миллиметр
32.50.13.190-02053 | Окклюдер кардиологический (для закрытия дефекта межжелудочковой перегородки ДМЖП, мембранный (двухдисковое устройство)) | Штука | 2018-03-01 | Длина перешейка | >8 и ≤9 | Миллиметр
|  |  |  | Диаметр диска правого желудочка | >14 и ≤16 | Миллиметр
|  |  |  | Диаметр диска левого желудочка | >18 и ≤20 | Миллиметр
32.50.13.190-02052 | Окклюдер кардиологический (для закрытия дефекта межжелудочковой перегородки ДМЖП, мембранный (двухдисковое устройство)) | Штука | 2018-03-01 | Длина перешейка | >8 и ≤9 | Миллиметр
|  |  |  | Диаметр диска правого желудочка | >14 и ≤16 | Миллиметр
|  |  |  | Диаметр диска левого желудочка | >20 и ≤22 | Миллиметр
32.50.13.190-02051 | Окклюдер кардиологический (для закрытия дефекта межжелудочковой перегородки ДМЖП, мембранный (двухдисковое устройство)) | Штука | 2018-03-01 | Длина перешейка | >8 и ≤9 | Миллиметр
|  |  |  | Диаметр диска правого желудочка | >14 и ≤16 | Миллиметр
|  |  |  | Диаметр диска левого желудочка | >22 и ≤24 | Миллиметр
32.50.13.190-02050 | Окклюдер кардиологический (для закрытия дефекта межжелудочковой перегородки ДМЖП, мембранный (двухдисковое устройство)) | Штука | 2018-03-01 | Длина перешейка | >8 и ≤9 | Миллиметр
|  |  |  | Диаметр диска правого желудочка | >16 и ≤18 | Миллиметр
|  |  |  | Диаметр диска левого желудочка | ≥8 и ≤10 | Миллиметр
32.50.13.190-02049 | Окклюдер кардиологический (для закрытия дефекта межжелудочковой перегородки ДМЖП, мембранный (двухдисковое устройство)) | Штука | 2018-03-01 | Длина перешейка | >8 и ≤9 | Миллиметр
|  |  |  | Диаметр диска правого желудочка | >16 и ≤18 | Миллиметр
|  |  |  | Диаметр диска левого желудочка | >10 и ≤12 | Миллиметр
32.50.13.190-02048 | Окклюдер кардиологический (для закрытия дефекта межжелудочковой перегородки ДМЖП, мембранный (двухдисковое устройство)) | Штука | 2018-03-01 | Длина перешейка | >8 и ≤9 | Миллиметр
|  |  |  | Диаметр диска правого желудочка | >16 и ≤18 | Миллиметр
|  |  |  | Диаметр диска левого желудочка | >12 и ≤14 | Миллиметр
32.50.13.190-02047 | Окклюдер кардиологический (для закрытия дефекта межжелудочковой перегородки ДМЖП, мембранный (двухдисковое устройство)) | Штука | 2018-03-01 | Длина перешейка | >8 и ≤9 | Миллиметр
|  |  |  | Диаметр диска правого желудочка | >16 и ≤18 | Миллиметр
|  |  |  | Диаметр диска левого желудочка | >14 и ≤16 | Миллиметр
32.50.13.190-02046 | Окклюдер кардиологический (для закрытия дефекта межжелудочковой перегородки ДМЖП, мембранный (двухдисковое устройство)) | Штука | 2018-03-01 | Длина перешейка | >8 и ≤9 | Миллиметр
|  |  |  | Диаметр диска правого желудочка | >16 и ≤18 | Миллиметр
|  |  |  | Диаметр диска левого желудочка | >16 и ≤18 | Миллиметр
32.50.13.190-02045 | Окклюдер кардиологический (для закрытия дефекта межжелудочковой перегородки ДМЖП, мембранный (двухдисковое устройство)) | Штука | 2018-03-01 | Длина перешейка | >8 и ≤9 | Миллиметр
|  |  |  | Диаметр диска правого желудочка | >16 и ≤18 | Миллиметр
|  |  |  | Диаметр диска левого желудочка | >18 и ≤20 | Миллиметр
32.50.13.190-02044 | Окклюдер кардиологический (для закрытия дефекта межжелудочковой перегородки ДМЖП, мембранный (двухдисковое устройство)) | Штука | 2018-03-01 | Длина перешейка | >8 и ≤9 | Миллиметр
|  |  |  | Диаметр диска правого желудочка | >16 и ≤18 | Миллиметр
|  |  |  | Диаметр диска левого желудочка | >20 и ≤22 | Миллиметр
32.50.13.190-02043 | Окклюдер кардиологический (для закрытия дефекта межжелудочковой перегородки ДМЖП, мембранный (двухдисковое устройство)) | Штука | 2018-03-01 | Длина перешейка | >8 и ≤9 | Миллиметр
|  |  |  | Диаметр диска правого желудочка | >16 и ≤18 | Миллиметр
|  |  |  | Диаметр диска левого желудочка | >22 и ≤24 | Миллиметр
32.50.13.190-02042 | Окклюдер кардиологический (для закрытия дефекта межжелудочковой перегородки ДМЖП, мембранный (двухдисковое устройство)) | Штука | 2018-03-01 | Длина перешейка | >8 и ≤9 | Миллиметр
|  |  |  | Диаметр диска правого желудочка | >18 и ≤20 | Миллиметр
|  |  |  | Диаметр диска левого желудочка | ≥8 и ≤10 | Миллиметр
32.50.13.190-02041 | Окклюдер кардиологический (для закрытия дефекта межжелудочковой перегородки ДМЖП, мембранный (двухдисковое устройство)) | Штука | 2018-03-01 | Длина перешейка | >8 и ≤9 | Миллиметр
|  |  |  | Диаметр диска правого желудочка | >18 и ≤20 | Миллиметр
|  |  |  | Диаметр диска левого желудочка | >10 и ≤12 | Миллиметр
32.50.13.190-02040 | Окклюдер кардиологический (для закрытия дефекта межжелудочковой перегородки ДМЖП, мембранный (двухдисковое устройство)) | Штука | 2018-03-01 | Длина перешейка | >8 и ≤9 | Миллиметр
|  |  |  | Диаметр диска правого желудочка | >18 и ≤20 | Миллиметр
|  |  |  | Диаметр диска левого желудочка | >12 и ≤14 | Миллиметр
32.50.13.190-02039 | Окклюдер кардиологический (для закрытия дефекта межжелудочковой перегородки ДМЖП, мембранный (двухдисковое устройство)) | Штука | 2018-03-01 | Длина перешейка | >8 и ≤9 | Миллиметр
|  |  |  | Диаметр диска правого желудочка | >18 и ≤20 | Миллиметр
|  |  |  | Диаметр диска левого желудочка | >14 и ≤16 | Миллиметр
32.50.13.190-02038 | Окклюдер кардиологический (для закрытия дефекта межжелудочковой перегородки ДМЖП, мембранный (двухдисковое устройство)) | Штука | 2018-03-01 | Длина перешейка | >8 и ≤9 | Миллиметр
|  |  |  | Диаметр диска правого желудочка | >18 и ≤20 | Миллиметр
|  |  |  | Диаметр диска левого желудочка | >16 и ≤18 | Миллиметр
32.50.13.190-02037 | Окклюдер кардиологический (для закрытия дефекта межжелудочковой перегородки ДМЖП, мембранный (двухдисковое устройство)) | Штука | 2018-03-01 | Длина перешейка | >8 и ≤9 | Миллиметр
|  |  |  | Диаметр диска правого желудочка | >18 и ≤20 | Миллиметр
|  |  |  | Диаметр диска левого желудочка | >18 и ≤20 | Миллиметр
32.50.13.190-02036 | Окклюдер кардиологический (для закрытия дефекта межжелудочковой перегородки ДМЖП, мембранный (двухдисковое устройство)) | Штука | 2018-03-01 | Длина перешейка | >8 и ≤9 | Миллиметр
|  |  |  | Диаметр диска правого желудочка | >18 и ≤20 | Миллиметр
|  |  |  | Диаметр диска левого желудочка | >20 и ≤22 | Миллиметр
32.50.13.190-02035 | Окклюдер кардиологический (для закрытия дефекта межжелудочковой перегородки ДМЖП, мембранный (двухдисковое устройство)) | Штука | 2018-03-01 | Длина перешейка | >8 и ≤9 | Миллиметр
|  |  |  | Диаметр диска правого желудочка | >18 и ≤20 | Миллиметр
|  |  |  | Диаметр диска левого желудочка | >22 и ≤24 | Миллиметр
32.50.13.190-02034 | Окклюдер кардиологический (для закрытия дефекта межжелудочковой перегородки ДМЖП, мембранный (двухдисковое устройство)) | Штука | 2018-03-01 | Длина перешейка | >8 и ≤9 | Миллиметр
|  |  |  | Диаметр диска правого желудочка | >20 и ≤22 | Миллиметр
|  |  |  | Диаметр диска левого желудочка | ≥8 и ≤10 | Миллиметр
32.50.13.190-02033 | Окклюдер кардиологический (для закрытия дефекта межжелудочковой перегородки ДМЖП, мембранный (двухдисковое устройство)) | Штука | 2018-03-01 | Длина перешейка | >8 и ≤9 | Миллиметр
|  |  |  | Диаметр диска правого желудочка | >20 и ≤22 | Миллиметр
|  |  |  | Диаметр диска левого желудочка | >10 и ≤12 | Миллиметр
32.50.13.190-02032 | Окклюдер кардиологический (для закрытия дефекта межжелудочковой перегородки ДМЖП, мембранный (двухдисковое устройство)) | Штука | 2018-03-01 | Длина перешейка | >8 и ≤9 | Миллиметр
|  |  |  | Диаметр диска правого желудочка | >20 и ≤22 | Миллиметр
|  |  |  | Диаметр диска левого желудочка | >12 и ≤14 | Миллиметр
32.50.13.190-02031 | Окклюдер кардиологический (для закрытия дефекта межжелудочковой перегородки ДМЖП, мембранный (двухдисковое устройство)) | Штука | 2018-03-01 | Длина перешейка | >8 и ≤9 | Миллиметр
|  |  |  | Диаметр диска правого желудочка | >20 и ≤22 | Миллиметр
|  |  |  | Диаметр диска левого желудочка | >14 и ≤16 | Миллиметр
32.50.13.190-02030 | Окклюдер кардиологический (для закрытия дефекта межжелудочковой перегородки ДМЖП, мембранный (двухдисковое устройство)) | Штука | 2018-03-01 | Длина перешейка | >8 и ≤9 | Миллиметр
|  |  |  | Диаметр диска правого желудочка | >20 и ≤22 | Миллиметр
|  |  |  | Диаметр диска левого желудочка | >16 и ≤18 | Миллиметр
32.50.13.190-02029 | Окклюдер кардиологический (для закрытия дефекта межжелудочковой перегородки ДМЖП, мембранный (двухдисковое устройство)) | Штука | 2018-03-01 | Длина перешейка | >8 и ≤9 | Миллиметр
|  |  |  | Диаметр диска правого желудочка | >20 и ≤22 | Миллиметр
|  |  |  | Диаметр диска левого желудочка | >18 и ≤20 | Миллиметр
32.50.13.190-02028 | Окклюдер кардиологический (для закрытия дефекта межжелудочковой перегородки ДМЖП, мембранный (двухдисковое устройство)) | Штука | 2018-03-01 | Длина перешейка | >8 и ≤9 | Миллиметр
|  |  |  | Диаметр диска правого желудочка | >20 и ≤22 | Миллиметр
|  |  |  | Диаметр диска левого желудочка | >20 и ≤22 | Миллиметр
32.50.13.190-02027 | Окклюдер кардиологический (для закрытия дефекта межжелудочковой перегородки ДМЖП, мембранный (двухдисковое устройство)) | Штука | 2018-03-01 | Длина перешейка | >8 и ≤9 | Миллиметр
|  |  |  | Диаметр диска правого желудочка | >20 и ≤22 | Миллиметр
|  |  |  | Диаметр диска левого желудочка | >22 и ≤24 | Миллиметр
32.50.13.190-02026 | Окклюдер кардиологический (для закрытия дефекта межжелудочковой перегородки ДМЖП, мембранный (двухдисковое устройство)) | Штука | 2018-03-01 | Длина перешейка | >9 и ≤10 | Миллиметр
|  |  |  | Диаметр диска правого желудочка | ≥8 и ≤10 | Миллиметр
|  |  |  | Диаметр диска левого желудочка | ≥8 и ≤10 | Миллиметр
32.50.13.190-02025 | Окклюдер кардиологический (для закрытия дефекта межжелудочковой перегородки ДМЖП, мембранный (двухдисковое устройство)) | Штука | 2018-03-01 | Длина перешейка | >9 и ≤10 | Миллиметр
|  |  |  | Диаметр диска правого желудочка | ≥8 и ≤10 | Миллиметр
|  |  |  | Диаметр диска левого желудочка | >10 и ≤12 | Миллиметр
32.50.13.190-02024 | Окклюдер кардиологический (для закрытия дефекта межжелудочковой перегородки ДМЖП, мембранный (двухдисковое устройство)) | Штука | 2018-03-01 | Длина перешейка | >9 и ≤10 | Миллиметр
|  |  |  | Диаметр диска правого желудочка | >8 и ≤10 | Миллиметр
|  |  |  | Диаметр диска левого желудочка | >12 и ≤14 | Миллиметр
32.50.13.190-02023 | Окклюдер кардиологический (для закрытия дефекта межжелудочковой перегородки ДМЖП, мембранный (двухдисковое устройство)) | Штука | 2018-03-01 | Длина перешейка | >9 и ≤10 | Миллиметр
|  |  |  | Диаметр диска правого желудочка | ≥8 и ≤10 | Миллиметр
|  |  |  | Диаметр диска левого желудочка | >14 и ≤16 | Миллиметр
32.50.13.190-02022 | Окклюдер кардиологический (для закрытия дефекта межжелудочковой перегородки ДМЖП, мембранный (двухдисковое устройство)) | Штука | 2018-03-01 | Длина перешейка | >9 и ≤10 | Миллиметр
|  |  |  | Диаметр диска правого желудочка | >8 и ≤10 | Миллиметр
|  |  |  | Диаметр диска левого желудочка | >16 и ≤18 | Миллиметр
32.50.13.190-02021 | Окклюдер кардиологический (для закрытия дефекта межжелудочковой перегородки ДМЖП, мембранный (двухдисковое устройство)) | Штука | 2018-03-01 | Длина перешейка | >9 и ≤10 | Миллиметр
|  |  |  | Диаметр диска правого желудочка | ≥8 и ≤10 | Миллиметр
|  |  |  | Диаметр диска левого желудочка | >18 и ≤20 | Миллиметр
32.50.13.190-02020 | Окклюдер кардиологический (для закрытия дефекта межжелудочковой перегородки ДМЖП, мембранный (двухдисковое устройство)) | Штука | 2018-03-01 | Длина перешейка | >9 и ≤10 | Миллиметр
|  |  |  | Диаметр диска правого желудочка | >8 и ≤10 | Миллиметр
|  |  |  | Диаметр диска левого желудочка | >20 и ≤22 | Миллиметр
32.50.13.190-02019 | Окклюдер кардиологический (для закрытия дефекта межжелудочковой перегородки ДМЖП, мембранный (двухдисковое устройство)) | Штука | 2018-03-01 | Длина перешейка | >9 и ≤10 | Миллиметр
|  |  |  | Диаметр диска правого желудочка | ≥8 и ≤10 | Миллиметр
|  |  |  | Диаметр диска левого желудочка | >22 и ≤24 | Миллиметр
32.50.13.190-02018 | Окклюдер кардиологический (для закрытия дефекта межжелудочковой перегородки ДМЖП, мембранный (двухдисковое устройство)) | Штука | 2018-03-01 | Длина перешейка | >9 и ≤10 | Миллиметр
|  |  |  | Диаметр диска правого желудочка | >10 и ≤12 | Миллиметр
|  |  |  | Диаметр диска левого желудочка | ≥8 и ≤10 | Миллиметр
32.50.13.190-02017 | Окклюдер кардиологический (для закрытия дефекта межжелудочковой перегородки ДМЖП, мембранный (двухдисковое устройство)) | Штука | 2018-03-01 | Длина перешейка | >9 и ≤10 | Миллиметр
|  |  |  | Диаметр диска правого желудочка | >10 и ≤12 | Миллиметр
|  |  |  | Диаметр диска левого желудочка | >10 и ≤12 | Миллиметр
32.50.13.190-02016 | Окклюдер кардиологический (для закрытия дефекта межжелудочковой перегородки ДМЖП, мембранный (двухдисковое устройство)) | Штука | 2018-03-01 | Длина перешейка | >9 и ≤10 | Миллиметр
|  |  |  | Диаметр диска правого желудочка | >10 и ≤12 | Миллиметр
|  |  |  | Диаметр диска левого желудочка | >12 и ≤14 | Миллиметр
32.50.13.190-02015 | Окклюдер кардиологический (для закрытия дефекта межжелудочковой перегородки ДМЖП, мембранный (двухдисковое устройство)) | Штука | 2018-03-01 | Длина перешейка | >9 и ≤10 | Миллиметр
|  |  |  | Диаметр диска правого желудочка | >10 и ≤12 | Миллиметр
|  |  |  | Диаметр диска левого желудочка | >14 и ≤16 | Миллиметр
32.50.13.190-02014 | Окклюдер кардиологический (для закрытия дефекта межжелудочковой перегородки ДМЖП, мембранный (двухдисковое устройство)) | Штука | 2018-03-01 | Длина перешейка | >9 и ≤10 | Миллиметр
|  |  |  | Диаметр диска правого желудочка | >10 и ≤12 | Миллиметр
|  |  |  | Диаметр диска левого желудочка | >16 и ≤18 | Миллиметр
32.50.13.190-02013 | Окклюдер кардиологический (для закрытия дефекта межжелудочковой перегородки ДМЖП, мембранный (двухдисковое устройство)) | Штука | 2018-03-01 | Длина перешейка | >9 и ≤10 | Миллиметр
|  |  |  | Диаметр диска правого желудочка | >10 и ≤12 | Миллиметр
|  |  |  | Диаметр диска левого желудочка | >18 и ≤20 | Миллиметр
32.50.13.190-02012 | Окклюдер кардиологический (для закрытия дефекта межжелудочковой перегородки ДМЖП, мембранный (двухдисковое устройство)) | Штука | 2018-03-01 | Длина перешейка | >9 и ≤10 | Миллиметр
|  |  |  | Диаметр диска правого желудочка | >10 и ≤12 | Миллиметр
|  |  |  | Диаметр диска левого желудочка | >20 и ≤22 | Миллиметр
32.50.13.190-02011 | Окклюдер кардиологический (для закрытия дефекта межжелудочковой перегородки ДМЖП, мембранный (двухдисковое устройство)) | Штука | 2018-03-01 | Длина перешейка | >9 и ≤10 | Миллиметр
|  |  |  | Диаметр диска правого желудочка | >10 и ≤12 | Миллиметр
|  |  |  | Диаметр диска левого желудочка | >22 и ≤24 | Миллиметр
32.50.13.190-02010 | Окклюдер кардиологический (для закрытия дефекта межжелудочковой перегородки ДМЖП, мембранный (двухдисковое устройство)) | Штука | 2018-03-01 | Длина перешейка | >9 и ≤10 | Миллиметр
|  |  |  | Диаметр диска правого желудочка | >12 и ≤14 | Миллиметр
|  |  |  | Диаметр диска левого желудочка | ≥8 и ≤10 | Миллиметр
32.50.13.190-02009 | Окклюдер кардиологический (для закрытия дефекта межжелудочковой перегородки ДМЖП, мембранный (двухдисковое устройство)) | Штука | 2018-03-01 | Длина перешейка | >9 и ≤10 | Миллиметр
|  |  |  | Диаметр диска правого желудочка | >12 и ≤14 | Миллиметр
|  |  |  | Диаметр диска левого желудочка | >10 и ≤12 | Миллиметр
32.50.13.190-02008 | Окклюдер кардиологический (для закрытия дефекта межжелудочковой перегородки ДМЖП, мембранный (двухдисковое устройство)) | Штука | 2018-03-01 | Длина перешейка | >9 и ≤10 | Миллиметр
|  |  |  | Диаметр диска правого желудочка | >12 и ≤14 | Миллиметр
|  |  |  | Диаметр диска левого желудочка | >12 и ≤14 | Миллиметр
32.50.13.190-02007 | Окклюдер кардиологический (для закрытия дефекта межжелудочковой перегородки ДМЖП, мембранный (двухдисковое устройство)) | Штука | 2018-03-01 | Длина перешейка | >9 и ≤10 | Миллиметр
|  |  |  | Диаметр диска правого желудочка | >12 и ≤14 | Миллиметр
|  |  |  | Диаметр диска левого желудочка | >14 и ≤16 | Миллиметр
32.50.13.190-02006 | Окклюдер кардиологический (для закрытия дефекта межжелудочковой перегородки ДМЖП, мембранный (двухдисковое устройство)) | Штука | 2018-03-01 | Длина перешейка | >9 и ≤10 | Миллиметр
|  |  |  | Диаметр диска правого желудочка | >12 и ≤14 | Миллиметр
|  |  |  | Диаметр диска левого желудочка | >16 и ≤18 | Миллиметр
32.50.13.190-02005 | Окклюдер кардиологический (для закрытия дефекта межжелудочковой перегородки ДМЖП, мембранный (двухдисковое устройство)) | Штука | 2018-03-01 | Длина перешейка | >9 и ≤10 | Миллиметр
|  |  |  | Диаметр диска правого желудочка | >12 и ≤14 | Миллиметр
|  |  |  | Диаметр диска левого желудочка | >18 и ≤20 | Миллиметр
32.50.13.190-02004 | Окклюдер кардиологический (для закрытия дефекта межжелудочковой перегородки ДМЖП, мембранный (двухдисковое устройство)) | Штука | 2018-03-01 | Длина перешейка | >9 и ≤10 | Миллиметр
|  |  |  | Диаметр диска правого желудочка | >12 и ≤14 | Миллиметр
|  |  |  | Диаметр диска левого желудочка | >20 и ≤22 | Миллиметр
32.50.13.190-02003 | Окклюдер кардиологический (для закрытия дефекта межжелудочковой перегородки ДМЖП, мембранный (двухдисковое устройство)) | Штука | 2018-03-01 | Длина перешейка | >9 и ≤10 | Миллиметр
|  |  |  | Диаметр диска правого желудочка | >12 и ≤14 | Миллиметр
|  |  |  | Диаметр диска левого желудочка | >22 и ≤24 | Миллиметр
32.50.13.190-02002 | Окклюдер кардиологический (для закрытия дефекта межжелудочковой перегородки ДМЖП, мембранный (двухдисковое устройство)) | Штука | 2018-03-01 | Длина перешейка | >9 и ≤10 | Миллиметр
|  |  |  | Диаметр диска правого желудочка | >14 и ≤16 | Миллиметр
|  |  |  | Диаметр диска левого желудочка | ≥8 и ≤10 | Миллиметр
32.50.13.190-02001 | Окклюдер кардиологический (для закрытия дефекта межжелудочковой перегородки ДМЖП, мембранный (двухдисковое устройство)) | Штука | 2018-03-01 | Длина перешейка | >9 и ≤10 | Миллиметр
|  |  |  | Диаметр диска правого желудочка | >14 и ≤16 | Миллиметр
|  |  |  | Диаметр диска левого желудочка | >10 и ≤12 | Миллиметр
32.50.13.190-02000 | Окклюдер кардиологический (для закрытия дефекта межжелудочковой перегородки ДМЖП, мембранный (двухдисковое устройство)) | Штука | 2018-03-01 | Длина перешейка | >9 и ≤10 | Миллиметр
|  |  |  | Диаметр диска правого желудочка | >14 и ≤16 | Миллиметр
|  |  |  | Диаметр диска левого желудочка | >12 и ≤14 | Миллиметр
32.50.13.190-01999 | Окклюдер кардиологический (для закрытия дефекта межжелудочковой перегородки ДМЖП, мембранный (двухдисковое устройство)) | Штука | 2018-03-01 | Длина перешейка | >9 и ≤10 | Миллиметр
|  |  |  | Диаметр диска правого желудочка | >14 и ≤16 | Миллиметр
|  |  |  | Диаметр диска левого желудочка | >14 и ≤16 | Миллиметр
32.50.13.190-01998 | Окклюдер кардиологический (для закрытия дефекта межжелудочковой перегородки ДМЖП, мембранный (двухдисковое устройство)) | Штука | 2018-03-01 | Длина перешейка | >9 и ≤10 | Миллиметр
|  |  |  | Диаметр диска правого желудочка | >14 и ≤16 | Миллиметр
|  |  |  | Диаметр диска левого желудочка | >16 и ≤18 | Миллиметр
32.50.13.190-01997 | Окклюдер кардиологический (для закрытия дефекта межжелудочковой перегородки ДМЖП, мембранный (двухдисковое устройство)) | Штука | 2018-03-01 | Длина перешейка | >9 и ≤10 | Миллиметр
|  |  |  | Диаметр диска правого желудочка | >14 и ≤16 | Миллиметр
|  |  |  | Диаметр диска левого желудочка | >18 и ≤20 | Миллиметр
32.50.13.190-01996 | Окклюдер кардиологический (для закрытия дефекта межжелудочковой перегородки ДМЖП, мембранный (двухдисковое устройство)) | Штука | 2018-03-01 | Длина перешейка | >9 и ≤10 | Миллиметр
|  |  |  | Диаметр диска правого желудочка | >14 и ≤16 | Миллиметр
|  |  |  | Диаметр диска левого желудочка | >20 и ≤22 | Миллиметр
32.50.13.190-01995 | Окклюдер кардиологический (для закрытия дефекта межжелудочковой перегородки ДМЖП, мембранный (двухдисковое устройство)) | Штука | 2018-03-01 | Длина перешейка | >9 и ≤10 | Миллиметр
|  |  |  | Диаметр диска правого желудочка | >14 и ≤16 | Миллиметр
|  |  |  | Диаметр диска левого желудочка | >22 и ≤24 | Миллиметр
32.50.13.190-01994 | Окклюдер кардиологический (для закрытия дефекта межжелудочковой перегородки ДМЖП, мембранный (двухдисковое устройство)) | Штука | 2018-03-01 | Длина перешейка | >9 и ≤10 | Миллиметр
|  |  |  | Диаметр диска правого желудочка | >16 и ≤18 | Миллиметр
|  |  |  | Диаметр диска левого желудочка | ≥8 и ≤10 | Миллиметр
32.50.13.190-01993 | Окклюдер кардиологический (для закрытия дефекта межжелудочковой перегородки ДМЖП, мембранный (двухдисковое устройство)) | Штука | 2018-03-01 | Длина перешейка | >9 и ≤10 | Миллиметр
|  |  |  | Диаметр диска правого желудочка | >16 и ≤18 | Миллиметр
|  |  |  | Диаметр диска левого желудочка | >10 и ≤12 | Миллиметр
32.50.13.190-01992 | Окклюдер кардиологический (для закрытия дефекта межжелудочковой перегородки ДМЖП, мембранный (двухдисковое устройство)) | Штука | 2018-03-01 | Длина перешейка | >9 и ≤10 | Миллиметр
|  |  |  | Диаметр диска правого желудочка | >16 и ≤18 | Миллиметр
|  |  |  | Диаметр диска левого желудочка | >12 и ≤14 | Миллиметр
32.50.13.190-01991 | Окклюдер кардиологический (для закрытия дефекта межжелудочковой перегородки ДМЖП, мембранный (двухдисковое устройство)) | Штука | 2018-03-01 | Длина перешейка | >9 и ≤10 | Миллиметр
|  |  |  | Диаметр диска правого желудочка | >16 и ≤18 | Миллиметр
|  |  |  | Диаметр диска левого желудочка | >14 и ≤16 | Миллиметр
32.50.13.190-01990 | Окклюдер кардиологический (для закрытия дефекта межжелудочковой перегородки ДМЖП, мембранный (двухдисковое устройство)) | Штука | 2018-03-01 | Длина перешейка | >9 и ≤10 | Миллиметр
|  |  |  | Диаметр диска правого желудочка | >16 и ≤18 | Миллиметр
|  |  |  | Диаметр диска левого желудочка | >16 и ≤18 | Миллиметр
32.50.13.190-01989 | Окклюдер кардиологический (для закрытия дефекта межжелудочковой перегородки ДМЖП, мембранный (двухдисковое устройство)) | Штука | 2018-03-01 | Длина перешейка | >9 и ≤10 | Миллиметр
|  |  |  | Диаметр диска правого желудочка | >16 и ≤18 | Миллиметр
|  |  |  | Диаметр диска левого желудочка | >18 и ≤20 | Миллиметр
32.50.13.190-01988 | Окклюдер кардиологический (для закрытия дефекта межжелудочковой перегородки ДМЖП, мембранный (двухдисковое устройство)) | Штука | 2018-03-01 | Длина перешейка | >9 и ≤10 | Миллиметр
|  |  |  | Диаметр диска правого желудочка | >16 и ≤18 | Миллиметр
|  |  |  | Диаметр диска левого желудочка | >20 и ≤22 | Миллиметр
32.50.13.190-01987 | Окклюдер кардиологический (для закрытия дефекта межжелудочковой перегородки ДМЖП, мембранный (двухдисковое устройство)) | Штука | 2018-03-01 | Длина перешейка | >9 и ≤10 | Миллиметр
|  |  |  | Диаметр диска правого желудочка | >16 и ≤18 | Миллиметр
|  |  |  | Диаметр диска левого желудочка | >22 и ≤24 | Миллиметр
32.50.13.190-01986 | Окклюдер кардиологический (для закрытия дефекта межжелудочковой перегородки ДМЖП, мембранный (двухдисковое устройство)) | Штука | 2018-03-01 | Длина перешейка | >9 и ≤10 | Миллиметр
|  |  |  | Диаметр диска правого желудочка | >18 и ≤20 | Миллиметр
|  |  |  | Диаметр диска левого желудочка | ≥8 и ≤10 | Миллиметр
32.50.13.190-01985 | Окклюдер кардиологический (для закрытия дефекта межжелудочковой перегородки ДМЖП, мембранный (двухдисковое устройство)) | Штука | 2018-03-01 | Длина перешейка | >9 и ≤10 | Миллиметр
|  |  |  | Диаметр диска правого желудочка | >18 и ≤20 | Миллиметр
|  |  |  | Диаметр диска левого желудочка | >10 и ≤12 | Миллиметр
32.50.13.190-01984 | Окклюдер кардиологический (для закрытия дефекта межжелудочковой перегородки ДМЖП, мембранный (двухдисковое устройство)) | Штука | 2018-03-01 | Длина перешейка | >9 и ≤10 | Миллиметр
|  |  |  | Диаметр диска правого желудочка | >18 и ≤20 | Миллиметр
|  |  |  | Диаметр диска левого желудочка | >12 и ≤14 | Миллиметр
32.50.13.190-01983 | Окклюдер кардиологический (для закрытия дефекта межжелудочковой перегородки ДМЖП, мембранный (двухдисковое устройство)) | Штука | 2018-03-01 | Длина перешейка | >9 и ≤10 | Миллиметр
|  |  |  | Диаметр диска правого желудочка | >18 и ≤20 | Миллиметр
|  |  |  | Диаметр диска левого желудочка | >14 и ≤16 | Миллиметр
32.50.13.190-01982 | Окклюдер кардиологический (для закрытия дефекта межжелудочковой перегородки ДМЖП, мембранный (двухдисковое устройство)) | Штука | 2018-03-01 | Длина перешейка | >9 и ≤10 | Миллиметр
|  |  |  | Диаметр диска правого желудочка | >18 и ≤20 | Миллиметр
|  |  |  | Диаметр диска левого желудочка | >16 и ≤18 | Миллиметр
32.50.13.190-01981 | Окклюдер кардиологический (для закрытия дефекта межжелудочковой перегородки ДМЖП, мембранный (двухдисковое устройство)) | Штука | 2018-03-01 | Длина перешейка | >9 и ≤10 | Миллиметр
|  |  |  | Диаметр диска правого желудочка | >18 и ≤20 | Миллиметр
|  |  |  | Диаметр диска левого желудочка | >18 и ≤20 | Миллиметр
32.50.13.190-01980 | Окклюдер кардиологический (для закрытия дефекта межжелудочковой перегородки ДМЖП, мембранный (двухдисковое устройство)) | Штука | 2018-03-01 | Длина перешейка | >9 и ≤10 | Миллиметр
|  |  |  | Диаметр диска правого желудочка | >18 и ≤20 | Миллиметр
|  |  |  | Диаметр диска левого желудочка | >20 и ≤22 | Миллиметр
32.50.13.190-01979 | Окклюдер кардиологический (для закрытия дефекта межжелудочковой перегородки ДМЖП, мембранный (двухдисковое устройство)) | Штука | 2018-03-01 | Длина перешейка | >9 и ≤10 | Миллиметр
|  |  |  | Диаметр диска правого желудочка | >18 и ≤20 | Миллиметр
|  |  |  | Диаметр диска левого желудочка | >22 и ≤24 | Миллиметр
32.50.13.190-01978 | Окклюдер кардиологический (для закрытия дефекта межжелудочковой перегородки ДМЖП, мембранный (двухдисковое устройство)) | Штука | 2018-03-01 | Длина перешейка | >9 и ≤10 | Миллиметр
|  |  |  | Диаметр диска правого желудочка | >20 и ≤22 | Миллиметр
|  |  |  | Диаметр диска левого желудочка | ≥8 и ≤10 | Миллиметр
32.50.13.190-01977 | Окклюдер кардиологический (для закрытия дефекта межжелудочковой перегородки ДМЖП, мембранный (двухдисковое устройство)) | Штука | 2018-03-01 | Длина перешейка | >9 и ≤10 | Миллиметр
|  |  |  | Диаметр диска правого желудочка | >20 и ≤22 | Миллиметр
|  |  |  | Диаметр диска левого желудочка | >10 и ≤12 | Миллиметр
32.50.13.190-01976 | Окклюдер кардиологический (для закрытия дефекта межжелудочковой перегородки ДМЖП, мембранный (двухдисковое устройство)) | Штука | 2018-03-01 | Длина перешейка | >9 и ≤10 | Миллиметр
|  |  |  | Диаметр диска правого желудочка | >20 и ≤22 | Миллиметр
|  |  |  | Диаметр диска левого желудочка | >12 и ≤14 | Миллиметр
32.50.13.190-01975 | Окклюдер кардиологический (для закрытия дефекта межжелудочковой перегородки ДМЖП, мембранный (двухдисковое устройство)) | Штука | 2018-03-01 | Длина перешейка | >9 и ≤10 | Миллиметр
|  |  |  | Диаметр диска правого желудочка | >20 и ≤22 | Миллиметр
|  |  |  | Диаметр диска левого желудочка | >14 и ≤16 | Миллиметр
32.50.13.190-01974 | Окклюдер кардиологический (для закрытия дефекта межжелудочковой перегородки ДМЖП, мембранный (двухдисковое устройство)) | Штука | 2018-03-01 | Длина перешейка | >9 и ≤10 | Миллиметр
|  |  |  | Диаметр диска правого желудочка | >20 и ≤22 | Миллиметр
|  |  |  | Диаметр диска левого желудочка | >16 и ≤18 | Миллиметр
32.50.13.190-01973 | Окклюдер кардиологический (для закрытия дефекта межжелудочковой перегородки ДМЖП, мембранный (двухдисковое устройство)) | Штука | 2018-03-01 | Длина перешейка | >9 и ≤10 | Миллиметр
|  |  |  | Диаметр диска правого желудочка | >20 и ≤22 | Миллиметр
|  |  |  | Диаметр диска левого желудочка | >18 и ≤20 | Миллиметр
32.50.13.190-01972 | Окклюдер кардиологический (для закрытия дефекта межжелудочковой перегородки ДМЖП, мембранный (двухдисковое устройство)) | Штука | 2018-03-01 | Длина перешейка | >9 и ≤10 | Миллиметр
|  |  |  | Диаметр диска правого желудочка | >20 и ≤22 | Миллиметр
|  |  |  | Диаметр диска левого желудочка | >20 и ≤22 | Миллиметр
32.50.13.190-01971 | Окклюдер кардиологический (для закрытия дефекта межжелудочковой перегородки ДМЖП, мембранный (двухдисковое устройство)) | Штука | 2018-03-01 | Длина перешейка | >9 и ≤10 | Миллиметр
|  |  |  | Диаметр диска правого желудочка | >20 и ≤22 | Миллиметр
|  |  |  | Диаметр диска левого желудочка | >22 и ≤24 | Миллиметр
32.50.13.190-01970 | Окклюдер кардиологический (для закрытия дефекта межжелудочковой перегородки ДМЖП, мембранный (двухдисковое устройство)) | Штука | 2018-03-01 | Длина перешейка | >10 и ≤11 | Миллиметр
|  |  |  | Диаметр диска правого желудочка | ≥8 и ≤10 | Миллиметр
|  |  |  | Диаметр диска левого желудочка | ≥8 и ≤10 | Миллиметр
32.50.13.190-01969 | Окклюдер кардиологический (для закрытия дефекта межжелудочковой перегородки ДМЖП, мембранный (двухдисковое устройство)) | Штука | 2018-03-01 | Длина перешейка | >10 и ≤11 | Миллиметр
|  |  |  | Диаметр диска правого желудочка | ≥8 и ≤10 | Миллиметр
|  |  |  | Диаметр диска левого желудочка | >10 и ≤12 | Миллиметр
32.50.13.190-01968 | Окклюдер кардиологический (для закрытия дефекта межжелудочковой перегородки ДМЖП, мембранный (двухдисковое устройство)) | Штука | 2018-03-01 | Длина перешейка | >10 и ≤11 | Миллиметр
|  |  |  | Диаметр диска правого желудочка | ≥8 и ≤10 | Миллиметр
|  |  |  | Диаметр диска левого желудочка | >12 и ≤14 | Миллиметр
32.50.13.190-01967 | Окклюдер кардиологический (для закрытия дефекта межжелудочковой перегородки ДМЖП, мембранный (двухдисковое устройство)) | Штука | 2018-03-01 | Длина перешейка | >10 и ≤11 | Миллиметр
|  |  |  | Диаметр диска правого желудочка | ≥8 и ≤10 | Миллиметр
|  |  |  | Диаметр диска левого желудочка | >14 и ≤16 | Миллиметр
32.50.13.190-01966 | Окклюдер кардиологический (для закрытия дефекта межжелудочковой перегородки ДМЖП, мембранный (двухдисковое устройство)) | Штука | 2018-03-01 | Длина перешейка | >10 и ≤11 | Миллиметр
|  |  |  | Диаметр диска правого желудочка | ≥8 и ≤10 | Миллиметр
|  |  |  | Диаметр диска левого желудочка | >16 и ≤18 | Миллиметр
32.50.13.190-01965 | Окклюдер кардиологический (для закрытия дефекта межжелудочковой перегородки ДМЖП, мембранный (двухдисковое устройство)) | Штука | 2018-03-01 | Длина перешейка | >10 и ≤11 | Миллиметр
|  |  |  | Диаметр диска правого желудочка | ≥8 и ≤10 | Миллиметр
|  |  |  | Диаметр диска левого желудочка | >18 и ≤20 | Миллиметр
32.50.13.190-01964 | Окклюдер кардиологический (для закрытия дефекта межжелудочковой перегородки ДМЖП, мембранный (двухдисковое устройство)) | Штука | 2018-03-01 | Длина перешейка | >10 и ≤11 | Миллиметр
|  |  |  | Диаметр диска правого желудочка | ≥8 и ≤10 | Миллиметр
|  |  |  | Диаметр диска левого желудочка | >20 и ≤22 | Миллиметр
32.50.13.190-01963 | Окклюдер кардиологический (для закрытия дефекта межжелудочковой перегородки ДМЖП, мембранный (двухдисковое устройство)) | Штука | 2018-03-01 | Длина перешейка | >10 и ≤11 | Миллиметр
|  |  |  | Диаметр диска правого желудочка | ≥8 и ≤10 | Миллиметр
|  |  |  | Диаметр диска левого желудочка | >22 и ≤24 | Миллиметр
32.50.13.190-01962 | Окклюдер кардиологический (для закрытия дефекта межжелудочковой перегородки ДМЖП, мембранный (двухдисковое устройство)) | Штука | 2018-03-01 | Длина перешейка | >10 и ≤11 | Миллиметр
|  |  |  | Диаметр диска правого желудочка | >10 и ≤12 | Миллиметр
|  |  |  | Диаметр диска левого желудочка | ≥8 и ≤10 | Миллиметр
32.50.13.190-01961 | Окклюдер кардиологический (для закрытия дефекта межжелудочковой перегородки ДМЖП, мембранный (двухдисковое устройство)) | Штука | 2018-03-01 | Длина перешейка | >10 и ≤11 | Миллиметр
|  |  |  | Диаметр диска правого желудочка | >10 и ≤12 | Миллиметр
|  |  |  | Диаметр диска левого желудочка | >10 и ≤12 | Миллиметр
32.50.13.190-01960 | Окклюдер кардиологический (для закрытия дефекта межжелудочковой перегородки ДМЖП, мембранный (двухдисковое устройство)) | Штука | 2018-03-01 | Длина перешейка | >10 и ≤11 | Миллиметр
|  |  |  | Диаметр диска правого желудочка | >10 и ≤12 | Миллиметр
|  |  |  | Диаметр диска левого желудочка | >12 и ≤14 | Миллиметр
32.50.13.190-01959 | Окклюдер кардиологический (для закрытия дефекта межжелудочковой перегородки ДМЖП, мембранный (двухдисковое устройство)) | Штука | 2018-03-01 | Длина перешейка | >10 и ≤11 | Миллиметр
|  |  |  | Диаметр диска правого желудочка | >10 и ≤12 | Миллиметр
|  |  |  | Диаметр диска левого желудочка | >14 и ≤16 | Миллиметр
32.50.13.190-01958 | Окклюдер кардиологический (для закрытия дефекта межжелудочковой перегородки ДМЖП, мембранный (двухдисковое устройство)) | Штука | 2018-03-01 | Длина перешейка | >10 и ≤11 | Миллиметр
|  |  |  | Диаметр диска правого желудочка | >10 и ≤12 | Миллиметр
|  |  |  | Диаметр диска левого желудочка | >16 и ≤18 | Миллиметр
32.50.13.190-01957 | Окклюдер кардиологический (для закрытия дефекта межжелудочковой перегородки ДМЖП, мембранный (двухдисковое устройство)) | Штука | 2018-03-01 | Длина перешейка | >10 и ≤11 | Миллиметр
|  |  |  | Диаметр диска правого желудочка | >10 и ≤12 | Миллиметр
|  |  |  | Диаметр диска левого желудочка | >18 и ≤20 | Миллиметр
32.50.13.190-01956 | Окклюдер кардиологический (для закрытия дефекта межжелудочковой перегородки ДМЖП, мембранный (двухдисковое устройство)) | Штука | 2018-03-01 | Длина перешейка | >10 и ≤11 | Миллиметр
|  |  |  | Диаметр диска правого желудочка | >10 и ≤12 | Миллиметр
|  |  |  | Диаметр диска левого желудочка | >20 и ≤22 | Миллиметр
32.50.13.190-01955 | Окклюдер кардиологический (для закрытия дефекта межжелудочковой перегородки ДМЖП, мембранный (двухдисковое устройство)) | Штука | 2018-03-01 | Длина перешейка | >10 и ≤11 | Миллиметр
|  |  |  | Диаметр диска правого желудочка | >10 и ≤12 | Миллиметр
|  |  |  | Диаметр диска левого желудочка | >22 и ≤24 | Миллиметр
32.50.13.190-01954 | Окклюдер кардиологический (для закрытия дефекта межжелудочковой перегородки ДМЖП, мембранный (двухдисковое устройство)) | Штука | 2018-03-01 | Длина перешейка | >10 и ≤11 | Миллиметр
|  |  |  | Диаметр диска правого желудочка | >12 и ≤14 | Миллиметр
|  |  |  | Диаметр диска левого желудочка | ≥8 и ≤10 | Миллиметр
32.50.13.190-01953 | Окклюдер кардиологический (для закрытия дефекта межжелудочковой перегородки ДМЖП, мембранный (двухдисковое устройство)) | Штука | 2018-03-01 | Длина перешейка | >10 и ≤11 | Миллиметр
|  |  |  | Диаметр диска правого желудочка | >12 и ≤14 | Миллиметр
|  |  |  | Диаметр диска левого желудочка | >10 и ≤12 | Миллиметр
32.50.13.190-01952 | Окклюдер кардиологический (для закрытия дефекта межжелудочковой перегородки ДМЖП, мембранный (двухдисковое устройство)) | Штука | 2018-03-01 | Длина перешейка | >10 и ≤11 | Миллиметр
|  |  |  | Диаметр диска правого желудочка | >12 и ≤14 | Миллиметр
|  |  |  | Диаметр диска левого желудочка | >12 и ≤14 | Миллиметр
32.50.13.190-01951 | Окклюдер кардиологический (для закрытия дефекта межжелудочковой перегородки ДМЖП, мембранный (двухдисковое устройство)) | Штука | 2018-03-01 | Длина перешейка | >10 и ≤11 | Миллиметр
|  |  |  | Диаметр диска правого желудочка | >12 и ≤14 | Миллиметр
|  |  |  | Диаметр диска левого желудочка | >14 и ≤16 | Миллиметр
32.50.13.190-01950 | Окклюдер кардиологический (для закрытия дефекта межжелудочковой перегородки ДМЖП, мембранный (двухдисковое устройство)) | Штука | 2018-03-01 | Длина перешейка | >10 и ≤11 | Миллиметр
|  |  |  | Диаметр диска правого желудочка | >12 и ≤14 | Миллиметр
|  |  |  | Диаметр диска левого желудочка | >16 и ≤18 | Миллиметр
32.50.13.190-01949 | Окклюдер кардиологический (для закрытия дефекта межжелудочковой перегородки ДМЖП, мембранный (двухдисковое устройство)) | Штука | 2018-03-01 | Длина перешейка | >10 и ≤11 | Миллиметр
|  |  |  | Диаметр диска правого желудочка | >12 и ≤14 | Миллиметр
|  |  |  | Диаметр диска левого желудочка | >18 и ≤20 | Миллиметр
32.50.13.190-01948 | Окклюдер кардиологический (для закрытия дефекта межжелудочковой перегородки ДМЖП, мембранный (двухдисковое устройство)) | Штука | 2018-03-01 | Длина перешейка | >10 и ≤11 | Миллиметр
|  |  |  | Диаметр диска правого желудочка | >12 и ≤14 | Миллиметр
|  |  |  | Диаметр диска левого желудочка | >20 и ≤22 | Миллиметр
32.50.13.190-01947 | Окклюдер кардиологический (для закрытия дефекта межжелудочковой перегородки ДМЖП, мембранный (двухдисковое устройство)) | Штука | 2018-03-01 | Длина перешейка | >10 и ≤11 | Миллиметр
|  |  |  | Диаметр диска правого желудочка | >12 и ≤14 | Миллиметр
|  |  |  | Диаметр диска левого желудочка | >22 и ≤24 | Миллиметр
32.50.13.190-01946 | Окклюдер кардиологический (для закрытия дефекта межжелудочковой перегородки ДМЖП, мембранный (двухдисковое устройство)) | Штука | 2018-03-01 | Длина перешейка | >10 и ≤11 | Миллиметр
|  |  |  | Диаметр диска правого желудочка | >14 и ≤16 | Миллиметр
|  |  |  | Диаметр диска левого желудочка | ≥8 и ≤10 | Миллиметр
32.50.13.190-01945 | Окклюдер кардиологический (для закрытия дефекта межжелудочковой перегородки ДМЖП, мембранный (двухдисковое устройство)) | Штука | 2018-03-01 | Длина перешейка | >10 и ≤11 | Миллиметр
|  |  |  | Диаметр диска правого желудочка | >14 и ≤16 | Миллиметр
|  |  |  | Диаметр диска левого желудочка | >10 и ≤12 | Миллиметр
32.50.13.190-01944 | Окклюдер кардиологический (для закрытия дефекта межжелудочковой перегородки ДМЖП, мембранный (двухдисковое устройство)) | Штука | 2018-03-01 | Длина перешейка | >10 и ≤11 | Миллиметр
|  |  |  | Диаметр диска правого желудочка | >14 и ≤16 | Миллиметр
|  |  |  | Диаметр диска левого желудочка | >12 и ≤14 | Миллиметр
32.50.13.190-01943 | Окклюдер кардиологический (для закрытия дефекта межжелудочковой перегородки ДМЖП, мембранный (двухдисковое устройство)) | Штука | 2018-03-01 | Длина перешейка | >10 и ≤11 | Миллиметр
|  |  |  | Диаметр диска правого желудочка | >14 и ≤16 | Миллиметр
|  |  |  | Диаметр диска левого желудочка | >14 и ≤16 | Миллиметр
32.50.13.190-01942 | Окклюдер кардиологический (для закрытия дефекта межжелудочковой перегородки ДМЖП, мембранный (двухдисковое устройство)) | Штука | 2018-03-01 | Длина перешейка | >10 и ≤11 | Миллиметр
|  |  |  | Диаметр диска правого желудочка | >14 и ≤16 | Миллиметр
|  |  |  | Диаметр диска левого желудочка | >16 и ≤18 | Миллиметр
32.50.13.190-01941 | Окклюдер кардиологический (для закрытия дефекта межжелудочковой перегородки ДМЖП, мембранный (двухдисковое устройство)) | Штука | 2018-03-01 | Длина перешейка | >10 и ≤11 | Миллиметр
|  |  |  | Диаметр диска правого желудочка | >14 и ≤16 | Миллиметр
|  |  |  | Диаметр диска левого желудочка | >18 и ≤20 | Миллиметр
32.50.13.190-01940 | Окклюдер кардиологический (для закрытия дефекта межжелудочковой перегородки ДМЖП, мембранный (двухдисковое устройство)) | Штука | 2018-03-01 | Длина перешейка | >10 и ≤11 | Миллиметр
|  |  |  | Диаметр диска правого желудочка | >14 и ≤16 | Миллиметр
|  |  |  | Диаметр диска левого желудочка | >20 и ≤22 | Миллиметр
32.50.13.190-01939 | Окклюдер кардиологический (для закрытия дефекта межжелудочковой перегородки ДМЖП, мембранный (двухдисковое устройство)) | Штука | 2018-03-01 | Длина перешейка | >10 и ≤11 | Миллиметр
|  |  |  | Диаметр диска правого желудочка | >14 и ≤16 | Миллиметр
|  |  |  | Диаметр диска левого желудочка | >22 и ≤24 | Миллиметр
32.50.13.190-01938 | Окклюдер кардиологический (для закрытия дефекта межжелудочковой перегородки ДМЖП, мембранный (двухдисковое устройство)) | Штука | 2018-03-01 | Длина перешейка | >10 и ≤11 | Миллиметр
|  |  |  | Диаметр диска правого желудочка | >16 и ≤18 | Миллиметр
|  |  |  | Диаметр диска левого желудочка | ≥8 и ≤10 | Миллиметр
32.50.13.190-01937 | Окклюдер кардиологический (для закрытия дефекта межжелудочковой перегородки ДМЖП, мембранный (двухдисковое устройство)) | Штука | 2018-03-01 | Длина перешейка | >10 и ≤11 | Миллиметр
|  |  |  | Диаметр диска правого желудочка | >16 и ≤18 | Миллиметр
|  |  |  | Диаметр диска левого желудочка | >10 и ≤12 | Миллиметр
32.50.13.190-01936 | Окклюдер кардиологический (для закрытия дефекта межжелудочковой перегородки ДМЖП, мембранный (двухдисковое устройство)) | Штука | 2018-03-01 | Длина перешейка | >10 и ≤11 | Миллиметр
|  |  |  | Диаметр диска правого желудочка | >16 и ≤18 | Миллиметр
|  |  |  | Диаметр диска левого желудочка | >12 и ≤14 | Миллиметр
32.50.13.190-01935 | Окклюдер кардиологический (для закрытия дефекта межжелудочковой перегородки ДМЖП, мембранный (двухдисковое устройство)) | Штука | 2018-03-01 | Длина перешейка | >10 и ≤11 | Миллиметр
|  |  |  | Диаметр диска правого желудочка | >16 и ≤18 | Миллиметр
|  |  |  | Диаметр диска левого желудочка | >14 и ≤16 | Миллиметр
32.50.13.190-01934 | Окклюдер кардиологический (для закрытия дефекта межжелудочковой перегородки ДМЖП, мембранный (двухдисковое устройство)) | Штука | 2018-03-01 | Длина перешейка | >10 и ≤11 | Миллиметр
|  |  |  | Диаметр диска правого желудочка | >16 и ≤18 | Миллиметр
|  |  |  | Диаметр диска левого желудочка | >16 и ≤18 | Миллиметр
32.50.13.190-01933 | Окклюдер кардиологический (для закрытия дефекта межжелудочковой перегородки ДМЖП, мембранный (двухдисковое устройство)) | Штука | 2018-03-01 | Длина перешейка | >10 и ≤11 | Миллиметр
|  |  |  | Диаметр диска правого желудочка | >16 и ≤18 | Миллиметр
|  |  |  | Диаметр диска левого желудочка | >18 и ≤20 | Миллиметр
32.50.13.190-01932 | Окклюдер кардиологический (для закрытия дефекта межжелудочковой перегородки ДМЖП, мембранный (двухдисковое устройство)) | Штука | 2018-03-01 | Длина перешейка | >10 и ≤11 | Миллиметр
|  |  |  | Диаметр диска правого желудочка | >16 и ≤18 | Миллиметр
|  |  |  | Диаметр диска левого желудочка | >20 и ≤22 | Миллиметр
32.50.13.190-01931 | Окклюдер кардиологический (для закрытия дефекта межжелудочковой перегородки ДМЖП, мембранный (двухдисковое устройство)) | Штука | 2018-03-01 | Длина перешейка | >10 и ≤11 | Миллиметр
|  |  |  | Диаметр диска правого желудочка | >16 и ≤18 | Миллиметр
|  |  |  | Диаметр диска левого желудочка | >22 и ≤24 | Миллиметр
32.50.13.190-01930 | Окклюдер кардиологический (для закрытия дефекта межжелудочковой перегородки ДМЖП, мембранный (двухдисковое устройство)) | Штука | 2018-03-01 | Длина перешейка | >10 и ≤11 | Миллиметр
|  |  |  | Диаметр диска правого желудочка | >18 и ≤20 | Миллиметр
|  |  |  | Диаметр диска левого желудочка | ≥8 и ≤10 | Миллиметр
32.50.13.190-01929 | Окклюдер кардиологический (для закрытия дефекта межжелудочковой перегородки ДМЖП, мембранный (двухдисковое устройство)) | Штука | 2018-03-01 | Длина перешейка | >10 и ≤11 | Миллиметр
|  |  |  | Диаметр диска правого желудочка | >18 и ≤20 | Миллиметр
|  |  |  | Диаметр диска левого желудочка | >10 и ≤12 | Миллиметр
32.50.13.190-01928 | Окклюдер кардиологический (для закрытия дефекта межжелудочковой перегородки ДМЖП, мембранный (двухдисковое устройство)) | Штука | 2018-03-01 | Длина перешейка | >10 и ≤11 | Миллиметр
|  |  |  | Диаметр диска правого желудочка | >18 и ≤20 | Миллиметр
|  |  |  | Диаметр диска левого желудочка | >12 и ≤14 | Миллиметр
32.50.13.190-01927 | Окклюдер кардиологический (для закрытия дефекта межжелудочковой перегородки ДМЖП, мембранный (двухдисковое устройство)) | Штука | 2018-03-01 | Длина перешейка | >10 и ≤11 | Миллиметр
|  |  |  | Диаметр диска правого желудочка | >18 и ≤20 | Миллиметр
|  |  |  | Диаметр диска левого желудочка | >14 и ≤16 | Миллиметр
32.50.13.190-01926 | Окклюдер кардиологический (для закрытия дефекта межжелудочковой перегородки ДМЖП, мембранный (двухдисковое устройство)) | Штука | 2018-03-01 | Длина перешейка | >10 и ≤11 | Миллиметр
|  |  |  | Диаметр диска правого желудочка | >18 и ≤20 | Миллиметр
|  |  |  | Диаметр диска левого желудочка | >16 и ≤18 | Миллиметр
32.50.13.190-01925 | Окклюдер кардиологический (для закрытия дефекта межжелудочковой перегородки ДМЖП, мембранный (двухдисковое устройство)) | Штука | 2018-03-01 | Длина перешейка | >10 и ≤11 | Миллиметр
|  |  |  | Диаметр диска правого желудочка | >18 и ≤20 | Миллиметр
|  |  |  | Диаметр диска левого желудочка | >18 и ≤20 | Миллиметр
32.50.13.190-01924 | Окклюдер кардиологический (для закрытия дефекта межжелудочковой перегородки ДМЖП, мембранный (двухдисковое устройство)) | Штука | 2018-03-01 | Длина перешейка | >10 и ≤11 | Миллиметр
|  |  |  | Диаметр диска правого желудочка | >18 и ≤20 | Миллиметр
|  |  |  | Диаметр диска левого желудочка | >20 и ≤22 | Миллиметр
32.50.13.190-01923 | Окклюдер кардиологический (для закрытия дефекта межжелудочковой перегородки ДМЖП, мембранный (двухдисковое устройство)) | Штука | 2018-03-01 | Длина перешейка | >10 и ≤11 | Миллиметр
|  |  |  | Диаметр диска правого желудочка | >18 и ≤20 | Миллиметр
|  |  |  | Диаметр диска левого желудочка | >22 и ≤24 | Миллиметр
32.50.13.190-01922 | Окклюдер кардиологический (для закрытия дефекта межжелудочковой перегородки ДМЖП, мембранный (двухдисковое устройство)) | Штука | 2018-03-01 | Длина перешейка | >10 и ≤11 | Миллиметр
|  |  |  | Диаметр диска правого желудочка | >20 и ≤22 | Миллиметр
|  |  |  | Диаметр диска левого желудочка | ≥8 и ≤10 | Миллиметр
32.50.13.190-01921 | Окклюдер кардиологический (для закрытия дефекта межжелудочковой перегородки ДМЖП, мембранный (двухдисковое устройство)) | Штука | 2018-03-01 | Длина перешейка | >10 и ≤11 | Миллиметр
|  |  |  | Диаметр диска правого желудочка | >20 и ≤22 | Миллиметр
|  |  |  | Диаметр диска левого желудочка | >10 и ≤12 | Миллиметр
32.50.13.190-01920 | Окклюдер кардиологический (для закрытия дефекта межжелудочковой перегородки ДМЖП, мембранный (двухдисковое устройство)) | Штука | 2018-03-01 | Длина перешейка | >10 и ≤11 | Миллиметр
|  |  |  | Диаметр диска правого желудочка | >20 и ≤22 | Миллиметр
|  |  |  | Диаметр диска левого желудочка | >14 и ≤16 | Миллиметр
32.50.13.190-01919 | Окклюдер кардиологический (для закрытия дефекта межжелудочковой перегородки ДМЖП, мембранный (двухдисковое устройство)) | Штука | 2018-03-01 | Длина перешейка | >10 и ≤11 | Миллиметр
|  |  |  | Диаметр диска правого желудочка | >20 и ≤22 | Миллиметр
|  |  |  | Диаметр диска левого желудочка | >12 и ≤14 | Миллиметр
32.50.13.190-01918 | Окклюдер кардиологический (для закрытия дефекта межжелудочковой перегородки ДМЖП, мембранный (двухдисковое устройство)) | Штука | 2018-03-01 | Длина перешейка | >10 и ≤11 | Миллиметр
|  |  |  | Диаметр диска правого желудочка | >20 и ≤22 | Миллиметр
|  |  |  | Диаметр диска левого желудочка | >16 и ≤18 | Миллиметр
32.50.13.190-01917 | Окклюдер кардиологический (для закрытия дефекта межжелудочковой перегородки ДМЖП, мембранный (двухдисковое устройство)) | Штука | 2018-03-01 | Длина перешейка | >10 и ≤11 | Миллиметр
|  |  |  | Диаметр диска правого желудочка | >20 и ≤22 | Миллиметр
|  |  |  | Диаметр диска левого желудочка | >18 и ≤20 | Миллиметр
32.50.13.190-01916 | Окклюдер кардиологический (для закрытия дефекта межжелудочковой перегородки ДМЖП, мембранный (двухдисковое устройство)) | Штука | 2018-03-01 | Длина перешейка | >10 и ≤11 | Миллиметр
|  |  |  | Диаметр диска правого желудочка | >20 и ≤22 | Миллиметр
|  |  |  | Диаметр диска левого желудочка | >20 и ≤22 | Миллиметр
32.50.13.190-01915 | Окклюдер кардиологический (для закрытия дефекта межжелудочковой перегородки ДМЖП, мембранный (двухдисковое устройство)) | Штука | 2018-03-01 | Длина перешейка | >10 и ≤11 | Миллиметр
|  |  |  | Диаметр диска правого желудочка | >20 и ≤22 | Миллиметр
|  |  |  | Диаметр диска левого желудочка | >22 и ≤24 | Миллиметр
32.50.13.190-01914 | Окклюдер кардиологический (для закрытия дефекта межжелудочковой перегородки ДМЖП, мембранный (двухдисковое устройство)) | Штука | 2018-03-01 | Длина перешейка | >11 и ≤12 | Миллиметр
|  |  |  | Диаметр диска правого желудочка | ≥8 и ≤10 | Миллиметр
|  |  |  | Диаметр диска левого желудочка | ≥8 и ≤10 | Миллиметр
32.50.13.190-01913 | Окклюдер кардиологический (для закрытия дефекта межжелудочковой перегородки ДМЖП, мембранный (двухдисковое устройство)) | Штука | 2018-03-01 | Длина перешейка | >11 и ≤12 | Миллиметр
|  |  |  | Диаметр диска правого желудочка | ≥8 и ≤10 | Миллиметр
|  |  |  | Диаметр диска левого желудочка | >10 и ≤12 | Миллиметр
32.50.13.190-01912 | Окклюдер кардиологический (для закрытия дефекта межжелудочковой перегородки ДМЖП, мембранный (двухдисковое устройство)) | Штука | 2018-03-01 | Длина перешейка | >11 и ≤12 | Миллиметр
|  |  |  | Диаметр диска правого желудочка | ≥8 и ≤10 | Миллиметр
|  |  |  | Диаметр диска левого желудочка | >12 и ≤14 | Миллиметр
32.50.13.190-01911 | Окклюдер кардиологический (для закрытия дефекта межжелудочковой перегородки ДМЖП, мембранный (двухдисковое устройство)) | Штука | 2018-03-01 | Длина перешейка | >11 и ≤12 | Миллиметр
|  |  |  | Диаметр диска правого желудочка | ≥8 и ≤10 | Миллиметр
|  |  |  | Диаметр диска левого желудочка | >14 и ≤16 | Миллиметр
32.50.13.190-01910 | Окклюдер кардиологический (для закрытия дефекта межжелудочковой перегородки ДМЖП, мембранный (двухдисковое устройство)) | Штука | 2018-03-01 | Длина перешейка | >11 и ≤12 | Миллиметр
|  |  |  | Диаметр диска правого желудочка | ≥8 и ≤10 | Миллиметр
|  |  |  | Диаметр диска левого желудочка | >16 и ≤18 | Миллиметр
32.50.13.190-01909 | Окклюдер кардиологический (для закрытия дефекта межжелудочковой перегородки ДМЖП, мембранный (двухдисковое устройство)) | Штука | 2018-03-01 | Длина перешейка | >11 и ≤12 | Миллиметр
|  |  |  | Диаметр диска правого желудочка | ≥8 и ≤10 | Миллиметр
|  |  |  | Диаметр диска левого желудочка | >18 и ≤20 | Миллиметр
32.50.13.190-01908 | Окклюдер кардиологический (для закрытия дефекта межжелудочковой перегородки ДМЖП, мембранный (двухдисковое устройство)) | Штука | 2018-03-01 | Длина перешейка | >11 и ≤12 | Миллиметр
|  |  |  | Диаметр диска правого желудочка | ≥8 и ≤10 | Миллиметр
|  |  |  | Диаметр диска левого желудочка | >20 и ≤22 | Миллиметр
32.50.13.190-01907 | Окклюдер кардиологический (для закрытия дефекта межжелудочковой перегородки ДМЖП, мембранный (двухдисковое устройство)) | Штука | 2018-03-01 | Длина перешейка | >11 и ≤12 | Миллиметр
|  |  |  | Диаметр диска правого желудочка | ≥8 и ≤10 | Миллиметр
|  |  |  | Диаметр диска левого желудочка | >22 и ≤24 | Миллиметр
32.50.13.190-01906 | Окклюдер кардиологический (для закрытия дефекта межжелудочковой перегородки ДМЖП, мембранный (двухдисковое устройство)) | Штука | 2018-03-01 | Длина перешейка | >11 и ≤12 | Миллиметр
|  |  |  | Диаметр диска правого желудочка | >10 и ≤12 | Миллиметр
|  |  |  | Диаметр диска левого желудочка | ≥8 и ≤10 | Миллиметр
32.50.13.190-01905 | Окклюдер кардиологический (для закрытия дефекта межжелудочковой перегородки ДМЖП, мембранный (двухдисковое устройство)) | Штука | 2018-03-01 | Длина перешейка | >11 и ≤12 | Миллиметр
|  |  |  | Диаметр диска правого желудочка | >10 и ≤12 | Миллиметр
|  |  |  | Диаметр диска левого желудочка | >10 и ≤12 | Миллиметр
32.50.13.190-01904 | Окклюдер кардиологический (для закрытия дефекта межжелудочковой перегородки ДМЖП, мембранный (двухдисковое устройство)) | Штука | 2018-03-01 | Длина перешейка | >11 и ≤12 | Миллиметр
|  |  |  | Диаметр диска правого желудочка | >10 и ≤12 | Миллиметр
|  |  |  | Диаметр диска левого желудочка | >12 и ≤14 | Миллиметр
32.50.13.190-01903 | Окклюдер кардиологический (для закрытия дефекта межжелудочковой перегородки ДМЖП, мембранный (двухдисковое устройство)) | Штука | 2018-03-01 | Длина перешейка | >11 и ≤12 | Миллиметр
|  |  |  | Диаметр диска правого желудочка | >10 и ≤12 | Миллиметр
|  |  |  | Диаметр диска левого желудочка | >14 и ≤16 | Миллиметр
32.50.13.190-01902 | Окклюдер кардиологический (для закрытия дефекта межжелудочковой перегородки ДМЖП, мембранный (двухдисковое устройство)) | Штука | 2018-03-01 | Длина перешейка | >11 и ≤12 | Миллиметр
|  |  |  | Диаметр диска правого желудочка | >10 и ≤12 | Миллиметр
|  |  |  | Диаметр диска левого желудочка | >16 и ≤18 | Миллиметр
32.50.13.190-01901 | Окклюдер кардиологический (для закрытия дефекта межжелудочковой перегородки ДМЖП, мембранный (двухдисковое устройство)) | Штука | 2018-03-01 | Длина перешейка | >11 и ≤12 | Миллиметр
|  |  |  | Диаметр диска правого желудочка | >10 и ≤12 | Миллиметр
|  |  |  | Диаметр диска левого желудочка | >18 и ≤20 | Миллиметр
32.50.13.190-01900 | Окклюдер кардиологический (для закрытия дефекта межжелудочковой перегородки ДМЖП, мембранный (двухдисковое устройство)) | Штука | 2018-03-01 | Длина перешейка | >11 и ≤12 | Миллиметр
|  |  |  | Диаметр диска правого желудочка | >10 и ≤12 | Миллиметр
|  |  |  | Диаметр диска левого желудочка | >20 и ≤22 | Миллиметр
32.50.13.190-01899 | Окклюдер кардиологический (для закрытия дефекта межжелудочковой перегородки ДМЖП, мембранный (двухдисковое устройство)) | Штука | 2018-03-01 | Длина перешейка | >11 и ≤12 | Миллиметр
|  |  |  | Диаметр диска правого желудочка | >10 и ≤12 | Миллиметр
|  |  |  | Диаметр диска левого желудочка | >22 и ≤24 | Миллиметр
32.50.13.190-01898 | Окклюдер кардиологический (для закрытия дефекта межжелудочковой перегородки ДМЖП, мембранный (двухдисковое устройство)) | Штука | 2018-03-01 | Длина перешейка | >11 и ≤12 | Миллиметр
|  |  |  | Диаметр диска правого желудочка | >12 и ≤14 | Миллиметр
|  |  |  | Диаметр диска левого желудочка | ≥8 и ≤10 | Миллиметр
32.50.13.190-01897 | Окклюдер кардиологический (для закрытия дефекта межжелудочковой перегородки ДМЖП, мембранный (двухдисковое устройство)) | Штука | 2018-03-01 | Длина перешейка | >11 и ≤12 | Миллиметр
|  |  |  | Диаметр диска правого желудочка | >12 и ≤14 | Миллиметр
|  |  |  | Диаметр диска левого желудочка | >10 и ≤12 | Миллиметр
32.50.13.190-01896 | Окклюдер кардиологический (для закрытия дефекта межжелудочковой перегородки ДМЖП, мембранный (двухдисковое устройство)) | Штука | 2018-03-01 | Длина перешейка | >11 и ≤12 | Миллиметр
|  |  |  | Диаметр диска правого желудочка | >12 и ≤14 | Миллиметр
|  |  |  | Диаметр диска левого желудочка | >12 и ≤14 | Миллиметр
32.50.13.190-01895 | Окклюдер кардиологический (для закрытия дефекта межжелудочковой перегородки ДМЖП, мембранный (двухдисковое устройство)) | Штука | 2018-03-01 | Длина перешейка | >11 и ≤12 | Миллиметр
|  |  |  | Диаметр диска правого желудочка | >12 и ≤14 | Миллиметр
|  |  |  | Диаметр диска левого желудочка | >14 и ≤16 | Миллиметр
32.50.13.190-01894 | Окклюдер кардиологический (для закрытия дефекта межжелудочковой перегородки ДМЖП, мембранный (двухдисковое устройство)) | Штука | 2018-03-01 | Длина перешейка | >11 и ≤12 | Миллиметр
|  |  |  | Диаметр диска правого желудочка | >12 и ≤14 | Миллиметр
|  |  |  | Диаметр диска левого желудочка | >16 и ≤18 | Миллиметр
32.50.13.190-01893 | Окклюдер кардиологический (для закрытия дефекта межжелудочковой перегородки ДМЖП, мембранный (двухдисковое устройство)) | Штука | 2018-03-01 | Длина перешейка | >11 и ≤12 | Миллиметр
|  |  |  | Диаметр диска правого желудочка | >12 и ≤14 | Миллиметр
|  |  |  | Диаметр диска левого желудочка | >18 и ≤20 | Миллиметр
32.50.13.190-01892 | Окклюдер кардиологический (для закрытия дефекта межжелудочковой перегородки ДМЖП, мембранный (двухдисковое устройство)) | Штука | 2018-03-01 | Длина перешейка | >11 и ≤12 | Миллиметр
|  |  |  | Диаметр диска правого желудочка | >12 и ≤14 | Миллиметр
|  |  |  | Диаметр диска левого желудочка | >20 и ≤22 | Миллиметр
32.50.13.190-01891 | Окклюдер кардиологический (для закрытия дефекта межжелудочковой перегородки ДМЖП, мембранный (двухдисковое устройство)) | Штука | 2018-03-01 | Длина перешейка | >11 и ≤12 | Миллиметр
|  |  |  | Диаметр диска правого желудочка | >12 и ≤14 | Миллиметр
|  |  |  | Диаметр диска левого желудочка | >22 и ≤24 | Миллиметр
32.50.13.190-01890 | Окклюдер кардиологический (для закрытия дефекта межжелудочковой перегородки ДМЖП, мембранный (двухдисковое устройство)) | Штука | 2018-03-01 | Длина перешейка | >11 и ≤12 | Миллиметр
|  |  |  | Диаметр диска правого желудочка | >14 и ≤16 | Миллиметр
|  |  |  | Диаметр диска левого желудочка | ≥8 и ≤10 | Миллиметр
32.50.13.190-01889 | Окклюдер кардиологический (для закрытия дефекта межжелудочковой перегородки ДМЖП, мембранный (двухдисковое устройство)) | Штука | 2018-03-01 | Длина перешейка | >11 и ≤12 | Миллиметр
|  |  |  | Диаметр диска правого желудочка | >14 и ≤16 | Миллиметр
|  |  |  | Диаметр диска левого желудочка | >10 и ≤12 | Миллиметр
32.50.13.190-01888 | Окклюдер кардиологический (для закрытия дефекта межжелудочковой перегородки ДМЖП, мембранный (двухдисковое устройство)) | Штука | 2018-03-01 | Длина перешейка | >11 и ≤12 | Миллиметр
|  |  |  | Диаметр диска правого желудочка | >14 и ≤16 | Миллиметр
|  |  |  | Диаметр диска левого желудочка | >12 и ≤14 | Миллиметр
32.50.13.190-01887 | Окклюдер кардиологический (для закрытия дефекта межжелудочковой перегородки ДМЖП, мембранный (двухдисковое устройство)) | Штука | 2018-03-01 | Длина перешейка | >11 и ≤12 | Миллиметр
|  |  |  | Диаметр диска правого желудочка | >14 и ≤16 | Миллиметр
|  |  |  | Диаметр диска левого желудочка | >14 и ≤16 | Миллиметр
32.50.13.190-01886 | Окклюдер кардиологический (для закрытия дефекта межжелудочковой перегородки ДМЖП, мембранный (двухдисковое устройство)) | Штука | 2018-03-01 | Длина перешейка | >11 и ≤12 | Миллиметр
|  |  |  | Диаметр диска правого желудочка | >14 и ≤16 | Миллиметр
|  |  |  | Диаметр диска левого желудочка | >16 и ≤18 | Миллиметр
32.50.13.190-01885 | Окклюдер кардиологический (для закрытия дефекта межжелудочковой перегородки ДМЖП, мембранный (двухдисковое устройство)) | Штука | 2018-03-01 | Длина перешейка | >11 и ≤12 | Миллиметр
|  |  |  | Диаметр диска правого желудочка | >14 и ≤16 | Миллиметр
|  |  |  | Диаметр диска левого желудочка | >18 и ≤20 | Миллиметр
32.50.13.190-01884 | Окклюдер кардиологический (для закрытия дефекта межжелудочковой перегородки ДМЖП, мембранный (двухдисковое устройство)) | Штука | 2018-03-01 | Длина перешейка | >11 и ≤12 | Миллиметр
|  |  |  | Диаметр диска правого желудочка | >14 и ≤16 | Миллиметр
|  |  |  | Диаметр диска левого желудочка | >20 и ≤22 | Миллиметр
32.50.13.190-01883 | Окклюдер кардиологический (для закрытия дефекта межжелудочковой перегородки ДМЖП, мембранный (двухдисковое устройство)) | Штука | 2018-03-01 | Длина перешейка | >11 и ≤12 | Миллиметр
|  |  |  | Диаметр диска правого желудочка | >14 и ≤16 | Миллиметр
|  |  |  | Диаметр диска левого желудочка | >22 и ≤24 | Миллиметр
32.50.13.190-01882 | Окклюдер кардиологический (для закрытия дефекта межжелудочковой перегородки ДМЖП, мембранный (двухдисковое устройство)) | Штука | 2018-03-01 | Длина перешейка | >11 и ≤12 | Миллиметр
|  |  |  | Диаметр диска правого желудочка | >16 и ≤18 | Миллиметр
|  |  |  | Диаметр диска левого желудочка | ≥8 и ≤10 | Миллиметр
32.50.13.190-01881 | Окклюдер кардиологический (для закрытия дефекта межжелудочковой перегородки ДМЖП, мембранный (двухдисковое устройство)) | Штука | 2018-03-01 | Длина перешейка | >11 и ≤12 | Миллиметр
|  |  |  | Диаметр диска правого желудочка | >16 и ≤18 | Миллиметр
|  |  |  | Диаметр диска левого желудочка | >10 и ≤12 | Миллиметр
32.50.13.190-01880 | Окклюдер кардиологический (для закрытия дефекта межжелудочковой перегородки ДМЖП, мембранный (двухдисковое устройство)) | Штука | 2018-03-01 | Длина перешейка | >11 и ≤12 | Миллиметр
|  |  |  | Диаметр диска правого желудочка | >16 и ≤18 | Миллиметр
|  |  |  | Диаметр диска левого желудочка | >12 и ≤14 | Миллиметр
32.50.13.190-01879 | Окклюдер кардиологический (для закрытия дефекта межжелудочковой перегородки ДМЖП, мембранный (двухдисковое устройство)) | Штука | 2018-03-01 | Длина перешейка | >11 и ≤12 | Миллиметр
|  |  |  | Диаметр диска правого желудочка | >16 и ≤18 | Миллиметр
|  |  |  | Диаметр диска левого желудочка | >14 и ≤16 | Миллиметр
32.50.13.190-01878 | Окклюдер кардиологический (для закрытия дефекта межжелудочковой перегородки ДМЖП, мембранный (двухдисковое устройство)) | Штука | 2018-03-01 | Длина перешейка | >11 и ≤12 | Миллиметр
|  |  |  | Диаметр диска правого желудочка | >16 и ≤18 | Миллиметр
|  |  |  | Диаметр диска левого желудочка | >16 и ≤18 | Миллиметр
32.50.13.190-01877 | Окклюдер кардиологический (для закрытия дефекта межжелудочковой перегородки ДМЖП, мембранный (двухдисковое устройство)) | Штука | 2018-03-01 | Длина перешейка | >11 и ≤12 | Миллиметр
|  |  |  | Диаметр диска правого желудочка | >16 и ≤18 | Миллиметр
|  |  |  | Диаметр диска левого желудочка | >18 и ≤20 | Миллиметр
32.50.13.190-01876 | Окклюдер кардиологический (для закрытия дефекта межжелудочковой перегородки ДМЖП, мембранный (двухдисковое устройство)) | Штука | 2018-03-01 | Длина перешейка | >11 и ≤12 | Миллиметр
|  |  |  | Диаметр диска правого желудочка | >16 и ≤18 | Миллиметр
|  |  |  | Диаметр диска левого желудочка | >20 и ≤22 | Миллиметр
32.50.13.190-01875 | Окклюдер кардиологический (для закрытия дефекта межжелудочковой перегородки ДМЖП, мембранный (двухдисковое устройство)) | Штука | 2018-03-01 | Длина перешейка | >11 и ≤12 | Миллиметр
|  |  |  | Диаметр диска правого желудочка | >16 и ≤18 | Миллиметр
|  |  |  | Диаметр диска левого желудочка | >22 и ≤24 | Миллиметр
32.50.13.190-01874 | Окклюдер кардиологический (для закрытия дефекта межжелудочковой перегородки ДМЖП, мембранный (двухдисковое устройство)) | Штука | 2018-03-01 | Длина перешейка | >11 и ≤12 | Миллиметр
|  |  |  | Диаметр диска правого желудочка | >18 и ≤20 | Миллиметр
|  |  |  | Диаметр диска левого желудочка | ≥8 и ≤10 | Миллиметр
32.50.13.190-01873 | Окклюдер кардиологический (для закрытия дефекта межжелудочковой перегородки ДМЖП, мембранный (двухдисковое устройство)) | Штука | 2018-03-01 | Длина перешейка | >11 и ≤12 | Миллиметр
|  |  |  | Диаметр диска правого желудочка | >18 и ≤20 | Миллиметр
|  |  |  | Диаметр диска левого желудочка | >10 и ≤12 | Миллиметр
32.50.13.190-01872 | Окклюдер кардиологический (для закрытия дефекта межжелудочковой перегородки ДМЖП, мембранный (двухдисковое устройство)) | Штука | 2018-03-01 | Длина перешейка | >11 и ≤12 | Миллиметр
|  |  |  | Диаметр диска правого желудочка | >18 и ≤20 | Миллиметр
|  |  |  | Диаметр диска левого желудочка | >12 и ≤14 | Миллиметр
32.50.13.190-01871 | Окклюдер кардиологический (для закрытия дефекта межжелудочковой перегородки ДМЖП, мембранный (двухдисковое устройство)) | Штука | 2018-03-01 | Длина перешейка | >11 и ≤12 | Миллиметр
|  |  |  | Диаметр диска правого желудочка | >18 и ≤20 | Миллиметр
|  |  |  | Диаметр диска левого желудочка | >14 и ≤16 | Миллиметр
32.50.13.190-01870 | Окклюдер кардиологический (для закрытия дефекта межжелудочковой перегородки ДМЖП, мембранный (двухдисковое устройство)) | Штука | 2018-03-01 | Длина перешейка | >11 и ≤12 | Миллиметр
|  |  |  | Диаметр диска правого желудочка | >18 и ≤20 | Миллиметр
|  |  |  | Диаметр диска левого желудочка | >16 и ≤18 | Миллиметр
32.50.13.190-01869 | Окклюдер кардиологический (для закрытия дефекта межжелудочковой перегородки ДМЖП, мембранный (двухдисковое устройство)) | Штука | 2018-03-01 | Длина перешейка | >11 и ≤12 | Миллиметр
|  |  |  | Диаметр диска правого желудочка | >18 и ≤20 | Миллиметр
|  |  |  | Диаметр диска левого желудочка | >18 и ≤20 | Миллиметр
32.50.13.190-01868 | Окклюдер кардиологический (для закрытия дефекта межжелудочковой перегородки ДМЖП, мембранный (двухдисковое устройство)) | Штука | 2018-03-01 | Длина перешейка | >11 и ≤12 | Миллиметр
|  |  |  | Диаметр диска правого желудочка | >18 и ≤20 | Миллиметр
|  |  |  | Диаметр диска левого желудочка | >20 и ≤22 | Миллиметр
32.50.13.190-01867 | Окклюдер кардиологический (для закрытия дефекта межжелудочковой перегородки ДМЖП, мембранный (двухдисковое устройство)) | Штука | 2018-03-01 | Длина перешейка | >11 и ≤12 | Миллиметр
|  |  |  | Диаметр диска правого желудочка | >18 и ≤20 | Миллиметр
|  |  |  | Диаметр диска левого желудочка | >22 и ≤24 | Миллиметр
32.50.13.190-01866 | Окклюдер кардиологический (для закрытия дефекта межжелудочковой перегородки ДМЖП, мембранный (двухдисковое устройство)) | Штука | 2018-03-01 | Длина перешейка | >11 и ≤12 | Миллиметр
|  |  |  | Диаметр диска правого желудочка | >20 и ≤22 | Миллиметр
|  |  |  | Диаметр диска левого желудочка | ≥8 и ≤10 | Миллиметр
32.50.13.190-01865 | Окклюдер кардиологический (для закрытия дефекта межжелудочковой перегородки ДМЖП, мембранный (двухдисковое устройство)) | Штука | 2018-03-01 | Длина перешейка | >11 и ≤12 | Миллиметр
|  |  |  | Диаметр диска правого желудочка | >20 и ≤22 | Миллиметр
|  |  |  | Диаметр диска левого желудочка | >10 и ≤12 | Миллиметр
32.50.13.190-01864 | Окклюдер кардиологический (для закрытия дефекта межжелудочковой перегородки ДМЖП, мембранный (двухдисковое устройство)) | Штука | 2018-03-01 | Длина перешейка | >11 и ≤12 | Миллиметр
|  |  |  | Диаметр диска правого желудочка | >20 и ≤22 | Миллиметр
|  |  |  | Диаметр диска левого желудочка | >12 и ≤14 | Миллиметр
32.50.13.190-01863 | Окклюдер кардиологический (для закрытия дефекта межжелудочковой перегородки ДМЖП, мембранный (двухдисковое устройство)) | Штука | 2018-03-01 | Длина перешейка | >11 и ≤12 | Миллиметр
|  |  |  | Диаметр диска правого желудочка | >20 и ≤22 | Миллиметр
|  |  |  | Диаметр диска левого желудочка | >14 и ≤16 | Миллиметр
32.50.13.190-01862 | Окклюдер кардиологический (для закрытия дефекта межжелудочковой перегородки ДМЖП, мембранный (двухдисковое устройство)) | Штука | 2018-03-01 | Длина перешейка | >11 и ≤12 | Миллиметр
|  |  |  | Диаметр диска правого желудочка | >20 и ≤22 | Миллиметр
|  |  |  | Диаметр диска левого желудочка | >16 и ≤18 | Миллиметр
32.50.13.190-01861 | Окклюдер кардиологический (для закрытия дефекта межжелудочковой перегородки ДМЖП, мембранный (двухдисковое устройство)) | Штука | 2018-03-01 | Длина перешейка | >11 и ≤12 | Миллиметр
|  |  |  | Диаметр диска правого желудочка | >20 и ≤22 | Миллиметр
|  |  |  | Диаметр диска левого желудочка | >18 и ≤20 | Миллиметр
32.50.13.190-01860 | Окклюдер кардиологический (для закрытия дефекта межжелудочковой перегородки ДМЖП, мембранный (двухдисковое устройство)) | Штука | 2018-03-01 | Длина перешейка | >11 и ≤12 | Миллиметр
|  |  |  | Диаметр диска правого желудочка | >20 и ≤22 | Миллиметр
|  |  |  | Диаметр диска левого желудочка | >20 и ≤22 | Миллиметр
32.50.13.190-01859 | Окклюдер кардиологический (для закрытия дефекта межжелудочковой перегородки ДМЖП, мембранный (двухдисковое устройство)) | Штука | 2018-03-01 | Длина перешейка | >11 и ≤12 | Миллиметр
|  |  |  | Диаметр диска правого желудочка | >20 и ≤22 | Миллиметр
|  |  |  | Диаметр диска левого желудочка | >22 и ≤24 | Миллиметр
32.50.13.190-01858 | Окклюдер кардиологический (для закрытия дефекта межжелудочковой перегородки ДМЖП, мембранный (двухдисковое устройство)) | Штука | 2018-03-01 | Длина перешейка | >12 и ≤13 | Миллиметр
|  |  |  | Диаметр диска правого желудочка | ≥8 и ≤10 | Миллиметр
|  |  |  | Диаметр диска левого желудочка | ≥8 и ≤10 | Миллиметр
32.50.13.190-01857 | Окклюдер кардиологический (для закрытия дефекта межжелудочковой перегородки ДМЖП, мембранный (двухдисковое устройство)) | Штука | 2018-03-01 | Длина перешейка | >12 и ≤13 | Миллиметр
|  |  |  | Диаметр диска правого желудочка | ≥8 и ≤10 | Миллиметр
|  |  |  | Диаметр диска левого желудочка | >10 и ≤12 | Миллиметр
32.50.13.190-01856 | Окклюдер кардиологический (для закрытия дефекта межжелудочковой перегородки ДМЖП, мембранный (двухдисковое устройство)) | Штука | 2018-03-01 | Длина перешейка | >12 и ≤13 | Миллиметр
|  |  |  | Диаметр диска правого желудочка | ≥8 и ≤10 | Миллиметр
|  |  |  | Диаметр диска левого желудочка | >12 и ≤14 | Миллиметр
32.50.13.190-01855 | Окклюдер кардиологический (для закрытия дефекта межжелудочковой перегородки ДМЖП, мембранный (двухдисковое устройство)) | Штука | 2018-03-01 | Длина перешейка | >12 и ≤13 | Миллиметр
|  |  |  | Диаметр диска правого желудочка | ≥8 и ≤10 | Миллиметр
|  |  |  | Диаметр диска левого желудочка | >14 и ≤16 | Миллиметр
32.50.13.190-01854 | Окклюдер кардиологический (для закрытия дефекта межжелудочковой перегородки ДМЖП, мембранный (двухдисковое устройство)) | Штука | 2018-03-01 | Длина перешейка | >12 и ≤13 | Миллиметр
|  |  |  | Диаметр диска правого желудочка | ≥8 и ≤10 | Миллиметр
|  |  |  | Диаметр диска левого желудочка | >16 и ≤18 | Миллиметр
32.50.13.190-01853 | Окклюдер кардиологический (для закрытия дефекта межжелудочковой перегородки ДМЖП, мембранный (двухдисковое устройство)) | Штука | 2018-03-01 | Длина перешейка | >12 и ≤13 | Миллиметр
|  |  |  | Диаметр диска правого желудочка | ≥8 и ≤10 | Миллиметр
|  |  |  | Диаметр диска левого желудочка | >18 и ≤20 | Миллиметр
32.50.13.190-01852 | Окклюдер кардиологический (для закрытия дефекта межжелудочковой перегородки ДМЖП, мембранный (двухдисковое устройство)) | Штука | 2018-03-01 | Длина перешейка | >12 и ≤13 | Миллиметр
|  |  |  | Диаметр диска правого желудочка | ≥8 и ≤10 | Миллиметр
|  |  |  | Диаметр диска левого желудочка | >20 и ≤22 | Миллиметр
32.50.13.190-01851 | Окклюдер кардиологический (для закрытия дефекта межжелудочковой перегородки ДМЖП, мембранный (двухдисковое устройство)) | Штука | 2018-03-01 | Длина перешейка | >12 и ≤13 | Миллиметр
|  |  |  | Диаметр диска правого желудочка | ≥8 и ≤10 | Миллиметр
|  |  |  | Диаметр диска левого желудочка | >22 и ≤24 | Миллиметр
32.50.13.190-01850 | Окклюдер кардиологический (для закрытия дефекта межжелудочковой перегородки ДМЖП, мембранный (двухдисковое устройство)) | Штука | 2018-03-01 | Длина перешейка | >12 и ≤13 | Миллиметр
|  |  |  | Диаметр диска правого желудочка | >10 и ≤12 | Миллиметр
|  |  |  | Диаметр диска левого желудочка | ≥8 и ≤10 | Миллиметр
32.50.13.190-01849 | Окклюдер кардиологический (для закрытия дефекта межжелудочковой перегородки ДМЖП, мембранный (двухдисковое устройство)) | Штука | 2018-03-01 | Длина перешейка | >12 и ≤13 | Миллиметр
|  |  |  | Диаметр диска правого желудочка | >10 и ≤12 | Миллиметр
|  |  |  | Диаметр диска левого желудочка | >10 и ≤12 | Миллиметр
32.50.13.190-01848 | Окклюдер кардиологический (для закрытия дефекта межжелудочковой перегородки ДМЖП, мембранный (двухдисковое устройство)) | Штука | 2018-03-01 | Длина перешейка | >12 и ≤13 | Миллиметр
|  |  |  | Диаметр диска правого желудочка | >10 и ≤12 | Миллиметр
|  |  |  | Диаметр диска левого желудочка | >12 и ≤14 | Миллиметр
32.50.13.190-01847 | Окклюдер кардиологический (для закрытия дефекта межжелудочковой перегородки ДМЖП, мембранный (двухдисковое устройство)) | Штука | 2018-03-01 | Длина перешейка | >12 и ≤13 | Миллиметр
|  |  |  | Диаметр диска правого желудочка | >10 и ≤12 | Миллиметр
|  |  |  | Диаметр диска левого желудочка | >14 и ≤16 | Миллиметр
32.50.13.190-01846 | Окклюдер кардиологический (для закрытия дефекта межжелудочковой перегородки ДМЖП, мембранный (двухдисковое устройство)) | Штука | 2018-03-01 | Длина перешейка | >12 и ≤13 | Миллиметр
|  |  |  | Диаметр диска правого желудочка | >10 и ≤12 | Миллиметр
|  |  |  | Диаметр диска левого желудочка | >16 и ≤18 | Миллиметр
32.50.13.190-01845 | Окклюдер кардиологический (для закрытия дефекта межжелудочковой перегородки ДМЖП, мембранный (двухдисковое устройство)) | Штука | 2018-03-01 | Длина перешейка | >12 и ≤13 | Миллиметр
|  |  |  | Диаметр диска правого желудочка | >10 и ≤12 | Миллиметр
|  |  |  | Диаметр диска левого желудочка | >18 и ≤20 | Миллиметр
32.50.13.190-01844 | Окклюдер кардиологический (для закрытия дефекта межжелудочковой перегородки ДМЖП, мембранный (двухдисковое устройство)) | Штука | 2018-03-01 | Длина перешейка | >12 и ≤13 | Миллиметр
|  |  |  | Диаметр диска правого желудочка | >10 и ≤12 | Миллиметр
|  |  |  | Диаметр диска левого желудочка | >20 и ≤22 | Миллиметр
32.50.13.190-01843 | Окклюдер кардиологический (для закрытия дефекта межжелудочковой перегородки ДМЖП, мембранный (двухдисковое устройство)) | Штука | 2018-03-01 | Длина перешейка | >12 и ≤13 | Миллиметр
|  |  |  | Диаметр диска правого желудочка | >10 и ≤12 | Миллиметр
|  |  |  | Диаметр диска левого желудочка | >22 и ≤24 | Миллиметр
32.50.13.190-01842 | Окклюдер кардиологический (для закрытия дефекта межжелудочковой перегородки ДМЖП, мембранный (двухдисковое устройство)) | Штука | 2018-03-01 | Длина перешейка | >12 и ≤13 | Миллиметр
|  |  |  | Диаметр диска правого желудочка | >12 и ≤14 | Миллиметр
|  |  |  | Диаметр диска левого желудочка | ≥8 и ≤10 | Миллиметр
32.50.13.190-01841 | Окклюдер кардиологический (для закрытия дефекта межжелудочковой перегородки ДМЖП, мембранный (двухдисковое устройство)) | Штука | 2018-03-01 | Длина перешейка | >12 и ≤13 | Миллиметр
|  |  |  | Диаметр диска правого желудочка | >12 и ≤14 | Миллиметр
|  |  |  | Диаметр диска левого желудочка | >10 и ≤12 | Миллиметр
32.50.13.190-01840 | Окклюдер кардиологический (для закрытия дефекта межжелудочковой перегородки ДМЖП, мембранный (двухдисковое устройство)) | Штука | 2018-03-01 | Длина перешейка | >12 и ≤13 | Миллиметр
|  |  |  | Диаметр диска правого желудочка | >12 и ≤14 | Миллиметр
|  |  |  | Диаметр диска левого желудочка | >12 и ≤14 | Миллиметр
32.50.13.190-01839 | Окклюдер кардиологический (для закрытия дефекта межжелудочковой перегородки ДМЖП, мембранный (двухдисковое устройство)) | Штука | 2018-03-01 | Длина перешейка | >12 и ≤13 | Миллиметр
|  |  |  | Диаметр диска правого желудочка | >12 и ≤14 | Миллиметр
|  |  |  | Диаметр диска левого желудочка | >14 и ≤16 | Миллиметр
32.50.13.190-01838 | Окклюдер кардиологический (для закрытия дефекта межжелудочковой перегородки ДМЖП, мембранный (двухдисковое устройство)) | Штука | 2018-03-01 | Длина перешейка | >12 и ≤13 | Миллиметр
|  |  |  | Диаметр диска правого желудочка | >12 и ≤14 | Миллиметр
|  |  |  | Диаметр диска левого желудочка | >18 и ≤20 | Миллиметр
32.50.13.190-01837 | Окклюдер кардиологический (для закрытия дефекта межжелудочковой перегородки ДМЖП, мембранный (двухдисковое устройство)) | Штука | 2018-03-01 | Длина перешейка | >12 и ≤13 | Миллиметр
|  |  |  | Диаметр диска правого желудочка | >12 и ≤14 | Миллиметр
|  |  |  | Диаметр диска левого желудочка | >16 и ≤18 | Миллиметр
32.50.13.190-01836 | Окклюдер кардиологический (для закрытия дефекта межжелудочковой перегородки ДМЖП, мембранный (двухдисковое устройство)) | Штука | 2018-03-01 | Длина перешейка | >12 и ≤13 | Миллиметр
|  |  |  | Диаметр диска правого желудочка | >12 и ≤14 | Миллиметр
|  |  |  | Диаметр диска левого желудочка | >20 и ≤22 | Миллиметр
32.50.13.190-01835 | Окклюдер кардиологический (для закрытия дефекта межжелудочковой перегородки ДМЖП, мембранный (двухдисковое устройство)) | Штука | 2018-03-01 | Длина перешейка | >12 и ≤13 | Миллиметр
|  |  |  | Диаметр диска правого желудочка | >12 и ≤14 | Миллиметр
|  |  |  | Диаметр диска левого желудочка | >22 и ≤24 | Миллиметр
32.50.13.190-01834 | Окклюдер кардиологический (для закрытия дефекта межжелудочковой перегородки ДМЖП, мембранный (двухдисковое устройство)) | Штука | 2018-03-01 | Длина перешейка | >12 и ≤13 | Миллиметр
|  |  |  | Диаметр диска правого желудочка | >14 и ≤16 | Миллиметр
|  |  |  | Диаметр диска левого желудочка | ≥8 и ≤10 | Миллиметр
32.50.13.190-01833 | Окклюдер кардиологический (для закрытия дефекта межжелудочковой перегородки ДМЖП, мембранный (двухдисковое устройство)) | Штука | 2018-03-01 | Длина перешейка | >12 и ≤13 | Миллиметр
|  |  |  | Диаметр диска правого желудочка | >14 и ≤16 | Миллиметр
|  |  |  | Диаметр диска левого желудочка | >10 и ≤12 | Миллиметр
32.50.13.190-01832 | Окклюдер кардиологический (для закрытия дефекта межжелудочковой перегородки ДМЖП, мембранный (двухдисковое устройство)) | Штука | 2018-03-01 | Длина перешейка | >12 и ≤13 | Миллиметр
|  |  |  | Диаметр диска правого желудочка | >14 и ≤16 | Миллиметр
|  |  |  | Диаметр диска левого желудочка | >12 и ≤14 | Миллиметр
32.50.13.190-01831 | Окклюдер кардиологический (для закрытия дефекта межжелудочковой перегородки ДМЖП, мембранный (двухдисковое устройство)) | Штука | 2018-03-01 | Длина перешейка | >12 и ≤13 | Миллиметр
|  |  |  | Диаметр диска правого желудочка | >14 и ≤16 | Миллиметр
|  |  |  | Диаметр диска левого желудочка | >14 и ≤16 | Миллиметр
32.50.13.190-01830 | Окклюдер кардиологический (для закрытия дефекта межжелудочковой перегородки ДМЖП, мембранный (двухдисковое устройство)) | Штука | 2018-03-01 | Длина перешейка | >12 и ≤13 | Миллиметр
|  |  |  | Диаметр диска правого желудочка | >14 и ≤16 | Миллиметр
|  |  |  | Диаметр диска левого желудочка | >16 и ≤18 | Миллиметр
32.50.13.190-01829 | Окклюдер кардиологический (для закрытия дефекта межжелудочковой перегородки ДМЖП, мембранный (двухдисковое устройство)) | Штука | 2018-03-01 | Длина перешейка | >12 и ≤13 | Миллиметр
|  |  |  | Диаметр диска правого желудочка | >14 и ≤16 | Миллиметр
|  |  |  | Диаметр диска левого желудочка | >18 и ≤20 | Миллиметр
32.50.13.190-01828 | Окклюдер кардиологический (для закрытия дефекта межжелудочковой перегородки ДМЖП, мембранный (двухдисковое устройство)) | Штука | 2018-03-01 | Длина перешейка | >12 и ≤13 | Миллиметр
|  |  |  | Диаметр диска правого желудочка | >14 и ≤16 | Миллиметр
|  |  |  | Диаметр диска левого желудочка | >20 и ≤22 | Миллиметр
32.50.13.190-01827 | Окклюдер кардиологический (для закрытия дефекта межжелудочковой перегородки ДМЖП, мембранный (двухдисковое устройство)) | Штука | 2018-03-01 | Длина перешейка | >12 и ≤13 | Миллиметр
|  |  |  | Диаметр диска правого желудочка | >14 и ≤16 | Миллиметр
|  |  |  | Диаметр диска левого желудочка | >22 и ≤24 | Миллиметр
32.50.13.190-01826 | Окклюдер кардиологический (для закрытия дефекта межжелудочковой перегородки ДМЖП, мембранный (двухдисковое устройство)) | Штука | 2018-03-01 | Длина перешейка | >12 и ≤13 | Миллиметр
|  |  |  | Диаметр диска правого желудочка | >16 и ≤18 | Миллиметр
|  |  |  | Диаметр диска левого желудочка | ≥8 и ≤10 | Миллиметр
32.50.13.190-01825 | Окклюдер кардиологический (для закрытия дефекта межжелудочковой перегородки ДМЖП, мембранный (двухдисковое устройство)) | Штука | 2018-03-01 | Длина перешейка | >12 и ≤13 | Миллиметр
|  |  |  | Диаметр диска правого желудочка | >16 и ≤18 | Миллиметр
|  |  |  | Диаметр диска левого желудочка | >10 и ≤12 | Миллиметр
32.50.13.190-01824 | Окклюдер кардиологический (для закрытия дефекта межжелудочковой перегородки ДМЖП, мембранный (двухдисковое устройство)) | Штука | 2018-03-01 | Длина перешейка | >12 и ≤13 | Миллиметр
|  |  |  | Диаметр диска правого желудочка | >16 и ≤18 | Миллиметр
|  |  |  | Диаметр диска левого желудочка | >12 и ≤14 | Миллиметр
32.50.13.190-01823 | Окклюдер кардиологический (для закрытия дефекта межжелудочковой перегородки ДМЖП, мембранный (двухдисковое устройство)) | Штука | 2018-03-01 | Длина перешейка | >12 и ≤13 | Миллиметр
|  |  |  | Диаметр диска правого желудочка | >16 и ≤18 | Миллиметр
|  |  |  | Диаметр диска левого желудочка | >14 и ≤16 | Миллиметр
32.50.13.190-01822 | Окклюдер кардиологический (для закрытия дефекта межжелудочковой перегородки ДМЖП, мембранный (двухдисковое устройство)) | Штука | 2018-03-01 | Длина перешейка | >12 и ≤13 | Миллиметр
|  |  |  | Диаметр диска правого желудочка | >16 и ≤18 | Миллиметр
|  |  |  | Диаметр диска левого желудочка | >16 и ≤18 | Миллиметр
32.50.13.190-01821 | Окклюдер кардиологический (для закрытия дефекта межжелудочковой перегородки ДМЖП, мембранный (двухдисковое устройство)) | Штука | 2018-03-01 | Длина перешейка | >12 и ≤13 | Миллиметр
|  |  |  | Диаметр диска правого желудочка | >16 и ≤18 | Миллиметр
|  |  |  | Диаметр диска левого желудочка | >18 и ≤20 | Миллиметр
32.50.13.190-01820 | Окклюдер кардиологический (для закрытия дефекта межжелудочковой перегородки ДМЖП, мембранный (двухдисковое устройство)) | Штука | 2018-03-01 | Длина перешейка | >12 и ≤13 | Миллиметр
|  |  |  | Диаметр диска правого желудочка | >16 и ≤18 | Миллиметр
|  |  |  | Диаметр диска левого желудочка | >20 и ≤22 | Миллиметр
32.50.13.190-01819 | Окклюдер кардиологический (для закрытия дефекта межжелудочковой перегородки ДМЖП, мембранный (двухдисковое устройство)) | Штука | 2018-03-01 | Длина перешейка | >12 и ≤13 | Миллиметр
|  |  |  | Диаметр диска правого желудочка | >16 и ≤18 | Миллиметр
|  |  |  | Диаметр диска левого желудочка | >22 и ≤24 | Миллиметр
32.50.13.190-01818 | Окклюдер кардиологический (для закрытия дефекта межжелудочковой перегородки ДМЖП, мембранный (двухдисковое устройство)) | Штука | 2018-03-01 | Длина перешейка | >12 и ≤13 | Миллиметр
|  |  |  | Диаметр диска правого желудочка | >18 и ≤20 | Миллиметр
|  |  |  | Диаметр диска левого желудочка | ≥8 и ≤10 | Миллиметр
32.50.13.190-01817 | Окклюдер кардиологический (для закрытия дефекта межжелудочковой перегородки ДМЖП, мембранный (двухдисковое устройство)) | Штука | 2018-03-01 | Длина перешейка | >12 и ≤13 | Миллиметр
|  |  |  | Диаметр диска правого желудочка | >18 и ≤20 | Миллиметр
|  |  |  | Диаметр диска левого желудочка | >10 и ≤12 | Миллиметр
32.50.13.190-01816 | Окклюдер кардиологический (для закрытия дефекта межжелудочковой перегородки ДМЖП, мембранный (двухдисковое устройство)) | Штука | 2018-03-01 | Длина перешейка | >12 и ≤13 | Миллиметр
|  |  |  | Диаметр диска правого желудочка | >18 и ≤20 | Миллиметр
|  |  |  | Диаметр диска левого желудочка | >12 и ≤14 | Миллиметр
32.50.13.190-01815 | Окклюдер кардиологический (для закрытия дефекта межжелудочковой перегородки ДМЖП, мембранный (двухдисковое устройство)) | Штука | 2018-03-01 | Длина перешейка | >12 и ≤13 | Миллиметр
|  |  |  | Диаметр диска правого желудочка | >18 и ≤20 | Миллиметр
|  |  |  | Диаметр диска левого желудочка | >14 и ≤16 | Миллиметр
32.50.13.190-01814 | Окклюдер кардиологический (для закрытия дефекта межжелудочковой перегородки ДМЖП, мембранный (двухдисковое устройство)) | Штука | 2018-03-01 | Длина перешейка | >12 и ≤13 | Миллиметр
|  |  |  | Диаметр диска правого желудочка | >18 и ≤20 | Миллиметр
|  |  |  | Диаметр диска левого желудочка | >16 и ≤18 | Миллиметр
32.50.13.190-01813 | Окклюдер кардиологический (для закрытия дефекта межжелудочковой перегородки ДМЖП, мембранный (двухдисковое устройство)) | Штука | 2018-03-01 | Длина перешейка | >12 и ≤13 | Миллиметр
|  |  |  | Диаметр диска правого желудочка | >18 и ≤20 | Миллиметр
|  |  |  | Диаметр диска левого желудочка | >18 и ≤20 | Миллиметр
32.50.13.190-01812 | Окклюдер кардиологический (для закрытия дефекта межжелудочковой перегородки ДМЖП, мембранный (двухдисковое устройство)) | Штука | 2018-03-01 | Длина перешейка | >12 и ≤13 | Миллиметр
|  |  |  | Диаметр диска правого желудочка | >18 и ≤20 | Миллиметр
|  |  |  | Диаметр диска левого желудочка | >20 и ≤22 | Миллиметр
32.50.13.190-01811 | Окклюдер кардиологический (для закрытия дефекта межжелудочковой перегородки ДМЖП, мембранный (двухдисковое устройство)) | Штука | 2018-03-01 | Длина перешейка | >12 и ≤13 | Миллиметр
|  |  |  | Диаметр диска правого желудочка | >18 и ≤20 | Миллиметр
|  |  |  | Диаметр диска левого желудочка | >22 и ≤24 | Миллиметр
32.50.13.190-01810 | Окклюдер кардиологический (для закрытия дефекта межжелудочковой перегородки ДМЖП, мембранный (двухдисковое устройство)) | Штука | 2018-03-01 | Длина перешейка | >12 и ≤13 | Миллиметр
|  |  |  | Диаметр диска правого желудочка | >20 и ≤22 | Миллиметр
|  |  |  | Диаметр диска левого желудочка | ≥8 и ≤10 | Миллиметр
32.50.13.190-01809 | Окклюдер кардиологический (для закрытия дефекта межжелудочковой перегородки ДМЖП, мембранный (двухдисковое устройство)) | Штука | 2018-03-01 | Длина перешейка | >12 и ≤13 | Миллиметр
|  |  |  | Диаметр диска правого желудочка | >20 и ≤22 | Миллиметр
|  |  |  | Диаметр диска левого желудочка | >10 и ≤12 | Миллиметр
32.50.13.190-01808 | Окклюдер кардиологический (для закрытия дефекта межжелудочковой перегородки ДМЖП, мембранный (двухдисковое устройство)) | Штука | 2018-03-01 | Длина перешейка | >12 и ≤13 | Миллиметр
|  |  |  | Диаметр диска правого желудочка | >20 и ≤22 | Миллиметр
|  |  |  | Диаметр диска левого желудочка | >12 и ≤14 | Миллиметр
32.50.13.190-01807 | Окклюдер кардиологический (для закрытия дефекта межжелудочковой перегородки ДМЖП, мембранный (двухдисковое устройство)) | Штука | 2018-03-01 | Длина перешейка | >12 и ≤13 | Миллиметр
|  |  |  | Диаметр диска правого желудочка | >20 и ≤22 | Миллиметр
|  |  |  | Диаметр диска левого желудочка | >14 и ≤16 | Миллиметр
32.50.13.190-01806 | Окклюдер кардиологический (для закрытия дефекта межжелудочковой перегородки ДМЖП, мембранный (двухдисковое устройство)) | Штука | 2018-03-01 | Длина перешейка | >12 и ≤13 | Миллиметр
|  |  |  | Диаметр диска правого желудочка | >20 и ≤22 | Миллиметр
|  |  |  | Диаметр диска левого желудочка | >16 и ≤18 | Миллиметр
32.50.13.190-01805 | Окклюдер кардиологический (для закрытия дефекта межжелудочковой перегородки ДМЖП, мембранный (двухдисковое устройство)) | Штука | 2018-03-01 | Длина перешейка | >12 и ≤13 | Миллиметр
|  |  |  | Диаметр диска правого желудочка | >20 и ≤22 | Миллиметр
|  |  |  | Диаметр диска левого желудочка | >18 и ≤20 | Миллиметр
32.50.13.190-01804 | Окклюдер кардиологический (для закрытия дефекта межжелудочковой перегородки ДМЖП, мембранный (двухдисковое устройство)) | Штука | 2018-03-01 | Длина перешейка | >12 и ≤13 | Миллиметр
|  |  |  | Диаметр диска правого желудочка | >20 и ≤22 | Миллиметр
|  |  |  | Диаметр диска левого желудочка | >20 и ≤22 | Миллиметр
32.50.13.190-01803 | Окклюдер кардиологический (для закрытия дефекта межжелудочковой перегородки ДМЖП, мембранный (двухдисковое устройство)) | Штука | 2018-03-01 | Длина перешейка | >12 и ≤13 | Миллиметр
|  |  |  | Диаметр диска правого желудочка | >20 и ≤22 | Миллиметр
|  |  |  | Диаметр диска левого желудочка | >22 и ≤24 | Миллиметр
32.50.13.190-01802 | Окклюдер кардиологический (для закрытия дефекта межжелудочковой перегородки ДМЖП, мембранный (двухдисковое устройство)) | Штука | 2018-03-01 | Длина перешейка | >13 и ≤14 | Миллиметр
|  |  |  | Диаметр диска правого желудочка | ≥8 и ≤10 | Миллиметр
|  |  |  | Диаметр диска левого желудочка | ≥8 и ≤10 | Миллиметр
32.50.13.190-01801 | Окклюдер кардиологический (для закрытия дефекта межжелудочковой перегородки ДМЖП, мембранный (двухдисковое устройство)) | Штука | 2018-03-01 | Длина перешейка | >13 и ≤14 | Миллиметр
|  |  |  | Диаметр диска правого желудочка | ≥8 и ≤10 | Миллиметр
|  |  |  | Диаметр диска левого желудочка | >10 и ≤12 | Миллиметр
32.50.13.190-01800 | Окклюдер кардиологический (для закрытия дефекта межжелудочковой перегородки ДМЖП, мембранный (двухдисковое устройство)) | Штука | 2018-03-01 | Длина перешейка | >13 и ≤14 | Миллиметр
|  |  |  | Диаметр диска правого желудочка | ≥8 и ≤10 | Миллиметр
|  |  |  | Диаметр диска левого желудочка | >12 и ≤14 | Миллиметр
32.50.13.190-01799 | Окклюдер кардиологический (для закрытия дефекта межжелудочковой перегородки ДМЖП, мембранный (двухдисковое устройство)) | Штука | 2018-03-01 | Длина перешейка | >13 и ≤14 | Миллиметр
|  |  |  | Диаметр диска правого желудочка | ≥8 и ≤10 | Миллиметр
|  |  |  | Диаметр диска левого желудочка | >16 и ≤18 | Миллиметр
32.50.13.190-01798 | Окклюдер кардиологический (для закрытия дефекта межжелудочковой перегородки ДМЖП, мембранный (двухдисковое устройство)) | Штука | 2018-03-01 | Длина перешейка | >13 и ≤14 | Миллиметр
|  |  |  | Диаметр диска правого желудочка | ≥8 и ≤10 | Миллиметр
|  |  |  | Диаметр диска левого желудочка | >14 и ≤16 | Миллиметр
32.50.13.190-01797 | Окклюдер кардиологический (для закрытия дефекта межжелудочковой перегородки ДМЖП, мембранный (двухдисковое устройство)) | Штука | 2018-03-01 | Длина перешейка | >13 и ≤14 | Миллиметр
|  |  |  | Диаметр диска правого желудочка | ≥8 и ≤10 | Миллиметр
|  |  |  | Диаметр диска левого желудочка | >18 и ≤20 | Миллиметр
32.50.13.190-01796 | Окклюдер кардиологический (для закрытия дефекта межжелудочковой перегородки ДМЖП, мембранный (двухдисковое устройство)) | Штука | 2018-03-01 | Длина перешейка | >13 и ≤14 | Миллиметр
|  |  |  | Диаметр диска правого желудочка | ≥8 и ≤10 | Миллиметр
|  |  |  | Диаметр диска левого желудочка | >20 и ≤22 | Миллиметр
32.50.13.190-01795 | Окклюдер кардиологический (для закрытия дефекта межжелудочковой перегородки ДМЖП, мембранный (двухдисковое устройство)) | Штука | 2018-03-01 | Длина перешейка | >13 и ≤14 | Миллиметр
|  |  |  | Диаметр диска правого желудочка | ≥8 и ≤10 | Миллиметр
|  |  |  | Диаметр диска левого желудочка | >22 и ≤24 | Миллиметр
32.50.13.190-01794 | Окклюдер кардиологический (для закрытия дефекта межжелудочковой перегородки ДМЖП, мембранный (двухдисковое устройство)) | Штука | 2018-03-01 | Длина перешейка | >13 и ≤14 | Миллиметр
|  |  |  | Диаметр диска правого желудочка | >10 и ≤12 | Миллиметр
|  |  |  | Диаметр диска левого желудочка | ≥8 и ≤10 | Миллиметр
32.50.13.190-01793 | Окклюдер кардиологический (для закрытия дефекта межжелудочковой перегородки ДМЖП, мембранный (двухдисковое устройство)) | Штука | 2018-03-01 | Длина перешейка | >13 и ≤14 | Миллиметр
|  |  |  | Диаметр диска правого желудочка | >10 и ≤12 | Миллиметр
|  |  |  | Диаметр диска левого желудочка | >10 и ≤12 | Миллиметр
32.50.13.190-01792 | Окклюдер кардиологический (для закрытия дефекта межжелудочковой перегородки ДМЖП, мембранный (двухдисковое устройство)) | Штука | 2018-03-01 | Длина перешейка | >13 и ≤14 | Миллиметр
|  |  |  | Диаметр диска правого желудочка | >10 и ≤12 | Миллиметр
|  |  |  | Диаметр диска левого желудочка | >12 и ≤14 | Миллиметр
32.50.13.190-01791 | Окклюдер кардиологический (для закрытия дефекта межжелудочковой перегородки ДМЖП, мембранный (двухдисковое устройство)) | Штука | 2018-03-01 | Длина перешейка | >13 и ≤14 | Миллиметр
|  |  |  | Диаметр диска правого желудочка | >10 и ≤12 | Миллиметр
|  |  |  | Диаметр диска левого желудочка | >14 и ≤16 | Миллиметр
32.50.13.190-01790 | Окклюдер кардиологический (для закрытия дефекта межжелудочковой перегородки ДМЖП, мембранный (двухдисковое устройство)) | Штука | 2018-03-01 | Длина перешейка | >13 и ≤14 | Миллиметр
|  |  |  | Диаметр диска правого желудочка | ≥10 и ≤12 | Миллиметр
|  |  |  | Диаметр диска левого желудочка | >16 и ≤18 | Миллиметр
32.50.13.190-01789 | Окклюдер кардиологический (для закрытия дефекта межжелудочковой перегородки ДМЖП, мембранный (двухдисковое устройство)) | Штука | 2018-03-01 | Длина перешейка | >13 и ≤14 | Миллиметр
|  |  |  | Диаметр диска правого желудочка | >10 и ≤12 | Миллиметр
|  |  |  | Диаметр диска левого желудочка | >18 и ≤20 | Миллиметр
32.50.13.190-01788 | Окклюдер кардиологический (для закрытия дефекта межжелудочковой перегородки ДМЖП, мембранный (двухдисковое устройство)) | Штука | 2018-03-01 | Длина перешейка | >13 и ≤14 | Миллиметр
|  |  |  | Диаметр диска правого желудочка | >10 и ≤12 | Миллиметр
|  |  |  | Диаметр диска левого желудочка | >20 и ≤22 | Миллиметр
32.50.13.190-01787 | Окклюдер кардиологический (для закрытия дефекта межжелудочковой перегородки ДМЖП, мембранный (двухдисковое устройство)) | Штука | 2018-03-01 | Длина перешейка | >13 и ≤14 | Миллиметр
|  |  |  | Диаметр диска правого желудочка | >10 и ≤12 | Миллиметр
|  |  |  | Диаметр диска левого желудочка | >22 и ≤24 | Миллиметр
32.50.13.190-01786 | Окклюдер кардиологический (для закрытия дефекта межжелудочковой перегородки ДМЖП, мембранный (двухдисковое устройство)) | Штука | 2018-03-01 | Длина перешейка | >13 и ≤14 | Миллиметр
|  |  |  | Диаметр диска правого желудочка | >12 и ≤14 | Миллиметр
|  |  |  | Диаметр диска левого желудочка | ≥8 и ≤10 | Миллиметр
32.50.13.190-01785 | Окклюдер кардиологический (для закрытия дефекта межжелудочковой перегородки ДМЖП, мембранный (двухдисковое устройство)) | Штука | 2018-03-01 | Длина перешейка | >13 и ≤14 | Миллиметр
|  |  |  | Диаметр диска правого желудочка | >12 и ≤14 | Миллиметр
|  |  |  | Диаметр диска левого желудочка | >10 и ≤12 | Миллиметр
32.50.13.190-01784 | Окклюдер кардиологический (для закрытия дефекта межжелудочковой перегородки ДМЖП, мембранный (двухдисковое устройство)) | Штука | 2018-03-01 | Длина перешейка | >13 и ≤14 | Миллиметр
|  |  |  | Диаметр диска правого желудочка | >12 и ≤14 | Миллиметр
|  |  |  | Диаметр диска левого желудочка | >12 и ≤14 | Миллиметр
32.50.13.190-01783 | Окклюдер кардиологический (для закрытия дефекта межжелудочковой перегородки ДМЖП, мембранный (двухдисковое устройство)) | Штука | 2018-03-01 | Длина перешейка | >13 и ≤14 | Миллиметр
|  |  |  | Диаметр диска правого желудочка | >12 и ≤14 | Миллиметр
|  |  |  | Диаметр диска левого желудочка | >14 и ≤16 | Миллиметр
32.50.13.190-01782 | Окклюдер кардиологический (для закрытия дефекта межжелудочковой перегородки ДМЖП, мембранный (двухдисковое устройство)) | Штука | 2018-03-01 | Длина перешейка | >13 и ≤14 | Миллиметр
|  |  |  | Диаметр диска правого желудочка | >12 и ≤14 | Миллиметр
|  |  |  | Диаметр диска левого желудочка | >16 и ≤18 | Миллиметр
32.50.13.190-01781 | Окклюдер кардиологический (для закрытия дефекта межжелудочковой перегородки ДМЖП, мембранный (двухдисковое устройство)) | Штука | 2018-03-01 | Длина перешейка | >13 и ≤14 | Миллиметр
|  |  |  | Диаметр диска правого желудочка | >12 и ≤14 | Миллиметр
|  |  |  | Диаметр диска левого желудочка | >18 и ≤20 | Миллиметр
32.50.13.190-01780 | Окклюдер кардиологический (для закрытия дефекта межжелудочковой перегородки ДМЖП, мембранный (двухдисковое устройство)) | Штука | 2018-03-01 | Длина перешейка | >13 и ≤14 | Миллиметр
|  |  |  | Диаметр диска правого желудочка | >12 и ≤14 | Миллиметр
|  |  |  | Диаметр диска левого желудочка | >20 и ≤22 | Миллиметр
32.50.13.190-01779 | Окклюдер кардиологический (для закрытия дефекта межжелудочковой перегородки ДМЖП, мембранный (двухдисковое устройство)) | Штука | 2018-03-01 | Длина перешейка | >13 и ≤14 | Миллиметр
|  |  |  | Диаметр диска правого желудочка | >12 и ≤14 | Миллиметр
|  |  |  | Диаметр диска левого желудочка | >22 и ≤24 | Миллиметр
32.50.13.190-01778 | Окклюдер кардиологический (для закрытия дефекта межжелудочковой перегородки ДМЖП, мембранный (двухдисковое устройство)) | Штука | 2018-03-01 | Длина перешейка | >13 и ≤14 | Миллиметр
|  |  |  | Диаметр диска правого желудочка | >14 и ≤16 | Миллиметр
|  |  |  | Диаметр диска левого желудочка | ≥8 и ≤10 | Миллиметр
32.50.13.190-01777 | Окклюдер кардиологический (для закрытия дефекта межжелудочковой перегородки ДМЖП, мембранный (двухдисковое устройство)) | Штука | 2018-03-01 | Длина перешейка | >13 и ≤14 | Миллиметр
|  |  |  | Диаметр диска правого желудочка | >14 и ≤16 | Миллиметр
|  |  |  | Диаметр диска левого желудочка | >10 и ≤12 | Миллиметр
32.50.13.190-01776 | Окклюдер кардиологический (для закрытия дефекта межжелудочковой перегородки ДМЖП, мембранный (двухдисковое устройство)) | Штука | 2018-03-01 | Длина перешейка | >13 и ≤14 | Миллиметр
|  |  |  | Диаметр диска правого желудочка | >14 и ≤16 | Миллиметр
|  |  |  | Диаметр диска левого желудочка | >12 и ≤14 | Миллиметр
32.50.13.190-01775 | Окклюдер кардиологический (для закрытия дефекта межжелудочковой перегородки ДМЖП, мембранный (двухдисковое устройство)) | Штука | 2018-03-01 | Длина перешейка | >13 и ≤14 | Миллиметр
|  |  |  | Диаметр диска правого желудочка | >14 и ≤16 | Миллиметр
|  |  |  | Диаметр диска левого желудочка | >14 и ≤16 | Миллиметр
32.50.13.190-01774 | Окклюдер кардиологический (для закрытия дефекта межжелудочковой перегородки ДМЖП, мембранный (двухдисковое устройство)) | Штука | 2018-03-01 | Длина перешейка | >13 и ≤14 | Миллиметр
|  |  |  | Диаметр диска правого желудочка | >14 и ≤16 | Миллиметр
|  |  |  | Диаметр диска левого желудочка | >16 и ≤18 | Миллиметр
32.50.13.190-01773 | Окклюдер кардиологический (для закрытия дефекта межжелудочковой перегородки ДМЖП, мембранный (двухдисковое устройство)) | Штука | 2018-03-01 | Длина перешейка | >13 и ≤14 | Миллиметр
|  |  |  | Диаметр диска правого желудочка | >14 и ≤16 | Миллиметр
|  |  |  | Диаметр диска левого желудочка | >18 и ≤20 | Миллиметр
32.50.13.190-01772 | Окклюдер кардиологический (для закрытия дефекта межжелудочковой перегородки ДМЖП, мембранный (двухдисковое устройство)) | Штука | 2018-03-01 | Длина перешейка | >13 и ≤14 | Миллиметр
|  |  |  | Диаметр диска правого желудочка | >14 и ≤16 | Миллиметр
|  |  |  | Диаметр диска левого желудочка | >20 и ≤22 | Миллиметр
32.50.13.190-01771 | Окклюдер кардиологический (для закрытия дефекта межжелудочковой перегородки ДМЖП, мембранный (двухдисковое устройство)) | Штука | 2018-03-01 | Длина перешейка | >13 и ≤14 | Миллиметр
|  |  |  | Диаметр диска правого желудочка | >14 и ≤16 | Миллиметр
|  |  |  | Диаметр диска левого желудочка | >22 и ≤24 | Миллиметр
32.50.13.190-01770 | Окклюдер кардиологический (для закрытия дефекта межжелудочковой перегородки ДМЖП, мембранный (двухдисковое устройство)) | Штука | 2018-03-01 | Длина перешейка | >13 и ≤14 | Миллиметр
|  |  |  | Диаметр диска правого желудочка | >16 и ≤18 | Миллиметр
|  |  |  | Диаметр диска левого желудочка | ≥8 и ≤10 | Миллиметр
32.50.13.190-01769 | Окклюдер кардиологический (для закрытия дефекта межжелудочковой перегородки ДМЖП, мембранный (двухдисковое устройство)) | Штука | 2018-03-01 | Длина перешейка | >13 и ≤14 | Миллиметр
|  |  |  | Диаметр диска правого желудочка | >16 и ≤18 | Миллиметр
|  |  |  | Диаметр диска левого желудочка | >10 и ≤12 | Миллиметр
32.50.13.190-01768 | Окклюдер кардиологический (для закрытия дефекта межжелудочковой перегородки ДМЖП, мембранный (двухдисковое устройство)) | Штука | 2018-03-01 | Длина перешейка | >13 и ≤14 | Миллиметр
|  |  |  | Диаметр диска правого желудочка | >16 и ≤18 | Миллиметр
|  |  |  | Диаметр диска левого желудочка | >12 и ≤14 | Миллиметр
32.50.13.190-01767 | Окклюдер кардиологический (для закрытия дефекта межжелудочковой перегородки ДМЖП, мембранный (двухдисковое устройство)) | Штука | 2018-03-01 | Длина перешейка | >13 и ≤14 | Миллиметр
|  |  |  | Диаметр диска правого желудочка | >16 и ≤18 | Миллиметр
|  |  |  | Диаметр диска левого желудочка | >14 и ≤16 | Миллиметр
32.50.13.190-01766 | Окклюдер кардиологический (для закрытия дефекта межжелудочковой перегородки ДМЖП, мембранный (двухдисковое устройство)) | Штука | 2018-03-01 | Длина перешейка | >13 и ≤14 | Миллиметр
|  |  |  | Диаметр диска правого желудочка | >16 и ≤18 | Миллиметр
|  |  |  | Диаметр диска левого желудочка | >16 и ≤18 | Миллиметр
32.50.13.190-01765 | Окклюдер кардиологический (для закрытия дефекта межжелудочковой перегородки ДМЖП, мембранный (двухдисковое устройство)) | Штука | 2018-03-01 | Длина перешейка | >13 и ≤14 | Миллиметр
|  |  |  | Диаметр диска правого желудочка | >16 и ≤18 | Миллиметр
|  |  |  | Диаметр диска левого желудочка | >18 и ≤20 | Миллиметр
32.50.13.190-01764 | Окклюдер кардиологический (для закрытия дефекта межжелудочковой перегородки ДМЖП, мембранный (двухдисковое устройство)) | Штука | 2018-03-01 | Длина перешейка | >13 и ≤14 | Миллиметр
|  |  |  | Диаметр диска правого желудочка | >16 и ≤18 | Миллиметр
|  |  |  | Диаметр диска левого желудочка | >20 и ≤22 | Миллиметр
32.50.13.190-01763 | Окклюдер кардиологический (для закрытия дефекта межжелудочковой перегородки ДМЖП, мембранный (двухдисковое устройство)) | Штука | 2018-03-01 | Длина перешейка | >13 и ≤14 | Миллиметр
|  |  |  | Диаметр диска правого желудочка | >16 и ≤18 | Миллиметр
|  |  |  | Диаметр диска левого желудочка | >22 и ≤24 | Миллиметр
32.50.13.190-01762 | Окклюдер кардиологический (для закрытия дефекта межжелудочковой перегородки ДМЖП, мембранный (двухдисковое устройство)) | Штука | 2018-03-01 | Длина перешейка | >13 и ≤14 | Миллиметр
|  |  |  | Диаметр диска правого желудочка | >18 и ≤20 | Миллиметр
|  |  |  | Диаметр диска левого желудочка | ≥8 и ≤10 | Миллиметр
32.50.13.190-01761 | Окклюдер кардиологический (для закрытия дефекта межжелудочковой перегородки ДМЖП, мембранный (двухдисковое устройство)) | Штука | 2018-03-01 | Длина перешейка | >13 и ≤14 | Миллиметр
|  |  |  | Диаметр диска правого желудочка | >18 и ≤20 | Миллиметр
|  |  |  | Диаметр диска левого желудочка | >10 и ≤12 | Миллиметр
32.50.13.190-01760 | Окклюдер кардиологический (для закрытия дефекта межжелудочковой перегородки ДМЖП, мембранный (двухдисковое устройство)) | Штука | 2018-03-01 | Длина перешейка | >13 и ≤14 | Миллиметр
|  |  |  | Диаметр диска правого желудочка | >18 и ≤20 | Миллиметр
|  |  |  | Диаметр диска левого желудочка | >12 и ≤14 | Миллиметр
32.50.13.190-01759 | Окклюдер кардиологический (для закрытия дефекта межжелудочковой перегородки ДМЖП, мембранный (двухдисковое устройство)) | Штука | 2018-03-01 | Длина перешейка | >13 и ≤14 | Миллиметр
|  |  |  | Диаметр диска правого желудочка | >18 и ≤20 | Миллиметр
|  |  |  | Диаметр диска левого желудочка | >14 и ≤16 | Миллиметр
32.50.13.190-01758 | Окклюдер кардиологический (для закрытия дефекта межжелудочковой перегородки ДМЖП, мембранный (двухдисковое устройство)) | Штука | 2018-03-01 | Длина перешейка | >13 и ≤14 | Миллиметр
|  |  |  | Диаметр диска правого желудочка | >18 и ≤20 | Миллиметр
|  |  |  | Диаметр диска левого желудочка | >16 и ≤18 | Миллиметр
32.50.13.190-01757 | Окклюдер кардиологический (для закрытия дефекта межжелудочковой перегородки ДМЖП, мембранный (двухдисковое устройство)) | Штука | 2018-03-01 | Длина перешейка | >13 и ≤14 | Миллиметр
|  |  |  | Диаметр диска правого желудочка | >18 и ≤20 | Миллиметр
|  |  |  | Диаметр диска левого желудочка | >18 и ≤20 | Миллиметр
32.50.13.190-01756 | Окклюдер кардиологический (для закрытия дефекта межжелудочковой перегородки ДМЖП, мембранный (двухдисковое устройство)) | Штука | 2018-03-01 | Длина перешейка | >13 и ≤14 | Миллиметр
|  |  |  | Диаметр диска правого желудочка | >18 и ≤20 | Миллиметр
|  |  |  | Диаметр диска левого желудочка | >20 и ≤22 | Миллиметр
32.50.13.190-01755 | Окклюдер кардиологический (для закрытия дефекта межжелудочковой перегородки ДМЖП, мембранный (двухдисковое устройство)) | Штука | 2018-03-01 | Длина перешейка | >13 и ≤14 | Миллиметр
|  |  |  | Диаметр диска правого желудочка | >18 и ≤20 | Миллиметр
|  |  |  | Диаметр диска левого желудочка | >22 и ≤24 | Миллиметр
32.50.13.190-01754 | Окклюдер кардиологический (для закрытия дефекта межжелудочковой перегородки ДМЖП, мембранный (двухдисковое устройство)) | Штука | 2018-03-01 | Длина перешейка | >13 и ≤14 | Миллиметр
|  |  |  | Диаметр диска правого желудочка | >20 и ≤22 | Миллиметр
|  |  |  | Диаметр диска левого желудочка | ≥8 и ≤10 | Миллиметр
32.50.13.190-01753 | Окклюдер кардиологический (для закрытия дефекта межжелудочковой перегородки ДМЖП, мембранный (двухдисковое устройство)) | Штука | 2018-03-01 | Длина перешейка | >13 и ≤14 | Миллиметр
|  |  |  | Диаметр диска правого желудочка | >20 и ≤22 | Миллиметр
|  |  |  | Диаметр диска левого желудочка | >10 и ≤12 | Миллиметр
32.50.13.190-01752 | Окклюдер кардиологический (для закрытия дефекта межжелудочковой перегородки ДМЖП, мембранный (двухдисковое устройство)) | Штука | 2018-03-01 | Длина перешейка | >13 и ≤14 | Миллиметр
|  |  |  | Диаметр диска правого желудочка | >20 и ≤22 | Миллиметр
|  |  |  | Диаметр диска левого желудочка | >12 и ≤14 | Миллиметр
32.50.13.190-01751 | Окклюдер кардиологический (для закрытия дефекта межжелудочковой перегородки ДМЖП, мембранный (двухдисковое устройство)) | Штука | 2018-03-01 | Длина перешейка | >13 и ≤14 | Миллиметр
|  |  |  | Диаметр диска правого желудочка | >20 и ≤22 | Миллиметр
|  |  |  | Диаметр диска левого желудочка | >14 и ≤16 | Миллиметр
32.50.13.190-01750 | Окклюдер кардиологический (для закрытия дефекта межжелудочковой перегородки ДМЖП, мембранный (двухдисковое устройство)) | Штука | 2018-03-01 | Длина перешейка | >13 и ≤14 | Миллиметр
|  |  |  | Диаметр диска правого желудочка | >20 и ≤22 | Миллиметр
|  |  |  | Диаметр диска левого желудочка | >16 и ≤18 | Миллиметр
32.50.13.190-01749 | Окклюдер кардиологический (для закрытия дефекта межжелудочковой перегородки ДМЖП, мембранный (двухдисковое устройство)) | Штука | 2018-03-01 | Длина перешейка | >13 и ≤14 | Миллиметр
|  |  |  | Диаметр диска правого желудочка | >20 и ≤22 | Миллиметр
|  |  |  | Диаметр диска левого желудочка | >18 и ≤20 | Миллиметр
32.50.13.190-01748 | Окклюдер кардиологический (для закрытия дефекта межжелудочковой перегородки ДМЖП, мембранный (двухдисковое устройство)) | Штука | 2018-03-01 | Длина перешейка | >13 и ≤14 | Миллиметр
|  |  |  | Диаметр диска правого желудочка | >20 и ≤22 | Миллиметр
|  |  |  | Диаметр диска левого желудочка | >20 и ≤22 | Миллиметр
32.50.13.190-01747 | Окклюдер кардиологический (для закрытия дефекта межжелудочковой перегородки ДМЖП, мембранный (двухдисковое устройство)) | Штука | 2018-03-01 | Длина перешейка | >13 и ≤14 | Миллиметр
|  |  |  | Диаметр диска правого желудочка | >20 и ≤22 | Миллиметр
|  |  |  | Диаметр диска левого желудочка | >22 и ≤24 | Миллиметр
32.50.13.190-01746 | Окклюдер кардиологический (для закрытия дефекта межжелудочковой перегородки ДМЖП, мембранный (двухдисковое устройство)) | Штука | 2018-03-01 | Длина перешейка | >14 и ≤15 | Миллиметр
|  |  |  | Диаметр диска правого желудочка | ≥8 и ≤10 | Миллиметр
|  |  |  | Диаметр диска левого желудочка | ≥8 и ≤10 | Миллиметр
32.50.13.190-01745 | Окклюдер кардиологический (для закрытия дефекта межжелудочковой перегородки ДМЖП, мембранный (двухдисковое устройство)) | Штука | 2018-03-01 | Длина перешейка | >14 и ≤15 | Миллиметр
|  |  |  | Диаметр диска правого желудочка | ≥8 и ≤10 | Миллиметр
|  |  |  | Диаметр диска левого желудочка | >10 и ≤12 | Миллиметр
32.50.13.190-01744 | Окклюдер кардиологический (для закрытия дефекта межжелудочковой перегородки ДМЖП, мембранный (двухдисковое устройство)) | Штука | 2018-03-01 | Длина перешейка | >14 и ≤15 | Миллиметр
|  |  |  | Диаметр диска правого желудочка | ≥8 и ≤10 | Миллиметр
|  |  |  | Диаметр диска левого желудочка | >12 и ≤14 | Миллиметр
32.50.13.190-01743 | Окклюдер кардиологический (для закрытия дефекта межжелудочковой перегородки ДМЖП, мембранный (двухдисковое устройство)) | Штука | 2018-03-01 | Длина перешейка | >14 и ≤15 | Миллиметр
|  |  |  | Диаметр диска правого желудочка | ≥8 и ≤10 | Миллиметр
|  |  |  | Диаметр диска левого желудочка | >14 и ≤16 | Миллиметр
32.50.13.190-01742 | Окклюдер кардиологический (для закрытия дефекта межжелудочковой перегородки ДМЖП, мембранный (двухдисковое устройство)) | Штука | 2018-03-01 | Длина перешейка | >14 и ≤15 | Миллиметр
|  |  |  | Диаметр диска правого желудочка | ≥8 и ≤10 | Миллиметр
|  |  |  | Диаметр диска левого желудочка | >16 и ≤18 | Миллиметр
32.50.13.190-01741 | Окклюдер кардиологический (для закрытия дефекта межжелудочковой перегородки ДМЖП, мембранный (двухдисковое устройство)) | Штука | 2018-03-01 | Длина перешейка | >14 и ≤15 | Миллиметр
|  |  |  | Диаметр диска правого желудочка | ≥8 и ≤10 | Миллиметр
|  |  |  | Диаметр диска левого желудочка | >18 и ≤20 | Миллиметр
32.50.13.190-01740 | Окклюдер кардиологический (для закрытия дефекта межжелудочковой перегородки ДМЖП, мембранный (двухдисковое устройство)) | Штука | 2018-03-01 | Длина перешейка | >14 и ≤15 | Миллиметр
|  |  |  | Диаметр диска правого желудочка | ≥8 и ≤10 | Миллиметр
|  |  |  | Диаметр диска левого желудочка | >20 и ≤22 | Миллиметр
32.50.13.190-01739 | Окклюдер кардиологический (для закрытия дефекта межжелудочковой перегородки ДМЖП, мембранный (двухдисковое устройство)) | Штука | 2018-03-01 | Длина перешейка | >14 и ≤15 | Миллиметр
|  |  |  | Диаметр диска правого желудочка | ≥8 и ≤10 | Миллиметр
|  |  |  | Диаметр диска левого желудочка | >22 и ≤24 | Миллиметр
32.50.13.190-01738 | Окклюдер кардиологический (для закрытия дефекта межжелудочковой перегородки ДМЖП, мембранный (двухдисковое устройство)) | Штука | 2018-03-01 | Длина перешейка | >14 и ≤15 | Миллиметр
|  |  |  | Диаметр диска правого желудочка | >10 и ≤12 | Миллиметр
|  |  |  | Диаметр диска левого желудочка | ≥8 и ≤10 | Миллиметр
32.50.13.190-01737 | Окклюдер кардиологический (для закрытия дефекта межжелудочковой перегородки ДМЖП, мембранный (двухдисковое устройство)) | Штука | 2018-03-01 | Длина перешейка | >14 и ≤15 | Миллиметр
|  |  |  | Диаметр диска правого желудочка | >10 и ≤12 | Миллиметр
|  |  |  | Диаметр диска левого желудочка | >10 и ≤12 | Миллиметр
32.50.13.190-01736 | Окклюдер кардиологический (для закрытия дефекта межжелудочковой перегородки ДМЖП, мембранный (двухдисковое устройство)) | Штука | 2018-03-01 | Длина перешейка | >14 и ≤15 | Миллиметр
|  |  |  | Диаметр диска правого желудочка | >10 и ≤12 | Миллиметр
|  |  |  | Диаметр диска левого желудочка | >12 и ≤14 | Миллиметр
32.50.13.190-01735 | Окклюдер кардиологический (для закрытия дефекта межжелудочковой перегородки ДМЖП, мембранный (двухдисковое устройство)) | Штука | 2018-03-01 | Длина перешейка | >14 и ≤15 | Миллиметр
|  |  |  | Диаметр диска правого желудочка | >10 и ≤12 | Миллиметр
|  |  |  | Диаметр диска левого желудочка | >14 и ≤16 | Миллиметр
32.50.13.190-01734 | Окклюдер кардиологический (для закрытия дефекта межжелудочковой перегородки ДМЖП, мембранный (двухдисковое устройство)) | Штука | 2018-03-01 | Длина перешейка | >14 и ≤15 | Миллиметр
|  |  |  | Диаметр диска правого желудочка | >10 и ≤12 | Миллиметр
|  |  |  | Диаметр диска левого желудочка | >16 и ≤18 | Миллиметр
32.50.13.190-01733 | Окклюдер кардиологический (для закрытия дефекта межжелудочковой перегородки ДМЖП, мембранный (двухдисковое устройство)) | Штука | 2018-03-01 | Длина перешейка | >14 и ≤15 | Миллиметр
|  |  |  | Диаметр диска правого желудочка | >10 и ≤12 | Миллиметр
|  |  |  | Диаметр диска левого желудочка | >18 и ≤20 | Миллиметр
32.50.13.190-01732 | Окклюдер кардиологический (для закрытия дефекта межжелудочковой перегородки ДМЖП, мембранный (двухдисковое устройство)) | Штука | 2018-03-01 | Длина перешейка | >14 и ≤15 | Миллиметр
|  |  |  | Диаметр диска правого желудочка | >10 и ≤12 | Миллиметр
|  |  |  | Диаметр диска левого желудочка | >20 и ≤22 | Миллиметр
32.50.13.190-01731 | Окклюдер кардиологический (для закрытия дефекта межжелудочковой перегородки ДМЖП, мембранный (двухдисковое устройство)) | Штука | 2018-03-01 | Длина перешейка | >14 и ≤15 | Миллиметр
|  |  |  | Диаметр диска правого желудочка | >10 и ≤12 | Миллиметр
|  |  |  | Диаметр диска левого желудочка | >22 и ≤24 | Миллиметр
32.50.13.190-01730 | Окклюдер кардиологический (для закрытия дефекта межжелудочковой перегородки ДМЖП, мембранный (двухдисковое устройство)) | Штука | 2018-03-01 | Длина перешейка | >14 и ≤15 | Миллиметр
|  |  |  | Диаметр диска правого желудочка | >12 и ≤14 | Миллиметр
|  |  |  | Диаметр диска левого желудочка | ≥8 и ≤10 | Миллиметр
32.50.13.190-01729 | Окклюдер кардиологический (для закрытия дефекта межжелудочковой перегородки ДМЖП, мембранный (двухдисковое устройство)) | Штука | 2018-03-01 | Длина перешейка | >14 и ≤15 | Миллиметр
|  |  |  | Диаметр диска правого желудочка | >12 и ≤14 | Миллиметр
|  |  |  | Диаметр диска левого желудочка | >10 и ≤12 | Миллиметр
32.50.13.190-01728 | Окклюдер кардиологический (для закрытия дефекта межжелудочковой перегородки ДМЖП, мембранный (двухдисковое устройство)) | Штука | 2018-03-01 | Длина перешейка | >14 и ≤15 | Миллиметр
|  |  |  | Диаметр диска правого желудочка | >12 и ≤14 | Миллиметр
|  |  |  | Диаметр диска левого желудочка | >12 и ≤14 | Миллиметр
32.50.13.190-01727 | Окклюдер кардиологический (для закрытия дефекта межжелудочковой перегородки ДМЖП, мембранный (двухдисковое устройство)) | Штука | 2018-03-01 | Длина перешейка | >14 и ≤15 | Миллиметр
|  |  |  | Диаметр диска правого желудочка | >12 и ≤14 | Миллиметр
|  |  |  | Диаметр диска левого желудочка | >14 и ≤16 | Миллиметр
32.50.13.190-01726 | Окклюдер кардиологический (для закрытия дефекта межжелудочковой перегородки ДМЖП, мембранный (двухдисковое устройство)) | Штука | 2018-03-01 | Длина перешейка | >14 и ≤15 | Миллиметр
|  |  |  | Диаметр диска правого желудочка | >12 и ≤14 | Миллиметр
|  |  |  | Диаметр диска левого желудочка | >16 и ≤18 | Миллиметр
32.50.13.190-01725 | Окклюдер кардиологический (для закрытия дефекта межжелудочковой перегородки ДМЖП, мембранный (двухдисковое устройство)) | Штука | 2018-03-01 | Длина перешейка | >14 и ≤15 | Миллиметр
|  |  |  | Диаметр диска правого желудочка | >12 и ≤14 | Миллиметр
|  |  |  | Диаметр диска левого желудочка | >18 и ≤20 | Миллиметр
32.50.13.190-01724 | Окклюдер кардиологический (для закрытия дефекта межжелудочковой перегородки ДМЖП, мембранный (двухдисковое устройство)) | Штука | 2018-03-01 | Длина перешейка | >14 и ≤15 | Миллиметр
|  |  |  | Диаметр диска правого желудочка | >12 и ≤14 | Миллиметр
|  |  |  | Диаметр диска левого желудочка | >20 и ≤22 | Миллиметр
32.50.13.190-01723 | Окклюдер кардиологический (для закрытия дефекта межжелудочковой перегородки ДМЖП, мембранный (двухдисковое устройство)) | Штука | 2018-03-01 | Длина перешейка | >14 и ≤15 | Миллиметр
|  |  |  | Диаметр диска правого желудочка | >12 и ≤14 | Миллиметр
|  |  |  | Диаметр диска левого желудочка | >22 и ≤24 | Миллиметр
32.50.13.190-01722 | Окклюдер кардиологический (для закрытия дефекта межжелудочковой перегородки ДМЖП, мембранный (двухдисковое устройство)) | Штука | 2018-03-01 | Длина перешейка | >14 и ≤15 | Миллиметр
|  |  |  | Диаметр диска правого желудочка | >14 и ≤16 | Миллиметр
|  |  |  | Диаметр диска левого желудочка | ≥8 и ≤10 | Миллиметр
32.50.13.190-01721 | Окклюдер кардиологический (для закрытия дефекта межжелудочковой перегородки ДМЖП, мембранный (двухдисковое устройство)) | Штука | 2018-03-01 | Длина перешейка | >14 и ≤15 | Миллиметр
|  |  |  | Диаметр диска правого желудочка | >14 и ≤16 | Миллиметр
|  |  |  | Диаметр диска левого желудочка | >10 и ≤12 | Миллиметр
32.50.13.190-01720 | Окклюдер кардиологический (для закрытия дефекта межжелудочковой перегородки ДМЖП, мембранный (двухдисковое устройство)) | Штука | 2018-03-01 | Длина перешейка | >14 и ≤15 | Миллиметр
|  |  |  | Диаметр диска правого желудочка | >14 и ≤16 | Миллиметр
|  |  |  | Диаметр диска левого желудочка | >12 и ≤14 | Миллиметр
32.50.13.190-01719 | Окклюдер кардиологический (для закрытия дефекта межжелудочковой перегородки ДМЖП, мембранный (двухдисковое устройство)) | Штука | 2018-03-01 | Длина перешейка | >14 и ≤15 | Миллиметр
|  |  |  | Диаметр диска правого желудочка | >14 и ≤16 | Миллиметр
|  |  |  | Диаметр диска левого желудочка | >14 и ≤16 | Миллиметр
32.50.13.190-01718 | Окклюдер кардиологический (для закрытия дефекта межжелудочковой перегородки ДМЖП, мембранный (двухдисковое устройство)) | Штука | 2018-03-01 | Длина перешейка | >14 и ≤15 | Миллиметр
|  |  |  | Диаметр диска правого желудочка | >14 и ≤16 | Миллиметр
|  |  |  | Диаметр диска левого желудочка | >16 и ≤18 | Миллиметр
32.50.13.190-01717 | Окклюдер кардиологический (для закрытия дефекта межжелудочковой перегородки ДМЖП, мембранный (двухдисковое устройство)) | Штука | 2018-03-01 | Длина перешейка | >14 и ≤15 | Миллиметр
|  |  |  | Диаметр диска правого желудочка | >14 и ≤16 | Миллиметр
|  |  |  | Диаметр диска левого желудочка | >18 и ≤20 | Миллиметр
32.50.13.190-01716 | Окклюдер кардиологический (для закрытия дефекта межжелудочковой перегородки ДМЖП, мембранный (двухдисковое устройство)) | Штука | 2018-03-01 | Длина перешейка | >14 и ≤15 | Миллиметр
|  |  |  | Диаметр диска правого желудочка | >14 и ≤16 | Миллиметр
|  |  |  | Диаметр диска левого желудочка | >20 и ≤22 | Миллиметр
32.50.13.190-01715 | Окклюдер кардиологический (для закрытия дефекта межжелудочковой перегородки ДМЖП, мембранный (двухдисковое устройство)) | Штука | 2018-03-01 | Длина перешейка | >14 и ≤15 | Миллиметр
|  |  |  | Диаметр диска правого желудочка | >14 и ≤16 | Миллиметр
|  |  |  | Диаметр диска левого желудочка | >22 и ≤24 | Миллиметр
32.50.13.190-01714 | Окклюдер кардиологический (для закрытия дефекта межжелудочковой перегородки ДМЖП, мембранный (двухдисковое устройство)) | Штука | 2018-03-01 | Длина перешейка | >14 и ≤15 | Миллиметр
|  |  |  | Диаметр диска правого желудочка | >16 и ≤18 | Миллиметр
|  |  |  | Диаметр диска левого желудочка | ≥8 и ≤10 | Миллиметр
32.50.13.190-01713 | Окклюдер кардиологический (для закрытия дефекта межжелудочковой перегородки ДМЖП, мембранный (двухдисковое устройство)) | Штука | 2018-03-01 | Длина перешейка | >14 и ≤15 | Миллиметр
|  |  |  | Диаметр диска правого желудочка | >16 и ≤18 | Миллиметр
|  |  |  | Диаметр диска левого желудочка | >10 и ≤12 | Миллиметр
32.50.13.190-01712 | Окклюдер кардиологический (для закрытия дефекта межжелудочковой перегородки ДМЖП, мембранный (двухдисковое устройство)) | Штука | 2018-03-01 | Длина перешейка | >14 и ≤15 | Миллиметр
|  |  |  | Диаметр диска правого желудочка | >16 и ≤18 | Миллиметр
|  |  |  | Диаметр диска левого желудочка | >12 и ≤14 | Миллиметр
32.50.13.190-01711 | Окклюдер кардиологический (для закрытия дефекта межжелудочковой перегородки ДМЖП, мембранный (двухдисковое устройство)) | Штука | 2018-03-01 | Длина перешейка | >14 и ≤15 | Миллиметр
|  |  |  | Диаметр диска правого желудочка | >16 и ≤18 | Миллиметр
|  |  |  | Диаметр диска левого желудочка | >14 и ≤16 | Миллиметр
32.50.13.190-01710 | Окклюдер кардиологический (для закрытия дефекта межжелудочковой перегородки ДМЖП, мембранный (двухдисковое устройство)) | Штука | 2018-03-01 | Длина перешейка | >14 и ≤15 | Миллиметр
|  |  |  | Диаметр диска правого желудочка | >16 и ≤18 | Миллиметр
|  |  |  | Диаметр диска левого желудочка | >16 и ≤18 | Миллиметр
32.50.13.190-01709 | Окклюдер кардиологический (для закрытия дефекта межжелудочковой перегородки ДМЖП, мембранный (двухдисковое устройство)) | Штука | 2018-03-01 | Длина перешейка | >14 и ≤15 | Миллиметр
|  |  |  | Диаметр диска правого желудочка | >16 и ≤18 | Миллиметр
|  |  |  | Диаметр диска левого желудочка | >18 и ≤20 | Миллиметр
32.50.13.190-01708 | Окклюдер кардиологический (для закрытия дефекта межжелудочковой перегородки ДМЖП, мембранный (двухдисковое устройство)) | Штука | 2018-03-01 | Длина перешейка | >14 и ≤15 | Миллиметр
|  |  |  | Диаметр диска правого желудочка | >16 и ≤18 | Миллиметр
|  |  |  | Диаметр диска левого желудочка | >20 и ≤22 | Миллиметр
32.50.13.190-01707 | Окклюдер кардиологический (для закрытия дефекта межжелудочковой перегородки ДМЖП, мембранный (двухдисковое устройство)) | Штука | 2018-03-01 | Длина перешейка | >14 и ≤15 | Миллиметр
|  |  |  | Диаметр диска правого желудочка | >16 и ≤18 | Миллиметр
|  |  |  | Диаметр диска левого желудочка | >22 и ≤24 | Миллиметр
32.50.13.190-01706 | Окклюдер кардиологический (для закрытия дефекта межжелудочковой перегородки ДМЖП, мембранный (двухдисковое устройство)) | Штука | 2018-03-01 | Длина перешейка | >14 и ≤15 | Миллиметр
|  |  |  | Диаметр диска правого желудочка | >18 и ≤20 | Миллиметр
|  |  |  | Диаметр диска левого желудочка | ≥8 и ≤10 | Миллиметр
32.50.13.190-01705 | Окклюдер кардиологический (для закрытия дефекта межжелудочковой перегородки ДМЖП, мембранный (двухдисковое устройство)) | Штука | 2018-03-01 | Длина перешейка | >14 и ≤15 | Миллиметр
|  |  |  | Диаметр диска правого желудочка | >18 и ≤20 | Миллиметр
|  |  |  | Диаметр диска левого желудочка | >10 и ≤12 | Миллиметр
32.50.13.190-01704 | Окклюдер кардиологический (для закрытия дефекта межжелудочковой перегородки ДМЖП, мембранный (двухдисковое устройство)) | Штука | 2018-03-01 | Длина перешейка | >14 и ≤15 | Миллиметр
|  |  |  | Диаметр диска правого желудочка | >18 и ≤20 | Миллиметр
|  |  |  | Диаметр диска левого желудочка | >12 и ≤14 | Миллиметр
32.50.13.190-01703 | Окклюдер кардиологический (для закрытия дефекта межжелудочковой перегородки ДМЖП, мембранный (двухдисковое устройство)) | Штука | 2018-03-01 | Длина перешейка | >14 и ≤15 | Миллиметр
|  |  |  | Диаметр диска правого желудочка | >18 и ≤20 | Миллиметр
|  |  |  | Диаметр диска левого желудочка | >14 и ≤16 | Миллиметр
32.50.13.190-01702 | Окклюдер кардиологический (для закрытия дефекта межжелудочковой перегородки ДМЖП, мембранный (двухдисковое устройство)) | Штука | 2018-03-01 | Длина перешейка | >14 и ≤15 | Миллиметр
|  |  |  | Диаметр диска правого желудочка | >18 и ≤20 | Миллиметр
|  |  |  | Диаметр диска левого желудочка | >16 и ≤18 | Миллиметр
32.50.13.190-01701 | Окклюдер кардиологический (для закрытия дефекта межжелудочковой перегородки ДМЖП, мембранный (двухдисковое устройство)) | Штука | 2018-03-01 | Длина перешейка | >14 и ≤15 | Миллиметр
|  |  |  | Диаметр диска правого желудочка | >18 и ≤20 | Миллиметр
|  |  |  | Диаметр диска левого желудочка | >18 и ≤20 | Миллиметр
32.50.13.190-01700 | Окклюдер кардиологический (для закрытия дефекта межжелудочковой перегородки ДМЖП, мембранный (двухдисковое устройство)) | Штука | 2018-03-01 | Длина перешейка | >14 и ≤15 | Миллиметр
|  |  |  | Диаметр диска правого желудочка | >18 и ≤20 | Миллиметр
|  |  |  | Диаметр диска левого желудочка | >20 и ≤22 | Миллиметр
32.50.13.190-01699 | Окклюдер кардиологический (для закрытия дефекта межжелудочковой перегородки ДМЖП, мембранный (двухдисковое устройство)) | Штука | 2018-03-01 | Длина перешейка | >14 и ≤15 | Миллиметр
|  |  |  | Диаметр диска правого желудочка | >18 и ≤20 | Миллиметр
|  |  |  | Диаметр диска левого желудочка | >22 и ≤24 | Миллиметр
32.50.13.190-01698 | Окклюдер кардиологический (для закрытия дефекта межжелудочковой перегородки ДМЖП, мембранный (двухдисковое устройство)) | Штука | 2018-03-01 | Длина перешейка | >14 и ≤15 | Миллиметр
|  |  |  | Диаметр диска правого желудочка | >20 и ≤22 | Миллиметр
|  |  |  | Диаметр диска левого желудочка | ≥8 и ≤10 | Миллиметр
32.50.13.190-01697 | Окклюдер кардиологический (для закрытия дефекта межжелудочковой перегородки ДМЖП, мембранный (двухдисковое устройство)) | Штука | 2018-03-01 | Длина перешейка | >14 и ≤15 | Миллиметр
|  |  |  | Диаметр диска правого желудочка | >20 и ≤22 | Миллиметр
|  |  |  | Диаметр диска левого желудочка | >10 и ≤12 | Миллиметр
32.50.13.190-01696 | Окклюдер кардиологический (для закрытия дефекта межжелудочковой перегородки ДМЖП, мембранный (двухдисковое устройство)) | Штука | 2018-03-01 | Длина перешейка | >14 и ≤15 | Миллиметр
|  |  |  | Диаметр диска правого желудочка | >20 и ≤22 | Миллиметр
|  |  |  | Диаметр диска левого желудочка | >12 и ≤14 | Миллиметр
32.50.13.190-01695 | Окклюдер кардиологический (для закрытия дефекта межжелудочковой перегородки ДМЖП, мембранный (двухдисковое устройство)) | Штука | 2018-03-01 | Длина перешейка | >14 и ≤15 | Миллиметр
|  |  |  | Диаметр диска правого желудочка | >20 и ≤22 | Миллиметр
|  |  |  | Диаметр диска левого желудочка | >14 и ≤16 | Миллиметр
32.50.13.190-01694 | Окклюдер кардиологический (для закрытия дефекта межжелудочковой перегородки ДМЖП, мембранный (двухдисковое устройство)) | Штука | 2018-03-01 | Длина перешейка | >14 и ≤15 | Миллиметр
|  |  |  | Диаметр диска правого желудочка | >20 и ≤22 | Миллиметр
|  |  |  | Диаметр диска левого желудочка | >16 и ≤18 | Миллиметр
32.50.13.190-01693 | Окклюдер кардиологический (для закрытия дефекта межжелудочковой перегородки ДМЖП, мембранный (двухдисковое устройство)) | Штука | 2018-03-01 | Длина перешейка | >14 и ≤15 | Миллиметр
|  |  |  | Диаметр диска правого желудочка | >20 и ≤22 | Миллиметр
|  |  |  | Диаметр диска левого желудочка | >18 и ≤20 | Миллиметр
32.50.13.190-01692 | Окклюдер кардиологический (для закрытия дефекта межжелудочковой перегородки ДМЖП, мембранный (двухдисковое устройство)) | Штука | 2018-03-01 | Длина перешейка | >14 и ≤15 | Миллиметр
|  |  |  | Диаметр диска правого желудочка | >20 и ≤22 | Миллиметр
|  |  |  | Диаметр диска левого желудочка | >20 и ≤22 | Миллиметр
32.50.13.190-01691 | Окклюдер кардиологический (для закрытия дефекта межжелудочковой перегородки ДМЖП, мембранный (двухдисковое устройство)) | Штука | 2018-03-01 | Длина перешейка | >14 и ≤15 | Миллиметр
|  |  |  | Диаметр диска правого желудочка | >20 и ≤22 | Миллиметр
|  |  |  | Диаметр диска левого желудочка | >22 и ≤24 | Миллиметр
32.50.13.190-01690 | Окклюдер кардиологический (для закрытия дефекта межжелудочковой перегородки ДМЖП, мембранный (двухдисковое устройство)) | Штука | 2018-03-01 | Длина перешейка | >15 и ≤16 | Миллиметр
|  |  |  | Диаметр диска правого желудочка | ≥8 и ≤10 | Миллиметр
|  |  |  | Диаметр диска левого желудочка | ≥8 и ≤10 | Миллиметр
32.50.13.190-01689 | Окклюдер кардиологический (для закрытия дефекта межжелудочковой перегородки ДМЖП, мембранный (двухдисковое устройство)) | Штука | 2018-03-01 | Длина перешейка | >15 и ≤16 | Миллиметр
|  |  |  | Диаметр диска правого желудочка | ≥8 и ≤10 | Миллиметр
|  |  |  | Диаметр диска левого желудочка | >10 и ≤12 | Миллиметр
32.50.13.190-01688 | Окклюдер кардиологический (для закрытия дефекта межжелудочковой перегородки ДМЖП, мембранный (двухдисковое устройство)) | Штука | 2018-03-01 | Длина перешейка | >15 и ≤16 | Миллиметр
|  |  |  | Диаметр диска правого желудочка | ≥8 и ≤10 | Миллиметр
|  |  |  | Диаметр диска левого желудочка | >12 и ≤14 | Миллиметр
32.50.13.190-01687 | Окклюдер кардиологический (для закрытия дефекта межжелудочковой перегородки ДМЖП, мембранный (двухдисковое устройство)) | Штука | 2018-03-01 | Длина перешейка | >15 и ≤16 | Миллиметр
|  |  |  | Диаметр диска правого желудочка | ≥8 и ≤10 | Миллиметр
|  |  |  | Диаметр диска левого желудочка | >14 и ≤16 | Миллиметр
32.50.13.190-01686 | Окклюдер кардиологический (для закрытия дефекта межжелудочковой перегородки ДМЖП, мембранный (двухдисковое устройство)) | Штука | 2018-03-01 | Длина перешейка | >15 и ≤16 | Миллиметр
|  |  |  | Диаметр диска правого желудочка | ≥8 и ≤10 | Миллиметр
|  |  |  | Диаметр диска левого желудочка | >16 и ≤18 | Миллиметр
32.50.13.190-01685 | Окклюдер кардиологический (для закрытия дефекта межжелудочковой перегородки ДМЖП, мембранный (двухдисковое устройство)) | Штука | 2018-03-01 | Длина перешейка | >15 и ≤16 | Миллиметр
|  |  |  | Диаметр диска правого желудочка | ≥8 и ≤10 | Миллиметр
|  |  |  | Диаметр диска левого желудочка | >18 и ≤20 | Миллиметр
32.50.13.190-01684 | Окклюдер кардиологический (для закрытия дефекта межжелудочковой перегородки ДМЖП, мембранный (двухдисковое устройство)) | Штука | 2018-03-01 | Длина перешейка | >15 и ≤16 | Миллиметр
|  |  |  | Диаметр диска правого желудочка | ≥8 и ≤10 | Миллиметр
|  |  |  | Диаметр диска левого желудочка | >20 и ≤22 | Миллиметр
32.50.13.190-01683 | Окклюдер кардиологический (для закрытия дефекта межжелудочковой перегородки ДМЖП, мембранный (двухдисковое устройство)) | Штука | 2018-03-01 | Длина перешейка | >15 и ≤16 | Миллиметр
|  |  |  | Диаметр диска правого желудочка | ≥8 и ≤10 | Миллиметр
|  |  |  | Диаметр диска левого желудочка | >22 и ≤24 | Миллиметр
32.50.13.190-01682 | Окклюдер кардиологический (для закрытия дефекта межжелудочковой перегородки ДМЖП, мембранный (двухдисковое устройство)) | Штука | 2018-03-01 | Длина перешейка | >15 и ≤16 | Миллиметр
|  |  |  | Диаметр диска правого желудочка | >10 и ≤12 | Миллиметр
|  |  |  | Диаметр диска левого желудочка | ≥8 и ≤10 | Миллиметр
32.50.13.190-01681 | Окклюдер кардиологический (для закрытия дефекта межжелудочковой перегородки ДМЖП, мембранный (двухдисковое устройство)) | Штука | 2018-03-01 | Длина перешейка | >15 и ≤16 | Миллиметр
|  |  |  | Диаметр диска правого желудочка | >10 и ≤12 | Миллиметр
|  |  |  | Диаметр диска левого желудочка | >10 и ≤12 | Миллиметр
32.50.13.190-01680 | Окклюдер кардиологический (для закрытия дефекта межжелудочковой перегородки ДМЖП, мембранный (двухдисковое устройство)) | Штука | 2018-03-01 | Длина перешейка | >15 и ≤16 | Миллиметр
|  |  |  | Диаметр диска правого желудочка | >10 и ≤12 | Миллиметр
|  |  |  | Диаметр диска левого желудочка | >12 и ≤14 | Миллиметр
32.50.13.190-01679 | Окклюдер кардиологический (для закрытия дефекта межжелудочковой перегородки ДМЖП, мембранный (двухдисковое устройство)) | Штука | 2018-03-01 | Длина перешейка | >15 и ≤16 | Миллиметр
|  |  |  | Диаметр диска правого желудочка | >10 и ≤12 | Миллиметр
|  |  |  | Диаметр диска левого желудочка | >14 и ≤16 | Миллиметр
32.50.13.190-01678 | Окклюдер кардиологический (для закрытия дефекта межжелудочковой перегородки ДМЖП, мембранный (двухдисковое устройство)) | Штука | 2018-03-01 | Длина перешейка | >15 и ≤16 | Миллиметр
|  |  |  | Диаметр диска правого желудочка | >10 и ≤12 | Миллиметр
|  |  |  | Диаметр диска левого желудочка | >16 и ≤18 | Миллиметр
32.50.13.190-01677 | Окклюдер кардиологический (для закрытия дефекта межжелудочковой перегородки ДМЖП, мембранный (двухдисковое устройство)) | Штука | 2018-03-01 | Длина перешейка | >15 и ≤16 | Миллиметр
|  |  |  | Диаметр диска правого желудочка | >10 и ≤12 | Миллиметр
|  |  |  | Диаметр диска левого желудочка | >18 и ≤20 | Миллиметр
32.50.13.190-01676 | Окклюдер кардиологический (для закрытия дефекта межжелудочковой перегородки ДМЖП, мембранный (двухдисковое устройство)) | Штука | 2018-03-01 | Длина перешейка | >15 и ≤16 | Миллиметр
|  |  |  | Диаметр диска правого желудочка | >10 и ≤12 | Миллиметр
|  |  |  | Диаметр диска левого желудочка | >20 и ≤22 | Миллиметр
32.50.13.190-01675 | Окклюдер кардиологический (для закрытия дефекта межжелудочковой перегородки ДМЖП, мембранный (двухдисковое устройство)) | Штука | 2018-03-01 | Длина перешейка | >15 и ≤16 | Миллиметр
|  |  |  | Диаметр диска правого желудочка | >10 и ≤12 | Миллиметр
|  |  |  | Диаметр диска левого желудочка | >22 и ≤24 | Миллиметр
32.50.13.190-01674 | Окклюдер кардиологический (для закрытия дефекта межжелудочковой перегородки ДМЖП, мембранный (двухдисковое устройство)) | Штука | 2018-03-01 | Длина перешейка | >15 и ≤16 | Миллиметр
|  |  |  | Диаметр диска правого желудочка | >12 и ≤14 | Миллиметр
|  |  |  | Диаметр диска левого желудочка | ≥8 и ≤10 | Миллиметр
32.50.13.190-01673 | Окклюдер кардиологический (для закрытия дефекта межжелудочковой перегородки ДМЖП, мембранный (двухдисковое устройство)) | Штука | 2018-03-01 | Длина перешейка | >15 и ≤16 | Миллиметр
|  |  |  | Диаметр диска правого желудочка | >12 и ≤14 | Миллиметр
|  |  |  | Диаметр диска левого желудочка | >10 и ≤12 | Миллиметр
32.50.13.190-01672 | Окклюдер кардиологический (для закрытия дефекта межжелудочковой перегородки ДМЖП, мембранный (двухдисковое устройство)) | Штука | 2018-03-01 | Длина перешейка | >15 и ≤16 | Миллиметр
|  |  |  | Диаметр диска правого желудочка | >12 и ≤14 | Миллиметр
|  |  |  | Диаметр диска левого желудочка | >12 и ≤14 | Миллиметр
32.50.13.190-01671 | Окклюдер кардиологический (для закрытия дефекта межжелудочковой перегородки ДМЖП, мембранный (двухдисковое устройство)) | Штука | 2018-03-01 | Длина перешейка | >15 и ≤16 | Миллиметр
|  |  |  | Диаметр диска правого желудочка | >12 и ≤14 | Миллиметр
|  |  |  | Диаметр диска левого желудочка | >14 и ≤16 | Миллиметр
32.50.13.190-01670 | Окклюдер кардиологический (для закрытия дефекта межжелудочковой перегородки ДМЖП, мембранный (двухдисковое устройство)) | Штука | 2018-03-01 | Длина перешейка | >15 и ≤16 | Миллиметр
|  |  |  | Диаметр диска правого желудочка | >12 и ≤14 | Миллиметр
|  |  |  | Диаметр диска левого желудочка | >16 и ≤18 | Миллиметр
32.50.13.190-01669 | Окклюдер кардиологический (для закрытия дефекта межжелудочковой перегородки ДМЖП, мембранный (двухдисковое устройство)) | Штука | 2018-03-01 | Длина перешейка | >15 и ≤16 | Миллиметр
|  |  |  | Диаметр диска правого желудочка | >12 и ≤14 | Миллиметр
|  |  |  | Диаметр диска левого желудочка | >18 и ≤20 | Миллиметр
32.50.13.190-01668 | Окклюдер кардиологический (для закрытия дефекта межжелудочковой перегородки ДМЖП, мембранный (двухдисковое устройство)) | Штука | 2018-03-01 | Длина перешейка | >15 и ≤16 | Миллиметр
|  |  |  | Диаметр диска правого желудочка | >12 и ≤14 | Миллиметр
|  |  |  | Диаметр диска левого желудочка | >20 и ≤22 | Миллиметр
32.50.13.190-01667 | Окклюдер кардиологический (для закрытия дефекта межжелудочковой перегородки ДМЖП, мембранный (двухдисковое устройство)) | Штука | 2018-03-01 | Длина перешейка | >15 и ≤16 | Миллиметр
|  |  |  | Диаметр диска правого желудочка | >12 и ≤14 | Миллиметр
|  |  |  | Диаметр диска левого желудочка | >22 и ≤24 | Миллиметр
32.50.13.190-01666 | Окклюдер кардиологический (для закрытия дефекта межжелудочковой перегородки ДМЖП, мембранный (двухдисковое устройство)) | Штука | 2018-03-01 | Длина перешейка | >15 и ≤16 | Миллиметр
|  |  |  | Диаметр диска правого желудочка | >14 и ≤16 | Миллиметр
|  |  |  | Диаметр диска левого желудочка | ≥8 и ≤10 | Миллиметр
32.50.13.190-01665 | Окклюдер кардиологический (для закрытия дефекта межжелудочковой перегородки ДМЖП, мембранный (двухдисковое устройство)) | Штука | 2018-03-01 | Длина перешейка | >15 и ≤16 | Миллиметр
|  |  |  | Диаметр диска правого желудочка | >14 и ≤16 | Миллиметр
|  |  |  | Диаметр диска левого желудочка | >10 и ≤12 | Миллиметр
32.50.13.190-01664 | Окклюдер кардиологический (для закрытия дефекта межжелудочковой перегородки ДМЖП, мембранный (двухдисковое устройство)) | Штука | 2018-03-01 | Длина перешейка | >15 и ≤16 | Миллиметр
|  |  |  | Диаметр диска правого желудочка | >14 и ≤16 | Миллиметр
|  |  |  | Диаметр диска левого желудочка | >12 и ≤14 | Миллиметр
32.50.13.190-01663 | Окклюдер кардиологический (для закрытия дефекта межжелудочковой перегородки ДМЖП, мембранный (двухдисковое устройство)) | Штука | 2018-03-01 | Длина перешейка | >15 и ≤16 | Миллиметр
|  |  |  | Диаметр диска правого желудочка | >14 и ≤16 | Миллиметр
|  |  |  | Диаметр диска левого желудочка | >14 и ≤16 | Миллиметр
32.50.13.190-01662 | Окклюдер кардиологический (для закрытия дефекта межжелудочковой перегородки ДМЖП, мембранный (двухдисковое устройство)) | Штука | 2018-03-01 | Длина перешейка | >15 и ≤16 | Миллиметр
|  |  |  | Диаметр диска правого желудочка | >14 и ≤16 | Миллиметр
|  |  |  | Диаметр диска левого желудочка | >16 и ≤18 | Миллиметр
32.50.13.190-01661 | Окклюдер кардиологический (для закрытия дефекта межжелудочковой перегородки ДМЖП, мембранный (двухдисковое устройство)) | Штука | 2018-03-01 | Длина перешейка | >15 и ≤16 | Миллиметр
|  |  |  | Диаметр диска правого желудочка | >14 и ≤16 | Миллиметр
|  |  |  | Диаметр диска левого желудочка | >18 и ≤20 | Миллиметр
32.50.13.190-01660 | Окклюдер кардиологический (для закрытия дефекта межжелудочковой перегородки ДМЖП, мембранный (двухдисковое устройство)) | Штука | 2018-03-01 | Длина перешейка | >15 и ≤16 | Миллиметр
|  |  |  | Диаметр диска правого желудочка | >14 и ≤16 | Миллиметр
|  |  |  | Диаметр диска левого желудочка | >20 и ≤22 | Миллиметр
32.50.13.190-01659 | Окклюдер кардиологический (для закрытия дефекта межжелудочковой перегородки ДМЖП, мембранный (двухдисковое устройство)) | Штука | 2018-03-01 | Длина перешейка | >15 и ≤16 | Миллиметр
|  |  |  | Диаметр диска правого желудочка | >14 и ≤16 | Миллиметр
|  |  |  | Диаметр диска левого желудочка | >22 и ≤24 | Миллиметр
32.50.13.190-01658 | Окклюдер кардиологический (для закрытия дефекта межжелудочковой перегородки ДМЖП, мембранный (двухдисковое устройство)) | Штука | 2018-03-01 | Длина перешейка | >15 и ≤16 | Миллиметр
|  |  |  | Диаметр диска правого желудочка | >16 и ≤18 | Миллиметр
|  |  |  | Диаметр диска левого желудочка | ≥8 и ≤10 | Миллиметр
32.50.13.190-01657 | Окклюдер кардиологический (для закрытия дефекта межжелудочковой перегородки ДМЖП, мембранный (двухдисковое устройство)) | Штука | 2018-03-01 | Длина перешейка | >15 и ≤16 | Миллиметр
|  |  |  | Диаметр диска правого желудочка | >16 и ≤18 | Миллиметр
|  |  |  | Диаметр диска левого желудочка | >10 и ≤12 | Миллиметр
32.50.13.190-01656 | Окклюдер кардиологический (для закрытия дефекта межжелудочковой перегородки ДМЖП, мембранный (двухдисковое устройство)) | Штука | 2018-03-01 | Длина перешейка | >15 и ≤16 | Миллиметр
|  |  |  | Диаметр диска правого желудочка | >16 и ≤18 | Миллиметр
|  |  |  | Диаметр диска левого желудочка | >12 и ≤14 | Миллиметр
32.50.13.190-01655 | Окклюдер кардиологический (для закрытия дефекта межжелудочковой перегородки ДМЖП, мембранный (двухдисковое устройство)) | Штука | 2018-03-01 | Длина перешейка | >15 и ≤16 | Миллиметр
|  |  |  | Диаметр диска правого желудочка | >16 и ≤18 | Миллиметр
|  |  |  | Диаметр диска левого желудочка | >14 и ≤16 | Миллиметр
32.50.13.190-01654 | Окклюдер кардиологический (для закрытия дефекта межжелудочковой перегородки ДМЖП, мембранный (двухдисковое устройство)) | Штука | 2018-03-01 | Длина перешейка | >15 и ≤16 | Миллиметр
|  |  |  | Диаметр диска правого желудочка | >16 и ≤18 | Миллиметр
|  |  |  | Диаметр диска левого желудочка | >16 и ≤18 | Миллиметр
32.50.13.190-01653 | Окклюдер кардиологический (для закрытия дефекта межжелудочковой перегородки ДМЖП, мембранный (двухдисковое устройство)) | Штука | 2018-03-01 | Длина перешейка | >15 и ≤16 | Миллиметр
|  |  |  | Диаметр диска правого желудочка | >16 и ≤18 | Миллиметр
|  |  |  | Диаметр диска левого желудочка | >18 и ≤20 | Миллиметр
32.50.13.190-01652 | Окклюдер кардиологический (для закрытия дефекта межжелудочковой перегородки ДМЖП, мембранный (двухдисковое устройство)) | Штука | 2018-03-01 | Длина перешейка | >15 и ≤16 | Миллиметр
|  |  |  | Диаметр диска правого желудочка | >16 и ≤18 | Миллиметр
|  |  |  | Диаметр диска левого желудочка | >20 и ≤22 | Миллиметр
32.50.13.190-01651 | Окклюдер кардиологический (для закрытия дефекта межжелудочковой перегородки ДМЖП, мембранный (двухдисковое устройство)) | Штука | 2018-03-01 | Длина перешейка | >15 и ≤16 | Миллиметр
|  |  |  | Диаметр диска правого желудочка | >16 и ≤18 | Миллиметр
|  |  |  | Диаметр диска левого желудочка | >22 и ≤24 | Миллиметр
32.50.13.190-01650 | Окклюдер кардиологический (для закрытия дефекта межжелудочковой перегородки ДМЖП, мембранный (двухдисковое устройство)) | Штука | 2018-03-01 | Длина перешейка | >15 и ≤16 | Миллиметр
|  |  |  | Диаметр диска правого желудочка | >18 и ≤20 | Миллиметр
|  |  |  | Диаметр диска левого желудочка | ≥8 и ≤10 | Миллиметр
32.50.13.190-01649 | Окклюдер кардиологический (для закрытия дефекта межжелудочковой перегородки ДМЖП, мембранный (двухдисковое устройство)) | Штука | 2018-03-01 | Длина перешейка | >15 и ≤16 | Миллиметр
|  |  |  | Диаметр диска правого желудочка | >18 и ≤20 | Миллиметр
|  |  |  | Диаметр диска левого желудочка | >10 и ≤12 | Миллиметр
32.50.13.190-01648 | Окклюдер кардиологический (для закрытия дефекта межжелудочковой перегородки ДМЖП, мембранный (двухдисковое устройство)) | Штука | 2018-03-01 | Длина перешейка | >15 и ≤16 | Миллиметр
|  |  |  | Диаметр диска правого желудочка | >18 и ≤20 | Миллиметр
|  |  |  | Диаметр диска левого желудочка | >12 и ≤14 | Миллиметр
32.50.13.190-01647 | Окклюдер кардиологический (для закрытия дефекта межжелудочковой перегородки ДМЖП, мембранный (двухдисковое устройство)) | Штука | 2018-03-01 | Длина перешейка | >15 и ≤16 | Миллиметр
|  |  |  | Диаметр диска правого желудочка | >18 и ≤20 | Миллиметр
|  |  |  | Диаметр диска левого желудочка | >14 и ≤16 | Миллиметр
32.50.13.190-01646 | Окклюдер кардиологический (для закрытия дефекта межжелудочковой перегородки ДМЖП, мембранный (двухдисковое устройство)) | Штука | 2018-03-01 | Длина перешейка | >15 и ≤16 | Миллиметр
|  |  |  | Диаметр диска правого желудочка | >18 и ≤20 | Миллиметр
|  |  |  | Диаметр диска левого желудочка | >16 и ≤18 | Миллиметр
32.50.13.190-01645 | Окклюдер кардиологический (для закрытия дефекта межжелудочковой перегородки ДМЖП, мембранный (двухдисковое устройство)) | Штука | 2018-03-01 | Длина перешейка | >15 и ≤16 | Миллиметр
|  |  |  | Диаметр диска правого желудочка | >18 и ≤20 | Миллиметр
|  |  |  | Диаметр диска левого желудочка | >18 и ≤20 | Миллиметр
32.50.13.190-01644 | Окклюдер кардиологический (для закрытия дефекта межжелудочковой перегородки ДМЖП, мембранный (двухдисковое устройство)) | Штука | 2018-03-01 | Длина перешейка | >15 и ≤16 | Миллиметр
|  |  |  | Диаметр диска правого желудочка | >18 и ≤20 | Миллиметр
|  |  |  | Диаметр диска левого желудочка | >20 и ≤22 | Миллиметр
32.50.13.190-01643 | Окклюдер кардиологический (для закрытия дефекта межжелудочковой перегородки ДМЖП, мембранный (двухдисковое устройство)) | Штука | 2018-03-01 | Длина перешейка | >15 и ≤16 | Миллиметр
|  |  |  | Диаметр диска правого желудочка | >18 и ≤20 | Миллиметр
|  |  |  | Диаметр диска левого желудочка | >22 и ≤24 | Миллиметр
32.50.13.190-01642 | Окклюдер кардиологический (для закрытия дефекта межжелудочковой перегородки ДМЖП, мембранный (двухдисковое устройство)) | Штука | 2018-03-01 | Длина перешейка | >15 и ≤16 | Миллиметр
|  |  |  | Диаметр диска правого желудочка | >20 и ≤22 | Миллиметр
|  |  |  | Диаметр диска левого желудочка | ≥8 и ≤10 | Миллиметр
32.50.13.190-01641 | Окклюдер кардиологический (для закрытия дефекта межжелудочковой перегородки ДМЖП, мембранный (двухдисковое устройство)) | Штука | 2018-03-01 | Длина перешейка | >15 и ≤16 | Миллиметр
|  |  |  | Диаметр диска правого желудочка | >20 и ≤22 | Миллиметр
|  |  |  | Диаметр диска левого желудочка | >10 и ≤12 | Миллиметр
32.50.13.190-01640 | Окклюдер кардиологический (для закрытия дефекта межжелудочковой перегородки ДМЖП, мембранный (двухдисковое устройство)) | Штука | 2018-03-01 | Длина перешейка | >15 и ≤16 | Миллиметр
|  |  |  | Диаметр диска правого желудочка | >20 и ≤22 | Миллиметр
|  |  |  | Диаметр диска левого желудочка | >12 и ≤14 | Миллиметр
32.50.13.190-01639 | Окклюдер кардиологический (для закрытия дефекта межжелудочковой перегородки ДМЖП, мембранный (двухдисковое устройство)) | Штука | 2018-03-01 | Длина перешейка | >15 и ≤16 | Миллиметр
|  |  |  | Диаметр диска правого желудочка | >20 и ≤22 | Миллиметр
|  |  |  | Диаметр диска левого желудочка | >14 и ≤16 | Миллиметр
32.50.13.190-01638 | Окклюдер кардиологический (для закрытия дефекта межжелудочковой перегородки ДМЖП, мембранный (двухдисковое устройство)) | Штука | 2018-03-01 | Длина перешейка | >15 и ≤16 | Миллиметр
|  |  |  | Диаметр диска правого желудочка | >20 и ≤22 | Миллиметр
|  |  |  | Диаметр диска левого желудочка | >16 и ≤18 | Миллиметр
32.50.13.190-01637 | Окклюдер кардиологический (для закрытия дефекта межжелудочковой перегородки ДМЖП, мембранный (двухдисковое устройство)) | Штука | 2018-03-01 | Длина перешейка | >15 и ≤16 | Миллиметр
|  |  |  | Диаметр диска правого желудочка | >20 и ≤22 | Миллиметр
|  |  |  | Диаметр диска левого желудочка | >18 и ≤20 | Миллиметр
32.50.13.190-01636 | Окклюдер кардиологический (для закрытия дефекта межжелудочковой перегородки ДМЖП, мембранный (двухдисковое устройство)) | Штука | 2018-03-01 | Длина перешейка | >15 и ≤16 | Миллиметр
|  |  |  | Диаметр диска правого желудочка | >20 и ≤22 | Миллиметр
|  |  |  | Диаметр диска левого желудочка | >20 и ≤22 | Миллиметр
32.50.13.190-01635 | Окклюдер кардиологический (для закрытия дефекта межжелудочковой перегородки ДМЖП, мембранный (двухдисковое устройство)) | Штука | 2018-03-01 | Длина перешейка | >15 и ≤16 | Миллиметр
|  |  |  | Диаметр диска правого желудочка | >20 и ≤22 | Миллиметр
|  |  |  | Диаметр диска левого желудочка | >22 и ≤24 | Миллиметр
32.50.13.190-01634 | Окклюдер кардиологический (для закрытия дефекта межжелудочковой перегородки ДМЖП, мембранный (двухдисковое устройство)) | Штука | 2018-03-01 | Длина перешейка | >16 и ≤17 | Миллиметр
|  |  |  | Диаметр диска правого желудочка | ≥8 и ≤10 | Миллиметр
|  |  |  | Диаметр диска левого желудочка | ≥8 и ≤10 | Миллиметр
32.50.13.190-01633 | Окклюдер кардиологический (для закрытия дефекта межжелудочковой перегородки ДМЖП, мембранный (двухдисковое устройство)) | Штука | 2018-03-01 | Длина перешейка | >16 и ≤17 | Миллиметр
|  |  |  | Диаметр диска правого желудочка | ≥8 и ≤10 | Миллиметр
|  |  |  | Диаметр диска левого желудочка | >10 и ≤12 | Миллиметр
32.50.13.190-01632 | Окклюдер кардиологический (для закрытия дефекта межжелудочковой перегородки ДМЖП, мембранный (двухдисковое устройство)) | Штука | 2018-03-01 | Длина перешейка | >16 и ≤17 | Миллиметр
|  |  |  | Диаметр диска правого желудочка | ≥8 и ≤10 | Миллиметр
|  |  |  | Диаметр диска левого желудочка | >12 и ≤14 | Миллиметр
32.50.13.190-01631 | Окклюдер кардиологический (для закрытия дефекта межжелудочковой перегородки ДМЖП, мембранный (двухдисковое устройство)) | Штука | 2018-03-01 | Длина перешейка | >16 и ≤17 | Миллиметр
|  |  |  | Диаметр диска правого желудочка | ≥8 и ≤10 | Миллиметр
|  |  |  | Диаметр диска левого желудочка | >14 и ≤16 | Миллиметр
32.50.13.190-01630 | Окклюдер кардиологический (для закрытия дефекта межжелудочковой перегородки ДМЖП, мембранный (двухдисковое устройство)) | Штука | 2018-03-01 | Длина перешейка | >16 и ≤17 | Миллиметр
|  |  |  | Диаметр диска правого желудочка | ≥8 и ≤10 | Миллиметр
|  |  |  | Диаметр диска левого желудочка | >16 и ≤18 | Миллиметр
32.50.13.190-01629 | Окклюдер кардиологический (для закрытия дефекта межжелудочковой перегородки ДМЖП, мембранный (двухдисковое устройство)) | Штука | 2018-03-01 | Длина перешейка | >16 и ≤17 | Миллиметр
|  |  |  | Диаметр диска правого желудочка | ≥8 и ≤10 | Миллиметр
|  |  |  | Диаметр диска левого желудочка | >18 и ≤20 | Миллиметр
32.50.13.190-01628 | Окклюдер кардиологический (для закрытия дефекта межжелудочковой перегородки ДМЖП, мембранный (двухдисковое устройство)) | Штука | 2018-03-01 | Длина перешейка | >16 и ≤17 | Миллиметр
|  |  |  | Диаметр диска правого желудочка | ≥8 и ≤10 | Миллиметр
|  |  |  | Диаметр диска левого желудочка | >20 и ≤22 | Миллиметр
32.50.13.190-01627 | Окклюдер кардиологический (для закрытия дефекта межжелудочковой перегородки ДМЖП, мембранный (двухдисковое устройство)) | Штука | 2018-03-01 | Длина перешейка | >16 и ≤17 | Миллиметр
|  |  |  | Диаметр диска правого желудочка | ≥8 и ≤10 | Миллиметр
|  |  |  | Диаметр диска левого желудочка | >22 и ≤24 | Миллиметр
32.50.13.190-01626 | Окклюдер кардиологический (для закрытия дефекта межжелудочковой перегородки ДМЖП, мембранный (двухдисковое устройство)) | Штука | 2018-03-01 | Длина перешейка | >16 и ≤17 | Миллиметр
|  |  |  | Диаметр диска правого желудочка | >10 и ≤12 | Миллиметр
|  |  |  | Диаметр диска левого желудочка | ≥8 и ≤10 | Миллиметр
32.50.13.190-01625 | Окклюдер кардиологический (для закрытия дефекта межжелудочковой перегородки ДМЖП, мембранный (двухдисковое устройство)) | Штука | 2018-03-01 | Длина перешейка | >16 и ≤17 | Миллиметр
|  |  |  | Диаметр диска правого желудочка | >10 и ≤12 | Миллиметр
|  |  |  | Диаметр диска левого желудочка | >10 и ≤12 | Миллиметр
32.50.13.190-01624 | Окклюдер кардиологический (для закрытия дефекта межжелудочковой перегородки ДМЖП, мембранный (двухдисковое устройство)) | Штука | 2018-03-01 | Длина перешейка | >16 и ≤17 | Миллиметр
|  |  |  | Диаметр диска правого желудочка | >10 и ≤12 | Миллиметр
|  |  |  | Диаметр диска левого желудочка | >12 и ≤14 | Миллиметр
32.50.13.190-01623 | Окклюдер кардиологический (для закрытия дефекта межжелудочковой перегородки ДМЖП, мембранный (двухдисковое устройство)) | Штука | 2018-03-01 | Длина перешейка | >16 и ≤17 | Миллиметр
|  |  |  | Диаметр диска правого желудочка | >10 и ≤12 | Миллиметр
|  |  |  | Диаметр диска левого желудочка | >14 и ≤16 | Миллиметр
32.50.13.190-01622 | Окклюдер кардиологический (для закрытия дефекта межжелудочковой перегородки ДМЖП, мембранный (двухдисковое устройство)) | Штука | 2018-03-01 | Длина перешейка | >16 и ≤17 | Миллиметр
|  |  |  | Диаметр диска правого желудочка | >10 и ≤12 | Миллиметр
|  |  |  | Диаметр диска левого желудочка | >16 и ≤18 | Миллиметр
32.50.13.190-01621 | Окклюдер кардиологический (для закрытия дефекта межжелудочковой перегородки ДМЖП, мембранный (двухдисковое устройство)) | Штука | 2018-03-01 | Длина перешейка | >16 и ≤17 | Миллиметр
|  |  |  | Диаметр диска правого желудочка | >10 и ≤12 | Миллиметр
|  |  |  | Диаметр диска левого желудочка | >18 и ≤20 | Миллиметр
32.50.13.190-01620 | Окклюдер кардиологический (для закрытия дефекта межжелудочковой перегородки ДМЖП, мембранный (двухдисковое устройство)) | Штука | 2018-03-01 | Длина перешейка | >16 и ≤17 | Миллиметр
|  |  |  | Диаметр диска правого желудочка | >10 и ≤12 | Миллиметр
|  |  |  | Диаметр диска левого желудочка | >20 и ≤22 | Миллиметр
32.50.13.190-01619 | Окклюдер кардиологический (для закрытия дефекта межжелудочковой перегородки ДМЖП, мембранный (двухдисковое устройство)) | Штука | 2018-03-01 | Длина перешейка | >16 и ≤17 | Миллиметр
|  |  |  | Диаметр диска правого желудочка | >10 и ≤12 | Миллиметр
|  |  |  | Диаметр диска левого желудочка | >22 и ≤24 | Миллиметр
32.50.13.190-01618 | Окклюдер кардиологический (для закрытия дефекта межжелудочковой перегородки ДМЖП, мембранный (двухдисковое устройство)) | Штука | 2018-03-01 | Длина перешейка | >16 и ≤17 | Миллиметр
|  |  |  | Диаметр диска правого желудочка | >12 и ≤14 | Миллиметр
|  |  |  | Диаметр диска левого желудочка | ≥8 и ≤10 | Миллиметр
32.50.13.190-01617 | Окклюдер кардиологический (для закрытия дефекта межжелудочковой перегородки ДМЖП, мембранный (двухдисковое устройство)) | Штука | 2018-03-01 | Длина перешейка | >16 и ≤17 | Миллиметр
|  |  |  | Диаметр диска правого желудочка | >12 и ≤14 | Миллиметр
|  |  |  | Диаметр диска левого желудочка | >10 и ≤12 | Миллиметр
32.50.13.190-01616 | Окклюдер кардиологический (для закрытия дефекта межжелудочковой перегородки ДМЖП, мембранный (двухдисковое устройство)) | Штука | 2018-03-01 | Длина перешейка | >16 и ≤17 | Миллиметр
|  |  |  | Диаметр диска правого желудочка | >12 и ≤14 | Миллиметр
|  |  |  | Диаметр диска левого желудочка | >12 и ≤14 | Миллиметр
32.50.13.190-01615 | Окклюдер кардиологический (для закрытия дефекта межжелудочковой перегородки ДМЖП, мембранный (двухдисковое устройство)) | Штука | 2018-03-01 | Длина перешейка | >16 и ≤17 | Миллиметр
|  |  |  | Диаметр диска правого желудочка | >12 и ≤14 | Миллиметр
|  |  |  | Диаметр диска левого желудочка | >14 и ≤16 | Миллиметр
32.50.13.190-01614 | Окклюдер кардиологический (для закрытия дефекта межжелудочковой перегородки ДМЖП, мембранный (двухдисковое устройство)) | Штука | 2018-03-01 | Длина перешейка | >16 и ≤17 | Миллиметр
|  |  |  | Диаметр диска правого желудочка | >12 и ≤14 | Миллиметр
|  |  |  | Диаметр диска левого желудочка | >16 и ≤18 | Миллиметр
32.50.13.190-01613 | Окклюдер кардиологический (для закрытия дефекта межжелудочковой перегородки ДМЖП, мембранный (двухдисковое устройство)) | Штука | 2018-03-01 | Длина перешейка | >16 и ≤17 | Миллиметр
|  |  |  | Диаметр диска правого желудочка | >12 и ≤14 | Миллиметр
|  |  |  | Диаметр диска левого желудочка | >18 и ≤20 | Миллиметр
32.50.13.190-01612 | Окклюдер кардиологический (для закрытия дефекта межжелудочковой перегородки ДМЖП, мембранный (двухдисковое устройство)) | Штука | 2018-03-01 | Длина перешейка | >16 и ≤17 | Миллиметр
|  |  |  | Диаметр диска правого желудочка | >12 и ≤14 | Миллиметр
|  |  |  | Диаметр диска левого желудочка | >20 и ≤22 | Миллиметр
32.50.13.190-01611 | Окклюдер кардиологический (для закрытия дефекта межжелудочковой перегородки ДМЖП, мембранный (двухдисковое устройство)) | Штука | 2018-03-01 | Длина перешейка | >16 и ≤17 | Миллиметр
|  |  |  | Диаметр диска правого желудочка | >12 и ≤14 | Миллиметр
|  |  |  | Диаметр диска левого желудочка | >22 и ≤24 | Миллиметр
32.50.13.190-01610 | Окклюдер кардиологический (для закрытия дефекта межжелудочковой перегородки ДМЖП, мембранный (двухдисковое устройство)) | Штука | 2018-03-01 | Длина перешейка | >16 и ≤17 | Миллиметр
|  |  |  | Диаметр диска правого желудочка | >14 и ≤16 | Миллиметр
|  |  |  | Диаметр диска левого желудочка | ≥8 и ≤10 | Миллиметр
32.50.13.190-01609 | Окклюдер кардиологический (для закрытия дефекта межжелудочковой перегородки ДМЖП, мембранный (двухдисковое устройство)) | Штука | 2018-03-01 | Длина перешейка | >16 и ≤17 | Миллиметр
|  |  |  | Диаметр диска правого желудочка | >14 и ≤16 | Миллиметр
|  |  |  | Диаметр диска левого желудочка | >10 и ≤12 | Миллиметр
32.50.13.190-01608 | Окклюдер кардиологический (для закрытия дефекта межжелудочковой перегородки ДМЖП, мембранный (двухдисковое устройство)) | Штука | 2018-03-01 | Длина перешейка | >16 и ≤17 | Миллиметр
|  |  |  | Диаметр диска правого желудочка | >14 и ≤16 | Миллиметр
|  |  |  | Диаметр диска левого желудочка | >12 и ≤14 | Миллиметр
32.50.13.190-01607 | Окклюдер кардиологический (для закрытия дефекта межжелудочковой перегородки ДМЖП, мембранный (двухдисковое устройство)) | Штука | 2018-03-01 | Длина перешейка | >16 и ≤17 | Миллиметр
|  |  |  | Диаметр диска правого желудочка | >14 и ≤16 | Миллиметр
|  |  |  | Диаметр диска левого желудочка | >14 и ≤16 | Миллиметр
32.50.13.190-01606 | Окклюдер кардиологический (для закрытия дефекта межжелудочковой перегородки ДМЖП, мембранный (двухдисковое устройство)) | Штука | 2018-03-01 | Длина перешейка | >16 и ≤17 | Миллиметр
|  |  |  | Диаметр диска правого желудочка | >14 и ≤16 | Миллиметр
|  |  |  | Диаметр диска левого желудочка | >16 и ≤18 | Миллиметр
32.50.13.190-01605 | Окклюдер кардиологический (для закрытия дефекта межжелудочковой перегородки ДМЖП, мембранный (двухдисковое устройство)) | Штука | 2018-03-01 | Длина перешейка | >16 и ≤17 | Миллиметр
|  |  |  | Диаметр диска правого желудочка | >14 и ≤16 | Миллиметр
|  |  |  | Диаметр диска левого желудочка | >18 и ≤20 | Миллиметр
32.50.13.190-01604 | Окклюдер кардиологический (для закрытия дефекта межжелудочковой перегородки ДМЖП, мембранный (двухдисковое устройство)) | Штука | 2018-03-01 | Длина перешейка | >16 и ≤17 | Миллиметр
|  |  |  | Диаметр диска правого желудочка | >14 и ≤16 | Миллиметр
|  |  |  | Диаметр диска левого желудочка | >20 и ≤22 | Миллиметр
32.50.13.190-01603 | Окклюдер кардиологический (для закрытия дефекта межжелудочковой перегородки ДМЖП, мембранный (двухдисковое устройство)) | Штука | 2018-03-01 | Длина перешейка | >16 и ≤17 | Миллиметр
|  |  |  | Диаметр диска правого желудочка | >14 и ≤16 | Миллиметр
|  |  |  | Диаметр диска левого желудочка | >22 и ≤24 | Миллиметр
32.50.13.190-01602 | Окклюдер кардиологический (для закрытия дефекта межжелудочковой перегородки ДМЖП, мембранный (двухдисковое устройство)) | Штука | 2018-03-01 | Длина перешейка | >16 и ≤17 | Миллиметр
|  |  |  | Диаметр диска правого желудочка | >16 и ≤18 | Миллиметр
|  |  |  | Диаметр диска левого желудочка | ≥8 и ≤10 | Миллиметр
32.50.13.190-01601 | Окклюдер кардиологический (для закрытия дефекта межжелудочковой перегородки ДМЖП, мембранный (двухдисковое устройство)) | Штука | 2018-03-01 | Длина перешейка | >16 и ≤17 | Миллиметр
|  |  |  | Диаметр диска правого желудочка | >16 и ≤18 | Миллиметр
|  |  |  | Диаметр диска левого желудочка | >10 и ≤12 | Миллиметр
32.50.13.190-01600 | Окклюдер кардиологический (для закрытия дефекта межжелудочковой перегородки ДМЖП, мембранный (двухдисковое устройство)) | Штука | 2018-03-01 | Длина перешейка | >16 и ≤17 | Миллиметр
|  |  |  | Диаметр диска правого желудочка | >16 и ≤18 | Миллиметр
|  |  |  | Диаметр диска левого желудочка | >12 и ≤14 | Миллиметр
32.50.13.190-01599 | Окклюдер кардиологический (для закрытия дефекта межжелудочковой перегородки ДМЖП, мембранный (двухдисковое устройство)) | Штука | 2018-03-01 | Длина перешейка | >16 и ≤17 | Миллиметр
|  |  |  | Диаметр диска правого желудочка | >16 и ≤18 | Миллиметр
|  |  |  | Диаметр диска левого желудочка | >14 и ≤16 | Миллиметр
32.50.13.190-01598 | Окклюдер кардиологический (для закрытия дефекта межжелудочковой перегородки ДМЖП, мембранный (двухдисковое устройство)) | Штука | 2018-03-01 | Длина перешейка | >16 и ≤17 | Миллиметр
|  |  |  | Диаметр диска правого желудочка | >16 и ≤18 | Миллиметр
|  |  |  | Диаметр диска левого желудочка | >16 и ≤18 | Миллиметр
32.50.13.190-01597 | Окклюдер кардиологический (для закрытия дефекта межжелудочковой перегородки ДМЖП, мембранный (двухдисковое устройство)) | Штука | 2018-03-01 | Длина перешейка | >16 и ≤17 | Миллиметр
|  |  |  | Диаметр диска правого желудочка | >16 и ≤18 | Миллиметр
|  |  |  | Диаметр диска левого желудочка | >18 и ≤20 | Миллиметр
32.50.13.190-01596 | Окклюдер кардиологический (для закрытия дефекта межжелудочковой перегородки ДМЖП, мембранный (двухдисковое устройство)) | Штука | 2018-03-01 | Длина перешейка | >16 и ≤17 | Миллиметр
|  |  |  | Диаметр диска правого желудочка | >16 и ≤18 | Миллиметр
|  |  |  | Диаметр диска левого желудочка | >20 и ≤22 | Миллиметр
32.50.13.190-01595 | Окклюдер кардиологический (для закрытия дефекта межжелудочковой перегородки ДМЖП, мембранный (двухдисковое устройство)) | Штука | 2018-03-01 | Длина перешейка | >16 и ≤17 | Миллиметр
|  |  |  | Диаметр диска правого желудочка | >16 и ≤18 | Миллиметр
|  |  |  | Диаметр диска левого желудочка | >22 и ≤24 | Миллиметр
32.50.13.190-01594 | Окклюдер кардиологический (для закрытия дефекта межжелудочковой перегородки ДМЖП, мембранный (двухдисковое устройство)) | Штука | 2018-03-01 | Длина перешейка | >16 и ≤17 | Миллиметр
|  |  |  | Диаметр диска правого желудочка | >18 и ≤20 | Миллиметр
|  |  |  | Диаметр диска левого желудочка | ≥8 и ≤10 | Миллиметр
32.50.13.190-01593 | Окклюдер кардиологический (для закрытия дефекта межжелудочковой перегородки ДМЖП, мембранный (двухдисковое устройство)) | Штука | 2018-03-01 | Длина перешейка | >16 и ≤17 | Миллиметр
|  |  |  | Диаметр диска правого желудочка | >18 и ≤20 | Миллиметр
|  |  |  | Диаметр диска левого желудочка | >10 и ≤12 | Миллиметр
32.50.13.190-01592 | Окклюдер кардиологический (для закрытия дефекта межжелудочковой перегородки ДМЖП, мембранный (двухдисковое устройство)) | Штука | 2018-03-01 | Длина перешейка | >16 и ≤17 | Миллиметр
|  |  |  | Диаметр диска правого желудочка | >18 и ≤20 | Миллиметр
|  |  |  | Диаметр диска левого желудочка | >12 и ≤14 | Миллиметр
32.50.13.190-01591 | Окклюдер кардиологический (для закрытия дефекта межжелудочковой перегородки ДМЖП, мембранный (двухдисковое устройство)) | Штука | 2018-03-01 | Длина перешейка | >16 и ≤17 | Миллиметр
|  |  |  | Диаметр диска правого желудочка | >18 и ≤20 | Миллиметр
|  |  |  | Диаметр диска левого желудочка | >14 и ≤16 | Миллиметр
32.50.13.190-01590 | Окклюдер кардиологический (для закрытия дефекта межжелудочковой перегородки ДМЖП, мембранный (двухдисковое устройство)) | Штука | 2018-03-01 | Длина перешейка | >16 и ≤17 | Миллиметр
|  |  |  | Диаметр диска правого желудочка | >18 и ≤20 | Миллиметр
|  |  |  | Диаметр диска левого желудочка | >16 и ≤18 | Миллиметр
32.50.13.190-01589 | Окклюдер кардиологический (для закрытия дефекта межжелудочковой перегородки ДМЖП, мембранный (двухдисковое устройство)) | Штука | 2018-03-01 | Длина перешейка | >16 и ≤17 | Миллиметр
|  |  |  | Диаметр диска правого желудочка | >18 и ≤20 | Миллиметр
|  |  |  | Диаметр диска левого желудочка | >18 и ≤20 | Миллиметр
32.50.13.190-01588 | Окклюдер кардиологический (для закрытия дефекта межжелудочковой перегородки ДМЖП, мембранный (двухдисковое устройство)) | Штука | 2018-03-01 | Длина перешейка | >16 и ≤17 | Миллиметр
|  |  |  | Диаметр диска правого желудочка | >18 и ≤20 | Миллиметр
|  |  |  | Диаметр диска левого желудочка | >20 и ≤22 | Миллиметр
32.50.13.190-01587 | Окклюдер кардиологический (для закрытия дефекта межжелудочковой перегородки ДМЖП, мембранный (двухдисковое устройство)) | Штука | 2018-03-01 | Длина перешейка | >16 и ≤17 | Миллиметр
|  |  |  | Диаметр диска правого желудочка | >18 и ≤20 | Миллиметр
|  |  |  | Диаметр диска левого желудочка | >22 и ≤24 | Миллиметр
32.50.13.190-01586 | Окклюдер кардиологический (для закрытия дефекта межжелудочковой перегородки ДМЖП, мембранный (двухдисковое устройство)) | Штука | 2018-03-01 | Длина перешейка | >16 и ≤17 | Миллиметр
|  |  |  | Диаметр диска правого желудочка | >20 и ≤22 | Миллиметр
|  |  |  | Диаметр диска левого желудочка | ≥8 и ≤10 | Миллиметр
32.50.13.190-01585 | Окклюдер кардиологический (для закрытия дефекта межжелудочковой перегородки ДМЖП, мембранный (двухдисковое устройство)) | Штука | 2018-03-01 | Длина перешейка | >16 и ≤17 | Миллиметр
|  |  |  | Диаметр диска правого желудочка | >20 и ≤22 | Миллиметр
|  |  |  | Диаметр диска левого желудочка | >10 и ≤12 | Миллиметр
32.50.13.190-01584 | Окклюдер кардиологический (для закрытия дефекта межжелудочковой перегородки ДМЖП, мембранный (двухдисковое устройство)) | Штука | 2018-03-01 | Длина перешейка | >16 и ≤17 | Миллиметр
|  |  |  | Диаметр диска правого желудочка | >20 и ≤22 | Миллиметр
|  |  |  | Диаметр диска левого желудочка | >12 и ≤14 | Миллиметр
32.50.13.190-01583 | Окклюдер кардиологический (для закрытия дефекта межжелудочковой перегородки ДМЖП, мембранный (двухдисковое устройство)) | Штука | 2018-03-01 | Длина перешейка | >16 и ≤17 | Миллиметр
|  |  |  | Диаметр диска правого желудочка | >20 и ≤22 | Миллиметр
|  |  |  | Диаметр диска левого желудочка | >14 и ≤16 | Миллиметр
32.50.13.190-01582 | Окклюдер кардиологический (для закрытия дефекта межжелудочковой перегородки ДМЖП, мембранный (двухдисковое устройство)) | Штука | 2018-03-01 | Длина перешейка | >16 и ≤17 | Миллиметр
|  |  |  | Диаметр диска правого желудочка | >20 и ≤22 | Миллиметр
|  |  |  | Диаметр диска левого желудочка | >16 и ≤18 | Миллиметр
32.50.13.190-01581 | Окклюдер кардиологический (для закрытия дефекта межжелудочковой перегородки ДМЖП, мембранный (двухдисковое устройство)) | Штука | 2018-03-01 | Длина перешейка | >16 и ≤17 | Миллиметр
|  |  |  | Диаметр диска правого желудочка | >20 и ≤22 | Миллиметр
|  |  |  | Диаметр диска левого желудочка | >18 и ≤20 | Миллиметр
32.50.13.190-01580 | Окклюдер кардиологический (для закрытия дефекта межжелудочковой перегородки ДМЖП, мембранный (двухдисковое устройство)) | Штука | 2018-03-01 | Длина перешейка | >16 и ≤17 | Миллиметр
|  |  |  | Диаметр диска правого желудочка | >20 и ≤22 | Миллиметр
|  |  |  | Диаметр диска левого желудочка | >20 и ≤22 | Миллиметр
32.50.13.190-01579 | Окклюдер кардиологический (для закрытия дефекта межжелудочковой перегородки ДМЖП, мембранный (двухдисковое устройство)) | Штука | 2018-03-01 | Длина перешейка | >16 и ≤17 | Миллиметр
|  |  |  | Диаметр диска правого желудочка | >20 и ≤22 | Миллиметр
|  |  |  | Диаметр диска левого желудочка | >22 и ≤24 | Миллиметр
32.50.13.190-01578 | Окклюдер кардиологический (для закрытия дефекта межжелудочковой перегородки ДМЖП, мембранный (двухдисковое устройство)) | Штука | 2018-03-01 | Длина перешейка | >17 и ≤18 | Миллиметр
|  |  |  | Диаметр диска правого желудочка | ≥8 и ≤10 | Миллиметр
|  |  |  | Диаметр диска левого желудочка | ≥8 и ≤10 | Миллиметр
32.50.13.190-01577 | Окклюдер кардиологический (для закрытия дефекта межжелудочковой перегородки ДМЖП, мембранный (двухдисковое устройство)) | Штука | 2018-03-01 | Длина перешейка | >17 и ≤18 | Миллиметр
|  |  |  | Диаметр диска правого желудочка | ≥8 и ≤10 | Миллиметр
|  |  |  | Диаметр диска левого желудочка | >10 и ≤12 | Миллиметр
32.50.13.190-01576 | Окклюдер кардиологический (для закрытия дефекта межжелудочковой перегородки ДМЖП, мембранный (двухдисковое устройство)) | Штука | 2018-03-01 | Длина перешейка | >17 и ≤18 | Миллиметр
|  |  |  | Диаметр диска правого желудочка | ≥8 и ≤10 | Миллиметр
|  |  |  | Диаметр диска левого желудочка | >12 и ≤14 | Миллиметр
32.50.13.190-01575 | Окклюдер кардиологический (для закрытия дефекта межжелудочковой перегородки ДМЖП, мембранный (двухдисковое устройство)) | Штука | 2018-03-01 | Длина перешейка | >17 и ≤18 | Миллиметр
|  |  |  | Диаметр диска правого желудочка | ≥8 и ≤10 | Миллиметр
|  |  |  | Диаметр диска левого желудочка | >14 и ≤16 | Миллиметр
32.50.13.190-01574 | Окклюдер кардиологический (для закрытия дефекта межжелудочковой перегородки ДМЖП, мембранный (двухдисковое устройство)) | Штука | 2018-03-01 | Длина перешейка | >17 и ≤18 | Миллиметр
|  |  |  | Диаметр диска правого желудочка | ≥8 и ≤10 | Миллиметр
|  |  |  | Диаметр диска левого желудочка | >16 и ≤18 | Миллиметр
32.50.13.190-01573 | Окклюдер кардиологический (для закрытия дефекта межжелудочковой перегородки ДМЖП, мембранный (двухдисковое устройство)) | Штука | 2018-03-01 | Длина перешейка | >17 и ≤18 | Миллиметр
|  |  |  | Диаметр диска правого желудочка | ≥8 и ≤10 | Миллиметр
|  |  |  | Диаметр диска левого желудочка | >18 и ≤20 | Миллиметр
32.50.13.190-01572 | Окклюдер кардиологический (для закрытия дефекта межжелудочковой перегородки ДМЖП, мембранный (двухдисковое устройство)) | Штука | 2018-03-01 | Длина перешейка | >17 и ≤18 | Миллиметр
|  |  |  | Диаметр диска правого желудочка | ≥8 и ≤10 | Миллиметр
|  |  |  | Диаметр диска левого желудочка | >20 и ≤22 | Миллиметр
32.50.13.190-01571 | Окклюдер кардиологический (для закрытия дефекта межжелудочковой перегородки ДМЖП, мембранный (двухдисковое устройство)) | Штука | 2018-03-01 | Длина перешейка | >17 и ≤18 | Миллиметр
|  |  |  | Диаметр диска правого желудочка | ≥8 и ≤10 | Миллиметр
|  |  |  | Диаметр диска левого желудочка | >22 и ≤24 | Миллиметр
32.50.13.190-01570 | Окклюдер кардиологический (для закрытия дефекта межжелудочковой перегородки ДМЖП, мембранный (двухдисковое устройство)) | Штука | 2018-03-01 | Длина перешейка | >17 и ≤18 | Миллиметр
|  |  |  | Диаметр диска правого желудочка | >10 и ≤12 | Миллиметр
|  |  |  | Диаметр диска левого желудочка | ≥8 и ≤10 | Миллиметр
32.50.13.190-01569 | Окклюдер кардиологический (для закрытия дефекта межжелудочковой перегородки ДМЖП, мембранный (двухдисковое устройство)) | Штука | 2018-03-01 | Длина перешейка | >17 и ≤18 | Миллиметр
|  |  |  | Диаметр диска правого желудочка | >10 и ≤12 | Миллиметр
|  |  |  | Диаметр диска левого желудочка | >10 и ≤12 | Миллиметр
32.50.13.190-01568 | Окклюдер кардиологический (для закрытия дефекта межжелудочковой перегородки ДМЖП, мембранный (двухдисковое устройство)) | Штука | 2018-03-01 | Длина перешейка | >17 и ≤18 | Миллиметр
|  |  |  | Диаметр диска правого желудочка | >10 и ≤12 | Миллиметр
|  |  |  | Диаметр диска левого желудочка | >12 и ≤14 | Миллиметр
32.50.13.190-01567 | Окклюдер кардиологический (для закрытия дефекта межжелудочковой перегородки ДМЖП, мембранный (двухдисковое устройство)) | Штука | 2018-03-01 | Длина перешейка | >17 и ≤18 | Миллиметр
|  |  |  | Диаметр диска правого желудочка | >10 и ≤12 | Миллиметр
|  |  |  | Диаметр диска левого желудочка | >14 и ≤16 | Миллиметр
32.50.13.190-01566 | Окклюдер кардиологический (для закрытия дефекта межжелудочковой перегородки ДМЖП, мембранный (двухдисковое устройство)) | Штука | 2018-03-01 | Длина перешейка | >17 и ≤18 | Миллиметр
|  |  |  | Диаметр диска правого желудочка | >10 и ≤12 | Миллиметр
|  |  |  | Диаметр диска левого желудочка | >16 и ≤18 | Миллиметр
32.50.13.190-01565 | Окклюдер кардиологический (для закрытия дефекта межжелудочковой перегородки ДМЖП, мембранный (двухдисковое устройство)) | Штука | 2018-03-01 | Длина перешейка | >17 и ≤18 | Миллиметр
|  |  |  | Диаметр диска правого желудочка | >10 и ≤12 | Миллиметр
|  |  |  | Диаметр диска левого желудочка | >18 и ≤20 | Миллиметр
32.50.13.190-01564 | Окклюдер кардиологический (для закрытия дефекта межжелудочковой перегородки ДМЖП, мембранный (двухдисковое устройство)) | Штука | 2018-03-01 | Длина перешейка | >17 и ≤18 | Миллиметр
|  |  |  | Диаметр диска правого желудочка | >10 и ≤12 | Миллиметр
|  |  |  | Диаметр диска левого желудочка | >20 и ≤22 | Миллиметр
32.50.13.190-01563 | Окклюдер кардиологический (для закрытия дефекта межжелудочковой перегородки ДМЖП, мембранный (двухдисковое устройство)) | Штука | 2018-03-01 | Длина перешейка | >17 и ≤18 | Миллиметр
|  |  |  | Диаметр диска правого желудочка | >10 и ≤12 | Миллиметр
|  |  |  | Диаметр диска левого желудочка | >22 и ≤24 | Миллиметр
32.50.13.190-01562 | Окклюдер кардиологический (для закрытия дефекта межжелудочковой перегородки ДМЖП, мембранный (двухдисковое устройство)) | Штука | 2018-03-01 | Длина перешейка | >17 и ≤18 | Миллиметр
|  |  |  | Диаметр диска правого желудочка | >12 и ≤14 | Миллиметр
|  |  |  | Диаметр диска левого желудочка | ≥8 и ≤10 | Миллиметр
32.50.13.190-01561 | Окклюдер кардиологический (для закрытия дефекта межжелудочковой перегородки ДМЖП, мембранный (двухдисковое устройство)) | Штука | 2018-03-01 | Длина перешейка | >17 и ≤18 | Миллиметр
|  |  |  | Диаметр диска правого желудочка | >12 и ≤14 | Миллиметр
|  |  |  | Диаметр диска левого желудочка | >10 и ≤12 | Миллиметр
32.50.13.190-01560 | Окклюдер кардиологический (для закрытия дефекта межжелудочковой перегородки ДМЖП, мембранный (двухдисковое устройство)) | Штука | 2018-03-01 | Длина перешейка | >17 и ≤18 | Миллиметр
|  |  |  | Диаметр диска правого желудочка | >12 и ≤14 | Миллиметр
|  |  |  | Диаметр диска левого желудочка | >12 и ≤14 | Миллиметр
32.50.13.190-01559 | Окклюдер кардиологический (для закрытия дефекта межжелудочковой перегородки ДМЖП, мембранный (двухдисковое устройство)) | Штука | 2018-03-01 | Длина перешейка | >17 и ≤18 | Миллиметр
|  |  |  | Диаметр диска правого желудочка | >12 и ≤14 | Миллиметр
|  |  |  | Диаметр диска левого желудочка | >14 и ≤16 | Миллиметр
32.50.13.190-01558 | Окклюдер кардиологический (для закрытия дефекта межжелудочковой перегородки ДМЖП, мембранный (двухдисковое устройство)) | Штука | 2018-03-01 | Длина перешейка | >17 и ≤18 | Миллиметр
|  |  |  | Диаметр диска правого желудочка | >12 и ≤14 | Миллиметр
|  |  |  | Диаметр диска левого желудочка | >16 и ≤18 | Миллиметр
32.50.13.190-01557 | Окклюдер кардиологический (для закрытия дефекта межжелудочковой перегородки ДМЖП, мембранный (двухдисковое устройство)) | Штука | 2018-03-01 | Длина перешейка | >17 и ≤18 | Миллиметр
|  |  |  | Диаметр диска правого желудочка | >12 и ≤14 | Миллиметр
|  |  |  | Диаметр диска левого желудочка | >18 и ≤20 | Миллиметр
32.50.13.190-01556 | Окклюдер кардиологический (для закрытия дефекта межжелудочковой перегородки ДМЖП, мембранный (двухдисковое устройство)) | Штука | 2018-03-01 | Длина перешейка | >17 и ≤18 | Миллиметр
|  |  |  | Диаметр диска правого желудочка | >12 и ≤14 | Миллиметр
|  |  |  | Диаметр диска левого желудочка | >20 и ≤22 | Миллиметр
32.50.13.190-01555 | Окклюдер кардиологический (для закрытия дефекта межжелудочковой перегородки ДМЖП, мембранный (двухдисковое устройство)) | Штука | 2018-03-01 | Длина перешейка | >17 и ≤18 | Миллиметр
|  |  |  | Диаметр диска правого желудочка | >12 и ≤14 | Миллиметр
|  |  |  | Диаметр диска левого желудочка | >22 и ≤24 | Миллиметр
32.50.13.190-01554 | Окклюдер кардиологический (для закрытия дефекта межжелудочковой перегородки ДМЖП, мембранный (двухдисковое устройство)) | Штука | 2018-03-01 | Длина перешейка | >17 и ≤18 | Миллиметр
|  |  |  | Диаметр диска правого желудочка | >14 и ≤16 | Миллиметр
|  |  |  | Диаметр диска левого желудочка | ≥8 и ≤10 | Миллиметр
32.50.13.190-01553 | Окклюдер кардиологический (для закрытия дефекта межжелудочковой перегородки ДМЖП, мембранный (двухдисковое устройство)) | Штука | 2018-03-01 | Длина перешейка | >17 и ≤18 | Миллиметр
|  |  |  | Диаметр диска правого желудочка | >14 и ≤16 | Миллиметр
|  |  |  | Диаметр диска левого желудочка | >10 и ≤12 | Миллиметр
32.50.13.190-01552 | Окклюдер кардиологический (для закрытия дефекта межжелудочковой перегородки ДМЖП, мембранный (двухдисковое устройство)) | Штука | 2018-03-01 | Длина перешейка | >17 и ≤18 | Миллиметр
|  |  |  | Диаметр диска правого желудочка | >14 и ≤16 | Миллиметр
|  |  |  | Диаметр диска левого желудочка | >12 и ≤14 | Миллиметр
32.50.13.190-01551 | Окклюдер кардиологический (для закрытия дефекта межжелудочковой перегородки ДМЖП, мембранный (двухдисковое устройство)) | Штука | 2018-03-01 | Длина перешейка | >17 и ≤18 | Миллиметр
|  |  |  | Диаметр диска правого желудочка | >14 и ≤16 | Миллиметр
|  |  |  | Диаметр диска левого желудочка | >14 и ≤16 | Миллиметр
32.50.13.190-01550 | Окклюдер кардиологический (для закрытия дефекта межжелудочковой перегородки ДМЖП, мембранный (двухдисковое устройство)) | Штука | 2018-03-01 | Длина перешейка | >17 и ≤18 | Миллиметр
|  |  |  | Диаметр диска правого желудочка | >14 и ≤16 | Миллиметр
|  |  |  | Диаметр диска левого желудочка | >16 и ≤18 | Миллиметр
32.50.13.190-01549 | Окклюдер кардиологический (для закрытия дефекта межжелудочковой перегородки ДМЖП, мембранный (двухдисковое устройство)) | Штука | 2018-03-01 | Длина перешейка | >17 и ≤18 | Миллиметр
|  |  |  | Диаметр диска правого желудочка | >14 и ≤16 | Миллиметр
|  |  |  | Диаметр диска левого желудочка | >18 и ≤20 | Миллиметр
32.50.13.190-01548 | Окклюдер кардиологический (для закрытия дефекта межжелудочковой перегородки ДМЖП, мембранный (двухдисковое устройство)) | Штука | 2018-03-01 | Длина перешейка | >17 и ≤18 | Миллиметр
|  |  |  | Диаметр диска правого желудочка | >14 и ≤16 | Миллиметр
|  |  |  | Диаметр диска левого желудочка | >20 и ≤22 | Миллиметр
32.50.13.190-01547 | Окклюдер кардиологический (для закрытия дефекта межжелудочковой перегородки ДМЖП, мембранный (двухдисковое устройство)) | Штука | 2018-03-01 | Длина перешейка | >17 и ≤18 | Миллиметр
|  |  |  | Диаметр диска правого желудочка | >14 и ≤16 | Миллиметр
|  |  |  | Диаметр диска левого желудочка | >22 и ≤24 | Миллиметр
32.50.13.190-01546 | Окклюдер кардиологический (для закрытия дефекта межжелудочковой перегородки ДМЖП, мембранный (двухдисковое устройство)) | Штука | 2018-03-01 | Длина перешейка | >17 и ≤18 | Миллиметр
|  |  |  | Диаметр диска правого желудочка | >16 и ≤18 | Миллиметр
|  |  |  | Диаметр диска левого желудочка | ≥8 и ≤10 | Миллиметр
32.50.13.190-01545 | Окклюдер кардиологический (для закрытия дефекта межжелудочковой перегородки ДМЖП, мембранный (двухдисковое устройство)) | Штука | 2018-03-01 | Длина перешейка | >17 и ≤18 | Миллиметр
|  |  |  | Диаметр диска правого желудочка | >16 и ≤18 | Миллиметр
|  |  |  | Диаметр диска левого желудочка | >10 и ≤12 | Миллиметр
32.50.13.190-01544 | Окклюдер кардиологический (для закрытия дефекта межжелудочковой перегородки ДМЖП, мембранный (двухдисковое устройство)) | Штука | 2018-03-01 | Длина перешейка | >17 и ≤18 | Миллиметр
|  |  |  | Диаметр диска правого желудочка | >16 и ≤18 | Миллиметр
|  |  |  | Диаметр диска левого желудочка | >12 и ≤14 | Миллиметр
32.50.13.190-01543 | Окклюдер кардиологический (для закрытия дефекта межжелудочковой перегородки ДМЖП, мембранный (двухдисковое устройство)) | Штука | 2018-03-01 | Длина перешейка | >17 и ≤18 | Миллиметр
|  |  |  | Диаметр диска правого желудочка | >16 и ≤18 | Миллиметр
|  |  |  | Диаметр диска левого желудочка | >14 и ≤16 | Миллиметр
32.50.13.190-01542 | Окклюдер кардиологический (для закрытия дефекта межжелудочковой перегородки ДМЖП, мембранный (двухдисковое устройство)) | Штука | 2018-03-01 | Длина перешейка | >17 и ≤18 | Миллиметр
|  |  |  | Диаметр диска правого желудочка | >16 и ≤18 | Миллиметр
|  |  |  | Диаметр диска левого желудочка | >16 и ≤18 | Миллиметр
32.50.13.190-01541 | Окклюдер кардиологический (для закрытия дефекта межжелудочковой перегородки ДМЖП, мембранный (двухдисковое устройство)) | Штука | 2018-03-01 | Длина перешейка | >17 и ≤18 | Миллиметр
|  |  |  | Диаметр диска правого желудочка | >16 и ≤18 | Миллиметр
|  |  |  | Диаметр диска левого желудочка | >18 и ≤20 | Миллиметр
32.50.13.190-01540 | Окклюдер кардиологический (для закрытия дефекта межжелудочковой перегородки ДМЖП, мембранный (двухдисковое устройство)) | Штука | 2018-03-01 | Длина перешейка | >17 и ≤18 | Миллиметр
|  |  |  | Диаметр диска правого желудочка | >16 и ≤18 | Миллиметр
|  |  |  | Диаметр диска левого желудочка | >20 и ≤22 | Миллиметр
32.50.13.190-01539 | Окклюдер кардиологический (для закрытия дефекта межжелудочковой перегородки ДМЖП, мембранный (двухдисковое устройство)) | Штука | 2018-03-01 | Длина перешейка | >17 и ≤18 | Миллиметр
|  |  |  | Диаметр диска правого желудочка | >16 и ≤18 | Миллиметр
|  |  |  | Диаметр диска левого желудочка | >22 и ≤24 | Миллиметр
32.50.13.190-01538 | Окклюдер кардиологический (для закрытия дефекта межжелудочковой перегородки ДМЖП, мембранный (двухдисковое устройство)) | Штука | 2018-03-01 | Длина перешейка | >17 и ≤18 | Миллиметр
|  |  |  | Диаметр диска правого желудочка | >18 и ≤20 | Миллиметр
|  |  |  | Диаметр диска левого желудочка | ≥8 и ≤10 | Миллиметр
32.50.13.190-01537 | Окклюдер кардиологический (для закрытия дефекта межжелудочковой перегородки ДМЖП, мембранный (двухдисковое устройство)) | Штука | 2018-03-01 | Длина перешейка | >17 и ≤18 | Миллиметр
|  |  |  | Диаметр диска правого желудочка | >18 и ≤20 | Миллиметр
|  |  |  | Диаметр диска левого желудочка | >10 и ≤12 | Миллиметр
32.50.13.190-01536 | Окклюдер кардиологический (для закрытия дефекта межжелудочковой перегородки ДМЖП, мембранный (двухдисковое устройство)) | Штука | 2018-03-01 | Длина перешейка | >17 и ≤18 | Миллиметр
|  |  |  | Диаметр диска правого желудочка | >18 и ≤20 | Миллиметр
|  |  |  | Диаметр диска левого желудочка | >12 и ≤14 | Миллиметр
32.50.13.190-01535 | Окклюдер кардиологический (для закрытия дефекта межжелудочковой перегородки ДМЖП, мембранный (двухдисковое устройство)) | Штука | 2018-03-01 | Длина перешейка | >17 и ≤18 | Миллиметр
|  |  |  | Диаметр диска правого желудочка | >18 и ≤20 | Миллиметр
|  |  |  | Диаметр диска левого желудочка | >14 и ≤16 | Миллиметр
32.50.13.190-01534 | Окклюдер кардиологический (для закрытия дефекта межжелудочковой перегородки ДМЖП, мембранный (двухдисковое устройство)) | Штука | 2018-03-01 | Длина перешейка | >17 и ≤18 | Миллиметр
|  |  |  | Диаметр диска правого желудочка | >18 и ≤20 | Миллиметр
|  |  |  | Диаметр диска левого желудочка | >16 и ≤18 | Миллиметр
32.50.13.190-01533 | Окклюдер кардиологический (для закрытия дефекта межжелудочковой перегородки ДМЖП, мембранный (двухдисковое устройство)) | Штука | 2018-03-01 | Длина перешейка | >17 и ≤18 | Миллиметр
|  |  |  | Диаметр диска правого желудочка | >18 и ≤20 | Миллиметр
|  |  |  | Диаметр диска левого желудочка | >18 и ≤20 | Миллиметр
32.50.13.190-01532 | Окклюдер кардиологический (для закрытия дефекта межжелудочковой перегородки ДМЖП, мембранный (двухдисковое устройство)) | Штука | 2018-03-01 | Длина перешейка | >17 и ≤18 | Миллиметр
|  |  |  | Диаметр диска правого желудочка | >18 и ≤20 | Миллиметр
|  |  |  | Диаметр диска левого желудочка | >20 и ≤22 | Миллиметр
32.50.13.190-01531 | Окклюдер кардиологический (для закрытия дефекта межжелудочковой перегородки ДМЖП, мембранный (двухдисковое устройство)) | Штука | 2018-03-01 | Длина перешейка | >17 и ≤18 | Миллиметр
|  |  |  | Диаметр диска правого желудочка | >18 и ≤20 | Миллиметр
|  |  |  | Диаметр диска левого желудочка | >22 и ≤24 | Миллиметр
32.50.13.190-01530 | Окклюдер кардиологический (для закрытия дефекта межжелудочковой перегородки ДМЖП, мембранный (двухдисковое устройство)) | Штука | 2018-03-01 | Длина перешейка | >17 и ≤18 | Миллиметр
|  |  |  | Диаметр диска правого желудочка | >20 и ≤22 | Миллиметр
|  |  |  | Диаметр диска левого желудочка | ≥8 и ≤10 | Миллиметр
32.50.13.190-01529 | Окклюдер кардиологический (для закрытия дефекта межжелудочковой перегородки ДМЖП, мембранный (двухдисковое устройство)) | Штука | 2018-03-01 | Длина перешейка | >17 и ≤18 | Миллиметр
|  |  |  | Диаметр диска правого желудочка | >20 и ≤22 | Миллиметр
|  |  |  | Диаметр диска левого желудочка | >10 и ≤12 | Миллиметр
32.50.13.190-01528 | Окклюдер кардиологический (для закрытия дефекта межжелудочковой перегородки ДМЖП, мембранный (двухдисковое устройство)) | Штука | 2018-03-01 | Длина перешейка | >17 и ≤18 | Миллиметр
|  |  |  | Диаметр диска правого желудочка | >20 и ≤22 | Миллиметр
|  |  |  | Диаметр диска левого желудочка | >12 и ≤14 | Миллиметр
32.50.13.190-01527 | Окклюдер кардиологический (для закрытия дефекта межжелудочковой перегородки ДМЖП, мембранный (двухдисковое устройство)) | Штука | 2018-03-01 | Длина перешейка | >17 и ≤18 | Миллиметр
|  |  |  | Диаметр диска правого желудочка | >20 и ≤22 | Миллиметр
|  |  |  | Диаметр диска левого желудочка | >14 и ≤16 | Миллиметр
32.50.13.190-01526 | Окклюдер кардиологический (для закрытия дефекта межжелудочковой перегородки ДМЖП, мембранный (двухдисковое устройство)) | Штука | 2018-03-01 | Длина перешейка | >17 и ≤18 | Миллиметр
|  |  |  | Диаметр диска правого желудочка | >20 и ≤22 | Миллиметр
|  |  |  | Диаметр диска левого желудочка | >22 и ≤24 | Миллиметр
32.50.13.190-01525 | Окклюдер кардиологический (для закрытия дефекта межжелудочковой перегородки ДМЖП, мембранный (двухдисковое устройство)) | Штука | 2018-03-01 | Длина перешейка | >17 и ≤18 | Миллиметр
|  |  |  | Диаметр диска правого желудочка | >20 и ≤22 | Миллиметр
|  |  |  | Диаметр диска левого желудочка | >16 и ≤18 | Миллиметр
32.50.13.190-01524 | Окклюдер кардиологический (для закрытия дефекта межжелудочковой перегородки ДМЖП, мембранный (двухдисковое устройство)) | Штука | 2018-03-01 | Длина перешейка | >17 и ≤18 | Миллиметр
|  |  |  | Диаметр диска правого желудочка | >20 и ≤22 | Миллиметр
|  |  |  | Диаметр диска левого желудочка | >18 и ≤20 | Миллиметр
32.50.13.190-01523 | Окклюдер кардиологический (для закрытия дефекта межжелудочковой перегородки ДМЖП, мембранный (двухдисковое устройство)) | Штука | 2018-03-01 | Длина перешейка | >17 и ≤18 | Миллиметр
|  |  |  | Диаметр диска правого желудочка | >20 и ≤22 | Миллиметр
|  |  |  | Диаметр диска левого желудочка | >20 и ≤22 | Миллиметр
32.50.13.190-03992 | Окклюдер кардиологический (для закрытия дефекта межжелудочковой перегородки ДМЖП, мышечный (двухдисковое устройство)) | Штука | 2018-03-01 | Длина перешейка | >9 и ≤10; >8 и ≤9; ≥7 и ≤8 | Миллиметр
|  |  |  | Диаметр перешейка | >23 и ≤24; >22 и ≤23; >20 и ≤21; >19 и ≤20; >17 и ≤18; >16 и ≤17; >14 и ≤15; >11 и ≤12; >8 и ≤9; >5 и ≤6; >13 и ≤14; >10 и ≤11; >7 и ≤8; >9 и ≤10; >6 и ≤7; >18 и ≤19; >15 и ≤16; >12 и ≤13; >21 и ≤22; ≥4 и ≤5 | Миллиметр
|  |  |  | Диаметр дисков | >18 и ≤20; >34 и ≤36; >30 и ≤32; >24 и ≤26; >16 и ≤18; >10 и ≤12; >28 и ≤30; >22 и ≤24; >14 и ≤16; >20 и ≤22; >12 и ≤14; >32 и ≤34; >26 и ≤28; ≥8 и ≤10 | Миллиметр
32.50.13.190-03991 | Окклюдер кардиологический (для закрытия дефекта межжелудочковой перегородки ДМЖП, мышечный (двухдисковое устройство)) | Штука | 2018-03-01 | Длина перешейка | ≥7 и ≤8 | Миллиметр
|  |  |  | Диаметр перешейка | ≥4 и ≤5 | Миллиметр
|  |  |  | Диаметр дисков | ≥8 и ≤10 | Миллиметр
32.50.13.190-03990 | Окклюдер кардиологический (для закрытия дефекта межжелудочковой перегородки ДМЖП, мышечный (двухдисковое устройство)) | Штука | 2018-03-01 | Длина перешейка | ≥7 и ≤8 | Миллиметр
|  |  |  | Диаметр перешейка | >5 и ≤6 | Миллиметр
|  |  |  | Диаметр дисков | ≥8 и ≤10 | Миллиметр
32.50.13.190-03989 | Окклюдер кардиологический (для закрытия дефекта межжелудочковой перегородки ДМЖП, мышечный (двухдисковое устройство)) | Штука | 2018-03-01 | Длина перешейка | ≥7 и ≤8 | Миллиметр
|  |  |  | Диаметр перешейка | >6 и ≤7 | Миллиметр
|  |  |  | Диаметр дисков | ≥8 и ≤10 | Миллиметр
32.50.13.190-03988 | Окклюдер кардиологический (для закрытия дефекта межжелудочковой перегородки ДМЖП, мышечный (двухдисковое устройство)) | Штука | 2018-03-01 | Длина перешейка | ≥7 и ≤8 | Миллиметр
|  |  |  | Диаметр перешейка | >7 и ≤8 | Миллиметр
|  |  |  | Диаметр дисков | ≥8 и ≤10 | Миллиметр
32.50.13.190-03987 | Окклюдер кардиологический (для закрытия дефекта межжелудочковой перегородки ДМЖП, мышечный (двухдисковое устройство)) | Штука | 2018-03-01 | Длина перешейка | ≥7 и ≤8 | Миллиметр
|  |  |  | Диаметр перешейка | >8 и ≤9 | Миллиметр
|  |  |  | Диаметр дисков | ≥8 и ≤10 | Миллиметр
32.50.13.190-03986 | Окклюдер кардиологический (для закрытия дефекта межжелудочковой перегородки ДМЖП, мышечный (двухдисковое устройство)) | Штука | 2018-03-01 | Длина перешейка | ≥7 и ≤8 | Миллиметр
|  |  |  | Диаметр перешейка | >9 и ≤10 | Миллиметр
|  |  |  | Диаметр дисков | ≥8 и ≤10 | Миллиметр
32.50.13.190-03985 | Окклюдер кардиологический (для закрытия дефекта межжелудочковой перегородки ДМЖП, мышечный (двухдисковое устройство)) | Штука | 2018-03-01 | Длина перешейка | ≥7 и ≤8 | Миллиметр
|  |  |  | Диаметр перешейка | >10 и ≤11 | Миллиметр
|  |  |  | Диаметр дисков | ≥8 и ≤10 | Миллиметр
32.50.13.190-03984 | Окклюдер кардиологический (для закрытия дефекта межжелудочковой перегородки ДМЖП, мышечный (двухдисковое устройство)) | Штука | 2018-03-01 | Длина перешейка | ≥7 и ≤8 | Миллиметр
|  |  |  | Диаметр перешейка | >11 и ≤12 | Миллиметр
|  |  |  | Диаметр дисков | ≥8 и ≤10 | Миллиметр
32.50.13.190-03983 | Окклюдер кардиологический (для закрытия дефекта межжелудочковой перегородки ДМЖП, мышечный (двухдисковое устройство)) | Штука | 2018-03-01 | Длина перешейка | ≥7 и ≤8 | Миллиметр
|  |  |  | Диаметр перешейка | >12 и ≤13 | Миллиметр
|  |  |  | Диаметр дисков | ≥8 и ≤10 | Миллиметр
32.50.13.190-03982 | Окклюдер кардиологический (для закрытия дефекта межжелудочковой перегородки ДМЖП, мышечный (двухдисковое устройство)) | Штука | 2018-03-01 | Длина перешейка | ≥7 и ≤8 | Миллиметр
|  |  |  | Диаметр перешейка | >13 и ≤14 | Миллиметр
|  |  |  | Диаметр дисков | ≥8 и ≤10 | Миллиметр
32.50.13.190-03981 | Окклюдер кардиологический (для закрытия дефекта межжелудочковой перегородки ДМЖП, мышечный (двухдисковое устройство)) | Штука | 2018-03-01 | Длина перешейка | ≥7 и ≤8 | Миллиметр
|  |  |  | Диаметр перешейка | >14 и ≤15 | Миллиметр
|  |  |  | Диаметр дисков | ≥8 и ≤10 | Миллиметр
32.50.13.190-03980 | Окклюдер кардиологический (для закрытия дефекта межжелудочковой перегородки ДМЖП, мышечный (двухдисковое устройство)) | Штука | 2018-03-01 | Длина перешейка | ≥7 и ≤8 | Миллиметр
|  |  |  | Диаметр перешейка | >15 и ≤16 | Миллиметр
|  |  |  | Диаметр дисков | ≥8 и ≤10 | Миллиметр
32.50.13.190-03979 | Окклюдер кардиологический (для закрытия дефекта межжелудочковой перегородки ДМЖП, мышечный (двухдисковое устройство)) | Штука | 2018-03-01 | Длина перешейка | ≥7 и ≤8 | Миллиметр
|  |  |  | Диаметр перешейка | >16 и ≤17 | Миллиметр
|  |  |  | Диаметр дисков | ≥8 и ≤10 | Миллиметр
32.50.13.190-03978 | Окклюдер кардиологический (для закрытия дефекта межжелудочковой перегородки ДМЖП, мышечный (двухдисковое устройство)) | Штука | 2018-03-01 | Длина перешейка | ≥7 и ≤8 | Миллиметр
|  |  |  | Диаметр перешейка | >17 и ≤18 | Миллиметр
|  |  |  | Диаметр дисков | ≥8 и ≤10 | Миллиметр
32.50.13.190-03977 | Окклюдер кардиологический (для закрытия дефекта межжелудочковой перегородки ДМЖП, мышечный (двухдисковое устройство)) | Штука | 2018-03-01 | Длина перешейка | ≥7 и ≤8 | Миллиметр
|  |  |  | Диаметр перешейка | >18 и ≤19 | Миллиметр
|  |  |  | Диаметр дисков | ≥8 и ≤10 | Миллиметр
32.50.13.190-03976 | Окклюдер кардиологический (для закрытия дефекта межжелудочковой перегородки ДМЖП, мышечный (двухдисковое устройство)) | Штука | 2018-03-01 | Длина перешейка | ≥7 и ≤8 | Миллиметр
|  |  |  | Диаметр перешейка | >19 и ≤20 | Миллиметр
|  |  |  | Диаметр дисков | ≥8 и ≤10 | Миллиметр
32.50.13.190-03975 | Окклюдер кардиологический (для закрытия дефекта межжелудочковой перегородки ДМЖП, мышечный (двухдисковое устройство)) | Штука | 2018-03-01 | Длина перешейка | ≥7 и ≤8 | Миллиметр
|  |  |  | Диаметр перешейка | >20 и ≤21 | Миллиметр
|  |  |  | Диаметр дисков | ≥8 и ≤10 | Миллиметр
32.50.13.190-03974 | Окклюдер кардиологический (для закрытия дефекта межжелудочковой перегородки ДМЖП, мышечный (двухдисковое устройство)) | Штука | 2018-03-01 | Длина перешейка | ≥7 и ≤8 | Миллиметр
|  |  |  | Диаметр перешейка | >21 и ≤22 | Миллиметр
|  |  |  | Диаметр дисков | ≥8 и ≤10 | Миллиметр
32.50.13.190-03973 | Окклюдер кардиологический (для закрытия дефекта межжелудочковой перегородки ДМЖП, мышечный (двухдисковое устройство)) | Штука | 2018-03-01 | Длина перешейка | ≥7 и ≤8 | Миллиметр
|  |  |  | Диаметр перешейка | >22 и ≤23 | Миллиметр
|  |  |  | Диаметр дисков | ≥8 и ≤10 | Миллиметр
32.50.13.190-03972 | Окклюдер кардиологический (для закрытия дефекта межжелудочковой перегородки ДМЖП, мышечный (двухдисковое устройство)) | Штука | 2018-03-01 | Длина перешейка | ≥7 и ≤8 | Миллиметр
|  |  |  | Диаметр перешейка | >23 и ≤24 | Миллиметр
|  |  |  | Диаметр дисков | ≥8 и ≤10 | Миллиметр
32.50.13.190-03971 | Окклюдер кардиологический (для закрытия дефекта межжелудочковой перегородки ДМЖП, мышечный (двухдисковое устройство)) | Штука | 2018-03-01 | Длина перешейка | ≥7 и ≤8 | Миллиметр
|  |  |  | Диаметр перешейка | ≥4 и ≤5 | Миллиметр
|  |  |  | Диаметр дисков | >10 и ≤12 | Миллиметр
32.50.13.190-03970 | Окклюдер кардиологический (для закрытия дефекта межжелудочковой перегородки ДМЖП, мышечный (двухдисковое устройство)) | Штука | 2018-03-01 | Длина перешейка | ≥7 и ≤8 | Миллиметр
|  |  |  | Диаметр перешейка | >5 и ≤6 | Миллиметр
|  |  |  | Диаметр дисков | >10 и ≤12 | Миллиметр
32.50.13.190-03969 | Окклюдер кардиологический (для закрытия дефекта межжелудочковой перегородки ДМЖП, мышечный (двухдисковое устройство)) | Штука | 2018-03-01 | Длина перешейка | ≥7 и ≤8 | Миллиметр
|  |  |  | Диаметр перешейка | >6 и ≤7 | Миллиметр
|  |  |  | Диаметр дисков | >10 и ≤12 | Миллиметр
32.50.13.190-03968 | Окклюдер кардиологический (для закрытия дефекта межжелудочковой перегородки ДМЖП, мышечный (двухдисковое устройство)) | Штука | 2018-03-01 | Длина перешейка | ≥7 и ≤8 | Миллиметр
|  |  |  | Диаметр перешейка | >7 и ≤8 | Миллиметр
|  |  |  | Диаметр дисков | >10 и ≤12 | Миллиметр
32.50.13.190-03967 | Окклюдер кардиологический (для закрытия дефекта межжелудочковой перегородки ДМЖП, мышечный (двухдисковое устройство)) | Штука | 2018-03-01 | Длина перешейка | ≥7 и ≤8 | Миллиметр
|  |  |  | Диаметр перешейка | >8 и ≤9 | Миллиметр
|  |  |  | Диаметр дисков | >10 и ≤12 | Миллиметр
32.50.13.190-03966 | Окклюдер кардиологический (для закрытия дефекта межжелудочковой перегородки ДМЖП, мышечный (двухдисковое устройство)) | Штука | 2018-03-01 | Длина перешейка | ≥7 и ≤8 | Миллиметр
|  |  |  | Диаметр перешейка | >9 и ≤10 | Миллиметр
|  |  |  | Диаметр дисков | >10 и ≤12 | Миллиметр
32.50.13.190-03965 | Окклюдер кардиологический (для закрытия дефекта межжелудочковой перегородки ДМЖП, мышечный (двухдисковое устройство)) | Штука | 2018-03-01 | Длина перешейка | ≥7 и ≤8 | Миллиметр
|  |  |  | Диаметр перешейка | >10 и ≤11 | Миллиметр
|  |  |  | Диаметр дисков | >10 и ≤12 | Миллиметр
32.50.13.190-03964 | Окклюдер кардиологический (для закрытия дефекта межжелудочковой перегородки ДМЖП, мышечный (двухдисковое устройство)) | Штука | 2018-03-01 | Длина перешейка | ≥7 и ≤8 | Миллиметр
|  |  |  | Диаметр перешейка | >11 и ≤12 | Миллиметр
|  |  |  | Диаметр дисков | >10 и ≤12 | Миллиметр
32.50.13.190-03963 | Окклюдер кардиологический (для закрытия дефекта межжелудочковой перегородки ДМЖП, мышечный (двухдисковое устройство)) | Штука | 2018-03-01 | Длина перешейка | ≥7 и ≤8 | Миллиметр
|  |  |  | Диаметр перешейка | >12 и ≤13 | Миллиметр
|  |  |  | Диаметр дисков | >10 и ≤12 | Миллиметр
32.50.13.190-03962 | Окклюдер кардиологический (для закрытия дефекта межжелудочковой перегородки ДМЖП, мышечный (двухдисковое устройство)) | Штука | 2018-03-01 | Длина перешейка | ≥7 и ≤8 | Миллиметр
|  |  |  | Диаметр перешейка | >13 и ≤14 | Миллиметр
|  |  |  | Диаметр дисков | >10 и ≤12 | Миллиметр
32.50.13.190-03961 | Окклюдер кардиологический (для закрытия дефекта межжелудочковой перегородки ДМЖП, мышечный (двухдисковое устройство)) | Штука | 2018-03-01 | Длина перешейка | ≥7 и ≤8 | Миллиметр
|  |  |  | Диаметр перешейка | >14 и ≤15 | Миллиметр
|  |  |  | Диаметр дисков | >10 и ≤12 | Миллиметр
32.50.13.190-03960 | Окклюдер кардиологический (для закрытия дефекта межжелудочковой перегородки ДМЖП, мышечный (двухдисковое устройство)) | Штука | 2018-03-01 | Длина перешейка | ≥7 и ≤8 | Миллиметр
|  |  |  | Диаметр перешейка | >15 и ≤16 | Миллиметр
|  |  |  | Диаметр дисков | >10 и ≤12 | Миллиметр
32.50.13.190-03959 | Окклюдер кардиологический (для закрытия дефекта межжелудочковой перегородки ДМЖП, мышечный (двухдисковое устройство)) | Штука | 2018-03-01 | Длина перешейка | ≥7 и ≤8 | Миллиметр
|  |  |  | Диаметр перешейка | >16 и ≤17 | Миллиметр
|  |  |  | Диаметр дисков | >10 и ≤12 | Миллиметр
32.50.13.190-03958 | Окклюдер кардиологический (для закрытия дефекта межжелудочковой перегородки ДМЖП, мышечный (двухдисковое устройство)) | Штука | 2018-03-01 | Длина перешейка | ≥7 и ≤8 | Миллиметр
|  |  |  | Диаметр перешейка | >23 и ≤24 | Миллиметр
|  |  |  | Диаметр дисков | >10 и ≤12 | Миллиметр
32.50.13.190-03957 | Окклюдер кардиологический (для закрытия дефекта межжелудочковой перегородки ДМЖП, мышечный (двухдисковое устройство)) | Штука | 2018-03-01 | Длина перешейка | ≥7 и ≤8 | Миллиметр
|  |  |  | Диаметр перешейка | >17 и ≤18 | Миллиметр
|  |  |  | Диаметр дисков | >10 и ≤12 | Миллиметр
32.50.13.190-03956 | Окклюдер кардиологический (для закрытия дефекта межжелудочковой перегородки ДМЖП, мышечный (двухдисковое устройство)) | Штука | 2018-03-01 | Длина перешейка | ≥7 и ≤8 | Миллиметр
|  |  |  | Диаметр перешейка | >18 и ≤19 | Миллиметр
|  |  |  | Диаметр дисков | >10 и ≤12 | Миллиметр
32.50.13.190-03955 | Окклюдер кардиологический (для закрытия дефекта межжелудочковой перегородки ДМЖП, мышечный (двухдисковое устройство)) | Штука | 2018-03-01 | Длина перешейка | ≥7 и ≤8 | Миллиметр
|  |  |  | Диаметр перешейка | >19 и ≤20 | Миллиметр
|  |  |  | Диаметр дисков | >10 и ≤12 | Миллиметр
32.50.13.190-03954 | Окклюдер кардиологический (для закрытия дефекта межжелудочковой перегородки ДМЖП, мышечный (двухдисковое устройство)) | Штука | 2018-03-01 | Длина перешейка | ≥7 и ≤8 | Миллиметр
|  |  |  | Диаметр перешейка | >20 и ≤21 | Миллиметр
|  |  |  | Диаметр дисков | >10 и ≤12 | Миллиметр
32.50.13.190-03953 | Окклюдер кардиологический (для закрытия дефекта межжелудочковой перегородки ДМЖП, мышечный (двухдисковое устройство)) | Штука | 2018-03-01 | Длина перешейка | ≥7 и ≤8 | Миллиметр
|  |  |  | Диаметр перешейка | >21 и ≤22 | Миллиметр
|  |  |  | Диаметр дисков | >10 и ≤12 | Миллиметр
32.50.13.190-03952 | Окклюдер кардиологический (для закрытия дефекта межжелудочковой перегородки ДМЖП, мышечный (двухдисковое устройство)) | Штука | 2018-03-01 | Длина перешейка | ≥7 и ≤8 | Миллиметр
|  |  |  | Диаметр перешейка | >22 и ≤23 | Миллиметр
|  |  |  | Диаметр дисков | >10 и ≤12 | Миллиметр
32.50.13.190-03951 | Окклюдер кардиологический (для закрытия дефекта межжелудочковой перегородки ДМЖП, мышечный (двухдисковое устройство)) | Штука | 2018-03-01 | Длина перешейка | ≥7 и ≤8 | Миллиметр
|  |  |  | Диаметр перешейка | ≥4 и ≤5 | Миллиметр
|  |  |  | Диаметр дисков | >12 и ≤14 | Миллиметр
32.50.13.190-03950 | Окклюдер кардиологический (для закрытия дефекта межжелудочковой перегородки ДМЖП, мышечный (двухдисковое устройство)) | Штука | 2018-03-01 | Длина перешейка | ≥7 и ≤8 | Миллиметр
|  |  |  | Диаметр перешейка | >5 и ≤6 | Миллиметр
|  |  |  | Диаметр дисков | >12 и ≤14 | Миллиметр
32.50.13.190-03949 | Окклюдер кардиологический (для закрытия дефекта межжелудочковой перегородки ДМЖП, мышечный (двухдисковое устройство)) | Штука | 2018-03-01 | Длина перешейка | ≥7 и ≤8 | Миллиметр
|  |  |  | Диаметр перешейка | >6 и ≤7 | Миллиметр
|  |  |  | Диаметр дисков | >12 и ≤14 | Миллиметр
32.50.13.190-03948 | Окклюдер кардиологический (для закрытия дефекта межжелудочковой перегородки ДМЖП, мышечный (двухдисковое устройство)) | Штука | 2018-03-01 | Длина перешейка | ≥7 и ≤8 | Миллиметр
|  |  |  | Диаметр перешейка | >7 и ≤8 | Миллиметр
|  |  |  | Диаметр дисков | >12 и ≤14 | Миллиметр
32.50.13.190-03947 | Окклюдер кардиологический (для закрытия дефекта межжелудочковой перегородки ДМЖП, мышечный (двухдисковое устройство)) | Штука | 2018-03-01 | Длина перешейка | ≥7 и ≤8 | Миллиметр
|  |  |  | Диаметр перешейка | >12 и ≤13 | Миллиметр
|  |  |  | Диаметр дисков | >12 и ≤14 | Миллиметр
32.50.13.190-03946 | Окклюдер кардиологический (для закрытия дефекта межжелудочковой перегородки ДМЖП, мышечный (двухдисковое устройство)) | Штука | 2018-03-01 | Длина перешейка | ≥7 и ≤8 | Миллиметр
|  |  |  | Диаметр перешейка | >8 и ≤9 | Миллиметр
|  |  |  | Диаметр дисков | >12 и ≤14 | Миллиметр
32.50.13.190-03945 | Окклюдер кардиологический (для закрытия дефекта межжелудочковой перегородки ДМЖП, мышечный (двухдисковое устройство)) | Штука | 2018-03-01 | Длина перешейка | ≥7 и ≤8 | Миллиметр
|  |  |  | Диаметр перешейка | >9 и ≤10 | Миллиметр
|  |  |  | Диаметр дисков | >12 и ≤14 | Миллиметр
32.50.13.190-03944 | Окклюдер кардиологический (для закрытия дефекта межжелудочковой перегородки ДМЖП, мышечный (двухдисковое устройство)) | Штука | 2018-03-01 | Длина перешейка | ≥7 и ≤8 | Миллиметр
|  |  |  | Диаметр перешейка | >10 и ≤11 | Миллиметр
|  |  |  | Диаметр дисков | >12 и ≤14 | Миллиметр
32.50.13.190-03943 | Окклюдер кардиологический (для закрытия дефекта межжелудочковой перегородки ДМЖП, мышечный (двухдисковое устройство)) | Штука | 2018-03-01 | Длина перешейка | ≥7 и ≤8 | Миллиметр
|  |  |  | Диаметр перешейка | >11 и ≤12 | Миллиметр
|  |  |  | Диаметр дисков | >12 и ≤14 | Миллиметр
32.50.13.190-03942 | Окклюдер кардиологический (для закрытия дефекта межжелудочковой перегородки ДМЖП, мышечный (двухдисковое устройство)) | Штука | 2018-03-01 | Длина перешейка | ≥7 и ≤8 | Миллиметр
|  |  |  | Диаметр перешейка | >13 и ≤14 | Миллиметр
|  |  |  | Диаметр дисков | >12 и ≤14 | Миллиметр
32.50.13.190-03941 | Окклюдер кардиологический (для закрытия дефекта межжелудочковой перегородки ДМЖП, мышечный (двухдисковое устройство)) | Штука | 2018-03-01 | Длина перешейка | ≥7 и ≤8 | Миллиметр
|  |  |  | Диаметр перешейка | >14 и ≤15 | Миллиметр
|  |  |  | Диаметр дисков | >12 и ≤14 | Миллиметр
32.50.13.190-03940 | Окклюдер кардиологический (для закрытия дефекта межжелудочковой перегородки ДМЖП, мышечный (двухдисковое устройство)) | Штука | 2018-03-01 | Длина перешейка | ≥7 и ≤8 | Миллиметр
|  |  |  | Диаметр перешейка | >15 и ≤16 | Миллиметр
|  |  |  | Диаметр дисков | >12 и ≤14 | Миллиметр
32.50.13.190-03939 | Окклюдер кардиологический (для закрытия дефекта межжелудочковой перегородки ДМЖП, мышечный (двухдисковое устройство)) | Штука | 2018-03-01 | Длина перешейка | ≥7 и ≤8 | Миллиметр
|  |  |  | Диаметр перешейка | >16 и ≤17 | Миллиметр
|  |  |  | Диаметр дисков | >12 и ≤14 | Миллиметр
32.50.13.190-03938 | Окклюдер кардиологический (для закрытия дефекта межжелудочковой перегородки ДМЖП, мышечный (двухдисковое устройство)) | Штука | 2018-03-01 | Длина перешейка | ≥7 и ≤8 | Миллиметр
|  |  |  | Диаметр перешейка | >17 и ≤18 | Миллиметр
|  |  |  | Диаметр дисков | >12 и ≤14 | Миллиметр
32.50.13.190-03937 | Окклюдер кардиологический (для закрытия дефекта межжелудочковой перегородки ДМЖП, мышечный (двухдисковое устройство)) | Штука | 2018-03-01 | Длина перешейка | ≥7 и ≤8 | Миллиметр
|  |  |  | Диаметр перешейка | >18 и ≤19 | Миллиметр
|  |  |  | Диаметр дисков | >12 и ≤14 | Миллиметр
32.50.13.190-03936 | Окклюдер кардиологический (для закрытия дефекта межжелудочковой перегородки ДМЖП, мышечный (двухдисковое устройство)) | Штука | 2018-03-01 | Длина перешейка | ≥7 и ≤8 | Миллиметр
|  |  |  | Диаметр перешейка | >19 и ≤20 | Миллиметр
|  |  |  | Диаметр дисков | >12 и ≤14 | Миллиметр
32.50.13.190-03935 | Окклюдер кардиологический (для закрытия дефекта межжелудочковой перегородки ДМЖП, мышечный (двухдисковое устройство)) | Штука | 2018-03-01 | Длина перешейка | ≥7 и ≤8 | Миллиметр
|  |  |  | Диаметр перешейка | >20 и ≤21 | Миллиметр
|  |  |  | Диаметр дисков | >12 и ≤14 | Миллиметр
32.50.13.190-03934 | Окклюдер кардиологический (для закрытия дефекта межжелудочковой перегородки ДМЖП, мышечный (двухдисковое устройство)) | Штука | 2018-03-01 | Длина перешейка | ≥7 и ≤8 | Миллиметр
|  |  |  | Диаметр перешейка | >21 и ≤22 | Миллиметр
|  |  |  | Диаметр дисков | >12 и ≤14 | Миллиметр
32.50.13.190-03933 | Окклюдер кардиологический (для закрытия дефекта межжелудочковой перегородки ДМЖП, мышечный (двухдисковое устройство)) | Штука | 2018-03-01 | Длина перешейка | ≥7 и ≤8 | Миллиметр
|  |  |  | Диаметр перешейка | >22 и ≤23 | Миллиметр
|  |  |  | Диаметр дисков | >12 и ≤14 | Миллиметр
32.50.13.190-03932 | Окклюдер кардиологический (для закрытия дефекта межжелудочковой перегородки ДМЖП, мышечный (двухдисковое устройство)) | Штука | 2018-03-01 | Длина перешейка | ≥7 и ≤8 | Миллиметр
|  |  |  | Диаметр перешейка | >23 и ≤24 | Миллиметр
|  |  |  | Диаметр дисков | >12 и ≤14 | Миллиметр
32.50.13.190-03931 | Окклюдер кардиологический (для закрытия дефекта межжелудочковой перегородки ДМЖП, мышечный (двухдисковое устройство)) | Штука | 2018-03-01 | Длина перешейка | ≥7 и ≤8 | Миллиметр
|  |  |  | Диаметр перешейка | ≥4 и ≤5 | Миллиметр
|  |  |  | Диаметр дисков | >14 и ≤16 | Миллиметр
32.50.13.190-03930 | Окклюдер кардиологический (для закрытия дефекта межжелудочковой перегородки ДМЖП, мышечный (двухдисковое устройство)) | Штука | 2018-03-01 | Длина перешейка | ≥7 и ≤8 | Миллиметр
|  |  |  | Диаметр перешейка | >5 и ≤6 | Миллиметр
|  |  |  | Диаметр дисков | >14 и ≤16 | Миллиметр
32.50.13.190-03929 | Окклюдер кардиологический (для закрытия дефекта межжелудочковой перегородки ДМЖП, мышечный (двухдисковое устройство)) | Штука | 2018-03-01 | Длина перешейка | ≥7 и ≤8 | Миллиметр
|  |  |  | Диаметр перешейка | >7 и ≤8 | Миллиметр
|  |  |  | Диаметр дисков | >14 и ≤16 | Миллиметр
32.50.13.190-03928 | Окклюдер кардиологический (для закрытия дефекта межжелудочковой перегородки ДМЖП, мышечный (двухдисковое устройство)) | Штука | 2018-03-01 | Длина перешейка | ≥7 и ≤8 | Миллиметр
|  |  |  | Диаметр перешейка | >6 и ≤7 | Миллиметр
|  |  |  | Диаметр дисков | >14 и ≤16 | Миллиметр
32.50.13.190-03927 | Окклюдер кардиологический (для закрытия дефекта межжелудочковой перегородки ДМЖП, мышечный (двухдисковое устройство)) | Штука | 2018-03-01 | Длина перешейка | ≥7 и ≤8 | Миллиметр
|  |  |  | Диаметр перешейка | >8 и ≤9 | Миллиметр
|  |  |  | Диаметр дисков | >14 и ≤16 | Миллиметр
32.50.13.190-03926 | Окклюдер кардиологический (для закрытия дефекта межжелудочковой перегородки ДМЖП, мышечный (двухдисковое устройство)) | Штука | 2018-03-01 | Длина перешейка | ≥7 и ≤8 | Миллиметр
|  |  |  | Диаметр перешейка | >9 и ≤10 | Миллиметр
|  |  |  | Диаметр дисков | >14 и ≤16 | Миллиметр
32.50.13.190-03925 | Окклюдер кардиологический (для закрытия дефекта межжелудочковой перегородки ДМЖП, мышечный (двухдисковое устройство)) | Штука | 2018-03-01 | Длина перешейка | ≥7 и ≤8 | Миллиметр
|  |  |  | Диаметр перешейка | >10 и ≤11 | Миллиметр
|  |  |  | Диаметр дисков | >14 и ≤16 | Миллиметр
32.50.13.190-03924 | Окклюдер кардиологический (для закрытия дефекта межжелудочковой перегородки ДМЖП, мышечный (двухдисковое устройство)) | Штука | 2018-03-01 | Длина перешейка | ≥7 и ≤8 | Миллиметр
|  |  |  | Диаметр перешейка | >11 и ≤12 | Миллиметр
|  |  |  | Диаметр дисков | >14 и ≤16 | Миллиметр
32.50.13.190-03923 | Окклюдер кардиологический (для закрытия дефекта межжелудочковой перегородки ДМЖП, мышечный (двухдисковое устройство)) | Штука | 2018-03-01 | Длина перешейка | ≥7 и ≤8 | Миллиметр
|  |  |  | Диаметр перешейка | >12 и ≤13 | Миллиметр
|  |  |  | Диаметр дисков | >14 и ≤16 | Миллиметр
32.50.13.190-03922 | Окклюдер кардиологический (для закрытия дефекта межжелудочковой перегородки ДМЖП, мышечный (двухдисковое устройство)) | Штука | 2018-03-01 | Длина перешейка | ≥7 и ≤8 | Миллиметр
|  |  |  | Диаметр перешейка | >13 и ≤14 | Миллиметр
|  |  |  | Диаметр дисков | >14 и ≤16 | Миллиметр
32.50.13.190-03921 | Окклюдер кардиологический (для закрытия дефекта межжелудочковой перегородки ДМЖП, мышечный (двухдисковое устройство)) | Штука | 2018-03-01 | Длина перешейка | ≥7 и ≤8 | Миллиметр
|  |  |  | Диаметр перешейка | >14 и ≤15 | Миллиметр
|  |  |  | Диаметр дисков | >14 и ≤16 | Миллиметр
32.50.13.190-03920 | Окклюдер кардиологический (для закрытия дефекта межжелудочковой перегородки ДМЖП, мышечный (двухдисковое устройство)) | Штука | 2018-03-01 | Длина перешейка | ≥7 и ≤8 | Миллиметр
|  |  |  | Диаметр перешейка | >15 и ≤16 | Миллиметр
|  |  |  | Диаметр дисков | >14 и ≤16 | Миллиметр
32.50.13.190-03919 | Окклюдер кардиологический (для закрытия дефекта межжелудочковой перегородки ДМЖП, мышечный (двухдисковое устройство)) | Штука | 2018-03-01 | Длина перешейка | ≥7 и ≤8 | Миллиметр
|  |  |  | Диаметр перешейка | >16 и ≤17 | Миллиметр
|  |  |  | Диаметр дисков | >14 и ≤16 | Миллиметр
32.50.13.190-03918 | Окклюдер кардиологический (для закрытия дефекта межжелудочковой перегородки ДМЖП, мышечный (двухдисковое устройство)) | Штука | 2018-03-01 | Длина перешейка | ≥7 и ≤8 | Миллиметр
|  |  |  | Диаметр перешейка | >19 и ≤20 | Миллиметр
|  |  |  | Диаметр дисков | >14 и ≤16 | Миллиметр
32.50.13.190-03917 | Окклюдер кардиологический (для закрытия дефекта межжелудочковой перегородки ДМЖП, мышечный (двухдисковое устройство)) | Штука | 2018-03-01 | Длина перешейка | ≥7 и ≤8 | Миллиметр
|  |  |  | Диаметр перешейка | >17 и ≤18 | Миллиметр
|  |  |  | Диаметр дисков | >14 и ≤16 | Миллиметр
32.50.13.190-03916 | Окклюдер кардиологический (для закрытия дефекта межжелудочковой перегородки ДМЖП, мышечный (двухдисковое устройство)) | Штука | 2018-03-01 | Длина перешейка | ≥7 и ≤8 | Миллиметр
|  |  |  | Диаметр перешейка | >18 и ≤19 | Миллиметр
|  |  |  | Диаметр дисков | >14 и ≤16 | Миллиметр
32.50.13.190-03915 | Окклюдер кардиологический (для закрытия дефекта межжелудочковой перегородки ДМЖП, мышечный (двухдисковое устройство)) | Штука | 2018-03-01 | Длина перешейка | ≥7 и ≤8 | Миллиметр
|  |  |  | Диаметр перешейка | >20 и ≤21 | Миллиметр
|  |  |  | Диаметр дисков | >14 и ≤16 | Миллиметр
32.50.13.190-03914 | Окклюдер кардиологический (для закрытия дефекта межжелудочковой перегородки ДМЖП, мышечный (двухдисковое устройство)) | Штука | 2018-03-01 | Длина перешейка | ≥7 и ≤8 | Миллиметр
|  |  |  | Диаметр перешейка | >21 и ≤22 | Миллиметр
|  |  |  | Диаметр дисков | >14 и ≤16 | Миллиметр
32.50.13.190-03913 | Окклюдер кардиологический (для закрытия дефекта межжелудочковой перегородки ДМЖП, мышечный (двухдисковое устройство)) | Штука | 2018-03-01 | Длина перешейка | ≥7 и ≤8 | Миллиметр
|  |  |  | Диаметр перешейка | >22 и ≤23 | Миллиметр
|  |  |  | Диаметр дисков | >14 и ≤16 | Миллиметр
32.50.13.190-03912 | Окклюдер кардиологический (для закрытия дефекта межжелудочковой перегородки ДМЖП, мышечный (двухдисковое устройство)) | Штука | 2018-03-01 | Длина перешейка | ≥7 и ≤8 | Миллиметр
|  |  |  | Диаметр перешейка | >23 и ≤24 | Миллиметр
|  |  |  | Диаметр дисков | >14 и ≤16 | Миллиметр
32.50.13.190-03911 | Окклюдер кардиологический (для закрытия дефекта межжелудочковой перегородки ДМЖП, мышечный (двухдисковое устройство)) | Штука | 2018-03-01 | Длина перешейка | ≥7 и ≤8 | Миллиметр
|  |  |  | Диаметр перешейка | ≥4 и ≤5 | Миллиметр
|  |  |  | Диаметр дисков | >16 и ≤18 | Миллиметр
32.50.13.190-03910 | Окклюдер кардиологический (для закрытия дефекта межжелудочковой перегородки ДМЖП, мышечный (двухдисковое устройство)) | Штука | 2018-03-01 | Длина перешейка | ≥7 и ≤8 | Миллиметр
|  |  |  | Диаметр перешейка | >5 и ≤6 | Миллиметр
|  |  |  | Диаметр дисков | >16 и ≤18 | Миллиметр
32.50.13.190-03909 | Окклюдер кардиологический (для закрытия дефекта межжелудочковой перегородки ДМЖП, мышечный (двухдисковое устройство)) | Штука | 2018-03-01 | Длина перешейка | ≥7 и ≤8 | Миллиметр
|  |  |  | Диаметр перешейка | >6 и ≤7 | Миллиметр
|  |  |  | Диаметр дисков | >16 и ≤18 | Миллиметр
32.50.13.190-03908 | Окклюдер кардиологический (для закрытия дефекта межжелудочковой перегородки ДМЖП, мышечный (двухдисковое устройство)) | Штука | 2018-03-01 | Длина перешейка | ≥7 и ≤8 | Миллиметр
|  |  |  | Диаметр перешейка | >8 и ≤9 | Миллиметр
|  |  |  | Диаметр дисков | >16 и ≤18 | Миллиметр
32.50.13.190-03907 | Окклюдер кардиологический (для закрытия дефекта межжелудочковой перегородки ДМЖП, мышечный (двухдисковое устройство)) | Штука | 2018-03-01 | Длина перешейка | ≥7 и ≤8 | Миллиметр
|  |  |  | Диаметр перешейка | >7 и ≤8 | Миллиметр
|  |  |  | Диаметр дисков | >16 и ≤18 | Миллиметр
32.50.13.190-03906 | Окклюдер кардиологический (для закрытия дефекта межжелудочковой перегородки ДМЖП, мышечный (двухдисковое устройство)) | Штука | 2018-03-01 | Длина перешейка | ≥7 и ≤8 | Миллиметр
|  |  |  | Диаметр перешейка | >9 и ≤10 | Миллиметр
|  |  |  | Диаметр дисков | >16 и ≤18 | Миллиметр
32.50.13.190-03905 | Окклюдер кардиологический (для закрытия дефекта межжелудочковой перегородки ДМЖП, мышечный (двухдисковое устройство)) | Штука | 2018-03-01 | Длина перешейка | ≥7 и ≤8 | Миллиметр
|  |  |  | Диаметр перешейка | >10 и ≤11 | Миллиметр
|  |  |  | Диаметр дисков | >16 и ≤18 | Миллиметр
32.50.13.190-03904 | Окклюдер кардиологический (для закрытия дефекта межжелудочковой перегородки ДМЖП, мышечный (двухдисковое устройство)) | Штука | 2018-03-01 | Длина перешейка | ≥7 и ≤8 | Миллиметр
|  |  |  | Диаметр перешейка | >11 и ≤12 | Миллиметр
|  |  |  | Диаметр дисков | >16 и ≤18 | Миллиметр
32.50.13.190-03903 | Окклюдер кардиологический (для закрытия дефекта межжелудочковой перегородки ДМЖП, мышечный (двухдисковое устройство)) | Штука | 2018-03-01 | Длина перешейка | ≥7 и ≤8 | Миллиметр
|  |  |  | Диаметр перешейка | >12 и ≤13 | Миллиметр
|  |  |  | Диаметр дисков | >16 и ≤18 | Миллиметр
32.50.13.190-03902 | Окклюдер кардиологический (для закрытия дефекта межжелудочковой перегородки ДМЖП, мышечный (двухдисковое устройство)) | Штука | 2018-03-01 | Длина перешейка | ≥7 и ≤8 | Миллиметр
|  |  |  | Диаметр перешейка | >13 и ≤14 | Миллиметр
|  |  |  | Диаметр дисков | >16 и ≤18 | Миллиметр
32.50.13.190-03901 | Окклюдер кардиологический (для закрытия дефекта межжелудочковой перегородки ДМЖП, мышечный (двухдисковое устройство)) | Штука | 2018-03-01 | Длина перешейка | ≥7 и ≤8 | Миллиметр
|  |  |  | Диаметр перешейка | >14 и ≤15 | Миллиметр
|  |  |  | Диаметр дисков | >16 и ≤18 | Миллиметр
32.50.13.190-03900 | Окклюдер кардиологический (для закрытия дефекта межжелудочковой перегородки ДМЖП, мышечный (двухдисковое устройство)) | Штука | 2018-03-01 | Длина перешейка | ≥7 и ≤8 | Миллиметр
|  |  |  | Диаметр перешейка | >15 и ≤16 | Миллиметр
|  |  |  | Диаметр дисков | >16 и ≤18 | Миллиметр
32.50.13.190-03899 | Окклюдер кардиологический (для закрытия дефекта межжелудочковой перегородки ДМЖП, мышечный (двухдисковое устройство)) | Штука | 2018-03-01 | Длина перешейка | ≥7 и ≤8 | Миллиметр
|  |  |  | Диаметр перешейка | >16 и ≤17 | Миллиметр
|  |  |  | Диаметр дисков | >16 и ≤18 | Миллиметр
32.50.13.190-03898 | Окклюдер кардиологический (для закрытия дефекта межжелудочковой перегородки ДМЖП, мышечный (двухдисковое устройство)) | Штука | 2018-03-01 | Длина перешейка | ≥7 и ≤8 | Миллиметр
|  |  |  | Диаметр перешейка | >17 и ≤18 | Миллиметр
|  |  |  | Диаметр дисков | >16 и ≤18 | Миллиметр
32.50.13.190-03897 | Окклюдер кардиологический (для закрытия дефекта межжелудочковой перегородки ДМЖП, мышечный (двухдисковое устройство)) | Штука | 2018-03-01 | Длина перешейка | ≥7 и ≤8 | Миллиметр
|  |  |  | Диаметр перешейка | >18 и ≤19 | Миллиметр
|  |  |  | Диаметр дисков | >16 и ≤18 | Миллиметр
32.50.13.190-03896 | Окклюдер кардиологический (для закрытия дефекта межжелудочковой перегородки ДМЖП, мышечный (двухдисковое устройство)) | Штука | 2018-03-01 | Длина перешейка | ≥7 и ≤8 | Миллиметр
|  |  |  | Диаметр перешейка | >19 и ≤20 | Миллиметр
|  |  |  | Диаметр дисков | >16 и ≤18 | Миллиметр
32.50.13.190-03895 | Окклюдер кардиологический (для закрытия дефекта межжелудочковой перегородки ДМЖП, мышечный (двухдисковое устройство)) | Штука | 2018-03-01 | Длина перешейка | ≥7 и ≤8 | Миллиметр
|  |  |  | Диаметр перешейка | >20 и ≤21 | Миллиметр
|  |  |  | Диаметр дисков | >16 и ≤18 | Миллиметр
32.50.13.190-03894 | Окклюдер кардиологический (для закрытия дефекта межжелудочковой перегородки ДМЖП, мышечный (двухдисковое устройство)) | Штука | 2018-03-01 | Длина перешейка | ≥7 и ≤8 | Миллиметр
|  |  |  | Диаметр перешейка | >21 и ≤22 | Миллиметр
|  |  |  | Диаметр дисков | >16 и ≤18 | Миллиметр
32.50.13.190-03893 | Окклюдер кардиологический (для закрытия дефекта межжелудочковой перегородки ДМЖП, мышечный (двухдисковое устройство)) | Штука | 2018-03-01 | Длина перешейка | ≥7 и ≤8 | Миллиметр
|  |  |  | Диаметр перешейка | >22 и ≤23 | Миллиметр
|  |  |  | Диаметр дисков | >16 и ≤18 | Миллиметр
32.50.13.190-03892 | Окклюдер кардиологический (для закрытия дефекта межжелудочковой перегородки ДМЖП, мышечный (двухдисковое устройство)) | Штука | 2018-03-01 | Длина перешейка | ≥7 и ≤8 | Миллиметр
|  |  |  | Диаметр перешейка | >23 и ≤24 | Миллиметр
|  |  |  | Диаметр дисков | >16 и ≤18 | Миллиметр
32.50.13.190-03891 | Окклюдер кардиологический (для закрытия дефекта межжелудочковой перегородки ДМЖП, мышечный (двухдисковое устройство)) | Штука | 2018-03-01 | Длина перешейка | ≥7 и ≤8 | Миллиметр
|  |  |  | Диаметр перешейка | ≥4 и ≤5 | Миллиметр
|  |  |  | Диаметр дисков | >18 и ≤20 | Миллиметр
32.50.13.190-03890 | Окклюдер кардиологический (для закрытия дефекта межжелудочковой перегородки ДМЖП, мышечный (двухдисковое устройство)) | Штука | 2018-03-01 | Длина перешейка | ≥7 и ≤8 | Миллиметр
|  |  |  | Диаметр перешейка | >5 и ≤6 | Миллиметр
|  |  |  | Диаметр дисков | >18 и ≤20 | Миллиметр
32.50.13.190-03889 | Окклюдер кардиологический (для закрытия дефекта межжелудочковой перегородки ДМЖП, мышечный (двухдисковое устройство)) | Штука | 2018-03-01 | Длина перешейка | ≥7 и ≤8 | Миллиметр
|  |  |  | Диаметр перешейка | >6 и ≤7 | Миллиметр
|  |  |  | Диаметр дисков | >18 и ≤20 | Миллиметр
32.50.13.190-03888 | Окклюдер кардиологический (для закрытия дефекта межжелудочковой перегородки ДМЖП, мышечный (двухдисковое устройство)) | Штука | 2018-03-01 | Длина перешейка | ≥7 и ≤8 | Миллиметр
|  |  |  | Диаметр перешейка | >7 и ≤8 | Миллиметр
|  |  |  | Диаметр дисков | >18 и ≤20 | Миллиметр
32.50.13.190-03887 | Окклюдер кардиологический (для закрытия дефекта межжелудочковой перегородки ДМЖП, мышечный (двухдисковое устройство)) | Штука | 2018-03-01 | Длина перешейка | ≥7 и ≤8 | Миллиметр
|  |  |  | Диаметр перешейка | >8 и ≤9 | Миллиметр
|  |  |  | Диаметр дисков | >18 и ≤20 | Миллиметр
32.50.13.190-03886 | Окклюдер кардиологический (для закрытия дефекта межжелудочковой перегородки ДМЖП, мышечный (двухдисковое устройство)) | Штука | 2018-03-01 | Длина перешейка | ≥7 и ≤8 | Миллиметр
|  |  |  | Диаметр перешейка | >9 и ≤10 | Миллиметр
|  |  |  | Диаметр дисков | >18 и ≤20 | Миллиметр
32.50.13.190-03885 | Окклюдер кардиологический (для закрытия дефекта межжелудочковой перегородки ДМЖП, мышечный (двухдисковое устройство)) | Штука | 2018-03-01 | Длина перешейка | ≥7 и ≤8 | Миллиметр
|  |  |  | Диаметр перешейка | >10 и ≤11 | Миллиметр
|  |  |  | Диаметр дисков | >18 и ≤20 | Миллиметр
32.50.13.190-03884 | Окклюдер кардиологический (для закрытия дефекта межжелудочковой перегородки ДМЖП, мышечный (двухдисковое устройство)) | Штука | 2018-03-01 | Длина перешейка | ≥7 и ≤8 | Миллиметр
|  |  |  | Диаметр перешейка | >11 и ≤12 | Миллиметр
|  |  |  | Диаметр дисков | >18 и ≤20 | Миллиметр
32.50.13.190-03883 | Окклюдер кардиологический (для закрытия дефекта межжелудочковой перегородки ДМЖП, мышечный (двухдисковое устройство)) | Штука | 2018-03-01 | Длина перешейка | ≥7 и ≤8 | Миллиметр
|  |  |  | Диаметр перешейка | >12 и ≤13 | Миллиметр
|  |  |  | Диаметр дисков | >18 и ≤20 | Миллиметр
32.50.13.190-03882 | Окклюдер кардиологический (для закрытия дефекта межжелудочковой перегородки ДМЖП, мышечный (двухдисковое устройство)) | Штука | 2018-03-01 | Длина перешейка | ≥7 и ≤8 | Миллиметр
|  |  |  | Диаметр перешейка | >13 и ≤14 | Миллиметр
|  |  |  | Диаметр дисков | >18 и ≤20 | Миллиметр
32.50.13.190-03881 | Окклюдер кардиологический (для закрытия дефекта межжелудочковой перегородки ДМЖП, мышечный (двухдисковое устройство)) | Штука | 2018-03-01 | Длина перешейка | ≥7 и ≤8 | Миллиметр
|  |  |  | Диаметр перешейка | >14 и ≤15 | Миллиметр
|  |  |  | Диаметр дисков | >18 и ≤20 | Миллиметр
32.50.13.190-03880 | Окклюдер кардиологический (для закрытия дефекта межжелудочковой перегородки ДМЖП, мышечный (двухдисковое устройство)) | Штука | 2018-03-01 | Длина перешейка | ≥7 и ≤8 | Миллиметр
|  |  |  | Диаметр перешейка | >15 и ≤16 | Миллиметр
|  |  |  | Диаметр дисков | >18 и ≤20 | Миллиметр
32.50.13.190-03879 | Окклюдер кардиологический (для закрытия дефекта межжелудочковой перегородки ДМЖП, мышечный (двухдисковое устройство)) | Штука | 2018-03-01 | Длина перешейка | ≥7 и ≤8 | Миллиметр
|  |  |  | Диаметр перешейка | >16 и ≤17 | Миллиметр
|  |  |  | Диаметр дисков | >18 и ≤20 | Миллиметр
32.50.13.190-03878 | Окклюдер кардиологический (для закрытия дефекта межжелудочковой перегородки ДМЖП, мышечный (двухдисковое устройство)) | Штука | 2018-03-01 | Длина перешейка | ≥7 и ≤8 | Миллиметр
|  |  |  | Диаметр перешейка | >17 и ≤18 | Миллиметр
|  |  |  | Диаметр дисков | >18 и ≤20 | Миллиметр
32.50.13.190-03877 | Окклюдер кардиологический (для закрытия дефекта межжелудочковой перегородки ДМЖП, мышечный (двухдисковое устройство)) | Штука | 2018-03-01 | Длина перешейка | ≥7 и ≤8 | Миллиметр
|  |  |  | Диаметр перешейка | >18 и ≤19 | Миллиметр
|  |  |  | Диаметр дисков | >18 и ≤20 | Миллиметр
32.50.13.190-03876 | Окклюдер кардиологический (для закрытия дефекта межжелудочковой перегородки ДМЖП, мышечный (двухдисковое устройство)) | Штука | 2018-03-01 | Длина перешейка | ≥7 и ≤8 | Миллиметр
|  |  |  | Диаметр перешейка | >19 и ≤20 | Миллиметр
|  |  |  | Диаметр дисков | >18 и ≤20 | Миллиметр
32.50.13.190-03875 | Окклюдер кардиологический (для закрытия дефекта межжелудочковой перегородки ДМЖП, мышечный (двухдисковое устройство)) | Штука | 2018-03-01 | Длина перешейка | ≥7 и ≤8 | Миллиметр
|  |  |  | Диаметр перешейка | >20 и ≤21 | Миллиметр
|  |  |  | Диаметр дисков | >18 и ≤20 | Миллиметр
32.50.13.190-03874 | Окклюдер кардиологический (для закрытия дефекта межжелудочковой перегородки ДМЖП, мышечный (двухдисковое устройство)) | Штука | 2018-03-01 | Длина перешейка | ≥7 и ≤8 | Миллиметр
|  |  |  | Диаметр перешейка | >21 и ≤22 | Миллиметр
|  |  |  | Диаметр дисков | >18 и ≤20 | Миллиметр
32.50.13.190-03873 | Окклюдер кардиологический (для закрытия дефекта межжелудочковой перегородки ДМЖП, мышечный (двухдисковое устройство)) | Штука | 2018-03-01 | Длина перешейка | ≥7 и ≤8 | Миллиметр
|  |  |  | Диаметр перешейка | >22 и ≤23 | Миллиметр
|  |  |  | Диаметр дисков | >18 и ≤20 | Миллиметр
32.50.13.190-03872 | Окклюдер кардиологический (для закрытия дефекта межжелудочковой перегородки ДМЖП, мышечный (двухдисковое устройство)) | Штука | 2018-03-01 | Длина перешейка | ≥7 и ≤8 | Миллиметр
|  |  |  | Диаметр перешейка | >23 и ≤24 | Миллиметр
|  |  |  | Диаметр дисков | >18 и ≤20 | Миллиметр
32.50.13.190-03871 | Окклюдер кардиологический (для закрытия дефекта межжелудочковой перегородки ДМЖП, мышечный (двухдисковое устройство)) | Штука | 2018-03-01 | Длина перешейка | ≥7 и ≤8 | Миллиметр
|  |  |  | Диаметр перешейка | ≥4 и ≤5 | Миллиметр
|  |  |  | Диаметр дисков | >20 и ≤22 | Миллиметр
32.50.13.190-03870 | Окклюдер кардиологический (для закрытия дефекта межжелудочковой перегородки ДМЖП, мышечный (двухдисковое устройство)) | Штука | 2018-03-01 | Длина перешейка | ≥7 и ≤8 | Миллиметр
|  |  |  | Диаметр перешейка | >5 и ≤6 | Миллиметр
|  |  |  | Диаметр дисков | >20 и ≤22 | Миллиметр
32.50.13.190-03869 | Окклюдер кардиологический (для закрытия дефекта межжелудочковой перегородки ДМЖП, мышечный (двухдисковое устройство)) | Штука | 2018-03-01 | Длина перешейка | ≥7 и ≤8 | Миллиметр
|  |  |  | Диаметр перешейка | >6 и ≤7 | Миллиметр
|  |  |  | Диаметр дисков | >20 и ≤22 | Миллиметр
32.50.13.190-03868 | Окклюдер кардиологический (для закрытия дефекта межжелудочковой перегородки ДМЖП, мышечный (двухдисковое устройство)) | Штука | 2018-03-01 | Длина перешейка | ≥7 и ≤8 | Миллиметр
|  |  |  | Диаметр перешейка | >7 и ≤8 | Миллиметр
|  |  |  | Диаметр дисков | >20 и ≤22 | Миллиметр
32.50.13.190-03867 | Окклюдер кардиологический (для закрытия дефекта межжелудочковой перегородки ДМЖП, мышечный (двухдисковое устройство)) | Штука | 2018-03-01 | Длина перешейка | ≥7 и ≤8 | Миллиметр
|  |  |  | Диаметр перешейка | >8 и ≤9 | Миллиметр
|  |  |  | Диаметр дисков | >20 и ≤22 | Миллиметр
32.50.13.190-03866 | Окклюдер кардиологический (для закрытия дефекта межжелудочковой перегородки ДМЖП, мышечный (двухдисковое устройство)) | Штука | 2018-03-01 | Длина перешейка | ≥7 и ≤8 | Миллиметр
|  |  |  | Диаметр перешейка | >9 и ≤10 | Миллиметр
|  |  |  | Диаметр дисков | >20 и ≤22 | Миллиметр
32.50.13.190-03865 | Окклюдер кардиологический (для закрытия дефекта межжелудочковой перегородки ДМЖП, мышечный (двухдисковое устройство)) | Штука | 2018-03-01 | Длина перешейка | ≥7 и ≤8 | Миллиметр
|  |  |  | Диаметр перешейка | >10 и ≤11 | Миллиметр
|  |  |  | Диаметр дисков | >20 и ≤22 | Миллиметр
32.50.13.190-03864 | Окклюдер кардиологический (для закрытия дефекта межжелудочковой перегородки ДМЖП, мышечный (двухдисковое устройство)) | Штука | 2018-03-01 | Длина перешейка | ≥7 и ≤8 | Миллиметр
|  |  |  | Диаметр перешейка | >11 и ≤12 | Миллиметр
|  |  |  | Диаметр дисков | >20 и ≤22 | Миллиметр
32.50.13.190-03863 | Окклюдер кардиологический (для закрытия дефекта межжелудочковой перегородки ДМЖП, мышечный (двухдисковое устройство)) | Штука | 2018-03-01 | Длина перешейка | ≥7 и ≤8 | Миллиметр
|  |  |  | Диаметр перешейка | >12 и ≤13 | Миллиметр
|  |  |  | Диаметр дисков | >20 и ≤22 | Миллиметр
32.50.13.190-03862 | Окклюдер кардиологический (для закрытия дефекта межжелудочковой перегородки ДМЖП, мышечный (двухдисковое устройство)) | Штука | 2018-03-01 | Длина перешейка | ≥7 и ≤8 | Миллиметр
|  |  |  | Диаметр перешейка | >13 и ≤14 | Миллиметр
|  |  |  | Диаметр дисков | >20 и ≤22 | Миллиметр
32.50.13.190-03861 | Окклюдер кардиологический (для закрытия дефекта межжелудочковой перегородки ДМЖП, мышечный (двухдисковое устройство)) | Штука | 2018-03-01 | Длина перешейка | ≥7 и ≤8 | Миллиметр
|  |  |  | Диаметр перешейка | >14 и ≤15 | Миллиметр
|  |  |  | Диаметр дисков | >20 и ≤22 | Миллиметр
32.50.13.190-03860 | Окклюдер кардиологический (для закрытия дефекта межжелудочковой перегородки ДМЖП, мышечный (двухдисковое устройство)) | Штука | 2018-03-01 | Длина перешейка | ≥7 и ≤8 | Миллиметр
|  |  |  | Диаметр перешейка | >15 и ≤16 | Миллиметр
|  |  |  | Диаметр дисков | >20 и ≤22 | Миллиметр
32.50.13.190-03859 | Окклюдер кардиологический (для закрытия дефекта межжелудочковой перегородки ДМЖП, мышечный (двухдисковое устройство)) | Штука | 2018-03-01 | Длина перешейка | ≥7 и ≤8 | Миллиметр
|  |  |  | Диаметр перешейка | >16 и ≤17 | Миллиметр
|  |  |  | Диаметр дисков | >20 и ≤22 | Миллиметр
32.50.13.190-03858 | Окклюдер кардиологический (для закрытия дефекта межжелудочковой перегородки ДМЖП, мышечный (двухдисковое устройство)) | Штука | 2018-03-01 | Длина перешейка | ≥7 и ≤8 | Миллиметр
|  |  |  | Диаметр перешейка | >17 и ≤18 | Миллиметр
|  |  |  | Диаметр дисков | >20 и ≤22 | Миллиметр
32.50.13.190-03857 | Окклюдер кардиологический (для закрытия дефекта межжелудочковой перегородки ДМЖП, мышечный (двухдисковое устройство)) | Штука | 2018-03-01 | Длина перешейка | ≥7 и ≤8 | Миллиметр
|  |  |  | Диаметр перешейка | >18 и ≤19 | Миллиметр
|  |  |  | Диаметр дисков | >20 и ≤22 | Миллиметр
32.50.13.190-03856 | Окклюдер кардиологический (для закрытия дефекта межжелудочковой перегородки ДМЖП, мышечный (двухдисковое устройство)) | Штука | 2018-03-01 | Длина перешейка | ≥7 и ≤8 | Миллиметр
|  |  |  | Диаметр перешейка | >19 и ≤20 | Миллиметр
|  |  |  | Диаметр дисков | >20 и ≤22 | Миллиметр
32.50.13.190-03855 | Окклюдер кардиологический (для закрытия дефекта межжелудочковой перегородки ДМЖП, мышечный (двухдисковое устройство)) | Штука | 2018-03-01 | Длина перешейка | ≥7 и ≤8 | Миллиметр
|  |  |  | Диаметр перешейка | >20 и ≤21 | Миллиметр
|  |  |  | Диаметр дисков | >20 и ≤22 | Миллиметр
32.50.13.190-03854 | Окклюдер кардиологический (для закрытия дефекта межжелудочковой перегородки ДМЖП, мышечный (двухдисковое устройство)) | Штука | 2018-03-01 | Длина перешейка | ≥7 и ≤8 | Миллиметр
|  |  |  | Диаметр перешейка | >21 и ≤22 | Миллиметр
|  |  |  | Диаметр дисков | >20 и ≤22 | Миллиметр
32.50.13.190-03853 | Окклюдер кардиологический (для закрытия дефекта межжелудочковой перегородки ДМЖП, мышечный (двухдисковое устройство)) | Штука | 2018-03-01 | Длина перешейка | ≥7 и ≤8 | Миллиметр
|  |  |  | Диаметр перешейка | >22 и ≤23 | Миллиметр
|  |  |  | Диаметр дисков | >20 и ≤22 | Миллиметр
32.50.13.190-03852 | Окклюдер кардиологический (для закрытия дефекта межжелудочковой перегородки ДМЖП, мышечный (двухдисковое устройство)) | Штука | 2018-03-01 | Длина перешейка | ≥7 и ≤8 | Миллиметр
|  |  |  | Диаметр перешейка | >23 и ≤24 | Миллиметр
|  |  |  | Диаметр дисков | >20 и ≤22 | Миллиметр
32.50.13.190-03851 | Окклюдер кардиологический (для закрытия дефекта межжелудочковой перегородки ДМЖП, мышечный (двухдисковое устройство)) | Штука | 2018-03-01 | Длина перешейка | ≥7 и ≤8 | Миллиметр
|  |  |  | Диаметр перешейка | ≥4 и ≤5 | Миллиметр
|  |  |  | Диаметр дисков | >22 и ≤24 | Миллиметр
32.50.13.190-03850 | Окклюдер кардиологический (для закрытия дефекта межжелудочковой перегородки ДМЖП, мышечный (двухдисковое устройство)) | Штука | 2018-03-01 | Длина перешейка | ≥7 и ≤8 | Миллиметр
|  |  |  | Диаметр перешейка | >5 и ≤6 | Миллиметр
|  |  |  | Диаметр дисков | >22 и ≤24 | Миллиметр
32.50.13.190-03849 | Окклюдер кардиологический (для закрытия дефекта межжелудочковой перегородки ДМЖП, мышечный (двухдисковое устройство)) | Штука | 2018-03-01 | Длина перешейка | ≥7 и ≤8 | Миллиметр
|  |  |  | Диаметр перешейка | >6 и ≤7 | Миллиметр
|  |  |  | Диаметр дисков | >22 и ≤24 | Миллиметр
32.50.13.190-03848 | Окклюдер кардиологический (для закрытия дефекта межжелудочковой перегородки ДМЖП, мышечный (двухдисковое устройство)) | Штука | 2018-03-01 | Длина перешейка | ≥7 и ≤8 | Миллиметр
|  |  |  | Диаметр перешейка | >7 и ≤8 | Миллиметр
|  |  |  | Диаметр дисков | >22 и ≤24 | Миллиметр
32.50.13.190-03847 | Окклюдер кардиологический (для закрытия дефекта межжелудочковой перегородки ДМЖП, мышечный (двухдисковое устройство)) | Штука | 2018-03-01 | Длина перешейка | ≥7 и ≤8 | Миллиметр
|  |  |  | Диаметр перешейка | >8 и ≤9 | Миллиметр
|  |  |  | Диаметр дисков | >22 и ≤24 | Миллиметр
32.50.13.190-03846 | Окклюдер кардиологический (для закрытия дефекта межжелудочковой перегородки ДМЖП, мышечный (двухдисковое устройство)) | Штука | 2018-03-01 | Длина перешейка | ≥7 и ≤8 | Миллиметр
|  |  |  | Диаметр перешейка | >9 и ≤10 | Миллиметр
|  |  |  | Диаметр дисков | >22 и ≤24 | Миллиметр
32.50.13.190-03845 | Окклюдер кардиологический (для закрытия дефекта межжелудочковой перегородки ДМЖП, мышечный (двухдисковое устройство)) | Штука | 2018-03-01 | Длина перешейка | ≥7 и ≤8 | Миллиметр
|  |  |  | Диаметр перешейка | >10 и ≤11 | Миллиметр
|  |  |  | Диаметр дисков | >22 и ≤24 | Миллиметр
32.50.13.190-03844 | Окклюдер кардиологический (для закрытия дефекта межжелудочковой перегородки ДМЖП, мышечный (двухдисковое устройство)) | Штука | 2018-03-01 | Длина перешейка | ≥7 и ≤8 | Миллиметр
|  |  |  | Диаметр перешейка | >11 и ≤12 | Миллиметр
|  |  |  | Диаметр дисков | >22 и ≤24 | Миллиметр
32.50.13.190-03843 | Окклюдер кардиологический (для закрытия дефекта межжелудочковой перегородки ДМЖП, мышечный (двухдисковое устройство)) | Штука | 2018-03-01 | Длина перешейка | ≥7 и ≤8 | Миллиметр
|  |  |  | Диаметр перешейка | >12 и ≤13 | Миллиметр
|  |  |  | Диаметр дисков | >22 и ≤24 | Миллиметр
32.50.13.190-03842 | Окклюдер кардиологический (для закрытия дефекта межжелудочковой перегородки ДМЖП, мышечный (двухдисковое устройство)) | Штука | 2018-03-01 | Длина перешейка | ≥7 и ≤8 | Миллиметр
|  |  |  | Диаметр перешейка | >13 и ≤14 | Миллиметр
|  |  |  | Диаметр дисков | >22 и ≤24 | Миллиметр
32.50.13.190-03841 | Окклюдер кардиологический (для закрытия дефекта межжелудочковой перегородки ДМЖП, мышечный (двухдисковое устройство)) | Штука | 2018-03-01 | Длина перешейка | ≥7 и ≤8 | Миллиметр
|  |  |  | Диаметр перешейка | >14 и ≤15 | Миллиметр
|  |  |  | Диаметр дисков | >22 и ≤24 | Миллиметр
32.50.13.190-03840 | Окклюдер кардиологический (для закрытия дефекта межжелудочковой перегородки ДМЖП, мышечный (двухдисковое устройство)) | Штука | 2018-03-01 | Длина перешейка | ≥7 и ≤8 | Миллиметр
|  |  |  | Диаметр перешейка | >15 и ≤16 | Миллиметр
|  |  |  | Диаметр дисков | >22 и ≤24 | Миллиметр
32.50.13.190-03839 | Окклюдер кардиологический (для закрытия дефекта межжелудочковой перегородки ДМЖП, мышечный (двухдисковое устройство)) | Штука | 2018-03-01 | Длина перешейка | ≥7 и ≤8 | Миллиметр
|  |  |  | Диаметр перешейка | >16 и ≤17 | Миллиметр
|  |  |  | Диаметр дисков | >22 и ≤24 | Миллиметр
32.50.13.190-03838 | Окклюдер кардиологический (для закрытия дефекта межжелудочковой перегородки ДМЖП, мышечный (двухдисковое устройство)) | Штука | 2018-03-01 | Длина перешейка | ≥7 и ≤8 | Миллиметр
|  |  |  | Диаметр перешейка | >17 и ≤18 | Миллиметр
|  |  |  | Диаметр дисков | >22 и ≤24 | Миллиметр
32.50.13.190-03837 | Окклюдер кардиологический (для закрытия дефекта межжелудочковой перегородки ДМЖП, мышечный (двухдисковое устройство)) | Штука | 2018-03-01 | Длина перешейка | ≥7 и ≤8 | Миллиметр
|  |  |  | Диаметр перешейка | >18 и ≤19 | Миллиметр
|  |  |  | Диаметр дисков | >22 и ≤24 | Миллиметр
32.50.13.190-03836 | Окклюдер кардиологический (для закрытия дефекта межжелудочковой перегородки ДМЖП, мышечный (двухдисковое устройство)) | Штука | 2018-03-01 | Длина перешейка | ≥7 и ≤8 | Миллиметр
|  |  |  | Диаметр перешейка | >19 и ≤20 | Миллиметр
|  |  |  | Диаметр дисков | >22 и ≤24 | Миллиметр
32.50.13.190-03835 | Окклюдер кардиологический (для закрытия дефекта межжелудочковой перегородки ДМЖП, мышечный (двухдисковое устройство)) | Штука | 2018-03-01 | Длина перешейка | ≥7 и ≤8 | Миллиметр
|  |  |  | Диаметр перешейка | >20 и ≤21 | Миллиметр
|  |  |  | Диаметр дисков | >22 и ≤24 | Миллиметр
32.50.13.190-03834 | Окклюдер кардиологический (для закрытия дефекта межжелудочковой перегородки ДМЖП, мышечный (двухдисковое устройство)) | Штука | 2018-03-01 | Длина перешейка | ≥7 и ≤8 | Миллиметр
|  |  |  | Диаметр перешейка | >21 и ≤22 | Миллиметр
|  |  |  | Диаметр дисков | >22 и ≤24 | Миллиметр
32.50.13.190-03833 | Окклюдер кардиологический (для закрытия дефекта межжелудочковой перегородки ДМЖП, мышечный (двухдисковое устройство)) | Штука | 2018-03-01 | Длина перешейка | ≥7 и ≤8 | Миллиметр
|  |  |  | Диаметр перешейка | >22 и ≤23 | Миллиметр
|  |  |  | Диаметр дисков | >22 и ≤24 | Миллиметр
32.50.13.190-03832 | Окклюдер кардиологический (для закрытия дефекта межжелудочковой перегородки ДМЖП, мышечный (двухдисковое устройство)) | Штука | 2018-03-01 | Длина перешейка | ≥7 и ≤8 | Миллиметр
|  |  |  | Диаметр перешейка | >23 и ≤24 | Миллиметр
|  |  |  | Диаметр дисков | >22 и ≤24 | Миллиметр
32.50.13.190-03831 | Окклюдер кардиологический (для закрытия дефекта межжелудочковой перегородки ДМЖП, мышечный (двухдисковое устройство)) | Штука | 2018-03-01 | Длина перешейка | ≥7 и ≤8 | Миллиметр
|  |  |  | Диаметр перешейка | >5 и ≤6 | Миллиметр
|  |  |  | Диаметр дисков | >24 и ≤26 | Миллиметр
32.50.13.190-03830 | Окклюдер кардиологический (для закрытия дефекта межжелудочковой перегородки ДМЖП, мышечный (двухдисковое устройство)) | Штука | 2018-03-01 | Длина перешейка | ≥7 и ≤8 | Миллиметр
|  |  |  | Диаметр перешейка | ≥4 и ≤5 | Миллиметр
|  |  |  | Диаметр дисков | >24 и ≤26 | Миллиметр
32.50.13.190-03829 | Окклюдер кардиологический (для закрытия дефекта межжелудочковой перегородки ДМЖП, мышечный (двухдисковое устройство)) | Штука | 2018-03-01 | Длина перешейка | ≥7 и ≤8 | Миллиметр
|  |  |  | Диаметр перешейка | >6 и ≤7 | Миллиметр
|  |  |  | Диаметр дисков | >24 и ≤26 | Миллиметр
32.50.13.190-03828 | Окклюдер кардиологический (для закрытия дефекта межжелудочковой перегородки ДМЖП, мышечный (двухдисковое устройство)) | Штука | 2018-03-01 | Длина перешейка | ≥7 и ≤8 | Миллиметр
|  |  |  | Диаметр перешейка | >7 и ≤8 | Миллиметр
|  |  |  | Диаметр дисков | >24 и ≤26 | Миллиметр
32.50.13.190-03827 | Окклюдер кардиологический (для закрытия дефекта межжелудочковой перегородки ДМЖП, мышечный (двухдисковое устройство)) | Штука | 2018-03-01 | Длина перешейка | ≥7 и ≤8 | Миллиметр
|  |  |  | Диаметр перешейка | >8 и ≤9 | Миллиметр
|  |  |  | Диаметр дисков | >24 и ≤26 | Миллиметр
32.50.13.190-03826 | Окклюдер кардиологический (для закрытия дефекта межжелудочковой перегородки ДМЖП, мышечный (двухдисковое устройство)) | Штука | 2018-03-01 | Длина перешейка | ≥7 и ≤8 | Миллиметр
|  |  |  | Диаметр перешейка | >9 и ≤10 | Миллиметр
|  |  |  | Диаметр дисков | >24 и ≤26 | Миллиметр
32.50.13.190-03825 | Окклюдер кардиологический (для закрытия дефекта межжелудочковой перегородки ДМЖП, мышечный (двухдисковое устройство)) | Штука | 2018-03-01 | Длина перешейка | ≥7 и ≤8 | Миллиметр
|  |  |  | Диаметр перешейка | >10 и ≤11 | Миллиметр
|  |  |  | Диаметр дисков | >24 и ≤26 | Миллиметр
32.50.13.190-03824 | Окклюдер кардиологический (для закрытия дефекта межжелудочковой перегородки ДМЖП, мышечный (двухдисковое устройство)) | Штука | 2018-03-01 | Длина перешейка | ≥7 и ≤8 | Миллиметр
|  |  |  | Диаметр перешейка | >11 и ≤12 | Миллиметр
|  |  |  | Диаметр дисков | >24 и ≤26 | Миллиметр
32.50.13.190-03823 | Окклюдер кардиологический (для закрытия дефекта межжелудочковой перегородки ДМЖП, мышечный (двухдисковое устройство)) | Штука | 2018-03-01 | Длина перешейка | ≥7 и ≤8 | Миллиметр
|  |  |  | Диаметр перешейка | >12 и ≤13 | Миллиметр
|  |  |  | Диаметр дисков | >24 и ≤26 | Миллиметр
32.50.13.190-03822 | Окклюдер кардиологический (для закрытия дефекта межжелудочковой перегородки ДМЖП, мышечный (двухдисковое устройство)) | Штука | 2018-03-01 | Длина перешейка | ≥7 и ≤8 | Миллиметр
|  |  |  | Диаметр перешейка | >13 и ≤14 | Миллиметр
|  |  |  | Диаметр дисков | >24 и ≤26 | Миллиметр
32.50.13.190-03821 | Окклюдер кардиологический (для закрытия дефекта межжелудочковой перегородки ДМЖП, мышечный (двухдисковое устройство)) | Штука | 2018-03-01 | Длина перешейка | ≥7 и ≤8 | Миллиметр
|  |  |  | Диаметр перешейка | >14 и ≤15 | Миллиметр
|  |  |  | Диаметр дисков | >24 и ≤26 | Миллиметр
32.50.13.190-03820 | Окклюдер кардиологический (для закрытия дефекта межжелудочковой перегородки ДМЖП, мышечный (двухдисковое устройство)) | Штука | 2018-03-01 | Длина перешейка | ≥7 и ≤8 | Миллиметр
|  |  |  | Диаметр перешейка | >15 и ≤16 | Миллиметр
|  |  |  | Диаметр дисков | >24 и ≤26 | Миллиметр
32.50.13.190-03819 | Окклюдер кардиологический (для закрытия дефекта межжелудочковой перегородки ДМЖП, мышечный (двухдисковое устройство)) | Штука | 2018-03-01 | Длина перешейка | ≥7 и ≤8 | Миллиметр
|  |  |  | Диаметр перешейка | >16 и ≤17 | Миллиметр
|  |  |  | Диаметр дисков | >24 и ≤26 | Миллиметр
32.50.13.190-03818 | Окклюдер кардиологический (для закрытия дефекта межжелудочковой перегородки ДМЖП, мышечный (двухдисковое устройство)) | Штука | 2018-03-01 | Длина перешейка | ≥7 и ≤8 | Миллиметр
|  |  |  | Диаметр перешейка | >17 и ≤18 | Миллиметр
|  |  |  | Диаметр дисков | >24 и ≤26 | Миллиметр
32.50.13.190-03817 | Окклюдер кардиологический (для закрытия дефекта межжелудочковой перегородки ДМЖП, мышечный (двухдисковое устройство)) | Штука | 2018-03-01 | Длина перешейка | ≥7 и ≤8 | Миллиметр
|  |  |  | Диаметр перешейка | >18 и ≤19 | Миллиметр
|  |  |  | Диаметр дисков | >24 и ≤26 | Миллиметр
32.50.13.190-03816 | Окклюдер кардиологический (для закрытия дефекта межжелудочковой перегородки ДМЖП, мышечный (двухдисковое устройство)) | Штука | 2018-03-01 | Длина перешейка | ≥7 и ≤8 | Миллиметр
|  |  |  | Диаметр перешейка | >19 и ≤20 | Миллиметр
|  |  |  | Диаметр дисков | >24 и ≤26 | Миллиметр
32.50.13.190-03815 | Окклюдер кардиологический (для закрытия дефекта межжелудочковой перегородки ДМЖП, мышечный (двухдисковое устройство)) | Штука | 2018-03-01 | Длина перешейка | ≥7 и ≤8 | Миллиметр
|  |  |  | Диаметр перешейка | >20 и ≤21 | Миллиметр
|  |  |  | Диаметр дисков | >24 и ≤26 | Миллиметр
32.50.13.190-03814 | Окклюдер кардиологический (для закрытия дефекта межжелудочковой перегородки ДМЖП, мышечный (двухдисковое устройство)) | Штука | 2018-03-01 | Длина перешейка | ≥7 и ≤8 | Миллиметр
|  |  |  | Диаметр перешейка | >21 и ≤22 | Миллиметр
|  |  |  | Диаметр дисков | >24 и ≤26 | Миллиметр
32.50.13.190-03813 | Окклюдер кардиологический (для закрытия дефекта межжелудочковой перегородки ДМЖП, мышечный (двухдисковое устройство)) | Штука | 2018-03-01 | Длина перешейка | ≥7 и ≤8 | Миллиметр
|  |  |  | Диаметр перешейка | >22 и ≤23 | Миллиметр
|  |  |  | Диаметр дисков | >24 и ≤26 | Миллиметр
32.50.13.190-03812 | Окклюдер кардиологический (для закрытия дефекта межжелудочковой перегородки ДМЖП, мышечный (двухдисковое устройство)) | Штука | 2018-03-01 | Длина перешейка | ≥7 и ≤8 | Миллиметр
|  |  |  | Диаметр перешейка | >23 и ≤24 | Миллиметр
|  |  |  | Диаметр дисков | >24 и ≤26 | Миллиметр
32.50.13.190-03811 | Окклюдер кардиологический (для закрытия дефекта межжелудочковой перегородки ДМЖП, мышечный (двухдисковое устройство)) | Штука | 2018-03-01 | Длина перешейка | ≥7 и ≤8 | Миллиметр
|  |  |  | Диаметр перешейка | ≥4 и ≤5 | Миллиметр
|  |  |  | Диаметр дисков | >26 и ≤28 | Миллиметр
32.50.13.190-03810 | Окклюдер кардиологический (для закрытия дефекта межжелудочковой перегородки ДМЖП, мышечный (двухдисковое устройство)) | Штука | 2018-03-01 | Длина перешейка | ≥7 и ≤8 | Миллиметр
|  |  |  | Диаметр перешейка | >5 и ≤6 | Миллиметр
|  |  |  | Диаметр дисков | >26 и ≤28 | Миллиметр
32.50.13.190-03809 | Окклюдер кардиологический (для закрытия дефекта межжелудочковой перегородки ДМЖП, мышечный (двухдисковое устройство)) | Штука | 2018-03-01 | Длина перешейка | ≥7 и ≤8 | Миллиметр
|  |  |  | Диаметр перешейка | >6 и ≤7 | Миллиметр
|  |  |  | Диаметр дисков | >26 и ≤28 | Миллиметр
32.50.13.190-03808 | Окклюдер кардиологический (для закрытия дефекта межжелудочковой перегородки ДМЖП, мышечный (двухдисковое устройство)) | Штука | 2018-03-01 | Длина перешейка | ≥7 и ≤8 | Миллиметр
|  |  |  | Диаметр перешейка | >7 и ≤8 | Миллиметр
|  |  |  | Диаметр дисков | >26 и ≤28 | Миллиметр
32.50.13.190-03807 | Окклюдер кардиологический (для закрытия дефекта межжелудочковой перегородки ДМЖП, мышечный (двухдисковое устройство)) | Штука | 2018-03-01 | Длина перешейка | ≥7 и ≤8 | Миллиметр
|  |  |  | Диаметр перешейка | >8 и ≤9 | Миллиметр
|  |  |  | Диаметр дисков | >26 и ≤28 | Миллиметр
32.50.13.190-03806 | Окклюдер кардиологический (для закрытия дефекта межжелудочковой перегородки ДМЖП, мышечный (двухдисковое устройство)) | Штука | 2018-03-01 | Длина перешейка | ≥7 и ≤8 | Миллиметр
|  |  |  | Диаметр перешейка | >9 и ≤10 | Миллиметр
|  |  |  | Диаметр дисков | >26 и ≤28 | Миллиметр
32.50.13.190-03805 | Окклюдер кардиологический (для закрытия дефекта межжелудочковой перегородки ДМЖП, мышечный (двухдисковое устройство)) | Штука | 2018-03-01 | Длина перешейка | ≥7 и ≤8 | Миллиметр
|  |  |  | Диаметр перешейка | >10 и ≤11 | Миллиметр
|  |  |  | Диаметр дисков | >26 и ≤28 | Миллиметр
32.50.13.190-03804 | Окклюдер кардиологический (для закрытия дефекта межжелудочковой перегородки ДМЖП, мышечный (двухдисковое устройство)) | Штука | 2018-03-01 | Длина перешейка | ≥7 и ≤8 | Миллиметр
|  |  |  | Диаметр перешейка | >10 и ≤11 | Миллиметр
|  |  |  | Диаметр дисков | >26 и ≤28 | Миллиметр
32.50.13.190-03803 | Окклюдер кардиологический (для закрытия дефекта межжелудочковой перегородки ДМЖП, мышечный (двухдисковое устройство)) | Штука | 2018-03-01 | Длина перешейка | ≥7 и ≤8 | Миллиметр
|  |  |  | Диаметр перешейка | >11 и ≤12 | Миллиметр
|  |  |  | Диаметр дисков | >26 и ≤28 | Миллиметр
32.50.13.190-03802 | Окклюдер кардиологический (для закрытия дефекта межжелудочковой перегородки ДМЖП, мышечный (двухдисковое устройство)) | Штука | 2018-03-01 | Длина перешейка | ≥7 и ≤8 | Миллиметр
|  |  |  | Диаметр перешейка | >12 и ≤13 | Миллиметр
|  |  |  | Диаметр дисков | >26 и ≤28 | Миллиметр
32.50.13.190-03801 | Окклюдер кардиологический (для закрытия дефекта межжелудочковой перегородки ДМЖП, мышечный (двухдисковое устройство)) | Штука | 2018-03-01 | Длина перешейка | ≥7 и ≤8 | Миллиметр
|  |  |  | Диаметр перешейка | >13 и ≤14 | Миллиметр
|  |  |  | Диаметр дисков | >26 и ≤28 | Миллиметр
32.50.13.190-03800 | Окклюдер кардиологический (для закрытия дефекта межжелудочковой перегородки ДМЖП, мышечный (двухдисковое устройство)) | Штука | 2018-03-01 | Длина перешейка | ≥7 и ≤8 | Миллиметр
|  |  |  | Диаметр перешейка | >14 и ≤15 | Миллиметр
|  |  |  | Диаметр дисков | >26 и ≤28 | Миллиметр
32.50.13.190-03799 | Окклюдер кардиологический (для закрытия дефекта межжелудочковой перегородки ДМЖП, мышечный (двухдисковое устройство)) | Штука | 2018-03-01 | Длина перешейка | ≥7 и ≤8 | Миллиметр
|  |  |  | Диаметр перешейка | >15 и ≤16 | Миллиметр
|  |  |  | Диаметр дисков | >26 и ≤28 | Миллиметр
32.50.13.190-03798 | Окклюдер кардиологический (для закрытия дефекта межжелудочковой перегородки ДМЖП, мышечный (двухдисковое устройство)) | Штука | 2018-03-01 | Длина перешейка | ≥7 и ≤8 | Миллиметр
|  |  |  | Диаметр перешейка | >16 и ≤17 | Миллиметр
|  |  |  | Диаметр дисков | >26 и ≤28 | Миллиметр
32.50.13.190-03797 | Окклюдер кардиологический (для закрытия дефекта межжелудочковой перегородки ДМЖП, мышечный (двухдисковое устройство)) | Штука | 2018-03-01 | Длина перешейка | ≥7 и ≤8 | Миллиметр
|  |  |  | Диаметр перешейка | >17 и ≤18 | Миллиметр
|  |  |  | Диаметр дисков | >26 и ≤28 | Миллиметр
32.50.13.190-03796 | Окклюдер кардиологический (для закрытия дефекта межжелудочковой перегородки ДМЖП, мышечный (двухдисковое устройство)) | Штука | 2018-03-01 | Длина перешейка | ≥7 и ≤8 | Миллиметр
|  |  |  | Диаметр перешейка | >18 и ≤19 | Миллиметр
|  |  |  | Диаметр дисков | >26 и ≤28 | Миллиметр
32.50.13.190-03795 | Окклюдер кардиологический (для закрытия дефекта межжелудочковой перегородки ДМЖП, мышечный (двухдисковое устройство)) | Штука | 2018-03-01 | Длина перешейка | ≥7 и ≤8 | Миллиметр
|  |  |  | Диаметр перешейка | >18 и ≤19 | Миллиметр
|  |  |  | Диаметр дисков | >26 и ≤28 | Миллиметр
32.50.13.190-03794 | Окклюдер кардиологический (для закрытия дефекта межжелудочковой перегородки ДМЖП, мышечный (двухдисковое устройство)) | Штука | 2018-03-01 | Длина перешейка | ≥7 и ≤8 | Миллиметр
|  |  |  | Диаметр перешейка | >19 и ≤20 | Миллиметр
|  |  |  | Диаметр дисков | >26 и ≤28 | Миллиметр
32.50.13.190-03793 | Окклюдер кардиологический (для закрытия дефекта межжелудочковой перегородки ДМЖП, мышечный (двухдисковое устройство)) | Штука | 2018-03-01 | Длина перешейка | ≥7 и ≤8 | Миллиметр
|  |  |  | Диаметр перешейка | >20 и ≤21 | Миллиметр
|  |  |  | Диаметр дисков | >26 и ≤28 | Миллиметр
32.50.13.190-03792 | Окклюдер кардиологический (для закрытия дефекта межжелудочковой перегородки ДМЖП, мышечный (двухдисковое устройство)) | Штука | 2018-03-01 | Длина перешейка | ≥7 и ≤8 | Миллиметр
|  |  |  | Диаметр перешейка | >21 и ≤22 | Миллиметр
|  |  |  | Диаметр дисков | >26 и ≤28 | Миллиметр
32.50.13.190-03791 | Окклюдер кардиологический (для закрытия дефекта межжелудочковой перегородки ДМЖП, мышечный (двухдисковое устройство)) | Штука | 2018-03-01 | Длина перешейка | ≥7 и ≤8 | Миллиметр
|  |  |  | Диаметр перешейка | >22 и ≤23 | Миллиметр
|  |  |  | Диаметр дисков | >26 и ≤28 | Миллиметр
32.50.13.190-03790 | Окклюдер кардиологический (для закрытия дефекта межжелудочковой перегородки ДМЖП, мышечный (двухдисковое устройство)) | Штука | 2018-03-01 | Длина перешейка | ≥7 и ≤8 | Миллиметр
|  |  |  | Диаметр перешейка | >23 и ≤24 | Миллиметр
|  |  |  | Диаметр дисков | >26 и ≤28 | Миллиметр
32.50.13.190-03789 | Окклюдер кардиологический (для закрытия дефекта межжелудочковой перегородки ДМЖП, мышечный (двухдисковое устройство)) | Штука | 2018-03-01 | Длина перешейка | ≥7 и ≤8 | Миллиметр
|  |  |  | Диаметр перешейка | ≥4 и ≤5 | Миллиметр
|  |  |  | Диаметр дисков | >28 и ≤30 | Миллиметр
32.50.13.190-03788 | Окклюдер кардиологический (для закрытия дефекта межжелудочковой перегородки ДМЖП, мышечный (двухдисковое устройство)) | Штука | 2018-03-01 | Длина перешейка | ≥7 и ≤8 | Миллиметр
|  |  |  | Диаметр перешейка | >5 и ≤6 | Миллиметр
|  |  |  | Диаметр дисков | >28 и ≤30 | Миллиметр
32.50.13.190-03787 | Окклюдер кардиологический (для закрытия дефекта межжелудочковой перегородки ДМЖП, мышечный (двухдисковое устройство)) | Штука | 2018-03-01 | Длина перешейка | ≥7 и ≤8 | Миллиметр
|  |  |  | Диаметр перешейка | >6 и ≤7 | Миллиметр
|  |  |  | Диаметр дисков | >28 и ≤30 | Миллиметр
32.50.13.190-03786 | Окклюдер кардиологический (для закрытия дефекта межжелудочковой перегородки ДМЖП, мышечный (двухдисковое устройство)) | Штука | 2018-03-01 | Длина перешейка | ≥7 и ≤8 | Миллиметр
|  |  |  | Диаметр перешейка | >7 и ≤8 | Миллиметр
|  |  |  | Диаметр дисков | >28 и ≤30 | Миллиметр
32.50.13.190-03785 | Окклюдер кардиологический (для закрытия дефекта межжелудочковой перегородки ДМЖП, мышечный (двухдисковое устройство)) | Штука | 2018-03-01 | Длина перешейка | ≥7 и ≤8 | Миллиметр
|  |  |  | Диаметр перешейка | >8 и ≤9 | Миллиметр
|  |  |  | Диаметр дисков | >28 и ≤30 | Миллиметр
32.50.13.190-03784 | Окклюдер кардиологический (для закрытия дефекта межжелудочковой перегородки ДМЖП, мышечный (двухдисковое устройство)) | Штука | 2018-03-01 | Длина перешейка | ≥7 и ≤8 | Миллиметр
|  |  |  | Диаметр перешейка | >9 и ≤10 | Миллиметр
|  |  |  | Диаметр дисков | >28 и ≤30 | Миллиметр
32.50.13.190-03783 | Окклюдер кардиологический (для закрытия дефекта межжелудочковой перегородки ДМЖП, мышечный (двухдисковое устройство)) | Штука | 2018-03-01 | Длина перешейка | ≥7 и ≤8 | Миллиметр
|  |  |  | Диаметр перешейка | >10 и ≤11 | Миллиметр
|  |  |  | Диаметр дисков | >28 и ≤30 | Миллиметр
32.50.13.190-03782 | Окклюдер кардиологический (для закрытия дефекта межжелудочковой перегородки ДМЖП, мышечный (двухдисковое устройство)) | Штука | 2018-03-01 | Длина перешейка | ≥7 и ≤8 | Миллиметр
|  |  |  | Диаметр перешейка | >11 и ≤12 | Миллиметр
|  |  |  | Диаметр дисков | >28 и ≤30 | Миллиметр
32.50.13.190-03781 | Окклюдер кардиологический (для закрытия дефекта межжелудочковой перегородки ДМЖП, мышечный (двухдисковое устройство)) | Штука | 2018-03-01 | Длина перешейка | ≥7 и ≤8 | Миллиметр
|  |  |  | Диаметр перешейка | >12 и ≤13 | Миллиметр
|  |  |  | Диаметр дисков | >28 и ≤30 | Миллиметр
32.50.13.190-03780 | Окклюдер кардиологический (для закрытия дефекта межжелудочковой перегородки ДМЖП, мышечный (двухдисковое устройство)) | Штука | 2018-03-01 | Длина перешейка | ≥7 и ≤8 | Миллиметр
|  |  |  | Диаметр перешейка | >13 и ≤14 | Миллиметр
|  |  |  | Диаметр дисков | >28 и ≤30 | Миллиметр
32.50.13.190-03779 | Окклюдер кардиологический (для закрытия дефекта межжелудочковой перегородки ДМЖП, мышечный (двухдисковое устройство)) | Штука | 2018-03-01 | Длина перешейка | ≥7 и ≤8 | Миллиметр
|  |  |  | Диаметр перешейка | >14 и ≤15 | Миллиметр
|  |  |  | Диаметр дисков | >28 и ≤30 | Миллиметр
32.50.13.190-03778 | Окклюдер кардиологический (для закрытия дефекта межжелудочковой перегородки ДМЖП, мышечный (двухдисковое устройство)) | Штука | 2018-03-01 | Длина перешейка | ≥7 и ≤8 | Миллиметр
|  |  |  | Диаметр перешейка | >15 и ≤16 | Миллиметр
|  |  |  | Диаметр дисков | >28 и ≤30 | Миллиметр
32.50.13.190-03777 | Окклюдер кардиологический (для закрытия дефекта межжелудочковой перегородки ДМЖП, мышечный (двухдисковое устройство)) | Штука | 2018-03-01 | Длина перешейка | ≥7 и ≤8 | Миллиметр
|  |  |  | Диаметр перешейка | >16 и ≤17 | Миллиметр
|  |  |  | Диаметр дисков | >28 и ≤30 | Миллиметр
32.50.13.190-03776 | Окклюдер кардиологический (для закрытия дефекта межжелудочковой перегородки ДМЖП, мышечный (двухдисковое устройство)) | Штука | 2018-03-01 | Длина перешейка | ≥7 и ≤8 | Миллиметр
|  |  |  | Диаметр перешейка | >17 и ≤18 | Миллиметр
|  |  |  | Диаметр дисков | >28 и ≤30 | Миллиметр
32.50.13.190-03775 | Окклюдер кардиологический (для закрытия дефекта межжелудочковой перегородки ДМЖП, мышечный (двухдисковое устройство)) | Штука | 2018-03-01 | Длина перешейка | ≥7 и ≤8 | Миллиметр
|  |  |  | Диаметр перешейка | >18 и ≤19 | Миллиметр
|  |  |  | Диаметр дисков | >28 и ≤30 | Миллиметр
32.50.13.190-03774 | Окклюдер кардиологический (для закрытия дефекта межжелудочковой перегородки ДМЖП, мышечный (двухдисковое устройство)) | Штука | 2018-03-01 | Длина перешейка | ≥7 и ≤8 | Миллиметр
|  |  |  | Диаметр перешейка | >19 и ≤20 | Миллиметр
|  |  |  | Диаметр дисков | >28 и ≤30 | Миллиметр
32.50.13.190-03773 | Окклюдер кардиологический (для закрытия дефекта межжелудочковой перегородки ДМЖП, мышечный (двухдисковое устройство)) | Штука | 2018-03-01 | Длина перешейка | ≥7 и ≤8 | Миллиметр
|  |  |  | Диаметр перешейка | >20 и ≤21 | Миллиметр
|  |  |  | Диаметр дисков | >28 и ≤30 | Миллиметр
32.50.13.190-03772 | Окклюдер кардиологический (для закрытия дефекта межжелудочковой перегородки ДМЖП, мышечный (двухдисковое устройство)) | Штука | 2018-03-01 | Длина перешейка | ≥7 и ≤8 | Миллиметр
|  |  |  | Диаметр перешейка | >21 и ≤22 | Миллиметр
|  |  |  | Диаметр дисков | >28 и ≤30 | Миллиметр
32.50.13.190-03771 | Окклюдер кардиологический (для закрытия дефекта межжелудочковой перегородки ДМЖП, мышечный (двухдисковое устройство)) | Штука | 2018-03-01 | Длина перешейка | ≥7 и ≤8 | Миллиметр
|  |  |  | Диаметр перешейка | >22 и ≤23 | Миллиметр
|  |  |  | Диаметр дисков | >28 и ≤30 | Миллиметр
32.50.13.190-03770 | Окклюдер кардиологический (для закрытия дефекта межжелудочковой перегородки ДМЖП, мышечный (двухдисковое устройство)) | Штука | 2018-03-01 | Длина перешейка | ≥7 и ≤8 | Миллиметр
|  |  |  | Диаметр перешейка | >23 и ≤24 | Миллиметр
|  |  |  | Диаметр дисков | >28 и ≤30 | Миллиметр
32.50.13.190-03769 | Окклюдер кардиологический (для закрытия дефекта межжелудочковой перегородки ДМЖП, мышечный (двухдисковое устройство)) | Штука | 2018-03-01 | Длина перешейка | ≥7 и ≤8 | Миллиметр
|  |  |  | Диаметр перешейка | ≥4 и ≤5 | Миллиметр
|  |  |  | Диаметр дисков | >30 и ≤32 | Миллиметр
32.50.13.190-03768 | Окклюдер кардиологический (для закрытия дефекта межжелудочковой перегородки ДМЖП, мышечный (двухдисковое устройство)) | Штука | 2018-03-01 | Длина перешейка | ≥7 и ≤8 | Миллиметр
|  |  |  | Диаметр перешейка | >6 и ≤7 | Миллиметр
|  |  |  | Диаметр дисков | >30 и ≤32 | Миллиметр
32.50.13.190-03767 | Окклюдер кардиологический (для закрытия дефекта межжелудочковой перегородки ДМЖП, мышечный (двухдисковое устройство)) | Штука | 2018-03-01 | Длина перешейка | ≥7 и ≤8 | Миллиметр
|  |  |  | Диаметр перешейка | >5 и ≤6 | Миллиметр
|  |  |  | Диаметр дисков | >30 и ≤32 | Миллиметр
32.50.13.190-03766 | Окклюдер кардиологический (для закрытия дефекта межжелудочковой перегородки ДМЖП, мышечный (двухдисковое устройство)) | Штука | 2018-03-01 | Длина перешейка | ≥7 и ≤8 | Миллиметр
|  |  |  | Диаметр перешейка | >7 и ≤8 | Миллиметр
|  |  |  | Диаметр дисков | >30 и ≤32 | Миллиметр
32.50.13.190-03765 | Окклюдер кардиологический (для закрытия дефекта межжелудочковой перегородки ДМЖП, мышечный (двухдисковое устройство)) | Штука | 2018-03-01 | Длина перешейка | ≥7 и ≤8 | Миллиметр
|  |  |  | Диаметр перешейка | >8 и ≤9 | Миллиметр
|  |  |  | Диаметр дисков | >30 и ≤32 | Миллиметр
32.50.13.190-03764 | Окклюдер кардиологический (для закрытия дефекта межжелудочковой перегородки ДМЖП, мышечный (двухдисковое устройство)) | Штука | 2018-03-01 | Длина перешейка | ≥7 и ≤8 | Миллиметр
|  |  |  | Диаметр перешейка | >9 и ≤10 | Миллиметр
|  |  |  | Диаметр дисков | >30 и ≤32 | Миллиметр
32.50.13.190-03763 | Окклюдер кардиологический (для закрытия дефекта межжелудочковой перегородки ДМЖП, мышечный (двухдисковое устройство)) | Штука | 2018-03-01 | Длина перешейка | ≥7 и ≤8 | Миллиметр
|  |  |  | Диаметр перешейка | >10 и ≤11 | Миллиметр
|  |  |  | Диаметр дисков | >30 и ≤32 | Миллиметр
32.50.13.190-03762 | Окклюдер кардиологический (для закрытия дефекта межжелудочковой перегородки ДМЖП, мышечный (двухдисковое устройство)) | Штука | 2018-03-01 | Длина перешейка | ≥7 и ≤8 | Миллиметр
|  |  |  | Диаметр перешейка | >11 и ≤12 | Миллиметр
|  |  |  | Диаметр дисков | >30 и ≤32 | Миллиметр
32.50.13.190-03761 | Окклюдер кардиологический (для закрытия дефекта межжелудочковой перегородки ДМЖП, мышечный (двухдисковое устройство)) | Штука | 2018-03-01 | Длина перешейка | ≥7 и ≤8 | Миллиметр
|  |  |  | Диаметр перешейка | >12 и ≤13 | Миллиметр
|  |  |  | Диаметр дисков | >30 и ≤32 | Миллиметр
32.50.13.190-03760 | Окклюдер кардиологический (для закрытия дефекта межжелудочковой перегородки ДМЖП, мышечный (двухдисковое устройство)) | Штука | 2018-03-01 | Длина перешейка | ≥7 и ≤8 | Миллиметр
|  |  |  | Диаметр перешейка | >13 и ≤14 | Миллиметр
|  |  |  | Диаметр дисков | >30 и ≤32 | Миллиметр
32.50.13.190-03759 | Окклюдер кардиологический (для закрытия дефекта межжелудочковой перегородки ДМЖП, мышечный (двухдисковое устройство)) | Штука | 2018-03-01 | Длина перешейка | ≥7 и ≤8 | Миллиметр
|  |  |  | Диаметр перешейка | >14 и ≤15 | Миллиметр
|  |  |  | Диаметр дисков | >30 и ≤32 | Миллиметр
32.50.13.190-03758 | Окклюдер кардиологический (для закрытия дефекта межжелудочковой перегородки ДМЖП, мышечный (двухдисковое устройство)) | Штука | 2018-03-01 | Длина перешейка | ≥7 и ≤8 | Миллиметр
|  |  |  | Диаметр перешейка | >15 и ≤16 | Миллиметр
|  |  |  | Диаметр дисков | >30 и ≤32 | Миллиметр
32.50.13.190-03757 | Окклюдер кардиологический (для закрытия дефекта межжелудочковой перегородки ДМЖП, мышечный (двухдисковое устройство)) | Штука | 2018-03-01 | Длина перешейка | ≥7 и ≤8 | Миллиметр
|  |  |  | Диаметр перешейка | >16 и ≤17 | Миллиметр
|  |  |  | Диаметр дисков | >30 и ≤32 | Миллиметр
32.50.13.190-03756 | Окклюдер кардиологический (для закрытия дефекта межжелудочковой перегородки ДМЖП, мышечный (двухдисковое устройство)) | Штука | 2018-03-01 | Длина перешейка | ≥7 и ≤8 | Миллиметр
|  |  |  | Диаметр перешейка | >17 и ≤18 | Миллиметр
|  |  |  | Диаметр дисков | >30 и ≤32 | Миллиметр
32.50.13.190-03755 | Окклюдер кардиологический (для закрытия дефекта межжелудочковой перегородки ДМЖП, мышечный (двухдисковое устройство)) | Штука | 2018-03-01 | Длина перешейка | ≥7 и ≤8 | Миллиметр
|  |  |  | Диаметр перешейка | >18 и ≤19 | Миллиметр
|  |  |  | Диаметр дисков | >30 и ≤32 | Миллиметр
32.50.13.190-03754 | Окклюдер кардиологический (для закрытия дефекта межжелудочковой перегородки ДМЖП, мышечный (двухдисковое устройство)) | Штука | 2018-03-01 | Длина перешейка | ≥7 и ≤8 | Миллиметр
|  |  |  | Диаметр перешейка | >19 и ≤20 | Миллиметр
|  |  |  | Диаметр дисков | >30 и ≤32 | Миллиметр
32.50.13.190-03753 | Окклюдер кардиологический (для закрытия дефекта межжелудочковой перегородки ДМЖП, мышечный (двухдисковое устройство)) | Штука | 2018-03-01 | Длина перешейка | ≥7 и ≤8 | Миллиметр
|  |  |  | Диаметр перешейка | >20 и ≤21 | Миллиметр
|  |  |  | Диаметр дисков | >30 и ≤32 | Миллиметр
32.50.13.190-03752 | Окклюдер кардиологический (для закрытия дефекта межжелудочковой перегородки ДМЖП, мышечный (двухдисковое устройство)) | Штука | 2018-03-01 | Длина перешейка | ≥7 и ≤8 | Миллиметр
|  |  |  | Диаметр перешейка | >21 и ≤22 | Миллиметр
|  |  |  | Диаметр дисков | >30 и ≤32 | Миллиметр
32.50.13.190-03751 | Окклюдер кардиологический (для закрытия дефекта межжелудочковой перегородки ДМЖП, мышечный (двухдисковое устройство)) | Штука | 2018-03-01 | Длина перешейка | ≥7 и ≤8 | Миллиметр
|  |  |  | Диаметр перешейка | >22 и ≤23 | Миллиметр
|  |  |  | Диаметр дисков | >30 и ≤32 | Миллиметр
32.50.13.190-03750 | Окклюдер кардиологический (для закрытия дефекта межжелудочковой перегородки ДМЖП, мышечный (двухдисковое устройство)) | Штука | 2018-03-01 | Длина перешейка | ≥7 и ≤8 | Миллиметр
|  |  |  | Диаметр перешейка | >23 и ≤24 | Миллиметр
|  |  |  | Диаметр дисков | >30 и ≤32 | Миллиметр
32.50.13.190-03749 | Окклюдер кардиологический (для закрытия дефекта межжелудочковой перегородки ДМЖП, мышечный (двухдисковое устройство)) | Штука | 2018-03-01 | Длина перешейка | ≥7 и ≤8 | Миллиметр
|  |  |  | Диаметр перешейка | ≥4 и ≤5 | Миллиметр
|  |  |  | Диаметр дисков | >32 и ≤34 | Миллиметр
32.50.13.190-03748 | Окклюдер кардиологический (для закрытия дефекта межжелудочковой перегородки ДМЖП, мышечный (двухдисковое устройство)) | Штука | 2018-03-01 | Длина перешейка | ≥7 и ≤8 | Миллиметр
|  |  |  | Диаметр перешейка | >5 и ≤6 | Миллиметр
|  |  |  | Диаметр дисков | >32 и ≤34 | Миллиметр
32.50.13.190-03747 | Окклюдер кардиологический (для закрытия дефекта межжелудочковой перегородки ДМЖП, мышечный (двухдисковое устройство)) | Штука | 2018-03-01 | Длина перешейка | ≥7 и ≤8 | Миллиметр
|  |  |  | Диаметр перешейка | >6 и ≤7 | Миллиметр
|  |  |  | Диаметр дисков | >32 и ≤34 | Миллиметр
32.50.13.190-03746 | Окклюдер кардиологический (для закрытия дефекта межжелудочковой перегородки ДМЖП, мышечный (двухдисковое устройство)) | Штука | 2018-03-01 | Длина перешейка | ≥7 и ≤8 | Миллиметр
|  |  |  | Диаметр перешейка | >7 и ≤8 | Миллиметр
|  |  |  | Диаметр дисков | >32 и ≤34 | Миллиметр
32.50.13.190-03745 | Окклюдер кардиологический (для закрытия дефекта межжелудочковой перегородки ДМЖП, мышечный (двухдисковое устройство)) | Штука | 2018-03-01 | Длина перешейка | ≥7 и ≤8 | Миллиметр
|  |  |  | Диаметр перешейка | >8 и ≤9 | Миллиметр
|  |  |  | Диаметр дисков | >32 и ≤34 | Миллиметр
32.50.13.190-03744 | Окклюдер кардиологический (для закрытия дефекта межжелудочковой перегородки ДМЖП, мышечный (двухдисковое устройство)) | Штука | 2018-03-01 | Длина перешейка | ≥7 и ≤8 | Миллиметр
|  |  |  | Диаметр перешейка | >9 и ≤10 | Миллиметр
|  |  |  | Диаметр дисков | >32 и ≤34 | Миллиметр
32.50.13.190-03743 | Окклюдер кардиологический (для закрытия дефекта межжелудочковой перегородки ДМЖП, мышечный (двухдисковое устройство)) | Штука | 2018-03-01 | Длина перешейка | ≥7 и ≤8 | Миллиметр
|  |  |  | Диаметр перешейка | >10 и ≤11 | Миллиметр
|  |  |  | Диаметр дисков | >32 и ≤34 | Миллиметр
32.50.13.190-03742 | Окклюдер кардиологический (для закрытия дефекта межжелудочковой перегородки ДМЖП, мышечный (двухдисковое устройство)) | Штука | 2018-03-01 | Длина перешейка | ≥7 и ≤8 | Миллиметр
|  |  |  | Диаметр перешейка | >11 и ≤12 | Миллиметр
|  |  |  | Диаметр дисков | >32 и ≤34 | Миллиметр
32.50.13.190-03741 | Окклюдер кардиологический (для закрытия дефекта межжелудочковой перегородки ДМЖП, мышечный (двухдисковое устройство)) | Штука | 2018-03-01 | Длина перешейка | ≥7 и ≤8 | Миллиметр
|  |  |  | Диаметр перешейка | >12 и ≤13 | Миллиметр
|  |  |  | Диаметр дисков | >32 и ≤34 | Миллиметр
32.50.13.190-03740 | Окклюдер кардиологический (для закрытия дефекта межжелудочковой перегородки ДМЖП, мышечный (двухдисковое устройство)) | Штука | 2018-03-01 | Длина перешейка | ≥7 и ≤8 | Миллиметр
|  |  |  | Диаметр перешейка | >13 и ≤14 | Миллиметр
|  |  |  | Диаметр дисков | >32 и ≤34 | Миллиметр
32.50.13.190-03739 | Окклюдер кардиологический (для закрытия дефекта межжелудочковой перегородки ДМЖП, мышечный (двухдисковое устройство)) | Штука | 2018-03-01 | Длина перешейка | ≥7 и ≤8 | Миллиметр
|  |  |  | Диаметр перешейка | >14 и ≤15 | Миллиметр
|  |  |  | Диаметр дисков | >32 и ≤34 | Миллиметр
32.50.13.190-03738 | Окклюдер кардиологический (для закрытия дефекта межжелудочковой перегородки ДМЖП, мышечный (двухдисковое устройство)) | Штука | 2018-03-01 | Длина перешейка | ≥7 и ≤8 | Миллиметр
|  |  |  | Диаметр перешейка | >15 и ≤16 | Миллиметр
|  |  |  | Диаметр дисков | >32 и ≤34 | Миллиметр
32.50.13.190-03737 | Окклюдер кардиологический (для закрытия дефекта межжелудочковой перегородки ДМЖП, мышечный (двухдисковое устройство)) | Штука | 2018-03-01 | Длина перешейка | ≥7 и ≤8 | Миллиметр
|  |  |  | Диаметр перешейка | >16 и ≤17 | Миллиметр
|  |  |  | Диаметр дисков | >32 и ≤34 | Миллиметр
32.50.13.190-03736 | Окклюдер кардиологический (для закрытия дефекта межжелудочковой перегородки ДМЖП, мышечный (двухдисковое устройство)) | Штука | 2018-03-01 | Длина перешейка | ≥7 и ≤8 | Миллиметр
|  |  |  | Диаметр перешейка | >17 и ≤18 | Миллиметр
|  |  |  | Диаметр дисков | >32 и ≤34 | Миллиметр
32.50.13.190-03735 | Окклюдер кардиологический (для закрытия дефекта межжелудочковой перегородки ДМЖП, мышечный (двухдисковое устройство)) | Штука | 2018-03-01 | Длина перешейка | ≥7 и ≤8 | Миллиметр
|  |  |  | Диаметр перешейка | >18 и ≤19 | Миллиметр
|  |  |  | Диаметр дисков | >32 и ≤34 | Миллиметр
32.50.13.190-03734 | Окклюдер кардиологический (для закрытия дефекта межжелудочковой перегородки ДМЖП, мышечный (двухдисковое устройство)) | Штука | 2018-03-01 | Длина перешейка | ≥7 и ≤8 | Миллиметр
|  |  |  | Диаметр перешейка | >19 и ≤20 | Миллиметр
|  |  |  | Диаметр дисков | >32 и ≤34 | Миллиметр
32.50.13.190-03733 | Окклюдер кардиологический (для закрытия дефекта межжелудочковой перегородки ДМЖП, мышечный (двухдисковое устройство)) | Штука | 2018-03-01 | Длина перешейка | ≥7 и ≤8 | Миллиметр
|  |  |  | Диаметр перешейка | >20 и ≤21 | Миллиметр
|  |  |  | Диаметр дисков | >32 и ≤34 | Миллиметр
32.50.13.190-03732 | Окклюдер кардиологический (для закрытия дефекта межжелудочковой перегородки ДМЖП, мышечный (двухдисковое устройство)) | Штука | 2018-03-01 | Длина перешейка | ≥7 и ≤8 | Миллиметр
|  |  |  | Диаметр перешейка | >21 и ≤22 | Миллиметр
|  |  |  | Диаметр дисков | >32 и ≤34 | Миллиметр
32.50.13.190-03731 | Окклюдер кардиологический (для закрытия дефекта межжелудочковой перегородки ДМЖП, мышечный (двухдисковое устройство)) | Штука | 2018-03-01 | Длина перешейка | ≥7 и ≤8 | Миллиметр
|  |  |  | Диаметр перешейка | >22 и ≤23 | Миллиметр
|  |  |  | Диаметр дисков | >32 и ≤34 | Миллиметр
32.50.13.190-03730 | Окклюдер кардиологический (для закрытия дефекта межжелудочковой перегородки ДМЖП, мышечный (двухдисковое устройство)) | Штука | 2018-03-01 | Длина перешейка | ≥7 и ≤8 | Миллиметр
|  |  |  | Диаметр перешейка | >23 и ≤24 | Миллиметр
|  |  |  | Диаметр дисков | >32 и ≤34 | Миллиметр
32.50.13.190-03729 | Окклюдер кардиологический (для закрытия дефекта межжелудочковой перегородки ДМЖП, мышечный (двухдисковое устройство)) | Штука | 2018-03-01 | Длина перешейка | ≥7 и ≤8 | Миллиметр
|  |  |  | Диаметр перешейка | ≥4 и ≤5 | Миллиметр
|  |  |  | Диаметр дисков | >34 и ≤36 | Миллиметр
32.50.13.190-03728 | Окклюдер кардиологический (для закрытия дефекта межжелудочковой перегородки ДМЖП, мышечный (двухдисковое устройство)) | Штука | 2018-03-01 | Длина перешейка | ≥7 и ≤8 | Миллиметр
|  |  |  | Диаметр перешейка | >5 и ≤6 | Миллиметр
|  |  |  | Диаметр дисков | >34 и ≤36 | Миллиметр
32.50.13.190-03727 | Окклюдер кардиологический (для закрытия дефекта межжелудочковой перегородки ДМЖП, мышечный (двухдисковое устройство)) | Штука | 2018-03-01 | Длина перешейка | ≥7 и ≤8 | Миллиметр
|  |  |  | Диаметр перешейка | >6 и ≤7 | Миллиметр
|  |  |  | Диаметр дисков | >34 и ≤36 | Миллиметр
32.50.13.190-03726 | Окклюдер кардиологический (для закрытия дефекта межжелудочковой перегородки ДМЖП, мышечный (двухдисковое устройство)) | Штука | 2018-03-01 | Длина перешейка | ≥7 и ≤8 | Миллиметр
|  |  |  | Диаметр перешейка | >7 и ≤8 | Миллиметр
|  |  |  | Диаметр дисков | >34 и ≤36 | Миллиметр
32.50.13.190-03725 | Окклюдер кардиологический (для закрытия дефекта межжелудочковой перегородки ДМЖП, мышечный (двухдисковое устройство)) | Штука | 2018-03-01 | Длина перешейка | ≥7 и ≤8 | Миллиметр
|  |  |  | Диаметр перешейка | >8 и ≤9 | Миллиметр
|  |  |  | Диаметр дисков | >34 и ≤36 | Миллиметр
32.50.13.190-03724 | Окклюдер кардиологический (для закрытия дефекта межжелудочковой перегородки ДМЖП, мышечный (двухдисковое устройство)) | Штука | 2018-03-01 | Длина перешейка | ≥7 и ≤8 | Миллиметр
|  |  |  | Диаметр перешейка | >9 и ≤10 | Миллиметр
|  |  |  | Диаметр дисков | >34 и ≤36 | Миллиметр
32.50.13.190-03723 | Окклюдер кардиологический (для закрытия дефекта межжелудочковой перегородки ДМЖП, мышечный (двухдисковое устройство)) | Штука | 2018-03-01 | Длина перешейка | ≥7 и ≤8 | Миллиметр
|  |  |  | Диаметр перешейка | >10 и ≤11 | Миллиметр
|  |  |  | Диаметр дисков | >34 и ≤36 | Миллиметр
32.50.13.190-03722 | Окклюдер кардиологический (для закрытия дефекта межжелудочковой перегородки ДМЖП, мышечный (двухдисковое устройство)) | Штука | 2018-03-01 | Длина перешейка | ≥7 и ≤8 | Миллиметр
|  |  |  | Диаметр перешейка | >11 и ≤12 | Миллиметр
|  |  |  | Диаметр дисков | >34 и ≤36 | Миллиметр
32.50.13.190-03721 | Окклюдер кардиологический (для закрытия дефекта межжелудочковой перегородки ДМЖП, мышечный (двухдисковое устройство)) | Штука | 2018-03-01 | Длина перешейка | ≥7 и ≤8 | Миллиметр
|  |  |  | Диаметр перешейка | >12 и ≤13 | Миллиметр
|  |  |  | Диаметр дисков | >34 и ≤36 | Миллиметр
32.50.13.190-03720 | Окклюдер кардиологический (для закрытия дефекта межжелудочковой перегородки ДМЖП, мышечный (двухдисковое устройство)) | Штука | 2018-03-01 | Длина перешейка | ≥7 и ≤8 | Миллиметр
|  |  |  | Диаметр перешейка | >13 и ≤14 | Миллиметр
|  |  |  | Диаметр дисков | >34 и ≤36 | Миллиметр
32.50.13.190-03719 | Окклюдер кардиологический (для закрытия дефекта межжелудочковой перегородки ДМЖП, мышечный (двухдисковое устройство)) | Штука | 2018-03-01 | Длина перешейка | ≥7 и ≤8 | Миллиметр
|  |  |  | Диаметр перешейка | >14 и ≤15 | Миллиметр
|  |  |  | Диаметр дисков | >34 и ≤36 | Миллиметр
32.50.13.190-03718 | Окклюдер кардиологический (для закрытия дефекта межжелудочковой перегородки ДМЖП, мышечный (двухдисковое устройство)) | Штука | 2018-03-01 | Длина перешейка | ≥7 и ≤8 | Миллиметр
|  |  |  | Диаметр перешейка | >15 и ≤16 | Миллиметр
|  |  |  | Диаметр дисков | >34 и ≤36 | Миллиметр
32.50.13.190-03717 | Окклюдер кардиологический (для закрытия дефекта межжелудочковой перегородки ДМЖП, мышечный (двухдисковое устройство)) | Штука | 2018-03-01 | Длина перешейка | ≥7 и ≤8 | Миллиметр
|  |  |  | Диаметр перешейка | >16 и ≤17 | Миллиметр
|  |  |  | Диаметр дисков | >34 и ≤36 | Миллиметр
32.50.13.190-03716 | Окклюдер кардиологический (для закрытия дефекта межжелудочковой перегородки ДМЖП, мышечный (двухдисковое устройство)) | Штука | 2018-03-01 | Длина перешейка | ≥7 и ≤8 | Миллиметр
|  |  |  | Диаметр перешейка | >17 и ≤18 | Миллиметр
|  |  |  | Диаметр дисков | >34 и ≤36 | Миллиметр
32.50.13.190-03715 | Окклюдер кардиологический (для закрытия дефекта межжелудочковой перегородки ДМЖП, мышечный (двухдисковое устройство)) | Штука | 2018-03-01 | Длина перешейка | ≥7 и ≤8 | Миллиметр
|  |  |  | Диаметр перешейка | >18 и ≤19 | Миллиметр
|  |  |  | Диаметр дисков | >34 и ≤36 | Миллиметр
32.50.13.190-03714 | Окклюдер кардиологический (для закрытия дефекта межжелудочковой перегородки ДМЖП, мышечный (двухдисковое устройство)) | Штука | 2018-03-01 | Длина перешейка | ≥7 и ≤8 | Миллиметр
|  |  |  | Диаметр перешейка | >19 и ≤20 | Миллиметр
|  |  |  | Диаметр дисков | >34 и ≤36 | Миллиметр
32.50.13.190-03713 | Окклюдер кардиологический (для закрытия дефекта межжелудочковой перегородки ДМЖП, мышечный (двухдисковое устройство)) | Штука | 2018-03-01 | Длина перешейка | ≥7 и ≤8 | Миллиметр
|  |  |  | Диаметр перешейка | >20 и ≤21 | Миллиметр
|  |  |  | Диаметр дисков | >34 и ≤36 | Миллиметр
32.50.13.190-03712 | Окклюдер кардиологический (для закрытия дефекта межжелудочковой перегородки ДМЖП, мышечный (двухдисковое устройство)) | Штука | 2018-03-01 | Длина перешейка | ≥7 и ≤8 | Миллиметр
|  |  |  | Диаметр перешейка | >21 и ≤22 | Миллиметр
|  |  |  | Диаметр дисков | >34 и ≤36 | Миллиметр
32.50.13.190-03701 | Окклюдер кардиологический (для закрытия дефекта межжелудочковой перегородки ДМЖП, мышечный (двухдисковое устройство)) | Штука | 2018-03-01 | Длина перешейка | ≥7 и ≤8 | Миллиметр
|  |  |  | Диаметр перешейка | >22 и ≤23 | Миллиметр
|  |  |  | Диаметр дисков | >34 и ≤36 | Миллиметр
32.50.13.190-03700 | Окклюдер кардиологический (для закрытия дефекта межжелудочковой перегородки ДМЖП, мышечный (двухдисковое устройство)) | Штука | 2018-03-01 | Длина перешейка | ≥7 и ≤8 | Миллиметр
|  |  |  | Диаметр перешейка | >23 и ≤24 | Миллиметр
|  |  |  | Диаметр дисков | >34 и ≤36 | Миллиметр
32.50.13.190-03699 | Окклюдер кардиологический (для закрытия дефекта межжелудочковой перегородки ДМЖП, мышечный (двухдисковое устройство)) | Штука | 2018-03-01 | Длина перешейка | >8 и ≤9 | Миллиметр
|  |  |  | Диаметр перешейка | ≥4 и ≤5 | Миллиметр
|  |  |  | Диаметр дисков | ≥8 и ≤10 | Миллиметр
32.50.13.190-03698 | Окклюдер кардиологический (для закрытия дефекта межжелудочковой перегородки ДМЖП, мышечный (двухдисковое устройство)) | Штука | 2018-03-01 | Длина перешейка | >8 и ≤9 | Миллиметр
|  |  |  | Диаметр перешейка | >5 и ≤6 | Миллиметр
|  |  |  | Диаметр дисков | ≥8 и ≤10 | Миллиметр
32.50.13.190-03697 | Окклюдер кардиологический (для закрытия дефекта межжелудочковой перегородки ДМЖП, мышечный (двухдисковое устройство)) | Штука | 2018-03-01 | Длина перешейка | >8 и ≤9 | Миллиметр
|  |  |  | Диаметр перешейка | >6 и ≤7 | Миллиметр
|  |  |  | Диаметр дисков | ≥8 и ≤10 | Миллиметр
32.50.13.190-03696 | Окклюдер кардиологический (для закрытия дефекта межжелудочковой перегородки ДМЖП, мышечный (двухдисковое устройство)) | Штука | 2018-03-01 | Длина перешейка | ≥7 и ≤8 | Миллиметр
|  |  |  | Диаметр перешейка | >7 и ≤8 | Миллиметр
|  |  |  | Диаметр дисков | >8 и ≤10 | Миллиметр
32.50.13.190-03695 | Окклюдер кардиологический (для закрытия дефекта межжелудочковой перегородки ДМЖП, мышечный (двухдисковое устройство)) | Штука | 2018-03-01 | Длина перешейка | >8 и ≤9 | Миллиметр
|  |  |  | Диаметр перешейка | >8 и ≤9 | Миллиметр
|  |  |  | Диаметр дисков | ≥8 и ≤10 | Миллиметр
32.50.13.190-03694 | Окклюдер кардиологический (для закрытия дефекта межжелудочковой перегородки ДМЖП, мышечный (двухдисковое устройство)) | Штука | 2018-03-01 | Длина перешейка | >8 и ≤9 | Миллиметр
|  |  |  | Диаметр перешейка | >9 и ≤10 | Миллиметр
|  |  |  | Диаметр дисков | >8 и ≤10 | Миллиметр
32.50.13.190-03693 | Окклюдер кардиологический (для закрытия дефекта межжелудочковой перегородки ДМЖП, мышечный (двухдисковое устройство)) | Штука | 2018-03-01 | Длина перешейка | >8 и ≤9 | Миллиметр
|  |  |  | Диаметр перешейка | >10 и ≤11 | Миллиметр
|  |  |  | Диаметр дисков | ≥8 и ≤10 | Миллиметр
32.50.13.190-03692 | Окклюдер кардиологический (для закрытия дефекта межжелудочковой перегородки ДМЖП, мышечный (двухдисковое устройство)) | Штука | 2018-03-01 | Длина перешейка | >8 и ≤9 | Миллиметр
|  |  |  | Диаметр перешейка | >11 и ≤12 | Миллиметр
|  |  |  | Диаметр дисков | ≥8 и ≤10 | Миллиметр
32.50.13.190-03691 | Окклюдер кардиологический (для закрытия дефекта межжелудочковой перегородки ДМЖП, мышечный (двухдисковое устройство)) | Штука | 2018-03-01 | Длина перешейка | >8 и ≤9 | Миллиметр
|  |  |  | Диаметр перешейка | >12 и ≤13 | Миллиметр
|  |  |  | Диаметр дисков | ≥8 и ≤10 | Миллиметр
32.50.13.190-03690 | Окклюдер кардиологический (для закрытия дефекта межжелудочковой перегородки ДМЖП, мышечный (двухдисковое устройство)) | Штука | 2018-03-01 | Длина перешейка | >8 и ≤9 | Миллиметр
|  |  |  | Диаметр перешейка | >13 и ≤14 | Миллиметр
|  |  |  | Диаметр дисков | ≥8 и ≤10 | Миллиметр
32.50.13.190-03689 | Окклюдер кардиологический (для закрытия дефекта межжелудочковой перегородки ДМЖП, мышечный (двухдисковое устройство)) | Штука | 2018-03-01 | Длина перешейка | >8 и ≤9 | Миллиметр
|  |  |  | Диаметр перешейка | >14 и ≤15 | Миллиметр
|  |  |  | Диаметр дисков | ≥8 и ≤10 | Миллиметр
32.50.13.190-03688 | Окклюдер кардиологический (для закрытия дефекта межжелудочковой перегородки ДМЖП, мышечный (двухдисковое устройство)) | Штука | 2018-03-01 | Длина перешейка | >8 и ≤9 | Миллиметр
|  |  |  | Диаметр перешейка | >15 и ≤16 | Миллиметр
|  |  |  | Диаметр дисков | ≥8 и ≤10 | Миллиметр
32.50.13.190-03687 | Окклюдер кардиологический (для закрытия дефекта межжелудочковой перегородки ДМЖП, мышечный (двухдисковое устройство)) | Штука | 2018-03-01 | Длина перешейка | >8 и ≤9 | Миллиметр
|  |  |  | Диаметр перешейка | >16 и ≤17 | Миллиметр
|  |  |  | Диаметр дисков | ≥8 и ≤10 | Миллиметр
32.50.13.190-03686 | Окклюдер кардиологический (для закрытия дефекта межжелудочковой перегородки ДМЖП, мышечный (двухдисковое устройство)) | Штука | 2018-03-01 | Длина перешейка | >8 и ≤9 | Миллиметр
|  |  |  | Диаметр перешейка | >17 и ≤18 | Миллиметр
|  |  |  | Диаметр дисков | ≥8 и ≤10 | Миллиметр
32.50.13.190-03685 | Окклюдер кардиологический (для закрытия дефекта межжелудочковой перегородки ДМЖП, мышечный (двухдисковое устройство)) | Штука | 2018-03-01 | Длина перешейка | >8 и ≤9 | Миллиметр
|  |  |  | Диаметр перешейка | >18 и ≤19 | Миллиметр
|  |  |  | Диаметр дисков | >8 и ≤10 | Миллиметр
32.50.13.190-03684 | Окклюдер кардиологический (для закрытия дефекта межжелудочковой перегородки ДМЖП, мышечный (двухдисковое устройство)) | Штука | 2018-03-01 | Длина перешейка | >8 и ≤9 | Миллиметр
|  |  |  | Диаметр перешейка | >19 и ≤20 | Миллиметр
|  |  |  | Диаметр дисков | ≥8 и ≤10 | Миллиметр
32.50.13.190-03683 | Окклюдер кардиологический (для закрытия дефекта межжелудочковой перегородки ДМЖП, мышечный (двухдисковое устройство)) | Штука | 2018-03-01 | Длина перешейка | >8 и ≤9 | Миллиметр
|  |  |  | Диаметр перешейка | >20 и ≤21 | Миллиметр
|  |  |  | Диаметр дисков | ≥8 и ≤10 | Миллиметр
32.50.13.190-03682 | Окклюдер кардиологический (для закрытия дефекта межжелудочковой перегородки ДМЖП, мышечный (двухдисковое устройство)) | Штука | 2018-03-01 | Длина перешейка | >8 и ≤9 | Миллиметр
|  |  |  | Диаметр перешейка | >21 и ≤22 | Миллиметр
|  |  |  | Диаметр дисков | ≥8 и ≤10 | Миллиметр
32.50.13.190-03681 | Окклюдер кардиологический (для закрытия дефекта межжелудочковой перегородки ДМЖП, мышечный (двухдисковое устройство)) | Штука | 2018-03-01 | Длина перешейка | >8 и ≤9 | Миллиметр
|  |  |  | Диаметр перешейка | >22 и ≤23 | Миллиметр
|  |  |  | Диаметр дисков | ≥8 и ≤10 | Миллиметр
32.50.13.190-03680 | Окклюдер кардиологический (для закрытия дефекта межжелудочковой перегородки ДМЖП, мышечный (двухдисковое устройство)) | Штука | 2018-03-01 | Длина перешейка | >8 и ≤9 | Миллиметр
|  |  |  | Диаметр перешейка | >23 и ≤24 | Миллиметр
|  |  |  | Диаметр дисков | ≥8 и ≤10 | Миллиметр
32.50.13.190-03679 | Окклюдер кардиологический (для закрытия дефекта межжелудочковой перегородки ДМЖП, мышечный (двухдисковое устройство)) | Штука | 2018-03-01 | Длина перешейка | >8 и ≤9 | Миллиметр
|  |  |  | Диаметр перешейка | ≥4 и ≤5 | Миллиметр
|  |  |  | Диаметр дисков | >10 и ≤12 | Миллиметр
32.50.13.190-03678 | Окклюдер кардиологический (для закрытия дефекта межжелудочковой перегородки ДМЖП, мышечный (двухдисковое устройство)) | Штука | 2018-03-01 | Длина перешейка | >8 и ≤9 | Миллиметр
|  |  |  | Диаметр перешейка | >5 и ≤6 | Миллиметр
|  |  |  | Диаметр дисков | >10 и ≤12 | Миллиметр
32.50.13.190-03677 | Окклюдер кардиологический (для закрытия дефекта межжелудочковой перегородки ДМЖП, мышечный (двухдисковое устройство)) | Штука | 2018-03-01 | Длина перешейка | >8 и ≤9 | Миллиметр
|  |  |  | Диаметр перешейка | >6 и ≤7 | Миллиметр
|  |  |  | Диаметр дисков | >10 и ≤12 | Миллиметр
32.50.13.190-03676 | Окклюдер кардиологический (для закрытия дефекта межжелудочковой перегородки ДМЖП, мышечный (двухдисковое устройство)) | Штука | 2018-03-01 | Длина перешейка | >8 и ≤9 | Миллиметр
|  |  |  | Диаметр перешейка | >7 и ≤8 | Миллиметр
|  |  |  | Диаметр дисков | >10 и ≤12 | Миллиметр
32.50.13.190-03675 | Окклюдер кардиологический (для закрытия дефекта межжелудочковой перегородки ДМЖП, мышечный (двухдисковое устройство)) | Штука | 2018-03-01 | Длина перешейка | >8 и ≤9 | Миллиметр
|  |  |  | Диаметр перешейка | >8 и ≤9 | Миллиметр
|  |  |  | Диаметр дисков | >10 и ≤12 | Миллиметр
32.50.13.190-03674 | Окклюдер кардиологический (для закрытия дефекта межжелудочковой перегородки ДМЖП, мышечный (двухдисковое устройство)) | Штука | 2018-03-01 | Длина перешейка | >8 и ≤9 | Миллиметр
|  |  |  | Диаметр перешейка | >9 и ≤10 | Миллиметр
|  |  |  | Диаметр дисков | >10 и ≤12 | Миллиметр
32.50.13.190-03673 | Окклюдер кардиологический (для закрытия дефекта межжелудочковой перегородки ДМЖП, мышечный (двухдисковое устройство)) | Штука | 2018-03-01 | Длина перешейка | >8 и ≤9 | Миллиметр
|  |  |  | Диаметр перешейка | >10 и ≤11 | Миллиметр
|  |  |  | Диаметр дисков | >10 и ≤12 | Миллиметр
32.50.13.190-03672 | Окклюдер кардиологический (для закрытия дефекта межжелудочковой перегородки ДМЖП, мышечный (двухдисковое устройство)) | Штука | 2018-03-01 | Длина перешейка | >8 и ≤9 | Миллиметр
|  |  |  | Диаметр перешейка | >11 и ≤12 | Миллиметр
|  |  |  | Диаметр дисков | >10 и ≤12 | Миллиметр
32.50.13.190-03671 | Окклюдер кардиологический (для закрытия дефекта межжелудочковой перегородки ДМЖП, мышечный (двухдисковое устройство)) | Штука | 2018-03-01 | Длина перешейка | >8 и ≤9 | Миллиметр
|  |  |  | Диаметр перешейка | >12 и ≤13 | Миллиметр
|  |  |  | Диаметр дисков | >10 и ≤12 | Миллиметр
32.50.13.190-03670 | Окклюдер кардиологический (для закрытия дефекта межжелудочковой перегородки ДМЖП, мышечный (двухдисковое устройство)) | Штука | 2018-03-01 | Длина перешейка | >8 и ≤9 | Миллиметр
|  |  |  | Диаметр перешейка | >13 и ≤14 | Миллиметр
|  |  |  | Диаметр дисков | >10 и ≤12 | Миллиметр
32.50.13.190-03669 | Окклюдер кардиологический (для закрытия дефекта межжелудочковой перегородки ДМЖП, мышечный (двухдисковое устройство)) | Штука | 2018-03-01 | Длина перешейка | >8 и ≤9 | Миллиметр
|  |  |  | Диаметр перешейка | >14 и ≤15 | Миллиметр
|  |  |  | Диаметр дисков | >10 и ≤12 | Миллиметр
32.50.13.190-03668 | Окклюдер кардиологический (для закрытия дефекта межжелудочковой перегородки ДМЖП, мышечный (двухдисковое устройство)) | Штука | 2018-03-01 | Длина перешейка | >8 и ≤9 | Миллиметр
|  |  |  | Диаметр перешейка | >15 и ≤16 | Миллиметр
|  |  |  | Диаметр дисков | >10 и ≤12 | Миллиметр
32.50.13.190-03667 | Окклюдер кардиологический (для закрытия дефекта межжелудочковой перегородки ДМЖП, мышечный (двухдисковое устройство)) | Штука | 2018-03-01 | Длина перешейка | >8 и ≤9 | Миллиметр
|  |  |  | Диаметр перешейка | >16 и ≤17 | Миллиметр
|  |  |  | Диаметр дисков | >10 и ≤12 | Миллиметр
32.50.13.190-03666 | Окклюдер кардиологический (для закрытия дефекта межжелудочковой перегородки ДМЖП, мышечный (двухдисковое устройство)) | Штука | 2018-03-01 | Длина перешейка | >8 и ≤9 | Миллиметр
|  |  |  | Диаметр перешейка | >17 и ≤18 | Миллиметр
|  |  |  | Диаметр дисков | >10 и ≤12 | Миллиметр
32.50.13.190-03665 | Окклюдер кардиологический (для закрытия дефекта межжелудочковой перегородки ДМЖП, мышечный (двухдисковое устройство)) | Штука | 2018-03-01 | Длина перешейка | >8 и ≤9 | Миллиметр
|  |  |  | Диаметр перешейка | >18 и ≤19 | Миллиметр
|  |  |  | Диаметр дисков | >10 и ≤12 | Миллиметр
32.50.13.190-03664 | Окклюдер кардиологический (для закрытия дефекта межжелудочковой перегородки ДМЖП, мышечный (двухдисковое устройство)) | Штука | 2018-03-01 | Длина перешейка | >8 и ≤9 | Миллиметр
|  |  |  | Диаметр перешейка | >19 и ≤20 | Миллиметр
|  |  |  | Диаметр дисков | >10 и ≤12 | Миллиметр
32.50.13.190-03663 | Окклюдер кардиологический (для закрытия дефекта межжелудочковой перегородки ДМЖП, мышечный (двухдисковое устройство)) | Штука | 2018-03-01 | Длина перешейка | >8 и ≤9 | Миллиметр
|  |  |  | Диаметр перешейка | >20 и ≤21 | Миллиметр
|  |  |  | Диаметр дисков | >10 и ≤12 | Миллиметр
32.50.13.190-03662 | Окклюдер кардиологический (для закрытия дефекта межжелудочковой перегородки ДМЖП, мышечный (двухдисковое устройство)) | Штука | 2018-03-01 | Длина перешейка | >8 и ≤9 | Миллиметр
|  |  |  | Диаметр перешейка | >21 и ≤22 | Миллиметр
|  |  |  | Диаметр дисков | >10 и ≤12 | Миллиметр
32.50.13.190-03661 | Окклюдер кардиологический (для закрытия дефекта межжелудочковой перегородки ДМЖП, мышечный (двухдисковое устройство)) | Штука | 2018-03-01 | Длина перешейка | >8 и ≤9 | Миллиметр
|  |  |  | Диаметр перешейка | >22 и ≤23 | Миллиметр
|  |  |  | Диаметр дисков | >10 и ≤12 | Миллиметр
32.50.13.190-03660 | Окклюдер кардиологический (для закрытия дефекта межжелудочковой перегородки ДМЖП, мышечный (двухдисковое устройство)) | Штука | 2018-03-01 | Длина перешейка | >8 и ≤9 | Миллиметр
|  |  |  | Диаметр перешейка | >23 и ≤24 | Миллиметр
|  |  |  | Диаметр дисков | >10 и ≤12 | Миллиметр
32.50.13.190-03659 | Окклюдер кардиологический (для закрытия дефекта межжелудочковой перегородки ДМЖП, мышечный (двухдисковое устройство)) | Штука | 2018-03-01 | Длина перешейка | >8 и ≤9 | Миллиметр
|  |  |  | Диаметр перешейка | ≥4 и ≤5 | Миллиметр
|  |  |  | Диаметр дисков | >12 и ≤14 | Миллиметр
32.50.13.190-03658 | Окклюдер кардиологический (для закрытия дефекта межжелудочковой перегородки ДМЖП, мышечный (двухдисковое устройство)) | Штука | 2018-03-01 | Длина перешейка | >8 и ≤9 | Миллиметр
|  |  |  | Диаметр перешейка | >5 и ≤6 | Миллиметр
|  |  |  | Диаметр дисков | >12 и ≤14 | Миллиметр
32.50.13.190-03657 | Окклюдер кардиологический (для закрытия дефекта межжелудочковой перегородки ДМЖП, мышечный (двухдисковое устройство)) | Штука | 2018-03-01 | Длина перешейка | >8 и ≤9 | Миллиметр
|  |  |  | Диаметр перешейка | >6 и ≤7 | Миллиметр
|  |  |  | Диаметр дисков | >12 и ≤14 | Миллиметр
32.50.13.190-03656 | Окклюдер кардиологический (для закрытия дефекта межжелудочковой перегородки ДМЖП, мышечный (двухдисковое устройство)) | Штука | 2018-03-01 | Длина перешейка | >8 и ≤9 | Миллиметр
|  |  |  | Диаметр перешейка | >7 и ≤8 | Миллиметр
|  |  |  | Диаметр дисков | >12 и ≤14 | Миллиметр
32.50.13.190-03655 | Окклюдер кардиологический (для закрытия дефекта межжелудочковой перегородки ДМЖП, мышечный (двухдисковое устройство)) | Штука | 2018-03-01 | Длина перешейка | >8 и ≤9 | Миллиметр
|  |  |  | Диаметр перешейка | >8 и ≤9 | Миллиметр
|  |  |  | Диаметр дисков | >12 и ≤14 | Миллиметр
32.50.13.190-03654 | Окклюдер кардиологический (для закрытия дефекта межжелудочковой перегородки ДМЖП, мышечный (двухдисковое устройство)) | Штука | 2018-03-01 | Длина перешейка | >8 и ≤9 | Миллиметр
|  |  |  | Диаметр перешейка | >9 и ≤10 | Миллиметр
|  |  |  | Диаметр дисков | >12 и ≤14 | Миллиметр
32.50.13.190-03653 | Окклюдер кардиологический (для закрытия дефекта межжелудочковой перегородки ДМЖП, мышечный (двухдисковое устройство)) | Штука | 2018-03-01 | Длина перешейка | >8 и ≤9 | Миллиметр
|  |  |  | Диаметр перешейка | >10 и ≤11 | Миллиметр
|  |  |  | Диаметр дисков | >12 и ≤14 | Миллиметр
32.50.13.190-03652 | Окклюдер кардиологический (для закрытия дефекта межжелудочковой перегородки ДМЖП, мышечный (двухдисковое устройство)) | Штука | 2018-03-01 | Длина перешейка | >8 и ≤9 | Миллиметр
|  |  |  | Диаметр перешейка | >11 и ≤12 | Миллиметр
|  |  |  | Диаметр дисков | >12 и ≤14 | Миллиметр
32.50.13.190-03651 | Окклюдер кардиологический (для закрытия дефекта межжелудочковой перегородки ДМЖП, мышечный (двухдисковое устройство)) | Штука | 2018-03-01 | Длина перешейка | >8 и ≤9 | Миллиметр
|  |  |  | Диаметр перешейка | >12 и ≤13 | Миллиметр
|  |  |  | Диаметр дисков | >12 и ≤14 | Миллиметр
32.50.13.190-03650 | Окклюдер кардиологический (для закрытия дефекта межжелудочковой перегородки ДМЖП, мышечный (двухдисковое устройство)) | Штука | 2018-03-01 | Длина перешейка | >8 и ≤9 | Миллиметр
|  |  |  | Диаметр перешейка | >13 и ≤14 | Миллиметр
|  |  |  | Диаметр дисков | >12 и ≤14 | Миллиметр
32.50.13.190-03649 | Окклюдер кардиологический (для закрытия дефекта межжелудочковой перегородки ДМЖП, мышечный (двухдисковое устройство)) | Штука | 2018-03-01 | Длина перешейка | >8 и ≤9 | Миллиметр
|  |  |  | Диаметр перешейка | >14 и ≤15 | Миллиметр
|  |  |  | Диаметр дисков | >12 и ≤14 | Миллиметр
32.50.13.190-03648 | Окклюдер кардиологический (для закрытия дефекта межжелудочковой перегородки ДМЖП, мышечный (двухдисковое устройство)) | Штука | 2018-03-01 | Длина перешейка | >8 и ≤9 | Миллиметр
|  |  |  | Диаметр перешейка | >15 и ≤16 | Миллиметр
|  |  |  | Диаметр дисков | >12 и ≤14 | Миллиметр
32.50.13.190-03647 | Окклюдер кардиологический (для закрытия дефекта межжелудочковой перегородки ДМЖП, мышечный (двухдисковое устройство)) | Штука | 2018-03-01 | Длина перешейка | >8 и ≤9 | Миллиметр
|  |  |  | Диаметр перешейка | >16 и ≤17 | Миллиметр
|  |  |  | Диаметр дисков | >12 и ≤14 | Миллиметр
32.50.13.190-03646 | Окклюдер кардиологический (для закрытия дефекта межжелудочковой перегородки ДМЖП, мышечный (двухдисковое устройство)) | Штука | 2018-03-01 | Длина перешейка | >8 и ≤9 | Миллиметр
|  |  |  | Диаметр перешейка | >17 и ≤18 | Миллиметр
|  |  |  | Диаметр дисков | >12 и ≤14 | Миллиметр
32.50.13.190-03645 | Окклюдер кардиологический (для закрытия дефекта межжелудочковой перегородки ДМЖП, мышечный (двухдисковое устройство)) | Штука | 2018-03-01 | Длина перешейка | >8 и ≤9 | Миллиметр
|  |  |  | Диаметр перешейка | >18 и ≤19 | Миллиметр
|  |  |  | Диаметр дисков | >12 и ≤14 | Миллиметр
32.50.13.190-03644 | Окклюдер кардиологический (для закрытия дефекта межжелудочковой перегородки ДМЖП, мышечный (двухдисковое устройство)) | Штука | 2018-03-01 | Длина перешейка | >8 и ≤9 | Миллиметр
|  |  |  | Диаметр перешейка | >19 и ≤20 | Миллиметр
|  |  |  | Диаметр дисков | >12 и ≤14 | Миллиметр
32.50.13.190-03643 | Окклюдер кардиологический (для закрытия дефекта межжелудочковой перегородки ДМЖП, мышечный (двухдисковое устройство)) | Штука | 2018-03-01 | Длина перешейка | >8 и ≤9 | Миллиметр
|  |  |  | Диаметр перешейка | >20 и ≤21 | Миллиметр
|  |  |  | Диаметр дисков | >12 и ≤14 | Миллиметр
32.50.13.190-03642 | Окклюдер кардиологический (для закрытия дефекта межжелудочковой перегородки ДМЖП, мышечный (двухдисковое устройство)) | Штука | 2018-03-01 | Длина перешейка | >8 и ≤9 | Миллиметр
|  |  |  | Диаметр перешейка | >21 и ≤22 | Миллиметр
|  |  |  | Диаметр дисков | >12 и ≤14 | Миллиметр
32.50.13.190-03641 | Окклюдер кардиологический (для закрытия дефекта межжелудочковой перегородки ДМЖП, мышечный (двухдисковое устройство)) | Штука | 2018-03-01 | Длина перешейка | >8 и ≤9 | Миллиметр
|  |  |  | Диаметр перешейка | >22 и ≤23 | Миллиметр
|  |  |  | Диаметр дисков | >12 и ≤14 | Миллиметр
32.50.13.190-03640 | Окклюдер кардиологический (для закрытия дефекта межжелудочковой перегородки ДМЖП, мышечный (двухдисковое устройство)) | Штука | 2018-03-01 | Длина перешейка | >8 и ≤9 | Миллиметр
|  |  |  | Диаметр перешейка | >23 и ≤24 | Миллиметр
|  |  |  | Диаметр дисков | >12 и ≤14 | Миллиметр
32.50.13.190-03639 | Окклюдер кардиологический (для закрытия дефекта межжелудочковой перегородки ДМЖП, мышечный (двухдисковое устройство)) | Штука | 2018-03-01 | Длина перешейка | >8 и ≤9 | Миллиметр
|  |  |  | Диаметр перешейка | >4 и ≤5 | Миллиметр
|  |  |  | Диаметр дисков | >14 и ≤16 | Миллиметр
32.50.13.190-03638 | Окклюдер кардиологический (для закрытия дефекта межжелудочковой перегородки ДМЖП, мышечный (двухдисковое устройство)) | Штука | 2018-03-01 | Длина перешейка | >8 и ≤9 | Миллиметр
|  |  |  | Диаметр перешейка | >5 и ≤6 | Миллиметр
|  |  |  | Диаметр дисков | >14 и ≤16 | Миллиметр
32.50.13.190-03637 | Окклюдер кардиологический (для закрытия дефекта межжелудочковой перегородки ДМЖП, мышечный (двухдисковое устройство)) | Штука | 2018-03-01 | Длина перешейка | >8 и ≤9 | Миллиметр
|  |  |  | Диаметр перешейка | >6 и ≤7 | Миллиметр
|  |  |  | Диаметр дисков | >14 и ≤16 | Миллиметр
32.50.13.190-03636 | Окклюдер кардиологический (для закрытия дефекта межжелудочковой перегородки ДМЖП, мышечный (двухдисковое устройство)) | Штука | 2018-03-01 | Длина перешейка | >8 и ≤9 | Миллиметр
|  |  |  | Диаметр перешейка | >7 и ≤8 | Миллиметр
|  |  |  | Диаметр дисков | >14 и ≤16 | Миллиметр
32.50.13.190-03635 | Окклюдер кардиологический (для закрытия дефекта межжелудочковой перегородки ДМЖП, мышечный (двухдисковое устройство)) | Штука | 2018-03-01 | Длина перешейка | >8 и ≤9 | Миллиметр
|  |  |  | Диаметр перешейка | >8 и ≤9 | Миллиметр
|  |  |  | Диаметр дисков | >14 и ≤16 | Миллиметр
32.50.13.190-03634 | Окклюдер кардиологический (для закрытия дефекта межжелудочковой перегородки ДМЖП, мышечный (двухдисковое устройство)) | Штука | 2018-03-01 | Длина перешейка | >8 и ≤9 | Миллиметр
|  |  |  | Диаметр перешейка | >9 и ≤10 | Миллиметр
|  |  |  | Диаметр дисков | >14 и ≤16 | Миллиметр
32.50.13.190-03633 | Окклюдер кардиологический (для закрытия дефекта межжелудочковой перегородки ДМЖП, мышечный (двухдисковое устройство)) | Штука | 2018-03-01 | Длина перешейка | >8 и ≤9 | Миллиметр
|  |  |  | Диаметр перешейка | >10 и ≤11 | Миллиметр
|  |  |  | Диаметр дисков | >14 и ≤16 | Миллиметр
32.50.13.190-03632 | Окклюдер кардиологический (для закрытия дефекта межжелудочковой перегородки ДМЖП, мышечный (двухдисковое устройство)) | Штука | 2018-03-01 | Длина перешейка | >8 и ≤9 | Миллиметр
|  |  |  | Диаметр перешейка | >11 и ≤12 | Миллиметр
|  |  |  | Диаметр дисков | >14 и ≤16 | Миллиметр
32.50.13.190-03631 | Окклюдер кардиологический (для закрытия дефекта межжелудочковой перегородки ДМЖП, мышечный (двухдисковое устройство)) | Штука | 2018-03-01 | Длина перешейка | >8 и ≤9 | Миллиметр
|  |  |  | Диаметр перешейка | >12 и ≤13 | Миллиметр
|  |  |  | Диаметр дисков | >14 и ≤16 | Миллиметр
32.50.13.190-03630 | Окклюдер кардиологический (для закрытия дефекта межжелудочковой перегородки ДМЖП, мышечный (двухдисковое устройство)) | Штука | 2018-03-01 | Длина перешейка | >8 и ≤9 | Миллиметр
|  |  |  | Диаметр перешейка | >13 и ≤14 | Миллиметр
|  |  |  | Диаметр дисков | >14 и ≤16 | Миллиметр
32.50.13.190-03629 | Окклюдер кардиологический (для закрытия дефекта межжелудочковой перегородки ДМЖП, мышечный (двухдисковое устройство)) | Штука | 2018-03-01 | Длина перешейка | >8 и ≤9 | Миллиметр
|  |  |  | Диаметр перешейка | >14 и ≤15 | Миллиметр
|  |  |  | Диаметр дисков | >14 и ≤16 | Миллиметр
32.50.13.190-03628 | Окклюдер кардиологический (для закрытия дефекта межжелудочковой перегородки ДМЖП, мышечный (двухдисковое устройство)) | Штука | 2018-03-01 | Длина перешейка | >8 и ≤9 | Миллиметр
|  |  |  | Диаметр перешейка | >15 и ≤16 | Миллиметр
|  |  |  | Диаметр дисков | >14 и ≤16 | Миллиметр
32.50.13.190-03627 | Окклюдер кардиологический (для закрытия дефекта межжелудочковой перегородки ДМЖП, мышечный (двухдисковое устройство)) | Штука | 2018-03-01 | Длина перешейка | >8 и ≤9 | Миллиметр
|  |  |  | Диаметр перешейка | >16 и ≤17 | Миллиметр
|  |  |  | Диаметр дисков | >14 и ≤16 | Миллиметр
32.50.13.190-03626 | Окклюдер кардиологический (для закрытия дефекта межжелудочковой перегородки ДМЖП, мышечный (двухдисковое устройство)) | Штука | 2018-03-01 | Длина перешейка | >8 и ≤9 | Миллиметр
|  |  |  | Диаметр перешейка | >17 и ≤18 | Миллиметр
|  |  |  | Диаметр дисков | >14 и ≤16 | Миллиметр
32.50.13.190-03625 | Окклюдер кардиологический (для закрытия дефекта межжелудочковой перегородки ДМЖП, мышечный (двухдисковое устройство)) | Штука | 2018-03-01 | Длина перешейка | >8 и ≤9 | Миллиметр
|  |  |  | Диаметр перешейка | >18 и ≤19 | Миллиметр
|  |  |  | Диаметр дисков | >14 и ≤16 | Миллиметр
32.50.13.190-03624 | Окклюдер кардиологический (для закрытия дефекта межжелудочковой перегородки ДМЖП, мышечный (двухдисковое устройство)) | Штука | 2018-03-01 | Длина перешейка | >8 и ≤9 | Миллиметр
|  |  |  | Диаметр перешейка | >19 и ≤20 | Миллиметр
|  |  |  | Диаметр дисков | >14 и ≤16 | Миллиметр
32.50.13.190-03623 | Окклюдер кардиологический (для закрытия дефекта межжелудочковой перегородки ДМЖП, мышечный (двухдисковое устройство)) | Штука | 2018-03-01 | Длина перешейка | >8 и ≤9 | Миллиметр
|  |  |  | Диаметр перешейка | >20 и ≤21 | Миллиметр
|  |  |  | Диаметр дисков | >14 и ≤16 | Миллиметр
32.50.13.190-03622 | Окклюдер кардиологический (для закрытия дефекта межжелудочковой перегородки ДМЖП, мышечный (двухдисковое устройство)) | Штука | 2018-03-01 | Длина перешейка | >8 и ≤9 | Миллиметр
|  |  |  | Диаметр перешейка | >21 и ≤22 | Миллиметр
|  |  |  | Диаметр дисков | >14 и ≤16 | Миллиметр
32.50.13.190-03621 | Окклюдер кардиологический (для закрытия дефекта межжелудочковой перегородки ДМЖП, мышечный (двухдисковое устройство)) | Штука | 2018-03-01 | Длина перешейка | >8 и ≤9 | Миллиметр
|  |  |  | Диаметр перешейка | >22 и ≤23 | Миллиметр
|  |  |  | Диаметр дисков | >14 и ≤16 | Миллиметр
32.50.13.190-03620 | Окклюдер кардиологический (для закрытия дефекта межжелудочковой перегородки ДМЖП, мышечный (двухдисковое устройство)) | Штука | 2018-03-01 | Длина перешейка | >8 и ≤9 | Миллиметр
|  |  |  | Диаметр перешейка | >23 и ≤24 | Миллиметр
|  |  |  | Диаметр дисков | >14 и ≤16 | Миллиметр
32.50.13.190-03619 | Окклюдер кардиологический (для закрытия дефекта межжелудочковой перегородки ДМЖП, мышечный (двухдисковое устройство)) | Штука | 2018-03-01 | Длина перешейка | >8 и ≤9 | Миллиметр
|  |  |  | Диаметр перешейка | ≥4 и ≤5 | Миллиметр
|  |  |  | Диаметр дисков | >16 и ≤18 | Миллиметр
32.50.13.190-03618 | Окклюдер кардиологический (для закрытия дефекта межжелудочковой перегородки ДМЖП, мышечный (двухдисковое устройство)) | Штука | 2018-03-01 | Длина перешейка | >8 и ≤9 | Миллиметр
|  |  |  | Диаметр перешейка | >5 и ≤6 | Миллиметр
|  |  |  | Диаметр дисков | >16 и ≤18 | Миллиметр
32.50.13.190-03617 | Окклюдер кардиологический (для закрытия дефекта межжелудочковой перегородки ДМЖП, мышечный (двухдисковое устройство)) | Штука | 2018-03-01 | Длина перешейка | >8 и ≤9 | Миллиметр
|  |  |  | Диаметр перешейка | >6 и ≤7 | Миллиметр
|  |  |  | Диаметр дисков | >16 и ≤18 | Миллиметр
32.50.13.190-03616 | Окклюдер кардиологический (для закрытия дефекта межжелудочковой перегородки ДМЖП, мышечный (двухдисковое устройство)) | Штука | 2018-03-01 | Длина перешейка | >8 и ≤9 | Миллиметр
|  |  |  | Диаметр перешейка | >7 и ≤8 | Миллиметр
|  |  |  | Диаметр дисков | >16 и ≤18 | Миллиметр
32.50.13.190-03615 | Окклюдер кардиологический (для закрытия дефекта межжелудочковой перегородки ДМЖП, мышечный (двухдисковое устройство)) | Штука | 2018-03-01 | Длина перешейка | >8 и ≤9 | Миллиметр
|  |  |  | Диаметр перешейка | >8 и ≤9 | Миллиметр
|  |  |  | Диаметр дисков | >16 и ≤18 | Миллиметр
32.50.13.190-03614 | Окклюдер кардиологический (для закрытия дефекта межжелудочковой перегородки ДМЖП, мышечный (двухдисковое устройство)) | Штука | 2018-03-01 | Длина перешейка | >8 и ≤9 | Миллиметр
|  |  |  | Диаметр перешейка | >9 и ≤10 | Миллиметр
|  |  |  | Диаметр дисков | >16 и ≤18 | Миллиметр
32.50.13.190-03613 | Окклюдер кардиологический (для закрытия дефекта межжелудочковой перегородки ДМЖП, мышечный (двухдисковое устройство)) | Штука | 2018-03-01 | Длина перешейка | >8 и ≤9 | Миллиметр
|  |  |  | Диаметр перешейка | >10 и ≤11 | Миллиметр
|  |  |  | Диаметр дисков | >16 и ≤18 | Миллиметр
32.50.13.190-03612 | Окклюдер кардиологический (для закрытия дефекта межжелудочковой перегородки ДМЖП, мышечный (двухдисковое устройство)) | Штука | 2018-03-01 | Длина перешейка | >8 и ≤9 | Миллиметр
|  |  |  | Диаметр перешейка | >11 и ≤12 | Миллиметр
|  |  |  | Диаметр дисков | >16 и ≤18 | Миллиметр
32.50.13.190-03611 | Окклюдер кардиологический (для закрытия дефекта межжелудочковой перегородки ДМЖП, мышечный (двухдисковое устройство)) | Штука | 2018-03-01 | Длина перешейка | >8 и ≤9 | Миллиметр
|  |  |  | Диаметр перешейка | >12 и ≤13 | Миллиметр
|  |  |  | Диаметр дисков | >16 и ≤18 | Миллиметр
32.50.13.190-03610 | Окклюдер кардиологический (для закрытия дефекта межжелудочковой перегородки ДМЖП, мышечный (двухдисковое устройство)) | Штука | 2018-03-01 | Длина перешейка | >8 и ≤9 | Миллиметр
|  |  |  | Диаметр перешейка | >13 и ≤14 | Миллиметр
|  |  |  | Диаметр дисков | >16 и ≤18 | Миллиметр
32.50.13.190-03609 | Окклюдер кардиологический (для закрытия дефекта межжелудочковой перегородки ДМЖП, мышечный (двухдисковое устройство)) | Штука | 2018-03-01 | Длина перешейка | >8 и ≤9 | Миллиметр
|  |  |  | Диаметр перешейка | >14 и ≤15 | Миллиметр
|  |  |  | Диаметр дисков | >16 и ≤18 | Миллиметр
32.50.13.190-03608 | Окклюдер кардиологический (для закрытия дефекта межжелудочковой перегородки ДМЖП, мышечный (двухдисковое устройство)) | Штука | 2018-03-01 | Длина перешейка | >8 и ≤9 | Миллиметр
|  |  |  | Диаметр перешейка | >15 и ≤16 | Миллиметр
|  |  |  | Диаметр дисков | >16 и ≤18 | Миллиметр
32.50.13.190-03607 | Окклюдер кардиологический (для закрытия дефекта межжелудочковой перегородки ДМЖП, мышечный (двухдисковое устройство)) | Штука | 2018-03-01 | Длина перешейка | >8 и ≤9 | Миллиметр
|  |  |  | Диаметр перешейка | >16 и ≤17 | Миллиметр
|  |  |  | Диаметр дисков | >16 и ≤18 | Миллиметр
32.50.13.190-03606 | Окклюдер кардиологический (для закрытия дефекта межжелудочковой перегородки ДМЖП, мышечный (двухдисковое устройство)) | Штука | 2018-03-01 | Длина перешейка | >8 и ≤9 | Миллиметр
|  |  |  | Диаметр перешейка | >17 и ≤18 | Миллиметр
|  |  |  | Диаметр дисков | >16 и ≤18 | Миллиметр
32.50.13.190-03605 | Окклюдер кардиологический (для закрытия дефекта межжелудочковой перегородки ДМЖП, мышечный (двухдисковое устройство)) | Штука | 2018-03-01 | Длина перешейка | >8 и ≤9 | Миллиметр
|  |  |  | Диаметр перешейка | >18 и ≤19 | Миллиметр
|  |  |  | Диаметр дисков | >16 и ≤18 | Миллиметр
32.50.13.190-03604 | Окклюдер кардиологический (для закрытия дефекта межжелудочковой перегородки ДМЖП, мышечный (двухдисковое устройство)) | Штука | 2018-03-01 | Длина перешейка | >8 и ≤9 | Миллиметр
|  |  |  | Диаметр перешейка | >19 и ≤20 | Миллиметр
|  |  |  | Диаметр дисков | >16 и ≤18 | Миллиметр
32.50.13.190-03603 | Окклюдер кардиологический (для закрытия дефекта межжелудочковой перегородки ДМЖП, мышечный (двухдисковое устройство)) | Штука | 2018-03-01 | Длина перешейка | >8 и ≤9 | Миллиметр
|  |  |  | Диаметр перешейка | >20 и ≤21 | Миллиметр
|  |  |  | Диаметр дисков | >16 и ≤18 | Миллиметр
32.50.13.190-03602 | Окклюдер кардиологический (для закрытия дефекта межжелудочковой перегородки ДМЖП, мышечный (двухдисковое устройство)) | Штука | 2018-03-01 | Длина перешейка | >8 и ≤9 | Миллиметр
|  |  |  | Диаметр перешейка | >21 и ≤22 | Миллиметр
|  |  |  | Диаметр дисков | >16 и ≤18 | Миллиметр
32.50.13.190-03601 | Окклюдер кардиологический (для закрытия дефекта межжелудочковой перегородки ДМЖП, мышечный (двухдисковое устройство)) | Штука | 2018-03-01 | Длина перешейка | >8 и ≤9 | Миллиметр
|  |  |  | Диаметр перешейка | >22 и ≤23 | Миллиметр
|  |  |  | Диаметр дисков | >16 и ≤18 | Миллиметр
32.50.13.190-03600 | Окклюдер кардиологический (для закрытия дефекта межжелудочковой перегородки ДМЖП, мышечный (двухдисковое устройство)) | Штука | 2018-03-01 | Длина перешейка | >8 и ≤9 | Миллиметр
|  |  |  | Диаметр перешейка | >23 и ≤24 | Миллиметр
|  |  |  | Диаметр дисков | >16 и ≤18 | Миллиметр
32.50.13.190-03599 | Окклюдер кардиологический (для закрытия дефекта межжелудочковой перегородки ДМЖП, мышечный (двухдисковое устройство)) | Штука | 2018-03-01 | Длина перешейка | >8 и ≤9 | Миллиметр
|  |  |  | Диаметр перешейка | ≥4 и ≤5 | Миллиметр
|  |  |  | Диаметр дисков | >18 и ≤20 | Миллиметр
32.50.13.190-03598 | Окклюдер кардиологический (для закрытия дефекта межжелудочковой перегородки ДМЖП, мышечный (двухдисковое устройство)) | Штука | 2018-03-01 | Длина перешейка | >8 и ≤9 | Миллиметр
|  |  |  | Диаметр перешейка | >5 и ≤6 | Миллиметр
|  |  |  | Диаметр дисков | >18 и ≤20 | Миллиметр
32.50.13.190-03597 | Окклюдер кардиологический (для закрытия дефекта межжелудочковой перегородки ДМЖП, мышечный (двухдисковое устройство)) | Штука | 2018-03-01 | Длина перешейка | >8 и ≤9 | Миллиметр
|  |  |  | Диаметр перешейка | >6 и ≤7 | Миллиметр
|  |  |  | Диаметр дисков | >18 и ≤20 | Миллиметр
32.50.13.190-03596 | Окклюдер кардиологический (для закрытия дефекта межжелудочковой перегородки ДМЖП, мышечный (двухдисковое устройство)) | Штука | 2018-03-01 | Длина перешейка | >8 и ≤9 | Миллиметр
|  |  |  | Диаметр перешейка | >7 и ≤8 | Миллиметр
|  |  |  | Диаметр дисков | >18 и ≤20 | Миллиметр
32.50.13.190-03595 | Окклюдер кардиологический (для закрытия дефекта межжелудочковой перегородки ДМЖП, мышечный (двухдисковое устройство)) | Штука | 2018-03-01 | Длина перешейка | >8 и ≤9 | Миллиметр
|  |  |  | Диаметр перешейка | >8 и ≤9 | Миллиметр
|  |  |  | Диаметр дисков | >18 и ≤20 | Миллиметр
32.50.13.190-03594 | Окклюдер кардиологический (для закрытия дефекта межжелудочковой перегородки ДМЖП, мышечный (двухдисковое устройство)) | Штука | 2018-03-01 | Длина перешейка | >8 и ≤9 | Миллиметр
|  |  |  | Диаметр перешейка | >9 и ≤10 | Миллиметр
|  |  |  | Диаметр дисков | >18 и ≤20 | Миллиметр
32.50.13.190-03593 | Окклюдер кардиологический (для закрытия дефекта межжелудочковой перегородки ДМЖП, мышечный (двухдисковое устройство)) | Штука | 2018-03-01 | Длина перешейка | >8 и ≤9 | Миллиметр
|  |  |  | Диаметр перешейка | >10 и ≤11 | Миллиметр
|  |  |  | Диаметр дисков | >18 и ≤20 | Миллиметр
32.50.13.190-03592 | Окклюдер кардиологический (для закрытия дефекта межжелудочковой перегородки ДМЖП, мышечный (двухдисковое устройство)) | Штука | 2018-03-01 | Длина перешейка | >8 и ≤9 | Миллиметр
|  |  |  | Диаметр перешейка | >11 и ≤12 | Миллиметр
|  |  |  | Диаметр дисков | >18 и ≤20 | Миллиметр
32.50.13.190-03591 | Окклюдер кардиологический (для закрытия дефекта межжелудочковой перегородки ДМЖП, мышечный (двухдисковое устройство)) | Штука | 2018-03-01 | Длина перешейка | >8 и ≤9 | Миллиметр
|  |  |  | Диаметр перешейка | >12 и ≤13 | Миллиметр
|  |  |  | Диаметр дисков | >18 и ≤20 | Миллиметр
32.50.13.190-03590 | Окклюдер кардиологический (для закрытия дефекта межжелудочковой перегородки ДМЖП, мышечный (двухдисковое устройство)) | Штука | 2018-03-01 | Длина перешейка | >8 и ≤9 | Миллиметр
|  |  |  | Диаметр перешейка | >13 и ≤14 | Миллиметр
|  |  |  | Диаметр дисков | >18 и ≤20 | Миллиметр
32.50.13.190-03589 | Окклюдер кардиологический (для закрытия дефекта межжелудочковой перегородки ДМЖП, мышечный (двухдисковое устройство)) | Штука | 2018-03-01 | Длина перешейка | >8 и ≤9 | Миллиметр
|  |  |  | Диаметр перешейка | >14 и ≤15 | Миллиметр
|  |  |  | Диаметр дисков | >18 и ≤20 | Миллиметр
32.50.13.190-03588 | Окклюдер кардиологический (для закрытия дефекта межжелудочковой перегородки ДМЖП, мышечный (двухдисковое устройство)) | Штука | 2018-03-01 | Длина перешейка | >8 и ≤9 | Миллиметр
|  |  |  | Диаметр перешейка | >15 и ≤16 | Миллиметр
|  |  |  | Диаметр дисков | >18 и ≤20 | Миллиметр
32.50.13.190-03587 | Окклюдер кардиологический (для закрытия дефекта межжелудочковой перегородки ДМЖП, мышечный (двухдисковое устройство)) | Штука | 2018-03-01 | Длина перешейка | >8 и ≤9 | Миллиметр
|  |  |  | Диаметр перешейка | >16 и ≤17 | Миллиметр
|  |  |  | Диаметр дисков | >18 и ≤20 | Миллиметр
32.50.13.190-03586 | Окклюдер кардиологический (для закрытия дефекта межжелудочковой перегородки ДМЖП, мышечный (двухдисковое устройство)) | Штука | 2018-03-01 | Длина перешейка | >8 и ≤9 | Миллиметр
|  |  |  | Диаметр перешейка | >17 и ≤18 | Миллиметр
|  |  |  | Диаметр дисков | >18 и ≤20 | Миллиметр
32.50.13.190-03585 | Окклюдер кардиологический (для закрытия дефекта межжелудочковой перегородки ДМЖП, мышечный (двухдисковое устройство)) | Штука | 2018-03-01 | Длина перешейка | >8 и ≤9 | Миллиметр
|  |  |  | Диаметр перешейка | >18 и ≤19 | Миллиметр
|  |  |  | Диаметр дисков | >18 и ≤20 | Миллиметр
32.50.13.190-03584 | Окклюдер кардиологический (для закрытия дефекта межжелудочковой перегородки ДМЖП, мышечный (двухдисковое устройство)) | Штука | 2018-03-01 | Длина перешейка | >8 и ≤9 | Миллиметр
|  |  |  | Диаметр перешейка | >19 и ≤20 | Миллиметр
|  |  |  | Диаметр дисков | >18 и ≤20 | Миллиметр
32.50.13.190-03583 | Окклюдер кардиологический (для закрытия дефекта межжелудочковой перегородки ДМЖП, мышечный (двухдисковое устройство)) | Штука | 2018-03-01 | Длина перешейка | >8 и ≤9 | Миллиметр
|  |  |  | Диаметр перешейка | >20 и ≤21 | Миллиметр
|  |  |  | Диаметр дисков | >18 и ≤20 | Миллиметр
32.50.13.190-03582 | Окклюдер кардиологический (для закрытия дефекта межжелудочковой перегородки ДМЖП, мышечный (двухдисковое устройство)) | Штука | 2018-03-01 | Длина перешейка | >8 и ≤9 | Миллиметр
|  |  |  | Диаметр перешейка | >21 и ≤22 | Миллиметр
|  |  |  | Диаметр дисков | >18 и ≤20 | Миллиметр
32.50.13.190-03581 | Окклюдер кардиологический (для закрытия дефекта межжелудочковой перегородки ДМЖП, мышечный (двухдисковое устройство)) | Штука | 2018-03-01 | Длина перешейка | >8 и ≤9 | Миллиметр
|  |  |  | Диаметр перешейка | >22 и ≤23 | Миллиметр
|  |  |  | Диаметр дисков | >18 и ≤20 | Миллиметр
32.50.13.190-03580 | Окклюдер кардиологический (для закрытия дефекта межжелудочковой перегородки ДМЖП, мышечный (двухдисковое устройство)) | Штука | 2018-03-01 | Длина перешейка | >8 и ≤9 | Миллиметр
|  |  |  | Диаметр перешейка | >23 и ≤24 | Миллиметр
|  |  |  | Диаметр дисков | >18 и ≤20 | Миллиметр
32.50.13.190-03579 | Окклюдер кардиологический (для закрытия дефекта межжелудочковой перегородки ДМЖП, мышечный (двухдисковое устройство)) | Штука | 2018-03-01 | Длина перешейка | >8 и ≤9 | Миллиметр
|  |  |  | Диаметр перешейка | ≥4 и ≤5 | Миллиметр
|  |  |  | Диаметр дисков | >20 и ≤22 | Миллиметр
32.50.13.190-03578 | Окклюдер кардиологический (для закрытия дефекта межжелудочковой перегородки ДМЖП, мышечный (двухдисковое устройство)) | Штука | 2018-03-01 | Длина перешейка | >8 и ≤9 | Миллиметр
|  |  |  | Диаметр перешейка | >5 и ≤6 | Миллиметр
|  |  |  | Диаметр дисков | >20 и ≤22 | Миллиметр
32.50.13.190-03577 | Окклюдер кардиологический (для закрытия дефекта межжелудочковой перегородки ДМЖП, мышечный (двухдисковое устройство)) | Штука | 2018-03-01 | Длина перешейка | >8 и ≤9 | Миллиметр
|  |  |  | Диаметр перешейка | >6 и ≤7 | Миллиметр
|  |  |  | Диаметр дисков | >20 и ≤22 | Миллиметр
32.50.13.190-03576 | Окклюдер кардиологический (для закрытия дефекта межжелудочковой перегородки ДМЖП, мышечный (двухдисковое устройство)) | Штука | 2018-03-01 | Длина перешейка | >8 и ≤9 | Миллиметр
|  |  |  | Диаметр перешейка | >7 и ≤8 | Миллиметр
|  |  |  | Диаметр дисков | >20 и ≤22 | Миллиметр
32.50.13.190-03575 | Окклюдер кардиологический (для закрытия дефекта межжелудочковой перегородки ДМЖП, мышечный (двухдисковое устройство)) | Штука | 2018-03-01 | Длина перешейка | >8 и ≤9 | Миллиметр
|  |  |  | Диаметр перешейка | >8 и ≤9 | Миллиметр
|  |  |  | Диаметр дисков | >20 и ≤22 | Миллиметр
32.50.13.190-03574 | Окклюдер кардиологический (для закрытия дефекта межжелудочковой перегородки ДМЖП, мышечный (двухдисковое устройство)) | Штука | 2018-03-01 | Длина перешейка | >8 и ≤9 | Миллиметр
|  |  |  | Диаметр перешейка | >9 и ≤10 | Миллиметр
|  |  |  | Диаметр дисков | >20 и ≤22 | Миллиметр
32.50.13.190-03573 | Окклюдер кардиологический (для закрытия дефекта межжелудочковой перегородки ДМЖП, мышечный (двухдисковое устройство)) | Штука | 2018-03-01 | Длина перешейка | >8 и ≤9 | Миллиметр
|  |  |  | Диаметр перешейка | >10 и ≤11 | Миллиметр
|  |  |  | Диаметр дисков | >20 и ≤22 | Миллиметр
32.50.13.190-03572 | Окклюдер кардиологический (для закрытия дефекта межжелудочковой перегородки ДМЖП, мышечный (двухдисковое устройство)) | Штука | 2018-03-01 | Длина перешейка | >8 и ≤9 | Миллиметр
|  |  |  | Диаметр перешейка | >11 и ≤12 | Миллиметр
|  |  |  | Диаметр дисков | >20 и ≤22 | Миллиметр
32.50.13.190-03571 | Окклюдер кардиологический (для закрытия дефекта межжелудочковой перегородки ДМЖП, мышечный (двухдисковое устройство)) | Штука | 2018-03-01 | Длина перешейка | >8 и ≤9 | Миллиметр
|  |  |  | Диаметр перешейка | >12 и ≤13 | Миллиметр
|  |  |  | Диаметр дисков | >20 и ≤22 | Миллиметр
32.50.13.190-03570 | Окклюдер кардиологический (для закрытия дефекта межжелудочковой перегородки ДМЖП, мышечный (двухдисковое устройство)) | Штука | 2018-03-01 | Длина перешейка | >8 и ≤9 | Миллиметр
|  |  |  | Диаметр перешейка | >13 и ≤14 | Миллиметр
|  |  |  | Диаметр дисков | >20 и ≤22 | Миллиметр
32.50.13.190-03569 | Окклюдер кардиологический (для закрытия дефекта межжелудочковой перегородки ДМЖП, мышечный (двухдисковое устройство)) | Штука | 2018-03-01 | Длина перешейка | >8 и ≤9 | Миллиметр
|  |  |  | Диаметр перешейка | >14 и ≤15 | Миллиметр
|  |  |  | Диаметр дисков | >20 и ≤22 | Миллиметр
32.50.13.190-03568 | Окклюдер кардиологический (для закрытия дефекта межжелудочковой перегородки ДМЖП, мышечный (двухдисковое устройство)) | Штука | 2018-03-01 | Длина перешейка | >8 и ≤9 | Миллиметр
|  |  |  | Диаметр перешейка | >15 и ≤16 | Миллиметр
|  |  |  | Диаметр дисков | >20 и ≤22 | Миллиметр
32.50.13.190-03567 | Окклюдер кардиологический (для закрытия дефекта межжелудочковой перегородки ДМЖП, мышечный (двухдисковое устройство)) | Штука | 2018-03-01 | Длина перешейка | >8 и ≤9 | Миллиметр
|  |  |  | Диаметр перешейка | >17 и ≤18 | Миллиметр
|  |  |  | Диаметр дисков | >20 и ≤22 | Миллиметр
32.50.13.190-03566 | Окклюдер кардиологический (для закрытия дефекта межжелудочковой перегородки ДМЖП, мышечный (двухдисковое устройство)) | Штука | 2018-03-01 | Длина перешейка | >8 и ≤9 | Миллиметр
|  |  |  | Диаметр перешейка | >16 и ≤17 | Миллиметр
|  |  |  | Диаметр дисков | >20 и ≤22 | Миллиметр
32.50.13.190-03565 | Окклюдер кардиологический (для закрытия дефекта межжелудочковой перегородки ДМЖП, мышечный (двухдисковое устройство)) | Штука | 2018-03-01 | Длина перешейка | >8 и ≤9 | Миллиметр
|  |  |  | Диаметр перешейка | >18 и ≤19 | Миллиметр
|  |  |  | Диаметр дисков | >20 и ≤22 | Миллиметр
32.50.13.190-03564 | Окклюдер кардиологический (для закрытия дефекта межжелудочковой перегородки ДМЖП, мышечный (двухдисковое устройство)) | Штука | 2018-03-01 | Длина перешейка | >8 и ≤9 | Миллиметр
|  |  |  | Диаметр перешейка | >19 и ≤20 | Миллиметр
|  |  |  | Диаметр дисков | >20 и ≤22 | Миллиметр
32.50.13.190-03563 | Окклюдер кардиологический (для закрытия дефекта межжелудочковой перегородки ДМЖП, мышечный (двухдисковое устройство)) | Штука | 2018-03-01 | Длина перешейка | >8 и ≤9 | Миллиметр
|  |  |  | Диаметр перешейка | >20 и ≤21 | Миллиметр
|  |  |  | Диаметр дисков | >20 и ≤22 | Миллиметр
32.50.13.190-03562 | Окклюдер кардиологический (для закрытия дефекта межжелудочковой перегородки ДМЖП, мышечный (двухдисковое устройство)) | Штука | 2018-03-01 | Длина перешейка | >8 и ≤9 | Миллиметр
|  |  |  | Диаметр перешейка | >21 и ≤22 | Миллиметр
|  |  |  | Диаметр дисков | >20 и ≤22 | Миллиметр
32.50.13.190-03561 | Окклюдер кардиологический (для закрытия дефекта межжелудочковой перегородки ДМЖП, мышечный (двухдисковое устройство)) | Штука | 2018-03-01 | Длина перешейка | >8 и ≤9 | Миллиметр
|  |  |  | Диаметр перешейка | >22 и ≤23 | Миллиметр
|  |  |  | Диаметр дисков | >20 и ≤22 | Миллиметр
32.50.13.190-03560 | Окклюдер кардиологический (для закрытия дефекта межжелудочковой перегородки ДМЖП, мышечный (двухдисковое устройство)) | Штука | 2018-03-01 | Длина перешейка | >8 и ≤9 | Миллиметр
|  |  |  | Диаметр перешейка | >23 и ≤24 | Миллиметр
|  |  |  | Диаметр дисков | >20 и ≤22 | Миллиметр
32.50.13.190-03559 | Окклюдер кардиологический (для закрытия дефекта межжелудочковой перегородки ДМЖП, мышечный (двухдисковое устройство)) | Штука | 2018-03-01 | Длина перешейка | >8 и ≤9 | Миллиметр
|  |  |  | Диаметр перешейка | ≥4 и ≤5 | Миллиметр
|  |  |  | Диаметр дисков | >22 и ≤24 | Миллиметр
32.50.13.190-03558 | Окклюдер кардиологический (для закрытия дефекта межжелудочковой перегородки ДМЖП, мышечный (двухдисковое устройство)) | Штука | 2018-03-01 | Длина перешейка | >8 и ≤9 | Миллиметр
|  |  |  | Диаметр перешейка | >5 и ≤6 | Миллиметр
|  |  |  | Диаметр дисков | >22 и ≤24 | Миллиметр
32.50.13.190-03557 | Окклюдер кардиологический (для закрытия дефекта межжелудочковой перегородки ДМЖП, мышечный (двухдисковое устройство)) | Штука | 2018-03-01 | Длина перешейка | >8 и ≤9 | Миллиметр
|  |  |  | Диаметр перешейка | >6 и ≤7 | Миллиметр
|  |  |  | Диаметр дисков | >22 и ≤24 | Миллиметр
32.50.13.190-03556 | Окклюдер кардиологический (для закрытия дефекта межжелудочковой перегородки ДМЖП, мышечный (двухдисковое устройство)) | Штука | 2018-03-01 | Длина перешейка | >8 и ≤9 | Миллиметр
|  |  |  | Диаметр перешейка | >7 и ≤8 | Миллиметр
|  |  |  | Диаметр дисков | >22 и ≤24 | Миллиметр
32.50.13.190-03555 | Окклюдер кардиологический (для закрытия дефекта межжелудочковой перегородки ДМЖП, мышечный (двухдисковое устройство)) | Штука | 2018-03-01 | Длина перешейка | >8 и ≤9 | Миллиметр
|  |  |  | Диаметр перешейка | >8 и ≤9 | Миллиметр
|  |  |  | Диаметр дисков | >22 и ≤24 | Миллиметр
32.50.13.190-03554 | Окклюдер кардиологический (для закрытия дефекта межжелудочковой перегородки ДМЖП, мышечный (двухдисковое устройство)) | Штука | 2018-03-01 | Длина перешейка | >8 и ≤9 | Миллиметр
|  |  |  | Диаметр перешейка | >9 и ≤10 | Миллиметр
|  |  |  | Диаметр дисков | >22 и ≤24 | Миллиметр
32.50.13.190-03553 | Окклюдер кардиологический (для закрытия дефекта межжелудочковой перегородки ДМЖП, мышечный (двухдисковое устройство)) | Штука | 2018-03-01 | Длина перешейка | >8 и ≤9 | Миллиметр
|  |  |  | Диаметр перешейка | >10 и ≤11 | Миллиметр
|  |  |  | Диаметр дисков | >22 и ≤24 | Миллиметр
32.50.13.190-03552 | Окклюдер кардиологический (для закрытия дефекта межжелудочковой перегородки ДМЖП, мышечный (двухдисковое устройство)) | Штука | 2018-03-01 | Длина перешейка | >8 и ≤9 | Миллиметр
|  |  |  | Диаметр перешейка | >11 и ≤12 | Миллиметр
|  |  |  | Диаметр дисков | >22 и ≤24 | Миллиметр
32.50.13.190-03551 | Окклюдер кардиологический (для закрытия дефекта межжелудочковой перегородки ДМЖП, мышечный (двухдисковое устройство)) | Штука | 2018-03-01 | Длина перешейка | >8 и ≤9 | Миллиметр
|  |  |  | Диаметр перешейка | >12 и ≤13 | Миллиметр
|  |  |  | Диаметр дисков | >22 и ≤24 | Миллиметр
32.50.13.190-03550 | Окклюдер кардиологический (для закрытия дефекта межжелудочковой перегородки ДМЖП, мышечный (двухдисковое устройство)) | Штука | 2018-03-01 | Длина перешейка | >8 и ≤9 | Миллиметр
|  |  |  | Диаметр перешейка | >13 и ≤14 | Миллиметр
|  |  |  | Диаметр дисков | >22 и ≤24 | Миллиметр
32.50.13.190-03549 | Окклюдер кардиологический (для закрытия дефекта межжелудочковой перегородки ДМЖП, мышечный (двухдисковое устройство)) | Штука | 2018-03-01 | Длина перешейка | >8 и ≤9 | Миллиметр
|  |  |  | Диаметр перешейка | >14 и ≤15 | Миллиметр
|  |  |  | Диаметр дисков | >22 и ≤24 | Миллиметр
32.50.13.190-03548 | Окклюдер кардиологический (для закрытия дефекта межжелудочковой перегородки ДМЖП, мышечный (двухдисковое устройство)) | Штука | 2018-03-01 | Длина перешейка | >8 и ≤9 | Миллиметр
|  |  |  | Диаметр перешейка | >15 и ≤16 | Миллиметр
|  |  |  | Диаметр дисков | >22 и ≤24 | Миллиметр
32.50.13.190-03547 | Окклюдер кардиологический (для закрытия дефекта межжелудочковой перегородки ДМЖП, мышечный (двухдисковое устройство)) | Штука | 2018-03-01 | Длина перешейка | >8 и ≤9 | Миллиметр
|  |  |  | Диаметр перешейка | >16 и ≤17 | Миллиметр
|  |  |  | Диаметр дисков | >22 и ≤24 | Миллиметр
32.50.13.190-03546 | Окклюдер кардиологический (для закрытия дефекта межжелудочковой перегородки ДМЖП, мышечный (двухдисковое устройство)) | Штука | 2018-03-01 | Длина перешейка | >8 и ≤9 | Миллиметр
|  |  |  | Диаметр перешейка | >17 и ≤18 | Миллиметр
|  |  |  | Диаметр дисков | >22 и ≤24 | Миллиметр
32.50.13.190-03545 | Окклюдер кардиологический (для закрытия дефекта межжелудочковой перегородки ДМЖП, мышечный (двухдисковое устройство)) | Штука | 2018-03-01 | Длина перешейка | >8 и ≤9 | Миллиметр
|  |  |  | Диаметр перешейка | >18 и ≤19 | Миллиметр
|  |  |  | Диаметр дисков | >22 и ≤24 | Миллиметр
32.50.13.190-03544 | Окклюдер кардиологический (для закрытия дефекта межжелудочковой перегородки ДМЖП, мышечный (двухдисковое устройство)) | Штука | 2018-03-01 | Длина перешейка | >8 и ≤9 | Миллиметр
|  |  |  | Диаметр перешейка | >19 и ≤20 | Миллиметр
|  |  |  | Диаметр дисков | >22 и ≤24 | Миллиметр
32.50.13.190-03543 | Окклюдер кардиологический (для закрытия дефекта межжелудочковой перегородки ДМЖП, мышечный (двухдисковое устройство)) | Штука | 2018-03-01 | Длина перешейка | >8 и ≤9 | Миллиметр
|  |  |  | Диаметр перешейка | >20 и ≤21 | Миллиметр
|  |  |  | Диаметр дисков | >22 и ≤24 | Миллиметр
32.50.13.190-03542 | Окклюдер кардиологический (для закрытия дефекта межжелудочковой перегородки ДМЖП, мышечный (двухдисковое устройство)) | Штука | 2018-03-01 | Длина перешейка | >8 и ≤9 | Миллиметр
|  |  |  | Диаметр перешейка | >21 и ≤22 | Миллиметр
|  |  |  | Диаметр дисков | >22 и ≤24 | Миллиметр
32.50.13.190-03541 | Окклюдер кардиологический (для закрытия дефекта межжелудочковой перегородки ДМЖП, мышечный (двухдисковое устройство)) | Штука | 2018-03-01 | Длина перешейка | >8 и ≤9 | Миллиметр
|  |  |  | Диаметр перешейка | >22 и ≤23 | Миллиметр
|  |  |  | Диаметр дисков | >22 и ≤24 | Миллиметр
32.50.13.190-03540 | Окклюдер кардиологический (для закрытия дефекта межжелудочковой перегородки ДМЖП, мышечный (двухдисковое устройство)) | Штука | 2018-03-01 | Длина перешейка | >8 и ≤9 | Миллиметр
|  |  |  | Диаметр перешейка | >23 и ≤24 | Миллиметр
|  |  |  | Диаметр дисков | >22 и ≤24 | Миллиметр
32.50.13.190-03539 | Окклюдер кардиологический (для закрытия дефекта межжелудочковой перегородки ДМЖП, мышечный (двухдисковое устройство)) | Штука | 2018-03-01 | Длина перешейка | >8 и ≤9 | Миллиметр
|  |  |  | Диаметр перешейка | ≥4 и ≤5 | Миллиметр
|  |  |  | Диаметр дисков | >24 и ≤26 | Миллиметр
32.50.13.190-03538 | Окклюдер кардиологический (для закрытия дефекта межжелудочковой перегородки ДМЖП, мышечный (двухдисковое устройство)) | Штука | 2018-03-01 | Длина перешейка | >8 и ≤9 | Миллиметр
|  |  |  | Диаметр перешейка | >6 и ≤7 | Миллиметр
|  |  |  | Диаметр дисков | >24 и ≤26 | Миллиметр
32.50.13.190-03537 | Окклюдер кардиологический (для закрытия дефекта межжелудочковой перегородки ДМЖП, мышечный (двухдисковое устройство)) | Штука | 2018-03-01 | Длина перешейка | >8 и ≤9 | Миллиметр
|  |  |  | Диаметр перешейка | >5 и ≤6 | Миллиметр
|  |  |  | Диаметр дисков | >24 и ≤26 | Миллиметр
32.50.13.190-03536 | Окклюдер кардиологический (для закрытия дефекта межжелудочковой перегородки ДМЖП, мышечный (двухдисковое устройство)) | Штука | 2018-03-01 | Длина перешейка | >8 и ≤9 | Миллиметр
|  |  |  | Диаметр перешейка | >7 и ≤8 | Миллиметр
|  |  |  | Диаметр дисков | >24 и ≤26 | Миллиметр
32.50.13.190-03535 | Окклюдер кардиологический (для закрытия дефекта межжелудочковой перегородки ДМЖП, мышечный (двухдисковое устройство)) | Штука | 2018-03-01 | Длина перешейка | >8 и ≤9 | Миллиметр
|  |  |  | Диаметр перешейка | >8 и ≤9 | Миллиметр
|  |  |  | Диаметр дисков | >24 и ≤26 | Миллиметр
32.50.13.190-03534 | Окклюдер кардиологический (для закрытия дефекта межжелудочковой перегородки ДМЖП, мышечный (двухдисковое устройство)) | Штука | 2018-03-01 | Длина перешейка | >8 и ≤9 | Миллиметр
|  |  |  | Диаметр перешейка | >9 и ≤10 | Миллиметр
|  |  |  | Диаметр дисков | >24 и ≤26 | Миллиметр
32.50.13.190-03533 | Окклюдер кардиологический (для закрытия дефекта межжелудочковой перегородки ДМЖП, мышечный (двухдисковое устройство)) | Штука | 2018-03-01 | Длина перешейка | >8 и ≤9 | Миллиметр
|  |  |  | Диаметр перешейка | >10 и ≤11 | Миллиметр
|  |  |  | Диаметр дисков | >24 и ≤26 | Миллиметр
32.50.13.190-03532 | Окклюдер кардиологический (для закрытия дефекта межжелудочковой перегородки ДМЖП, мышечный (двухдисковое устройство)) | Штука | 2018-03-01 | Длина перешейка | >8 и ≤9 | Миллиметр
|  |  |  | Диаметр перешейка | >11 и ≤12 | Миллиметр
|  |  |  | Диаметр дисков | >24 и ≤26 | Миллиметр
32.50.13.190-03531 | Окклюдер кардиологический (для закрытия дефекта межжелудочковой перегородки ДМЖП, мышечный (двухдисковое устройство)) | Штука | 2018-03-01 | Длина перешейка | >8 и ≤9 | Миллиметр
|  |  |  | Диаметр перешейка | >12 и ≤13 | Миллиметр
|  |  |  | Диаметр дисков | >24 и ≤26 | Миллиметр
32.50.13.190-03530 | Окклюдер кардиологический (для закрытия дефекта межжелудочковой перегородки ДМЖП, мышечный (двухдисковое устройство)) | Штука | 2018-03-01 | Длина перешейка | >8 и ≤9 | Миллиметр
|  |  |  | Диаметр перешейка | >13 и ≤14 | Миллиметр
|  |  |  | Диаметр дисков | >24 и ≤26 | Миллиметр
32.50.13.190-03529 | Окклюдер кардиологический (для закрытия дефекта межжелудочковой перегородки ДМЖП, мышечный (двухдисковое устройство)) | Штука | 2018-03-01 | Длина перешейка | >8 и ≤9 | Миллиметр
|  |  |  | Диаметр перешейка | >14 и ≤15 | Миллиметр
|  |  |  | Диаметр дисков | >24 и ≤26 | Миллиметр
32.50.13.190-03528 | Окклюдер кардиологический (для закрытия дефекта межжелудочковой перегородки ДМЖП, мышечный (двухдисковое устройство)) | Штука | 2018-03-01 | Длина перешейка | >8 и ≤9 | Миллиметр
|  |  |  | Диаметр перешейка | >15 и ≤16 | Миллиметр
|  |  |  | Диаметр дисков | >24 и ≤26 | Миллиметр
32.50.13.190-03527 | Окклюдер кардиологический (для закрытия дефекта межжелудочковой перегородки ДМЖП, мышечный (двухдисковое устройство)) | Штука | 2018-03-01 | Длина перешейка | >8 и ≤9 | Миллиметр
|  |  |  | Диаметр перешейка | >16 и ≤17 | Миллиметр
|  |  |  | Диаметр дисков | >24 и ≤26 | Миллиметр
32.50.13.190-03526 | Окклюдер кардиологический (для закрытия дефекта межжелудочковой перегородки ДМЖП, мышечный (двухдисковое устройство)) | Штука | 2018-03-01 | Длина перешейка | >8 и ≤9 | Миллиметр
|  |  |  | Диаметр перешейка | >17 и ≤18 | Миллиметр
|  |  |  | Диаметр дисков | >24 и ≤26 | Миллиметр
32.50.13.190-03525 | Окклюдер кардиологический (для закрытия дефекта межжелудочковой перегородки ДМЖП, мышечный (двухдисковое устройство)) | Штука | 2018-03-01 | Длина перешейка | >8 и ≤9 | Миллиметр
|  |  |  | Диаметр перешейка | >18 и ≤19 | Миллиметр
|  |  |  | Диаметр дисков | >24 и ≤26 | Миллиметр
32.50.13.190-03524 | Окклюдер кардиологический (для закрытия дефекта межжелудочковой перегородки ДМЖП, мышечный (двухдисковое устройство)) | Штука | 2018-03-01 | Длина перешейка | >8 и ≤9 | Миллиметр
|  |  |  | Диаметр перешейка | >19 и ≤20 | Миллиметр
|  |  |  | Диаметр дисков | >24 и ≤26 | Миллиметр
32.50.13.190-03523 | Окклюдер кардиологический (для закрытия дефекта межжелудочковой перегородки ДМЖП, мышечный (двухдисковое устройство)) | Штука | 2018-03-01 | Длина перешейка | >8 и ≤9 | Миллиметр
|  |  |  | Диаметр перешейка | >20 и ≤21 | Миллиметр
|  |  |  | Диаметр дисков | >24 и ≤26 | Миллиметр
32.50.13.190-03522 | Окклюдер кардиологический (для закрытия дефекта межжелудочковой перегородки ДМЖП, мышечный (двухдисковое устройство)) | Штука | 2018-03-01 | Длина перешейка | >8 и ≤9 | Миллиметр
|  |  |  | Диаметр перешейка | >21 и ≤22 | Миллиметр
|  |  |  | Диаметр дисков | >24 и ≤26 | Миллиметр
32.50.13.190-03521 | Окклюдер кардиологический (для закрытия дефекта межжелудочковой перегородки ДМЖП, мышечный (двухдисковое устройство)) | Штука | 2018-03-01 | Длина перешейка | >8 и ≤9 | Миллиметр
|  |  |  | Диаметр перешейка | >22 и ≤23 | Миллиметр
|  |  |  | Диаметр дисков | >24 и ≤26 | Миллиметр
32.50.13.190-03520 | Окклюдер кардиологический (для закрытия дефекта межжелудочковой перегородки ДМЖП, мышечный (двухдисковое устройство)) | Штука | 2018-03-01 | Длина перешейка | >8 и ≤9 | Миллиметр
|  |  |  | Диаметр перешейка | >23 и ≤24 | Миллиметр
|  |  |  | Диаметр дисков | >24 и ≤26 | Миллиметр
32.50.13.190-03519 | Окклюдер кардиологический (для закрытия дефекта межжелудочковой перегородки ДМЖП, мышечный (двухдисковое устройство)) | Штука | 2018-03-01 | Длина перешейка | >8 и ≤9 | Миллиметр
|  |  |  | Диаметр перешейка | ≥4 и ≤5 | Миллиметр
|  |  |  | Диаметр дисков | >26 и ≤28 | Миллиметр
32.50.13.190-03518 | Окклюдер кардиологический (для закрытия дефекта межжелудочковой перегородки ДМЖП, мышечный (двухдисковое устройство)) | Штука | 2018-03-01 | Длина перешейка | >8 и ≤9 | Миллиметр
|  |  |  | Диаметр перешейка | >5 и ≤6 | Миллиметр
|  |  |  | Диаметр дисков | >26 и ≤28 | Миллиметр
32.50.13.190-03517 | Окклюдер кардиологический (для закрытия дефекта межжелудочковой перегородки ДМЖП, мышечный (двухдисковое устройство)) | Штука | 2018-03-01 | Длина перешейка | >8 и ≤9 | Миллиметр
|  |  |  | Диаметр перешейка | >6 и ≤7 | Миллиметр
|  |  |  | Диаметр дисков | >26 и ≤28 | Миллиметр
32.50.13.190-03516 | Окклюдер кардиологический (для закрытия дефекта межжелудочковой перегородки ДМЖП, мышечный (двухдисковое устройство)) | Штука | 2018-03-01 | Длина перешейка | >8 и ≤9 | Миллиметр
|  |  |  | Диаметр перешейка | >7 и ≤8 | Миллиметр
|  |  |  | Диаметр дисков | >26 и ≤28 | Миллиметр
32.50.13.190-03515 | Окклюдер кардиологический (для закрытия дефекта межжелудочковой перегородки ДМЖП, мышечный (двухдисковое устройство)) | Штука | 2018-03-01 | Длина перешейка | >8 и ≤9 | Миллиметр
|  |  |  | Диаметр перешейка | >8 и ≤9 | Миллиметр
|  |  |  | Диаметр дисков | >26 и ≤28 | Миллиметр
32.50.13.190-03514 | Окклюдер кардиологический (для закрытия дефекта межжелудочковой перегородки ДМЖП, мышечный (двухдисковое устройство)) | Штука | 2018-03-01 | Длина перешейка | >8 и ≤9 | Миллиметр
|  |  |  | Диаметр перешейка | >9 и ≤10 | Миллиметр
|  |  |  | Диаметр дисков | >26 и ≤28 | Миллиметр
32.50.13.190-03513 | Окклюдер кардиологический (для закрытия дефекта межжелудочковой перегородки ДМЖП, мышечный (двухдисковое устройство)) | Штука | 2018-03-01 | Длина перешейка | >8 и ≤9 | Миллиметр
|  |  |  | Диаметр перешейка | >10 и ≤11 | Миллиметр
|  |  |  | Диаметр дисков | >26 и ≤28 | Миллиметр
32.50.13.190-03512 | Окклюдер кардиологический (для закрытия дефекта межжелудочковой перегородки ДМЖП, мышечный (двухдисковое устройство)) | Штука | 2018-03-01 | Длина перешейка | >8 и ≤9 | Миллиметр
|  |  |  | Диаметр перешейка | >11 и ≤12 | Миллиметр
|  |  |  | Диаметр дисков | >26 и ≤28 | Миллиметр
32.50.13.190-03511 | Окклюдер кардиологический (для закрытия дефекта межжелудочковой перегородки ДМЖП, мышечный (двухдисковое устройство)) | Штука | 2018-03-01 | Длина перешейка | >8 и ≤9 | Миллиметр
|  |  |  | Диаметр перешейка | >12 и ≤13 | Миллиметр
|  |  |  | Диаметр дисков | >26 и ≤28 | Миллиметр
32.50.13.190-03510 | Окклюдер кардиологический (для закрытия дефекта межжелудочковой перегородки ДМЖП, мышечный (двухдисковое устройство)) | Штука | 2018-03-01 | Длина перешейка | >8 и ≤9 | Миллиметр
|  |  |  | Диаметр перешейка | >13 и ≤14 | Миллиметр
|  |  |  | Диаметр дисков | >26 и ≤28 | Миллиметр
32.50.13.190-03509 | Окклюдер кардиологический (для закрытия дефекта межжелудочковой перегородки ДМЖП, мышечный (двухдисковое устройство)) | Штука | 2018-03-01 | Длина перешейка | >8 и ≤9 | Миллиметр
|  |  |  | Диаметр перешейка | >14 и ≤15 | Миллиметр
|  |  |  | Диаметр дисков | >26 и ≤28 | Миллиметр
32.50.13.190-03508 | Окклюдер кардиологический (для закрытия дефекта межжелудочковой перегородки ДМЖП, мышечный (двухдисковое устройство)) | Штука | 2018-03-01 | Длина перешейка | >8 и ≤9 | Миллиметр
|  |  |  | Диаметр перешейка | >15 и ≤16 | Миллиметр
|  |  |  | Диаметр дисков | >26 и ≤28 | Миллиметр
32.50.13.190-03507 | Окклюдер кардиологический (для закрытия дефекта межжелудочковой перегородки ДМЖП, мышечный (двухдисковое устройство)) | Штука | 2018-03-01 | Длина перешейка | >8 и ≤9 | Миллиметр
|  |  |  | Диаметр перешейка | >16 и ≤17 | Миллиметр
|  |  |  | Диаметр дисков | >26 и ≤28 | Миллиметр
32.50.13.190-03506 | Окклюдер кардиологический (для закрытия дефекта межжелудочковой перегородки ДМЖП, мышечный (двухдисковое устройство)) | Штука | 2018-03-01 | Длина перешейка | >8 и ≤9 | Миллиметр
|  |  |  | Диаметр перешейка | >17 и ≤18 | Миллиметр
|  |  |  | Диаметр дисков | >26 и ≤28 | Миллиметр
32.50.13.190-03505 | Окклюдер кардиологический (для закрытия дефекта межжелудочковой перегородки ДМЖП, мышечный (двухдисковое устройство)) | Штука | 2018-03-01 | Длина перешейка | >8 и ≤9 | Миллиметр
|  |  |  | Диаметр перешейка | >18 и ≤19 | Миллиметр
|  |  |  | Диаметр дисков | >26 и ≤28 | Миллиметр
32.50.13.190-03504 | Окклюдер кардиологический (для закрытия дефекта межжелудочковой перегородки ДМЖП, мышечный (двухдисковое устройство)) | Штука | 2018-03-01 | Длина перешейка | >8 и ≤9 | Миллиметр
|  |  |  | Диаметр перешейка | >19 и ≤20 | Миллиметр
|  |  |  | Диаметр дисков | >26 и ≤28 | Миллиметр
32.50.13.190-03503 | Окклюдер кардиологический (для закрытия дефекта межжелудочковой перегородки ДМЖП, мышечный (двухдисковое устройство)) | Штука | 2018-03-01 | Длина перешейка | >8 и ≤9 | Миллиметр
|  |  |  | Диаметр перешейка | >20 и ≤21 | Миллиметр
|  |  |  | Диаметр дисков | >26 и ≤28 | Миллиметр
32.50.13.190-03502 | Окклюдер кардиологический (для закрытия дефекта межжелудочковой перегородки ДМЖП, мышечный (двухдисковое устройство)) | Штука | 2018-03-01 | Длина перешейка | >8 и ≤9 | Миллиметр
|  |  |  | Диаметр перешейка | >21 и ≤22 | Миллиметр
|  |  |  | Диаметр дисков | >26 и ≤28 | Миллиметр
32.50.13.190-03501 | Окклюдер кардиологический (для закрытия дефекта межжелудочковой перегородки ДМЖП, мышечный (двухдисковое устройство)) | Штука | 2018-03-01 | Длина перешейка | >8 и ≤9 | Миллиметр
|  |  |  | Диаметр перешейка | >22 и ≤23 | Миллиметр
|  |  |  | Диаметр дисков | >26 и ≤28 | Миллиметр
32.50.13.190-03500 | Окклюдер кардиологический (для закрытия дефекта межжелудочковой перегородки ДМЖП, мышечный (двухдисковое устройство)) | Штука | 2018-03-01 | Длина перешейка | >8 и ≤9 | Миллиметр
|  |  |  | Диаметр перешейка | >23 и ≤24 | Миллиметр
|  |  |  | Диаметр дисков | >26 и ≤28 | Миллиметр
32.50.13.190-03499 | Окклюдер кардиологический (для закрытия дефекта межжелудочковой перегородки ДМЖП, мышечный (двухдисковое устройство)) | Штука | 2018-03-01 | Длина перешейка | >8 и ≤9 | Миллиметр
|  |  |  | Диаметр перешейка | ≥4 и ≤5 | Миллиметр
|  |  |  | Диаметр дисков | >28 и ≤30 | Миллиметр
32.50.13.190-03498 | Окклюдер кардиологический (для закрытия дефекта межжелудочковой перегородки ДМЖП, мышечный (двухдисковое устройство)) | Штука | 2018-03-01 | Длина перешейка | >8 и ≤9 | Миллиметр
|  |  |  | Диаметр перешейка | >5 и ≤6 | Миллиметр
|  |  |  | Диаметр дисков | >28 и ≤30 | Миллиметр
32.50.13.190-03497 | Окклюдер кардиологический (для закрытия дефекта межжелудочковой перегородки ДМЖП, мышечный (двухдисковое устройство)) | Штука | 2018-03-01 | Длина перешейка | >8 и ≤9 | Миллиметр
|  |  |  | Диаметр перешейка | >7 и ≤8 | Миллиметр
|  |  |  | Диаметр дисков | >28 и ≤30 | Миллиметр
32.50.13.190-03496 | Окклюдер кардиологический (для закрытия дефекта межжелудочковой перегородки ДМЖП, мышечный (двухдисковое устройство)) | Штука | 2018-03-01 | Длина перешейка | >8 и ≤9 | Миллиметр
|  |  |  | Диаметр перешейка | >6 и ≤7 | Миллиметр
|  |  |  | Диаметр дисков | >28 и ≤30 | Миллиметр
32.50.13.190-03495 | Окклюдер кардиологический (для закрытия дефекта межжелудочковой перегородки ДМЖП, мышечный (двухдисковое устройство)) | Штука | 2018-03-01 | Длина перешейка | >8 и ≤9 | Миллиметр
|  |  |  | Диаметр перешейка | >8 и ≤9 | Миллиметр
|  |  |  | Диаметр дисков | >28 и ≤30 | Миллиметр
32.50.13.190-03494 | Окклюдер кардиологический (для закрытия дефекта межжелудочковой перегородки ДМЖП, мышечный (двухдисковое устройство)) | Штука | 2018-03-01 | Длина перешейка | >8 и ≤9 | Миллиметр
|  |  |  | Диаметр перешейка | >9 и ≤10 | Миллиметр
|  |  |  | Диаметр дисков | >28 и ≤30 | Миллиметр
32.50.13.190-03493 | Окклюдер кардиологический (для закрытия дефекта межжелудочковой перегородки ДМЖП, мышечный (двухдисковое устройство)) | Штука | 2018-03-01 | Длина перешейка | >8 и ≤9 | Миллиметр
|  |  |  | Диаметр перешейка | >10 и ≤11 | Миллиметр
|  |  |  | Диаметр дисков | >28 и ≤30 | Миллиметр
32.50.13.190-03492 | Окклюдер кардиологический (для закрытия дефекта межжелудочковой перегородки ДМЖП, мышечный (двухдисковое устройство)) | Штука | 2018-03-01 | Длина перешейка | >8 и ≤9 | Миллиметр
|  |  |  | Диаметр перешейка | >11 и ≤12 | Миллиметр
|  |  |  | Диаметр дисков | >28 и ≤30 | Миллиметр
32.50.13.190-03491 | Окклюдер кардиологический (для закрытия дефекта межжелудочковой перегородки ДМЖП, мышечный (двухдисковое устройство)) | Штука | 2018-03-01 | Длина перешейка | >8 и ≤9 | Миллиметр
|  |  |  | Диаметр перешейка | >12 и ≤13 | Миллиметр
|  |  |  | Диаметр дисков | >28 и ≤30 | Миллиметр
32.50.13.190-03490 | Окклюдер кардиологический (для закрытия дефекта межжелудочковой перегородки ДМЖП, мышечный (двухдисковое устройство)) | Штука | 2018-03-01 | Длина перешейка | >8 и ≤9 | Миллиметр
|  |  |  | Диаметр перешейка | >13 и ≤14 | Миллиметр
|  |  |  | Диаметр дисков | >28 и ≤30 | Миллиметр
32.50.13.190-03489 | Окклюдер кардиологический (для закрытия дефекта межжелудочковой перегородки ДМЖП, мышечный (двухдисковое устройство)) | Штука | 2018-03-01 | Длина перешейка | >8 и ≤9 | Миллиметр
|  |  |  | Диаметр перешейка | >14 и ≤15 | Миллиметр
|  |  |  | Диаметр дисков | >28 и ≤30 | Миллиметр
32.50.13.190-03488 | Окклюдер кардиологический (для закрытия дефекта межжелудочковой перегородки ДМЖП, мышечный (двухдисковое устройство)) | Штука | 2018-03-01 | Длина перешейка | >8 и ≤9 | Миллиметр
|  |  |  | Диаметр перешейка | >15 и ≤16 | Миллиметр
|  |  |  | Диаметр дисков | >28 и ≤30 | Миллиметр
32.50.13.190-03487 | Окклюдер кардиологический (для закрытия дефекта межжелудочковой перегородки ДМЖП, мышечный (двухдисковое устройство)) | Штука | 2018-03-01 | Длина перешейка | >8 и ≤9 | Миллиметр
|  |  |  | Диаметр перешейка | >16 и ≤17 | Миллиметр
|  |  |  | Диаметр дисков | >28 и ≤30 | Миллиметр
32.50.13.190-03486 | Окклюдер кардиологический (для закрытия дефекта межжелудочковой перегородки ДМЖП, мышечный (двухдисковое устройство)) | Штука | 2018-03-01 | Длина перешейка | >8 и ≤9 | Миллиметр
|  |  |  | Диаметр перешейка | >17 и ≤18 | Миллиметр
|  |  |  | Диаметр дисков | >28 и ≤30 | Миллиметр
32.50.13.190-03485 | Окклюдер кардиологический (для закрытия дефекта межжелудочковой перегородки ДМЖП, мышечный (двухдисковое устройство)) | Штука | 2018-03-01 | Длина перешейка | >8 и ≤9 | Миллиметр
|  |  |  | Диаметр перешейка | >18 и ≤19 | Миллиметр
|  |  |  | Диаметр дисков | >28 и ≤30 | Миллиметр
32.50.13.190-03484 | Окклюдер кардиологический (для закрытия дефекта межжелудочковой перегородки ДМЖП, мышечный (двухдисковое устройство)) | Штука | 2018-03-01 | Длина перешейка | >8 и ≤9 | Миллиметр
|  |  |  | Диаметр перешейка | >19 и ≤20 | Миллиметр
|  |  |  | Диаметр дисков | >28 и ≤30 | Миллиметр
32.50.13.190-03483 | Окклюдер кардиологический (для закрытия дефекта межжелудочковой перегородки ДМЖП, мышечный (двухдисковое устройство)) | Штука | 2018-03-01 | Длина перешейка | >8 и ≤9 | Миллиметр
|  |  |  | Диаметр перешейка | >20 и ≤21 | Миллиметр
|  |  |  | Диаметр дисков | >28 и ≤30 | Миллиметр
32.50.13.190-03482 | Окклюдер кардиологический (для закрытия дефекта межжелудочковой перегородки ДМЖП, мышечный (двухдисковое устройство)) | Штука | 2018-03-01 | Длина перешейка | >8 и ≤9 | Миллиметр
|  |  |  | Диаметр перешейка | >21 и ≤22 | Миллиметр
|  |  |  | Диаметр дисков | >28 и ≤30 | Миллиметр
32.50.13.190-03481 | Окклюдер кардиологический (для закрытия дефекта межжелудочковой перегородки ДМЖП, мышечный (двухдисковое устройство)) | Штука | 2018-03-01 | Длина перешейка | >8 и ≤9 | Миллиметр
|  |  |  | Диаметр перешейка | >22 и ≤23 | Миллиметр
|  |  |  | Диаметр дисков | >28 и ≤30 | Миллиметр
32.50.13.190-03480 | Окклюдер кардиологический (для закрытия дефекта межжелудочковой перегородки ДМЖП, мышечный (двухдисковое устройство)) | Штука | 2018-03-01 | Длина перешейка | >8 и ≤9 | Миллиметр
|  |  |  | Диаметр перешейка | >23 и ≤24 | Миллиметр
|  |  |  | Диаметр дисков | >28 и ≤30 | Миллиметр
32.50.13.190-03479 | Окклюдер кардиологический (для закрытия дефекта межжелудочковой перегородки ДМЖП, мышечный (двухдисковое устройство)) | Штука | 2018-03-01 | Длина перешейка | >8 и ≤9 | Миллиметр
|  |  |  | Диаметр перешейка | ≥4 и ≤5 | Миллиметр
|  |  |  | Диаметр дисков | >30 и ≤32 | Миллиметр
32.50.13.190-03478 | Окклюдер кардиологический (для закрытия дефекта межжелудочковой перегородки ДМЖП, мышечный (двухдисковое устройство)) | Штука | 2018-03-01 | Длина перешейка | >8 и ≤9 | Миллиметр
|  |  |  | Диаметр перешейка | >5 и ≤6 | Миллиметр
|  |  |  | Диаметр дисков | >30 и ≤32 | Миллиметр
32.50.13.190-03477 | Окклюдер кардиологический (для закрытия дефекта межжелудочковой перегородки ДМЖП, мышечный (двухдисковое устройство)) | Штука | 2018-03-01 | Длина перешейка | >8 и ≤9 | Миллиметр
|  |  |  | Диаметр перешейка | >6 и ≤7 | Миллиметр
|  |  |  | Диаметр дисков | >30 и ≤32 | Миллиметр
32.50.13.190-03476 | Окклюдер кардиологический (для закрытия дефекта межжелудочковой перегородки ДМЖП, мышечный (двухдисковое устройство)) | Штука | 2018-03-01 | Длина перешейка | >8 и ≤9 | Миллиметр
|  |  |  | Диаметр перешейка | >7 и ≤8 | Миллиметр
|  |  |  | Диаметр дисков | >30 и ≤32 | Миллиметр
32.50.13.190-03475 | Окклюдер кардиологический (для закрытия дефекта межжелудочковой перегородки ДМЖП, мышечный (двухдисковое устройство)) | Штука | 2018-03-01 | Длина перешейка | >8 и ≤9 | Миллиметр
|  |  |  | Диаметр перешейка | >8 и ≤9 | Миллиметр
|  |  |  | Диаметр дисков | >30 и ≤32 | Миллиметр
32.50.13.190-03474 | Окклюдер кардиологический (для закрытия дефекта межжелудочковой перегородки ДМЖП, мышечный (двухдисковое устройство)) | Штука | 2018-03-01 | Длина перешейка | >8 и ≤9 | Миллиметр
|  |  |  | Диаметр перешейка | >9 и ≤10 | Миллиметр
|  |  |  | Диаметр дисков | >30 и ≤32 | Миллиметр
32.50.13.190-03473 | Окклюдер кардиологический (для закрытия дефекта межжелудочковой перегородки ДМЖП, мышечный (двухдисковое устройство)) | Штука | 2018-03-01 | Длина перешейка | >8 и ≤9 | Миллиметр
|  |  |  | Диаметр перешейка | >10 и ≤11 | Миллиметр
|  |  |  | Диаметр дисков | >30 и ≤32 | Миллиметр
32.50.13.190-03472 | Окклюдер кардиологический (для закрытия дефекта межжелудочковой перегородки ДМЖП, мышечный (двухдисковое устройство)) | Штука | 2018-03-01 | Длина перешейка | >8 и ≤9 | Миллиметр
|  |  |  | Диаметр перешейка | >11 и ≤12 | Миллиметр
|  |  |  | Диаметр дисков | >30 и ≤32 | Миллиметр
32.50.13.190-03471 | Окклюдер кардиологический (для закрытия дефекта межжелудочковой перегородки ДМЖП, мышечный (двухдисковое устройство)) | Штука | 2018-03-01 | Длина перешейка | >8 и ≤9 | Миллиметр
|  |  |  | Диаметр перешейка | >12 и ≤13 | Миллиметр
|  |  |  | Диаметр дисков | >30 и ≤32 | Миллиметр
32.50.13.190-03470 | Окклюдер кардиологический (для закрытия дефекта межжелудочковой перегородки ДМЖП, мышечный (двухдисковое устройство)) | Штука | 2018-03-01 | Длина перешейка | >8 и ≤9 | Миллиметр
|  |  |  | Диаметр перешейка | >13 и ≤14 | Миллиметр
|  |  |  | Диаметр дисков | >30 и ≤32 | Миллиметр
32.50.13.190-03469 | Окклюдер кардиологический (для закрытия дефекта межжелудочковой перегородки ДМЖП, мышечный (двухдисковое устройство)) | Штука | 2018-03-01 | Длина перешейка | >8 и ≤9 | Миллиметр
|  |  |  | Диаметр перешейка | >14 и ≤15 | Миллиметр
|  |  |  | Диаметр дисков | >30 и ≤32 | Миллиметр
32.50.13.190-03468 | Окклюдер кардиологический (для закрытия дефекта межжелудочковой перегородки ДМЖП, мышечный (двухдисковое устройство)) | Штука | 2018-03-01 | Длина перешейка | >8 и ≤9 | Миллиметр
|  |  |  | Диаметр перешейка | >15 и ≤16 | Миллиметр
|  |  |  | Диаметр дисков | >30 и ≤32 | Миллиметр
32.50.13.190-03467 | Окклюдер кардиологический (для закрытия дефекта межжелудочковой перегородки ДМЖП, мышечный (двухдисковое устройство)) | Штука | 2018-03-01 | Длина перешейка | >8 и ≤9 | Миллиметр
|  |  |  | Диаметр перешейка | >16 и ≤17 | Миллиметр
|  |  |  | Диаметр дисков | >30 и ≤32 | Миллиметр
32.50.13.190-03466 | Окклюдер кардиологический (для закрытия дефекта межжелудочковой перегородки ДМЖП, мышечный (двухдисковое устройство)) | Штука | 2018-03-01 | Длина перешейка | >8 и ≤9 | Миллиметр
|  |  |  | Диаметр перешейка | >17 и ≤18 | Миллиметр
|  |  |  | Диаметр дисков | >30 и ≤32 | Миллиметр
32.50.13.190-03465 | Окклюдер кардиологический (для закрытия дефекта межжелудочковой перегородки ДМЖП, мышечный (двухдисковое устройство)) | Штука | 2018-03-01 | Длина перешейка | >8 и ≤9 | Миллиметр
|  |  |  | Диаметр перешейка | >18 и ≤19 | Миллиметр
|  |  |  | Диаметр дисков | >30 и ≤32 | Миллиметр
32.50.13.190-03464 | Окклюдер кардиологический (для закрытия дефекта межжелудочковой перегородки ДМЖП, мышечный (двухдисковое устройство)) | Штука | 2018-03-01 | Длина перешейка | >8 и ≤9 | Миллиметр
|  |  |  | Диаметр перешейка | >19 и ≤20 | Миллиметр
|  |  |  | Диаметр дисков | >30 и ≤32 | Миллиметр
32.50.13.190-03463 | Окклюдер кардиологический (для закрытия дефекта межжелудочковой перегородки ДМЖП, мышечный (двухдисковое устройство)) | Штука | 2018-03-01 | Длина перешейка | >8 и ≤9 | Миллиметр
|  |  |  | Диаметр перешейка | >20 и ≤21 | Миллиметр
|  |  |  | Диаметр дисков | >30 и ≤32 | Миллиметр
32.50.13.190-03462 | Окклюдер кардиологический (для закрытия дефекта межжелудочковой перегородки ДМЖП, мышечный (двухдисковое устройство)) | Штука | 2018-03-01 | Длина перешейка | >8 и ≤9 | Миллиметр
|  |  |  | Диаметр перешейка | >21 и ≤22 | Миллиметр
|  |  |  | Диаметр дисков | >30 и ≤32 | Миллиметр
32.50.13.190-03461 | Окклюдер кардиологический (для закрытия дефекта межжелудочковой перегородки ДМЖП, мышечный (двухдисковое устройство)) | Штука | 2018-03-01 | Длина перешейка | >8 и ≤9 | Миллиметр
|  |  |  | Диаметр перешейка | >22 и ≤23 | Миллиметр
|  |  |  | Диаметр дисков | >30 и ≤32 | Миллиметр
32.50.13.190-03460 | Окклюдер кардиологический (для закрытия дефекта межжелудочковой перегородки ДМЖП, мышечный (двухдисковое устройство)) | Штука | 2018-03-01 | Длина перешейка | >8 и ≤9 | Миллиметр
|  |  |  | Диаметр перешейка | >23 и ≤24 | Миллиметр
|  |  |  | Диаметр дисков | >30 и ≤32 | Миллиметр
32.50.13.190-03459 | Окклюдер кардиологический (для закрытия дефекта межжелудочковой перегородки ДМЖП, мышечный (двухдисковое устройство)) | Штука | 2018-03-01 | Длина перешейка | >8 и ≤9 | Миллиметр
|  |  |  | Диаметр перешейка | ≥4 и ≤5 | Миллиметр
|  |  |  | Диаметр дисков | >32 и ≤34 | Миллиметр
32.50.13.190-03458 | Окклюдер кардиологический (для закрытия дефекта межжелудочковой перегородки ДМЖП, мышечный (двухдисковое устройство)) | Штука | 2018-03-01 | Длина перешейка | >8 и ≤9 | Миллиметр
|  |  |  | Диаметр перешейка | >5 и ≤6 | Миллиметр
|  |  |  | Диаметр дисков | >32 и ≤34 | Миллиметр
32.50.13.190-03457 | Окклюдер кардиологический (для закрытия дефекта межжелудочковой перегородки ДМЖП, мышечный (двухдисковое устройство)) | Штука | 2018-03-01 | Длина перешейка | >8 и ≤9 | Миллиметр
|  |  |  | Диаметр перешейка | >6 и ≤7 | Миллиметр
|  |  |  | Диаметр дисков | >32 и ≤34 | Миллиметр
32.50.13.190-03456 | Окклюдер кардиологический (для закрытия дефекта межжелудочковой перегородки ДМЖП, мышечный (двухдисковое устройство)) | Штука | 2018-03-01 | Длина перешейка | >8 и ≤9 | Миллиметр
|  |  |  | Диаметр перешейка | >7 и ≤8 | Миллиметр
|  |  |  | Диаметр дисков | >32 и ≤34 | Миллиметр
32.50.13.190-03455 | Окклюдер кардиологический (для закрытия дефекта межжелудочковой перегородки ДМЖП, мышечный (двухдисковое устройство)) | Штука | 2018-03-01 | Длина перешейка | >8 и ≤9 | Миллиметр
|  |  |  | Диаметр перешейка | >8 и ≤9 | Миллиметр
|  |  |  | Диаметр дисков | >32 и ≤34 | Миллиметр
32.50.13.190-03454 | Окклюдер кардиологический (для закрытия дефекта межжелудочковой перегородки ДМЖП, мышечный (двухдисковое устройство)) | Штука | 2018-03-01 | Длина перешейка | >8 и ≤9 | Миллиметр
|  |  |  | Диаметр перешейка | >9 и ≤10 | Миллиметр
|  |  |  | Диаметр дисков | >32 и ≤34 | Миллиметр
32.50.13.190-03453 | Окклюдер кардиологический (для закрытия дефекта межжелудочковой перегородки ДМЖП, мышечный (двухдисковое устройство)) | Штука | 2018-03-01 | Длина перешейка | >8 и ≤9 | Миллиметр
|  |  |  | Диаметр перешейка | >10 и ≤11 | Миллиметр
|  |  |  | Диаметр дисков | >32 и ≤34 | Миллиметр
32.50.13.190-03452 | Окклюдер кардиологический (для закрытия дефекта межжелудочковой перегородки ДМЖП, мышечный (двухдисковое устройство)) | Штука | 2018-03-01 | Длина перешейка | >8 и ≤9 | Миллиметр
|  |  |  | Диаметр перешейка | >11 и ≤12 | Миллиметр
|  |  |  | Диаметр дисков | >32 и ≤34 | Миллиметр
32.50.13.190-03451 | Окклюдер кардиологический (для закрытия дефекта межжелудочковой перегородки ДМЖП, мышечный (двухдисковое устройство)) | Штука | 2018-03-01 | Длина перешейка | >8 и ≤9 | Миллиметр
|  |  |  | Диаметр перешейка | >12 и ≤13 | Миллиметр
|  |  |  | Диаметр дисков | >32 и ≤34 | Миллиметр
32.50.13.190-03450 | Окклюдер кардиологический (для закрытия дефекта межжелудочковой перегородки ДМЖП, мышечный (двухдисковое устройство)) | Штука | 2018-03-01 | Длина перешейка | >8 и ≤9 | Миллиметр
|  |  |  | Диаметр перешейка | >13 и ≤14 | Миллиметр
|  |  |  | Диаметр дисков | >32 и ≤34 | Миллиметр
32.50.13.190-03449 | Окклюдер кардиологический (для закрытия дефекта межжелудочковой перегородки ДМЖП, мышечный (двухдисковое устройство)) | Штука | 2018-03-01 | Длина перешейка | >8 и ≤9 | Миллиметр
|  |  |  | Диаметр перешейка | >14 и ≤15 | Миллиметр
|  |  |  | Диаметр дисков | >32 и ≤34 | Миллиметр
32.50.13.190-03448 | Окклюдер кардиологический (для закрытия дефекта межжелудочковой перегородки ДМЖП, мышечный (двухдисковое устройство)) | Штука | 2018-03-01 | Длина перешейка | >8 и ≤9 | Миллиметр
|  |  |  | Диаметр перешейка | >15 и ≤16 | Миллиметр
|  |  |  | Диаметр дисков | >32 и ≤34 | Миллиметр
32.50.13.190-03447 | Окклюдер кардиологический (для закрытия дефекта межжелудочковой перегородки ДМЖП, мышечный (двухдисковое устройство)) | Штука | 2018-03-01 | Длина перешейка | >8 и ≤9 | Миллиметр
|  |  |  | Диаметр перешейка | >16 и ≤17 | Миллиметр
|  |  |  | Диаметр дисков | >32 и ≤34 | Миллиметр
32.50.13.190-03446 | Окклюдер кардиологический (для закрытия дефекта межжелудочковой перегородки ДМЖП, мышечный (двухдисковое устройство)) | Штука | 2018-03-01 | Длина перешейка | >8 и ≤9 | Миллиметр
|  |  |  | Диаметр перешейка | >17 и ≤18 | Миллиметр
|  |  |  | Диаметр дисков | >32 и ≤34 | Миллиметр
32.50.13.190-03445 | Окклюдер кардиологический (для закрытия дефекта межжелудочковой перегородки ДМЖП, мышечный (двухдисковое устройство)) | Штука | 2018-03-01 | Длина перешейка | >8 и ≤9 | Миллиметр
|  |  |  | Диаметр перешейка | >18 и ≤19 | Миллиметр
|  |  |  | Диаметр дисков | >32 и ≤34 | Миллиметр
32.50.13.190-03444 | Окклюдер кардиологический (для закрытия дефекта межжелудочковой перегородки ДМЖП, мышечный (двухдисковое устройство)) | Штука | 2018-03-01 | Длина перешейка | >8 и ≤9 | Миллиметр
|  |  |  | Диаметр перешейка | >19 и ≤20 | Миллиметр
|  |  |  | Диаметр дисков | >32 и ≤34 | Миллиметр
32.50.13.190-03443 | Окклюдер кардиологический (для закрытия дефекта межжелудочковой перегородки ДМЖП, мышечный (двухдисковое устройство)) | Штука | 2018-03-01 | Длина перешейка | >8 и ≤9 | Миллиметр
|  |  |  | Диаметр перешейка | >20 и ≤21 | Миллиметр
|  |  |  | Диаметр дисков | >32 и ≤34 | Миллиметр
32.50.13.190-03442 | Окклюдер кардиологический (для закрытия дефекта межжелудочковой перегородки ДМЖП, мышечный (двухдисковое устройство)) | Штука | 2018-03-01 | Длина перешейка | >8 и ≤9 | Миллиметр
|  |  |  | Диаметр перешейка | >21 и ≤22 | Миллиметр
|  |  |  | Диаметр дисков | >32 и ≤34 | Миллиметр
32.50.13.190-03441 | Окклюдер кардиологический (для закрытия дефекта межжелудочковой перегородки ДМЖП, мышечный (двухдисковое устройство)) | Штука | 2018-03-01 | Длина перешейка | >8 и ≤9 | Миллиметр
|  |  |  | Диаметр перешейка | >22 и ≤23 | Миллиметр
|  |  |  | Диаметр дисков | >32 и ≤34 | Миллиметр
32.50.13.190-03440 | Окклюдер кардиологический (для закрытия дефекта межжелудочковой перегородки ДМЖП, мышечный (двухдисковое устройство)) | Штука | 2018-03-01 | Длина перешейка | >8 и ≤9 | Миллиметр
|  |  |  | Диаметр перешейка | >23 и ≤24 | Миллиметр
|  |  |  | Диаметр дисков | >32 и ≤34 | Миллиметр
32.50.13.190-03439 | Окклюдер кардиологический (для закрытия дефекта межжелудочковой перегородки ДМЖП, мышечный (двухдисковое устройство)) | Штука | 2018-03-01 | Длина перешейка | >8 и ≤9 | Миллиметр
|  |  |  | Диаметр перешейка | ≥4 и ≤5 | Миллиметр
|  |  |  | Диаметр дисков | >34 и ≤36 | Миллиметр
32.50.13.190-03438 | Окклюдер кардиологический (для закрытия дефекта межжелудочковой перегородки ДМЖП, мышечный (двухдисковое устройство)) | Штука | 2018-03-01 | Длина перешейка | >8 и ≤9 | Миллиметр
|  |  |  | Диаметр перешейка | >5 и ≤6 | Миллиметр
|  |  |  | Диаметр дисков | >34 и ≤36 | Миллиметр
32.50.13.190-03437 | Окклюдер кардиологический (для закрытия дефекта межжелудочковой перегородки ДМЖП, мышечный (двухдисковое устройство)) | Штука | 2018-03-01 | Длина перешейка | >8 и ≤9 | Миллиметр
|  |  |  | Диаметр перешейка | >6 и ≤7 | Миллиметр
|  |  |  | Диаметр дисков | >34 и ≤36 | Миллиметр
32.50.13.190-03436 | Окклюдер кардиологический (для закрытия дефекта межжелудочковой перегородки ДМЖП, мышечный (двухдисковое устройство)) | Штука | 2018-03-01 | Длина перешейка | >8 и ≤9 | Миллиметр
|  |  |  | Диаметр перешейка | >7 и ≤8 | Миллиметр
|  |  |  | Диаметр дисков | >34 и ≤36 | Миллиметр
32.50.13.190-03435 | Окклюдер кардиологический (для закрытия дефекта межжелудочковой перегородки ДМЖП, мышечный (двухдисковое устройство)) | Штука | 2018-03-01 | Длина перешейка | >8 и ≤9 | Миллиметр
|  |  |  | Диаметр перешейка | >8 и ≤9 | Миллиметр
|  |  |  | Диаметр дисков | >34 и ≤36 | Миллиметр
32.50.13.190-03434 | Окклюдер кардиологический (для закрытия дефекта межжелудочковой перегородки ДМЖП, мышечный (двухдисковое устройство)) | Штука | 2018-03-01 | Длина перешейка | >8 и ≤9 | Миллиметр
|  |  |  | Диаметр перешейка | >9 и ≤10 | Миллиметр
|  |  |  | Диаметр дисков | >34 и ≤36 | Миллиметр
32.50.13.190-03433 | Окклюдер кардиологический (для закрытия дефекта межжелудочковой перегородки ДМЖП, мышечный (двухдисковое устройство)) | Штука | 2018-03-01 | Длина перешейка | >8 и ≤9 | Миллиметр
|  |  |  | Диаметр перешейка | >10 и ≤11 | Миллиметр
|  |  |  | Диаметр дисков | >34 и ≤36 | Миллиметр
32.50.13.190-03432 | Окклюдер кардиологический (для закрытия дефекта межжелудочковой перегородки ДМЖП, мышечный (двухдисковое устройство)) | Штука | 2018-03-01 | Длина перешейка | >8 и ≤9 | Миллиметр
|  |  |  | Диаметр перешейка | >11 и ≤12 | Миллиметр
|  |  |  | Диаметр дисков | >34 и ≤36 | Миллиметр
32.50.13.190-03431 | Окклюдер кардиологический (для закрытия дефекта межжелудочковой перегородки ДМЖП, мышечный (двухдисковое устройство)) | Штука | 2018-03-01 | Длина перешейка | >8 и ≤9 | Миллиметр
|  |  |  | Диаметр перешейка | >12 и ≤13 | Миллиметр
|  |  |  | Диаметр дисков | >34 и ≤36 | Миллиметр
32.50.13.190-03430 | Окклюдер кардиологический (для закрытия дефекта межжелудочковой перегородки ДМЖП, мышечный (двухдисковое устройство)) | Штука | 2018-03-01 | Длина перешейка | >8 и ≤9 | Миллиметр
|  |  |  | Диаметр перешейка | >13 и ≤14 | Миллиметр
|  |  |  | Диаметр дисков | >34 и ≤36 | Миллиметр
32.50.13.190-03429 | Окклюдер кардиологический (для закрытия дефекта межжелудочковой перегородки ДМЖП, мышечный (двухдисковое устройство)) | Штука | 2018-03-01 | Длина перешейка | >8 и ≤9 | Миллиметр
|  |  |  | Диаметр перешейка | >14 и ≤15 | Миллиметр
|  |  |  | Диаметр дисков | >34 и ≤36 | Миллиметр
32.50.13.190-03428 | Окклюдер кардиологический (для закрытия дефекта межжелудочковой перегородки ДМЖП, мышечный (двухдисковое устройство)) | Штука | 2018-03-01 | Длина перешейка | >8 и ≤9 | Миллиметр
|  |  |  | Диаметр перешейка | >15 и ≤16 | Миллиметр
|  |  |  | Диаметр дисков | >34 и ≤36 | Миллиметр
32.50.13.190-03427 | Окклюдер кардиологический (для закрытия дефекта межжелудочковой перегородки ДМЖП, мышечный (двухдисковое устройство)) | Штука | 2018-03-01 | Длина перешейка | >8 и ≤9 | Миллиметр
|  |  |  | Диаметр перешейка | >16 и ≤17 | Миллиметр
|  |  |  | Диаметр дисков | >34 и ≤36 | Миллиметр
32.50.13.190-03426 | Окклюдер кардиологический (для закрытия дефекта межжелудочковой перегородки ДМЖП, мышечный (двухдисковое устройство)) | Штука | 2018-03-01 | Длина перешейка | >8 и ≤9 | Миллиметр
|  |  |  | Диаметр перешейка | >17 и ≤18 | Миллиметр
|  |  |  | Диаметр дисков | >34 и ≤36 | Миллиметр
32.50.13.190-03425 | Окклюдер кардиологический (для закрытия дефекта межжелудочковой перегородки ДМЖП, мышечный (двухдисковое устройство)) | Штука | 2018-03-01 | Длина перешейка | >8 и ≤9 | Миллиметр
|  |  |  | Диаметр перешейка | >18 и ≤19 | Миллиметр
|  |  |  | Диаметр дисков | >34 и ≤36 | Миллиметр
32.50.13.190-03424 | Окклюдер кардиологический (для закрытия дефекта межжелудочковой перегородки ДМЖП, мышечный (двухдисковое устройство)) | Штука | 2018-03-01 | Длина перешейка | >8 и ≤9 | Миллиметр
|  |  |  | Диаметр перешейка | >19 и ≤20 | Миллиметр
|  |  |  | Диаметр дисков | >34 и ≤36 | Миллиметр
32.50.13.190-03423 | Окклюдер кардиологический (для закрытия дефекта межжелудочковой перегородки ДМЖП, мышечный (двухдисковое устройство)) | Штука | 2018-03-01 | Длина перешейка | >8 и ≤9 | Миллиметр
|  |  |  | Диаметр перешейка | >20 и ≤21 | Миллиметр
|  |  |  | Диаметр дисков | >34 и ≤36 | Миллиметр
32.50.13.190-03422 | Окклюдер кардиологический (для закрытия дефекта межжелудочковой перегородки ДМЖП, мышечный (двухдисковое устройство)) | Штука | 2018-03-01 | Длина перешейка | >8 и ≤9 | Миллиметр
|  |  |  | Диаметр перешейка | >21 и ≤22 | Миллиметр
|  |  |  | Диаметр дисков | >34 и ≤36 | Миллиметр
32.50.13.190-03421 | Окклюдер кардиологический (для закрытия дефекта межжелудочковой перегородки ДМЖП, мышечный (двухдисковое устройство)) | Штука | 2018-03-01 | Длина перешейка | >8 и ≤9 | Миллиметр
|  |  |  | Диаметр перешейка | >22 и ≤23 | Миллиметр
|  |  |  | Диаметр дисков | >34 и ≤36 | Миллиметр
32.50.13.190-03420 | Окклюдер кардиологический (для закрытия дефекта межжелудочковой перегородки ДМЖП, мышечный (двухдисковое устройство)) | Штука | 2018-03-01 | Длина перешейка | >8 и ≤9 | Миллиметр
|  |  |  | Диаметр перешейка | >23 и ≤24 | Миллиметр
|  |  |  | Диаметр дисков | >34 и ≤36 | Миллиметр
32.50.13.190-03419 | Окклюдер кардиологический (для закрытия дефекта межжелудочковой перегородки ДМЖП, мышечный (двухдисковое устройство)) | Штука | 2018-03-01 | Длина перешейка | >9 и ≤10 | Миллиметр
|  |  |  | Диаметр перешейка | ≥4 и ≤5 | Миллиметр
|  |  |  | Диаметр дисков | ≥8 и ≤10 | Миллиметр
32.50.13.190-03418 | Окклюдер кардиологический (для закрытия дефекта межжелудочковой перегородки ДМЖП, мышечный (двухдисковое устройство)) | Штука | 2018-03-01 | Длина перешейка | >9 и ≤10 | Миллиметр
|  |  |  | Диаметр перешейка | >5 и ≤6 | Миллиметр
|  |  |  | Диаметр дисков | ≥8 и ≤10 | Миллиметр
32.50.13.190-03417 | Окклюдер кардиологический (для закрытия дефекта межжелудочковой перегородки ДМЖП, мышечный (двухдисковое устройство)) | Штука | 2018-03-01 | Длина перешейка | >9 и ≤10 | Миллиметр
|  |  |  | Диаметр перешейка | >6 и ≤7 | Миллиметр
|  |  |  | Диаметр дисков | ≥8 и ≤10 | Миллиметр
32.50.13.190-03416 | Окклюдер кардиологический (для закрытия дефекта межжелудочковой перегородки ДМЖП, мышечный (двухдисковое устройство)) | Штука | 2018-03-01 | Длина перешейка | >9 и ≤10 | Миллиметр
|  |  |  | Диаметр перешейка | >7 и ≤8 | Миллиметр
|  |  |  | Диаметр дисков | ≥8 и ≤10 | Миллиметр
32.50.13.190-03415 | Окклюдер кардиологический (для закрытия дефекта межжелудочковой перегородки ДМЖП, мышечный (двухдисковое устройство)) | Штука | 2018-03-01 | Длина перешейка | >9 и ≤10 | Миллиметр
|  |  |  | Диаметр перешейка | >8 и ≤9 | Миллиметр
|  |  |  | Диаметр дисков | ≥8 и ≤10 | Миллиметр
32.50.13.190-03414 | Окклюдер кардиологический (для закрытия дефекта межжелудочковой перегородки ДМЖП, мышечный (двухдисковое устройство)) | Штука | 2018-03-01 | Длина перешейка | >9 и ≤10 | Миллиметр
|  |  |  | Диаметр перешейка | >9 и ≤10 | Миллиметр
|  |  |  | Диаметр дисков | ≥8 и ≤10 | Миллиметр
32.50.13.190-03413 | Окклюдер кардиологический (для закрытия дефекта межжелудочковой перегородки ДМЖП, мышечный (двухдисковое устройство)) | Штука | 2018-03-01 | Длина перешейка | >9 и ≤10 | Миллиметр
|  |  |  | Диаметр перешейка | >10 и ≤11 | Миллиметр
|  |  |  | Диаметр дисков | ≥8 и ≤10 | Миллиметр
32.50.13.190-03412 | Окклюдер кардиологический (для закрытия дефекта межжелудочковой перегородки ДМЖП, мышечный (двухдисковое устройство)) | Штука | 2018-03-01 | Длина перешейка | >9 и ≤10 | Миллиметр
|  |  |  | Диаметр перешейка | >11 и ≤12 | Миллиметр
|  |  |  | Диаметр дисков | ≥8 и ≤10 | Миллиметр
32.50.13.190-03411 | Окклюдер кардиологический (для закрытия дефекта межжелудочковой перегородки ДМЖП, мышечный (двухдисковое устройство)) | Штука | 2018-03-01 | Длина перешейка | >9 и ≤10 | Миллиметр
|  |  |  | Диаметр перешейка | >12 и ≤13 | Миллиметр
|  |  |  | Диаметр дисков | ≥8 и ≤10 | Миллиметр
32.50.13.190-03410 | Окклюдер кардиологический (для закрытия дефекта межжелудочковой перегородки ДМЖП, мышечный (двухдисковое устройство)) | Штука | 2018-03-01 | Длина перешейка | >9 и ≤10 | Миллиметр
|  |  |  | Диаметр перешейка | >13 и ≤14 | Миллиметр
|  |  |  | Диаметр дисков | ≥8 и ≤10 | Миллиметр
32.50.13.190-03409 | Окклюдер кардиологический (для закрытия дефекта межжелудочковой перегородки ДМЖП, мышечный (двухдисковое устройство)) | Штука | 2018-03-01 | Длина перешейка | >9 и ≤10 | Миллиметр
|  |  |  | Диаметр перешейка | >14 и ≤15 | Миллиметр
|  |  |  | Диаметр дисков | ≥8 и ≤10 | Миллиметр
32.50.13.190-03408 | Окклюдер кардиологический (для закрытия дефекта межжелудочковой перегородки ДМЖП, мышечный (двухдисковое устройство)) | Штука | 2018-03-01 | Длина перешейка | >9 и ≤10 | Миллиметр
|  |  |  | Диаметр перешейка | >15 и ≤16 | Миллиметр
|  |  |  | Диаметр дисков | ≥8 и ≤10 | Миллиметр
32.50.13.190-03407 | Окклюдер кардиологический (для закрытия дефекта межжелудочковой перегородки ДМЖП, мышечный (двухдисковое устройство)) | Штука | 2018-03-01 | Длина перешейка | >9 и ≤10 | Миллиметр
|  |  |  | Диаметр перешейка | >16 и ≤17 | Миллиметр
|  |  |  | Диаметр дисков | ≥8 и ≤10 | Миллиметр
32.50.13.190-03406 | Окклюдер кардиологический (для закрытия дефекта межжелудочковой перегородки ДМЖП, мышечный (двухдисковое устройство)) | Штука | 2018-03-01 | Длина перешейка | >9 и ≤10 | Миллиметр
|  |  |  | Диаметр перешейка | >17 и ≤18 | Миллиметр
|  |  |  | Диаметр дисков | ≥8 и ≤10 | Миллиметр
32.50.13.190-03405 | Окклюдер кардиологический (для закрытия дефекта межжелудочковой перегородки ДМЖП, мышечный (двухдисковое устройство)) | Штука | 2018-03-01 | Длина перешейка | >9 и ≤10 | Миллиметр
|  |  |  | Диаметр перешейка | >18 и ≤19 | Миллиметр
|  |  |  | Диаметр дисков | ≥8 и ≤10 | Миллиметр
32.50.13.190-03404 | Окклюдер кардиологический (для закрытия дефекта межжелудочковой перегородки ДМЖП, мышечный (двухдисковое устройство)) | Штука | 2018-03-01 | Длина перешейка | >9 и ≤10 | Миллиметр
|  |  |  | Диаметр перешейка | >19 и ≤20 | Миллиметр
|  |  |  | Диаметр дисков | ≥8 и ≤10 | Миллиметр
32.50.13.190-03403 | Окклюдер кардиологический (для закрытия дефекта межжелудочковой перегородки ДМЖП, мышечный (двухдисковое устройство)) | Штука | 2018-03-01 | Длина перешейка | >9 и ≤10 | Миллиметр
|  |  |  | Диаметр перешейка | >20 и ≤21 | Миллиметр
|  |  |  | Диаметр дисков | >8 и ≤10 | Миллиметр
32.50.13.190-03402 | Окклюдер кардиологический (для закрытия дефекта межжелудочковой перегородки ДМЖП, мышечный (двухдисковое устройство)) | Штука | 2018-03-01 | Длина перешейка | >9 и ≤10 | Миллиметр
|  |  |  | Диаметр перешейка | >21 и ≤22 | Миллиметр
|  |  |  | Диаметр дисков | ≥8 и ≤10 | Миллиметр
32.50.13.190-03401 | Окклюдер кардиологический (для закрытия дефекта межжелудочковой перегородки ДМЖП, мышечный (двухдисковое устройство)) | Штука | 2018-03-01 | Длина перешейка | >9 и ≤10 | Миллиметр
|  |  |  | Диаметр перешейка | >22 и ≤23 | Миллиметр
|  |  |  | Диаметр дисков | >8 и ≤10 | Миллиметр
32.50.13.190-03400 | Окклюдер кардиологический (для закрытия дефекта межжелудочковой перегородки ДМЖП, мышечный (двухдисковое устройство)) | Штука | 2018-03-01 | Длина перешейка | >9 и ≤10 | Миллиметр
|  |  |  | Диаметр перешейка | >23 и ≤24 | Миллиметр
|  |  |  | Диаметр дисков | ≥8 и ≤10 | Миллиметр
32.50.13.190-03399 | Окклюдер кардиологический (для закрытия дефекта межжелудочковой перегородки ДМЖП, мышечный (двухдисковое устройство)) | Штука | 2018-03-01 | Длина перешейка | >9 и ≤10 | Миллиметр
|  |  |  | Диаметр перешейка | ≥4 и ≤5 | Миллиметр
|  |  |  | Диаметр дисков | >10 и ≤12 | Миллиметр
32.50.13.190-03398 | Окклюдер кардиологический (для закрытия дефекта межжелудочковой перегородки ДМЖП, мышечный (двухдисковое устройство)) | Штука | 2018-03-01 | Длина перешейка | >9 и ≤10 | Миллиметр
|  |  |  | Диаметр перешейка | >5 и ≤6 | Миллиметр
|  |  |  | Диаметр дисков | >10 и ≤12 | Миллиметр
32.50.13.190-03397 | Окклюдер кардиологический (для закрытия дефекта межжелудочковой перегородки ДМЖП, мышечный (двухдисковое устройство)) | Штука | 2018-03-01 | Длина перешейка | >9 и ≤10 | Миллиметр
|  |  |  | Диаметр перешейка | >6 и ≤7 | Миллиметр
|  |  |  | Диаметр дисков | >10 и ≤12 | Миллиметр
32.50.13.190-03396 | Окклюдер кардиологический (для закрытия дефекта межжелудочковой перегородки ДМЖП, мышечный (двухдисковое устройство)) | Штука | 2018-03-01 | Длина перешейка | >9 и ≤10 | Миллиметр
|  |  |  | Диаметр перешейка | >7 и ≤8 | Миллиметр
|  |  |  | Диаметр дисков | >10 и ≤12 | Миллиметр
32.50.13.190-03395 | Окклюдер кардиологический (для закрытия дефекта межжелудочковой перегородки ДМЖП, мышечный (двухдисковое устройство)) | Штука | 2018-03-01 | Длина перешейка | >9 и ≤10 | Миллиметр
|  |  |  | Диаметр перешейка | >8 и ≤9 | Миллиметр
|  |  |  | Диаметр дисков | >10 и ≤12 | Миллиметр
32.50.13.190-03394 | Окклюдер кардиологический (для закрытия дефекта межжелудочковой перегородки ДМЖП, мышечный (двухдисковое устройство)) | Штука | 2018-03-01 | Длина перешейка | >9 и ≤10 | Миллиметр
|  |  |  | Диаметр перешейка | >9 и ≤10 | Миллиметр
|  |  |  | Диаметр дисков | >10 и ≤12 | Миллиметр
32.50.13.190-03393 | Окклюдер кардиологический (для закрытия дефекта межжелудочковой перегородки ДМЖП, мышечный (двухдисковое устройство)) | Штука | 2018-03-01 | Длина перешейка | >9 и ≤10 | Миллиметр
|  |  |  | Диаметр перешейка | >10 и ≤11 | Миллиметр
|  |  |  | Диаметр дисков | >10 и ≤12 | Миллиметр
32.50.13.190-03392 | Окклюдер кардиологический (для закрытия дефекта межжелудочковой перегородки ДМЖП, мышечный (двухдисковое устройство)) | Штука | 2018-03-01 | Длина перешейка | >9 и ≤10 | Миллиметр
|  |  |  | Диаметр перешейка | >11 и ≤12 | Миллиметр
|  |  |  | Диаметр дисков | >10 и ≤12 | Миллиметр
32.50.13.190-03391 | Окклюдер кардиологический (для закрытия дефекта межжелудочковой перегородки ДМЖП, мышечный (двухдисковое устройство)) | Штука | 2018-03-01 | Длина перешейка | >9 и ≤10 | Миллиметр
|  |  |  | Диаметр перешейка | >12 и ≤13 | Миллиметр
|  |  |  | Диаметр дисков | >10 и ≤12 | Миллиметр
32.50.13.190-03390 | Окклюдер кардиологический (для закрытия дефекта межжелудочковой перегородки ДМЖП, мышечный (двухдисковое устройство)) | Штука | 2018-03-01 | Длина перешейка | >9 и ≤10 | Миллиметр
|  |  |  | Диаметр перешейка | >13 и ≤14 | Миллиметр
|  |  |  | Диаметр дисков | >10 и ≤12 | Миллиметр
32.50.13.190-03389 | Окклюдер кардиологический (для закрытия дефекта межжелудочковой перегородки ДМЖП, мышечный (двухдисковое устройство)) | Штука | 2018-03-01 | Длина перешейка | >9 и ≤10 | Миллиметр
|  |  |  | Диаметр перешейка | >14 и ≤15 | Миллиметр
|  |  |  | Диаметр дисков | >10 и ≤12 | Миллиметр
32.50.13.190-03388 | Окклюдер кардиологический (для закрытия дефекта межжелудочковой перегородки ДМЖП, мышечный (двухдисковое устройство)) | Штука | 2018-03-01 | Длина перешейка | >9 и ≤10 | Миллиметр
|  |  |  | Диаметр перешейка | >15 и ≤16 | Миллиметр
|  |  |  | Диаметр дисков | >10 и ≤12 | Миллиметр
32.50.13.190-03387 | Окклюдер кардиологический (для закрытия дефекта межжелудочковой перегородки ДМЖП, мышечный (двухдисковое устройство)) | Штука | 2018-03-01 | Длина перешейка | >9 и ≤10 | Миллиметр
|  |  |  | Диаметр перешейка | >16 и ≤17 | Миллиметр
|  |  |  | Диаметр дисков | >10 и ≤12 | Миллиметр
32.50.13.190-03386 | Окклюдер кардиологический (для закрытия дефекта межжелудочковой перегородки ДМЖП, мышечный (двухдисковое устройство)) | Штука | 2018-03-01 | Длина перешейка | >9 и ≤10 | Миллиметр
|  |  |  | Диаметр перешейка | >17 и ≤18 | Миллиметр
|  |  |  | Диаметр дисков | >10 и ≤12 | Миллиметр
32.50.13.190-03385 | Окклюдер кардиологический (для закрытия дефекта межжелудочковой перегородки ДМЖП, мышечный (двухдисковое устройство)) | Штука | 2018-03-01 | Длина перешейка | >9 и ≤10 | Миллиметр
|  |  |  | Диаметр перешейка | >18 и ≤19 | Миллиметр
|  |  |  | Диаметр дисков | >10 и ≤12 | Миллиметр
32.50.13.190-03384 | Окклюдер кардиологический (для закрытия дефекта межжелудочковой перегородки ДМЖП, мышечный (двухдисковое устройство)) | Штука | 2018-03-01 | Длина перешейка | >9 и ≤10 | Миллиметр
|  |  |  | Диаметр перешейка | >19 и ≤20 | Миллиметр
|  |  |  | Диаметр дисков | >10 и ≤12 | Миллиметр
32.50.13.190-03383 | Окклюдер кардиологический (для закрытия дефекта межжелудочковой перегородки ДМЖП, мышечный (двухдисковое устройство)) | Штука | 2018-03-01 | Длина перешейка | >9 и ≤10 | Миллиметр
|  |  |  | Диаметр перешейка | >20 и ≤21 | Миллиметр
|  |  |  | Диаметр дисков | >10 и ≤12 | Миллиметр
32.50.13.190-03382 | Окклюдер кардиологический (для закрытия дефекта межжелудочковой перегородки ДМЖП, мышечный (двухдисковое устройство)) | Штука | 2018-03-01 | Длина перешейка | >9 и ≤10 | Миллиметр
|  |  |  | Диаметр перешейка | >21 и ≤22 | Миллиметр
|  |  |  | Диаметр дисков | >10 и ≤12 | Миллиметр
32.50.13.190-03381 | Окклюдер кардиологический (для закрытия дефекта межжелудочковой перегородки ДМЖП, мышечный (двухдисковое устройство)) | Штука | 2018-03-01 | Длина перешейка | >9 и ≤10 | Миллиметр
|  |  |  | Диаметр перешейка | >22 и ≤23 | Миллиметр
|  |  |  | Диаметр дисков | >10 и ≤12 | Миллиметр
32.50.13.190-03380 | Окклюдер кардиологический (для закрытия дефекта межжелудочковой перегородки ДМЖП, мышечный (двухдисковое устройство)) | Штука | 2018-03-01 | Длина перешейка | >9 и ≤10 | Миллиметр
|  |  |  | Диаметр перешейка | >23 и ≤24 | Миллиметр
|  |  |  | Диаметр дисков | >10 и ≤12 | Миллиметр
32.50.13.190-03379 | Окклюдер кардиологический (для закрытия дефекта межжелудочковой перегородки ДМЖП, мышечный (двухдисковое устройство)) | Штука | 2018-03-01 | Длина перешейка | >9 и ≤10 | Миллиметр
|  |  |  | Диаметр перешейка | ≥4 и ≤5 | Миллиметр
|  |  |  | Диаметр дисков | >12 и ≤14 | Миллиметр
32.50.13.190-03378 | Окклюдер кардиологический (для закрытия дефекта межжелудочковой перегородки ДМЖП, мышечный (двухдисковое устройство)) | Штука | 2018-03-01 | Длина перешейка | >9 и ≤10 | Миллиметр
|  |  |  | Диаметр перешейка | >5 и ≤6 | Миллиметр
|  |  |  | Диаметр дисков | >12 и ≤14 | Миллиметр
32.50.13.190-03377 | Окклюдер кардиологический (для закрытия дефекта межжелудочковой перегородки ДМЖП, мышечный (двухдисковое устройство)) | Штука | 2018-03-01 | Длина перешейка | >9 и ≤10 | Миллиметр
|  |  |  | Диаметр перешейка | >6 и ≤7 | Миллиметр
|  |  |  | Диаметр дисков | >12 и ≤14 | Миллиметр
32.50.13.190-03376 | Окклюдер кардиологический (для закрытия дефекта межжелудочковой перегородки ДМЖП, мышечный (двухдисковое устройство)) | Штука | 2018-03-01 | Длина перешейка | >9 и ≤10 | Миллиметр
|  |  |  | Диаметр перешейка | >7 и ≤8 | Миллиметр
|  |  |  | Диаметр дисков | >12 и ≤14 | Миллиметр
32.50.13.190-03375 | Окклюдер кардиологический (для закрытия дефекта межжелудочковой перегородки ДМЖП, мышечный (двухдисковое устройство)) | Штука | 2018-03-01 | Длина перешейка | >9 и ≤10 | Миллиметр
|  |  |  | Диаметр перешейка | >8 и ≤9 | Миллиметр
|  |  |  | Диаметр дисков | >12 и ≤14 | Миллиметр
32.50.13.190-03374 | Окклюдер кардиологический (для закрытия дефекта межжелудочковой перегородки ДМЖП, мышечный (двухдисковое устройство)) | Штука | 2018-03-01 | Длина перешейка | >9 и ≤10 | Миллиметр
|  |  |  | Диаметр перешейка | >9 и ≤10 | Миллиметр
|  |  |  | Диаметр дисков | >12 и ≤14 | Миллиметр
32.50.13.190-03373 | Окклюдер кардиологический (для закрытия дефекта межжелудочковой перегородки ДМЖП, мышечный (двухдисковое устройство)) | Штука | 2018-03-01 | Длина перешейка | >9 и ≤10 | Миллиметр
|  |  |  | Диаметр перешейка | >10 и ≤11 | Миллиметр
|  |  |  | Диаметр дисков | >12 и ≤14 | Миллиметр
32.50.13.190-03372 | Окклюдер кардиологический (для закрытия дефекта межжелудочковой перегородки ДМЖП, мышечный (двухдисковое устройство)) | Штука | 2018-03-01 | Длина перешейка | >9 и ≤10 | Миллиметр
|  |  |  | Диаметр перешейка | >11 и ≤12 | Миллиметр
|  |  |  | Диаметр дисков | >12 и ≤14 | Миллиметр
32.50.13.190-03371 | Окклюдер кардиологический (для закрытия дефекта межжелудочковой перегородки ДМЖП, мышечный (двухдисковое устройство)) | Штука | 2018-03-01 | Длина перешейка | >9 и ≤10 | Миллиметр
|  |  |  | Диаметр перешейка | >12 и ≤13 | Миллиметр
|  |  |  | Диаметр дисков | >12 и ≤14 | Миллиметр
32.50.13.190-03370 | Окклюдер кардиологический (для закрытия дефекта межжелудочковой перегородки ДМЖП, мышечный (двухдисковое устройство)) | Штука | 2018-03-01 | Длина перешейка | >9 и ≤10 | Миллиметр
|  |  |  | Диаметр перешейка | >13 и ≤14 | Миллиметр
|  |  |  | Диаметр дисков | >12 и ≤14 | Миллиметр
32.50.13.190-03369 | Окклюдер кардиологический (для закрытия дефекта межжелудочковой перегородки ДМЖП, мышечный (двухдисковое устройство)) | Штука | 2018-03-01 | Длина перешейка | >9 и ≤10 | Миллиметр
|  |  |  | Диаметр перешейка | >14 и ≤15 | Миллиметр
|  |  |  | Диаметр дисков | >12 и ≤14 | Миллиметр
32.50.13.190-03368 | Окклюдер кардиологический (для закрытия дефекта межжелудочковой перегородки ДМЖП, мышечный (двухдисковое устройство)) | Штука | 2018-03-01 | Длина перешейка | >9 и ≤10 | Миллиметр
|  |  |  | Диаметр перешейка | >15 и ≤16 | Миллиметр
|  |  |  | Диаметр дисков | >12 и ≤14 | Миллиметр
32.50.13.190-03367 | Окклюдер кардиологический (для закрытия дефекта межжелудочковой перегородки ДМЖП, мышечный (двухдисковое устройство)) | Штука | 2018-03-01 | Длина перешейка | >9 и ≤10 | Миллиметр
|  |  |  | Диаметр перешейка | >16 и ≤17 | Миллиметр
|  |  |  | Диаметр дисков | >12 и ≤14 | Миллиметр
32.50.13.190-03366 | Окклюдер кардиологический (для закрытия дефекта межжелудочковой перегородки ДМЖП, мышечный (двухдисковое устройство)) | Штука | 2018-03-01 | Длина перешейка | >9 и ≤10 | Миллиметр
|  |  |  | Диаметр перешейка | >17 и ≤18 | Миллиметр
|  |  |  | Диаметр дисков | >12 и ≤14 | Миллиметр
32.50.13.190-03365 | Окклюдер кардиологический (для закрытия дефекта межжелудочковой перегородки ДМЖП, мышечный (двухдисковое устройство)) | Штука | 2018-03-01 | Длина перешейка | >9 и ≤10 | Миллиметр
|  |  |  | Диаметр перешейка | >18 и ≤19 | Миллиметр
|  |  |  | Диаметр дисков | >12 и ≤14 | Миллиметр
32.50.13.190-03364 | Окклюдер кардиологический (для закрытия дефекта межжелудочковой перегородки ДМЖП, мышечный (двухдисковое устройство)) | Штука | 2018-03-01 | Длина перешейка | >9 и ≤10 | Миллиметр
|  |  |  | Диаметр перешейка | >19 и ≤20 | Миллиметр
|  |  |  | Диаметр дисков | >12 и ≤14 | Миллиметр
32.50.13.190-03363 | Окклюдер кардиологический (для закрытия дефекта межжелудочковой перегородки ДМЖП, мышечный (двухдисковое устройство)) | Штука | 2018-03-01 | Длина перешейка | >9 и ≤10 | Миллиметр
|  |  |  | Диаметр перешейка | >20 и ≤21 | Миллиметр
|  |  |  | Диаметр дисков | >12 и ≤14 | Миллиметр
32.50.13.190-03362 | Окклюдер кардиологический (для закрытия дефекта межжелудочковой перегородки ДМЖП, мышечный (двухдисковое устройство)) | Штука | 2018-03-01 | Длина перешейка | >9 и ≤10 | Миллиметр
|  |  |  | Диаметр перешейка | >21 и ≤22 | Миллиметр
|  |  |  | Диаметр дисков | >12 и ≤14 | Миллиметр
32.50.13.190-03361 | Окклюдер кардиологический (для закрытия дефекта межжелудочковой перегородки ДМЖП, мышечный (двухдисковое устройство)) | Штука | 2018-03-01 | Длина перешейка | >9 и ≤10 | Миллиметр
|  |  |  | Диаметр перешейка | >22 и ≤23 | Миллиметр
|  |  |  | Диаметр дисков | >12 и ≤14 | Миллиметр
32.50.13.190-03360 | Окклюдер кардиологический (для закрытия дефекта межжелудочковой перегородки ДМЖП, мышечный (двухдисковое устройство)) | Штука | 2018-03-01 | Длина перешейка | >9 и ≤10 | Миллиметр
|  |  |  | Диаметр перешейка | >23 и ≤24 | Миллиметр
|  |  |  | Диаметр дисков | >12 и ≤14 | Миллиметр
32.50.13.190-03359 | Окклюдер кардиологический (для закрытия дефекта межжелудочковой перегородки ДМЖП, мышечный (двухдисковое устройство)) | Штука | 2018-03-01 | Длина перешейка | >9 и ≤10 | Миллиметр
|  |  |  | Диаметр перешейка | ≥4 и ≤5 | Миллиметр
|  |  |  | Диаметр дисков | >14 и ≤16 | Миллиметр
32.50.13.190-03358 | Окклюдер кардиологический (для закрытия дефекта межжелудочковой перегородки ДМЖП, мышечный (двухдисковое устройство)) | Штука | 2018-03-01 | Длина перешейка | >9 и ≤10 | Миллиметр
|  |  |  | Диаметр перешейка | >5 и ≤6 | Миллиметр
|  |  |  | Диаметр дисков | >14 и ≤16 | Миллиметр
32.50.13.190-03357 | Окклюдер кардиологический (для закрытия дефекта межжелудочковой перегородки ДМЖП, мышечный (двухдисковое устройство)) | Штука | 2018-03-01 | Длина перешейка | >9 и ≤10 | Миллиметр
|  |  |  | Диаметр перешейка | >6 и ≤7 | Миллиметр
|  |  |  | Диаметр дисков | >14 и ≤16 | Миллиметр
32.50.13.190-03356 | Окклюдер кардиологический (для закрытия дефекта межжелудочковой перегородки ДМЖП, мышечный (двухдисковое устройство)) | Штука | 2018-03-01 | Длина перешейка | >9 и ≤10 | Миллиметр
|  |  |  | Диаметр перешейка | >7 и ≤8 | Миллиметр
|  |  |  | Диаметр дисков | >14 и ≤16 | Миллиметр
32.50.13.190-03355 | Окклюдер кардиологический (для закрытия дефекта межжелудочковой перегородки ДМЖП, мышечный (двухдисковое устройство)) | Штука | 2018-03-01 | Длина перешейка | >9 и ≤10 | Миллиметр
|  |  |  | Диаметр перешейка | >8 и ≤9 | Миллиметр
|  |  |  | Диаметр дисков | >14 и ≤16 | Миллиметр
32.50.13.190-03354 | Окклюдер кардиологический (для закрытия дефекта межжелудочковой перегородки ДМЖП, мышечный (двухдисковое устройство)) | Штука | 2018-03-01 | Длина перешейка | >9 и ≤10 | Миллиметр
|  |  |  | Диаметр перешейка | >9 и ≤10 | Миллиметр
|  |  |  | Диаметр дисков | >14 и ≤16 | Миллиметр
32.50.13.190-03353 | Окклюдер кардиологический (для закрытия дефекта межжелудочковой перегородки ДМЖП, мышечный (двухдисковое устройство)) | Штука | 2018-03-01 | Длина перешейка | >9 и ≤10 | Миллиметр
|  |  |  | Диаметр перешейка | >10 и ≤11 | Миллиметр
|  |  |  | Диаметр дисков | >14 и ≤16 | Миллиметр
32.50.13.190-03352 | Окклюдер кардиологический (для закрытия дефекта межжелудочковой перегородки ДМЖП, мышечный (двухдисковое устройство)) | Штука | 2018-03-01 | Длина перешейка | >9 и ≤10 | Миллиметр
|  |  |  | Диаметр перешейка | >11 и ≤12 | Миллиметр
|  |  |  | Диаметр дисков | >14 и ≤16 | Миллиметр
32.50.13.190-03351 | Окклюдер кардиологический (для закрытия дефекта межжелудочковой перегородки ДМЖП, мышечный (двухдисковое устройство)) | Штука | 2018-03-01 | Длина перешейка | >9 и ≤10 | Миллиметр
|  |  |  | Диаметр перешейка | >12 и ≤13 | Миллиметр
|  |  |  | Диаметр дисков | >14 и ≤16 | Миллиметр
32.50.13.190-03350 | Окклюдер кардиологический (для закрытия дефекта межжелудочковой перегородки ДМЖП, мышечный (двухдисковое устройство)) | Штука | 2018-03-01 | Длина перешейка | >9 и ≤10 | Миллиметр
|  |  |  | Диаметр перешейка | >13 и ≤14 | Миллиметр
|  |  |  | Диаметр дисков | >14 и ≤16 | Миллиметр
32.50.13.190-03349 | Окклюдер кардиологический (для закрытия дефекта межжелудочковой перегородки ДМЖП, мышечный (двухдисковое устройство)) | Штука | 2018-03-01 | Длина перешейка | >9 и ≤10 | Миллиметр
|  |  |  | Диаметр перешейка | >14 и ≤15 | Миллиметр
|  |  |  | Диаметр дисков | >14 и ≤16 | Миллиметр
32.50.13.190-03348 | Окклюдер кардиологический (для закрытия дефекта межжелудочковой перегородки ДМЖП, мышечный (двухдисковое устройство)) | Штука | 2018-03-01 | Длина перешейка | >9 и ≤10 | Миллиметр
|  |  |  | Диаметр перешейка | >15 и ≤16 | Миллиметр
|  |  |  | Диаметр дисков | >14 и ≤16 | Миллиметр
32.50.13.190-03347 | Окклюдер кардиологический (для закрытия дефекта межжелудочковой перегородки ДМЖП, мышечный (двухдисковое устройство)) | Штука | 2018-03-01 | Длина перешейка | >9 и ≤10 | Миллиметр
|  |  |  | Диаметр перешейка | >16 и ≤17 | Миллиметр
|  |  |  | Диаметр дисков | >14 и ≤16 | Миллиметр
32.50.13.190-03346 | Окклюдер кардиологический (для закрытия дефекта межжелудочковой перегородки ДМЖП, мышечный (двухдисковое устройство)) | Штука | 2018-03-01 | Длина перешейка | >9 и ≤10 | Миллиметр
|  |  |  | Диаметр перешейка | >17 и ≤18 | Миллиметр
|  |  |  | Диаметр дисков | >14 и ≤16 | Миллиметр
32.50.13.190-03345 | Окклюдер кардиологический (для закрытия дефекта межжелудочковой перегородки ДМЖП, мышечный (двухдисковое устройство)) | Штука | 2018-03-01 | Длина перешейка | >9 и ≤10 | Миллиметр
|  |  |  | Диаметр перешейка | >18 и ≤19 | Миллиметр
|  |  |  | Диаметр дисков | >14 и ≤16 | Миллиметр
32.50.13.190-03344 | Окклюдер кардиологический (для закрытия дефекта межжелудочковой перегородки ДМЖП, мышечный (двухдисковое устройство)) | Штука | 2018-03-01 | Длина перешейка | >9 и ≤10 | Миллиметр
|  |  |  | Диаметр перешейка | >19 и ≤20 | Миллиметр
|  |  |  | Диаметр дисков | >14 и ≤16 | Миллиметр
32.50.13.190-03343 | Окклюдер кардиологический (для закрытия дефекта межжелудочковой перегородки ДМЖП, мышечный (двухдисковое устройство)) | Штука | 2018-03-01 | Длина перешейка | >9 и ≤10 | Миллиметр
|  |  |  | Диаметр перешейка | >20 и ≤21 | Миллиметр
|  |  |  | Диаметр дисков | >14 и ≤16 | Миллиметр
32.50.13.190-03342 | Окклюдер кардиологический (для закрытия дефекта межжелудочковой перегородки ДМЖП, мышечный (двухдисковое устройство)) | Штука | 2018-03-01 | Длина перешейка | >9 и ≤10 | Миллиметр
|  |  |  | Диаметр перешейка | >21 и ≤22 | Миллиметр
|  |  |  | Диаметр дисков | >14 и ≤16 | Миллиметр
32.50.13.190-03341 | Окклюдер кардиологический (для закрытия дефекта межжелудочковой перегородки ДМЖП, мышечный (двухдисковое устройство)) | Штука | 2018-03-01 | Длина перешейка | >9 и ≤10 | Миллиметр
|  |  |  | Диаметр перешейка | >22 и ≤23 | Миллиметр
|  |  |  | Диаметр дисков | >14 и ≤16 | Миллиметр
32.50.13.190-03340 | Окклюдер кардиологический (для закрытия дефекта межжелудочковой перегородки ДМЖП, мышечный (двухдисковое устройство)) | Штука | 2018-03-01 | Длина перешейка | >9 и ≤10 | Миллиметр
|  |  |  | Диаметр перешейка | >23 и ≤24 | Миллиметр
|  |  |  | Диаметр дисков | >14 и ≤16 | Миллиметр
32.50.13.190-03339 | Окклюдер кардиологический (для закрытия дефекта межжелудочковой перегородки ДМЖП, мышечный (двухдисковое устройство)) | Штука | 2018-03-01 | Длина перешейка | >9 и ≤10 | Миллиметр
|  |  |  | Диаметр перешейка | ≥4 и ≤5 | Миллиметр
|  |  |  | Диаметр дисков | >16 и ≤18 | Миллиметр
32.50.13.190-03338 | Окклюдер кардиологический (для закрытия дефекта межжелудочковой перегородки ДМЖП, мышечный (двухдисковое устройство)) | Штука | 2018-03-01 | Длина перешейка | >9 и ≤10 | Миллиметр
|  |  |  | Диаметр перешейка | >5 и ≤6 | Миллиметр
|  |  |  | Диаметр дисков | >16 и ≤18 | Миллиметр
32.50.13.190-03337 | Окклюдер кардиологический (для закрытия дефекта межжелудочковой перегородки ДМЖП, мышечный (двухдисковое устройство)) | Штука | 2018-03-01 | Длина перешейка | >9 и ≤10 | Миллиметр
|  |  |  | Диаметр перешейка | >6 и ≤7 | Миллиметр
|  |  |  | Диаметр дисков | >16 и ≤18 | Миллиметр
32.50.13.190-03336 | Окклюдер кардиологический (для закрытия дефекта межжелудочковой перегородки ДМЖП, мышечный (двухдисковое устройство)) | Штука | 2018-03-01 | Длина перешейка | >9 и ≤10 | Миллиметр
|  |  |  | Диаметр перешейка | >7 и ≤8 | Миллиметр
|  |  |  | Диаметр дисков | >16 и ≤18 | Миллиметр
32.50.13.190-03335 | Окклюдер кардиологический (для закрытия дефекта межжелудочковой перегородки ДМЖП, мышечный (двухдисковое устройство)) | Штука | 2018-03-01 | Длина перешейка | >9 и ≤10 | Миллиметр
|  |  |  | Диаметр перешейка | >8 и ≤9 | Миллиметр
|  |  |  | Диаметр дисков | >16 и ≤18 | Миллиметр
32.50.13.190-03334 | Окклюдер кардиологический (для закрытия дефекта межжелудочковой перегородки ДМЖП, мышечный (двухдисковое устройство)) | Штука | 2018-03-01 | Длина перешейка | >9 и ≤10 | Миллиметр
|  |  |  | Диаметр перешейка | >9 и ≤10 | Миллиметр
|  |  |  | Диаметр дисков | >16 и ≤18 | Миллиметр
32.50.13.190-03333 | Окклюдер кардиологический (для закрытия дефекта межжелудочковой перегородки ДМЖП, мышечный (двухдисковое устройство)) | Штука | 2018-03-01 | Длина перешейка | >9 и ≤10 | Миллиметр
|  |  |  | Диаметр перешейка | >10 и ≤11 | Миллиметр
|  |  |  | Диаметр дисков | >16 и ≤18 | Миллиметр
32.50.13.190-03332 | Окклюдер кардиологический (для закрытия дефекта межжелудочковой перегородки ДМЖП, мышечный (двухдисковое устройство)) | Штука | 2018-03-01 | Длина перешейка | >9 и ≤10 | Миллиметр
|  |  |  | Диаметр перешейка | >11 и ≤12 | Миллиметр
|  |  |  | Диаметр дисков | >16 и ≤18 | Миллиметр
32.50.13.190-03331 | Окклюдер кардиологический (для закрытия дефекта межжелудочковой перегородки ДМЖП, мышечный (двухдисковое устройство)) | Штука | 2018-03-01 | Длина перешейка | >9 и ≤10 | Миллиметр
|  |  |  | Диаметр перешейка | >12 и ≤13 | Миллиметр
|  |  |  | Диаметр дисков | >16 и ≤18 | Миллиметр
32.50.13.190-03330 | Окклюдер кардиологический (для закрытия дефекта межжелудочковой перегородки ДМЖП, мышечный (двухдисковое устройство)) | Штука | 2018-03-01 | Длина перешейка | >9 и ≤10 | Миллиметр
|  |  |  | Диаметр перешейка | >13 и ≤14 | Миллиметр
|  |  |  | Диаметр дисков | >16 и ≤18 | Миллиметр
32.50.13.190-03329 | Окклюдер кардиологический (для закрытия дефекта межжелудочковой перегородки ДМЖП, мышечный (двухдисковое устройство)) | Штука | 2018-03-01 | Длина перешейка | >9 и ≤10 | Миллиметр
|  |  |  | Диаметр перешейка | >14 и ≤15 | Миллиметр
|  |  |  | Диаметр дисков | >16 и ≤18 | Миллиметр
32.50.13.190-03328 | Окклюдер кардиологический (для закрытия дефекта межжелудочковой перегородки ДМЖП, мышечный (двухдисковое устройство)) | Штука | 2018-03-01 | Длина перешейка | >9 и ≤10 | Миллиметр
|  |  |  | Диаметр перешейка | >15 и ≤16 | Миллиметр
|  |  |  | Диаметр дисков | >16 и ≤18 | Миллиметр
32.50.13.190-03327 | Окклюдер кардиологический (для закрытия дефекта межжелудочковой перегородки ДМЖП, мышечный (двухдисковое устройство)) | Штука | 2018-03-01 | Длина перешейка | >9 и ≤10 | Миллиметр
|  |  |  | Диаметр перешейка | >16 и ≤17 | Миллиметр
|  |  |  | Диаметр дисков | >16 и ≤18 | Миллиметр
32.50.13.190-03326 | Окклюдер кардиологический (для закрытия дефекта межжелудочковой перегородки ДМЖП, мышечный (двухдисковое устройство)) | Штука | 2018-03-01 | Длина перешейка | >9 и ≤10 | Миллиметр
|  |  |  | Диаметр перешейка | >17 и ≤18 | Миллиметр
|  |  |  | Диаметр дисков | >16 и ≤18 | Миллиметр
32.50.13.190-03325 | Окклюдер кардиологический (для закрытия дефекта межжелудочковой перегородки ДМЖП, мышечный (двухдисковое устройство)) | Штука | 2018-03-01 | Длина перешейка | >9 и ≤10 | Миллиметр
|  |  |  | Диаметр перешейка | >18 и ≤19 | Миллиметр
|  |  |  | Диаметр дисков | >16 и ≤18 | Миллиметр
32.50.13.190-03324 | Окклюдер кардиологический (для закрытия дефекта межжелудочковой перегородки ДМЖП, мышечный (двухдисковое устройство)) | Штука | 2018-03-01 | Длина перешейка | >9 и ≤10 | Миллиметр
|  |  |  | Диаметр перешейка | >19 и ≤20 | Миллиметр
|  |  |  | Диаметр дисков | >16 и ≤18 | Миллиметр
32.50.13.190-03323 | Окклюдер кардиологический (для закрытия дефекта межжелудочковой перегородки ДМЖП, мышечный (двухдисковое устройство)) | Штука | 2018-03-01 | Длина перешейка | >9 и ≤10 | Миллиметр
|  |  |  | Диаметр перешейка | >20 и ≤21 | Миллиметр
|  |  |  | Диаметр дисков | >16 и ≤18 | Миллиметр
32.50.13.190-03322 | Окклюдер кардиологический (для закрытия дефекта межжелудочковой перегородки ДМЖП, мышечный (двухдисковое устройство)) | Штука | 2018-03-01 | Длина перешейка | >9 и ≤10 | Миллиметр
|  |  |  | Диаметр перешейка | >21 и ≤22 | Миллиметр
|  |  |  | Диаметр дисков | >16 и ≤18 | Миллиметр
32.50.13.190-03321 | Окклюдер кардиологический (для закрытия дефекта межжелудочковой перегородки ДМЖП, мышечный (двухдисковое устройство)) | Штука | 2018-03-01 | Длина перешейка | >9 и ≤10 | Миллиметр
|  |  |  | Диаметр перешейка | >22 и ≤23 | Миллиметр
|  |  |  | Диаметр дисков | >16 и ≤18 | Миллиметр
32.50.13.190-03320 | Окклюдер кардиологический (для закрытия дефекта межжелудочковой перегородки ДМЖП, мышечный (двухдисковое устройство)) | Штука | 2018-03-01 | Длина перешейка | >9 и ≤10 | Миллиметр
|  |  |  | Диаметр перешейка | >23 и ≤24 | Миллиметр
|  |  |  | Диаметр дисков | >16 и ≤18 | Миллиметр
32.50.13.190-03319 | Окклюдер кардиологический (для закрытия дефекта межжелудочковой перегородки ДМЖП, мышечный (двухдисковое устройство)) | Штука | 2018-03-01 | Длина перешейка | >9 и ≤10 | Миллиметр
|  |  |  | Диаметр перешейка | ≥4 и ≤5 | Миллиметр
|  |  |  | Диаметр дисков | >18 и ≤20 | Миллиметр
32.50.13.190-03318 | Окклюдер кардиологический (для закрытия дефекта межжелудочковой перегородки ДМЖП, мышечный (двухдисковое устройство)) | Штука | 2018-03-01 | Длина перешейка | >9 и ≤10 | Миллиметр
|  |  |  | Диаметр перешейка | >5 и ≤6 | Миллиметр
|  |  |  | Диаметр дисков | >18 и ≤20 | Миллиметр
32.50.13.190-03317 | Окклюдер кардиологический (для закрытия дефекта межжелудочковой перегородки ДМЖП, мышечный (двухдисковое устройство)) | Штука | 2018-03-01 | Длина перешейка | >9 и ≤10 | Миллиметр
|  |  |  | Диаметр перешейка | >6 и ≤7 | Миллиметр
|  |  |  | Диаметр дисков | >18 и ≤20 | Миллиметр
32.50.13.190-03316 | Окклюдер кардиологический (для закрытия дефекта межжелудочковой перегородки ДМЖП, мышечный (двухдисковое устройство)) | Штука | 2018-03-01 | Длина перешейка | >9 и ≤10 | Миллиметр
|  |  |  | Диаметр перешейка | >7 и ≤8 | Миллиметр
|  |  |  | Диаметр дисков | >18 и ≤20 | Миллиметр
32.50.13.190-03315 | Окклюдер кардиологический (для закрытия дефекта межжелудочковой перегородки ДМЖП, мышечный (двухдисковое устройство)) | Штука | 2018-03-01 | Длина перешейка | >9 и ≤10 | Миллиметр
|  |  |  | Диаметр перешейка | >8 и ≤9 | Миллиметр
|  |  |  | Диаметр дисков | >18 и ≤20 | Миллиметр
32.50.13.190-03314 | Окклюдер кардиологический (для закрытия дефекта межжелудочковой перегородки ДМЖП, мышечный (двухдисковое устройство)) | Штука | 2018-03-01 | Длина перешейка | >9 и ≤10 | Миллиметр
|  |  |  | Диаметр перешейка | >9 и ≤10 | Миллиметр
|  |  |  | Диаметр дисков | >18 и ≤20 | Миллиметр
32.50.13.190-03313 | Окклюдер кардиологический (для закрытия дефекта межжелудочковой перегородки ДМЖП, мышечный (двухдисковое устройство)) | Штука | 2018-03-01 | Длина перешейка | >9 и ≤10 | Миллиметр
|  |  |  | Диаметр перешейка | >10 и ≤11 | Миллиметр
|  |  |  | Диаметр дисков | >18 и ≤20 | Миллиметр
32.50.13.190-03312 | Окклюдер кардиологический (для закрытия дефекта межжелудочковой перегородки ДМЖП, мышечный (двухдисковое устройство)) | Штука | 2018-03-01 | Длина перешейка | >9 и ≤10 | Миллиметр
|  |  |  | Диаметр перешейка | >11 и ≤12 | Миллиметр
|  |  |  | Диаметр дисков | >18 и ≤20 | Миллиметр
32.50.13.190-03311 | Окклюдер кардиологический (для закрытия дефекта межжелудочковой перегородки ДМЖП, мышечный (двухдисковое устройство)) | Штука | 2018-03-01 | Длина перешейка | >9 и ≤10 | Миллиметр
|  |  |  | Диаметр перешейка | >12 и ≤13 | Миллиметр
|  |  |  | Диаметр дисков | >18 и ≤20 | Миллиметр
32.50.13.190-03310 | Окклюдер кардиологический (для закрытия дефекта межжелудочковой перегородки ДМЖП, мышечный (двухдисковое устройство)) | Штука | 2018-03-01 | Длина перешейка | >9 и ≤10 | Миллиметр
|  |  |  | Диаметр перешейка | >13 и ≤14 | Миллиметр
|  |  |  | Диаметр дисков | >18 и ≤20 | Миллиметр
32.50.13.190-03309 | Окклюдер кардиологический (для закрытия дефекта межжелудочковой перегородки ДМЖП, мышечный (двухдисковое устройство)) | Штука | 2018-03-01 | Длина перешейка | >9 и ≤10 | Миллиметр
|  |  |  | Диаметр перешейка | >14 и ≤15 | Миллиметр
|  |  |  | Диаметр дисков | >18 и ≤20 | Миллиметр
32.50.13.190-03308 | Окклюдер кардиологический (для закрытия дефекта межжелудочковой перегородки ДМЖП, мышечный (двухдисковое устройство)) | Штука | 2018-03-01 | Длина перешейка | >9 и ≤10 | Миллиметр
|  |  |  | Диаметр перешейка | >15 и ≤16 | Миллиметр
|  |  |  | Диаметр дисков | >18 и ≤20 | Миллиметр
32.50.13.190-03307 | Окклюдер кардиологический (для закрытия дефекта межжелудочковой перегородки ДМЖП, мышечный (двухдисковое устройство)) | Штука | 2018-03-01 | Длина перешейка | >9 и ≤10 | Миллиметр
|  |  |  | Диаметр перешейка | >17 и ≤18 | Миллиметр
|  |  |  | Диаметр дисков | >18 и ≤20 | Миллиметр
32.50.13.190-03306 | Окклюдер кардиологический (для закрытия дефекта межжелудочковой перегородки ДМЖП, мышечный (двухдисковое устройство)) | Штука | 2018-03-01 | Длина перешейка | >9 и ≤10 | Миллиметр
|  |  |  | Диаметр перешейка | >16 и ≤17 | Миллиметр
|  |  |  | Диаметр дисков | >18 и ≤20 | Миллиметр
32.50.13.190-03305 | Окклюдер кардиологический (для закрытия дефекта межжелудочковой перегородки ДМЖП, мышечный (двухдисковое устройство)) | Штука | 2018-03-01 | Длина перешейка | >9 и ≤10 | Миллиметр
|  |  |  | Диаметр перешейка | >18 и ≤19 | Миллиметр
|  |  |  | Диаметр дисков | >18 и ≤20 | Миллиметр
32.50.13.190-03304 | Окклюдер кардиологический (для закрытия дефекта межжелудочковой перегородки ДМЖП, мышечный (двухдисковое устройство)) | Штука | 2018-03-01 | Длина перешейка | >9 и ≤10 | Миллиметр
|  |  |  | Диаметр перешейка | >19 и ≤20 | Миллиметр
|  |  |  | Диаметр дисков | >18 и ≤20 | Миллиметр
32.50.13.190-03303 | Окклюдер кардиологический (для закрытия дефекта межжелудочковой перегородки ДМЖП, мышечный (двухдисковое устройство)) | Штука | 2018-03-01 | Длина перешейка | >9 и ≤10 | Миллиметр
|  |  |  | Диаметр перешейка | >20 и ≤21 | Миллиметр
|  |  |  | Диаметр дисков | >18 и ≤20 | Миллиметр
32.50.13.190-03302 | Окклюдер кардиологический (для закрытия дефекта межжелудочковой перегородки ДМЖП, мышечный (двухдисковое устройство)) | Штука | 2018-03-01 | Длина перешейка | >9 и ≤10 | Миллиметр
|  |  |  | Диаметр перешейка | >21 и ≤22 | Миллиметр
|  |  |  | Диаметр дисков | >18 и ≤20 | Миллиметр
32.50.13.190-03301 | Окклюдер кардиологический (для закрытия дефекта межжелудочковой перегородки ДМЖП, мышечный (двухдисковое устройство)) | Штука | 2018-03-01 | Длина перешейка | >9 и ≤10 | Миллиметр
|  |  |  | Диаметр перешейка | >22 и ≤23 | Миллиметр
|  |  |  | Диаметр дисков | >18 и ≤20 | Миллиметр
32.50.13.190-03300 | Окклюдер кардиологический (для закрытия дефекта межжелудочковой перегородки ДМЖП, мышечный (двухдисковое устройство)) | Штука | 2018-03-01 | Длина перешейка | >9 и ≤10 | Миллиметр
|  |  |  | Диаметр перешейка | >23 и ≤24 | Миллиметр
|  |  |  | Диаметр дисков | >18 и ≤20 | Миллиметр
32.50.13.190-03299 | Окклюдер кардиологический (для закрытия дефекта межжелудочковой перегородки ДМЖП, мышечный (двухдисковое устройство)) | Штука | 2018-03-01 | Длина перешейка | >9 и ≤10 | Миллиметр
|  |  |  | Диаметр перешейка | ≥4 и ≤5 | Миллиметр
|  |  |  | Диаметр дисков | >20 и ≤22 | Миллиметр
32.50.13.190-03298 | Окклюдер кардиологический (для закрытия дефекта межжелудочковой перегородки ДМЖП, мышечный (двухдисковое устройство)) | Штука | 2018-03-01 | Длина перешейка | >9 и ≤10 | Миллиметр
|  |  |  | Диаметр перешейка | >5 и ≤6 | Миллиметр
|  |  |  | Диаметр дисков | >20 и ≤22 | Миллиметр
32.50.13.190-03297 | Окклюдер кардиологический (для закрытия дефекта межжелудочковой перегородки ДМЖП, мышечный (двухдисковое устройство)) | Штука | 2018-03-01 | Длина перешейка | >9 и ≤10 | Миллиметр
|  |  |  | Диаметр перешейка | >6 и ≤7 | Миллиметр
|  |  |  | Диаметр дисков | >20 и ≤22 | Миллиметр
32.50.13.190-03296 | Окклюдер кардиологический (для закрытия дефекта межжелудочковой перегородки ДМЖП, мышечный (двухдисковое устройство)) | Штука | 2018-03-01 | Длина перешейка | >9 и ≤10 | Миллиметр
|  |  |  | Диаметр перешейка | >7 и ≤8 | Миллиметр
|  |  |  | Диаметр дисков | >20 и ≤22 | Миллиметр
32.50.13.190-03295 | Окклюдер кардиологический (для закрытия дефекта межжелудочковой перегородки ДМЖП, мышечный (двухдисковое устройство)) | Штука | 2018-03-01 | Длина перешейка | >9 и ≤10 | Миллиметр
|  |  |  | Диаметр перешейка | >8 и ≤9 | Миллиметр
|  |  |  | Диаметр дисков | >20 и ≤22 | Миллиметр
32.50.13.190-03294 | Окклюдер кардиологический (для закрытия дефекта межжелудочковой перегородки ДМЖП, мышечный (двухдисковое устройство)) | Штука | 2018-03-01 | Длина перешейка | >9 и ≤10 | Миллиметр
|  |  |  | Диаметр перешейка | >9 и ≤10 | Миллиметр
|  |  |  | Диаметр дисков | >20 и ≤22 | Миллиметр
32.50.13.190-03293 | Окклюдер кардиологический (для закрытия дефекта межжелудочковой перегородки ДМЖП, мышечный (двухдисковое устройство)) | Штука | 2018-03-01 | Длина перешейка | >9 и ≤10 | Миллиметр
|  |  |  | Диаметр перешейка | >10 и ≤11 | Миллиметр
|  |  |  | Диаметр дисков | >20 и ≤22 | Миллиметр
32.50.13.190-03292 | Окклюдер кардиологический (для закрытия дефекта межжелудочковой перегородки ДМЖП, мышечный (двухдисковое устройство)) | Штука | 2018-03-01 | Длина перешейка | >9 и ≤10 | Миллиметр
|  |  |  | Диаметр перешейка | >11 и ≤12 | Миллиметр
|  |  |  | Диаметр дисков | >20 и ≤22 | Миллиметр
32.50.13.190-03291 | Окклюдер кардиологический (для закрытия дефекта межжелудочковой перегородки ДМЖП, мышечный (двухдисковое устройство)) | Штука | 2018-03-01 | Длина перешейка | >9 и ≤10 | Миллиметр
|  |  |  | Диаметр перешейка | >12 и ≤13 | Миллиметр
|  |  |  | Диаметр дисков | >20 и ≤22 | Миллиметр
32.50.13.190-03290 | Окклюдер кардиологический (для закрытия дефекта межжелудочковой перегородки ДМЖП, мышечный (двухдисковое устройство)) | Штука | 2018-03-01 | Длина перешейка | >9 и ≤10 | Миллиметр
|  |  |  | Диаметр перешейка | >13 и ≤14 | Миллиметр
|  |  |  | Диаметр дисков | >20 и ≤22 | Миллиметр
32.50.13.190-03289 | Окклюдер кардиологический (для закрытия дефекта межжелудочковой перегородки ДМЖП, мышечный (двухдисковое устройство)) | Штука | 2018-03-01 | Длина перешейка | >9 и ≤10 | Миллиметр
|  |  |  | Диаметр перешейка | >14 и ≤15 | Миллиметр
|  |  |  | Диаметр дисков | >20 и ≤22 | Миллиметр
32.50.13.190-03288 | Окклюдер кардиологический (для закрытия дефекта межжелудочковой перегородки ДМЖП, мышечный (двухдисковое устройство)) | Штука | 2018-03-01 | Длина перешейка | >9 и ≤10 | Миллиметр
|  |  |  | Диаметр перешейка | >15 и ≤16 | Миллиметр
|  |  |  | Диаметр дисков | >20 и ≤22 | Миллиметр
32.50.13.190-03287 | Окклюдер кардиологический (для закрытия дефекта межжелудочковой перегородки ДМЖП, мышечный (двухдисковое устройство)) | Штука | 2018-03-01 | Длина перешейка | >9 и ≤10 | Миллиметр
|  |  |  | Диаметр перешейка | >16 и ≤17 | Миллиметр
|  |  |  | Диаметр дисков | >20 и ≤22 | Миллиметр
32.50.13.190-03286 | Окклюдер кардиологический (для закрытия дефекта межжелудочковой перегородки ДМЖП, мышечный (двухдисковое устройство)) | Штука | 2018-03-01 | Длина перешейка | >9 и ≤10 | Миллиметр
|  |  |  | Диаметр перешейка | >17 и ≤18 | Миллиметр
|  |  |  | Диаметр дисков | >20 и ≤22 | Миллиметр
32.50.13.190-03285 | Окклюдер кардиологический (для закрытия дефекта межжелудочковой перегородки ДМЖП, мышечный (двухдисковое устройство)) | Штука | 2018-03-01 | Длина перешейка | >9 и ≤10 | Миллиметр
|  |  |  | Диаметр перешейка | >18 и ≤19 | Миллиметр
|  |  |  | Диаметр дисков | >20 и ≤22 | Миллиметр
32.50.13.190-03284 | Окклюдер кардиологический (для закрытия дефекта межжелудочковой перегородки ДМЖП, мышечный (двухдисковое устройство)) | Штука | 2018-03-01 | Длина перешейка | >9 и ≤10 | Миллиметр
|  |  |  | Диаметр перешейка | >19 и ≤20 | Миллиметр
|  |  |  | Диаметр дисков | >20 и ≤22 | Миллиметр
32.50.13.190-03283 | Окклюдер кардиологический (для закрытия дефекта межжелудочковой перегородки ДМЖП, мышечный (двухдисковое устройство)) | Штука | 2018-03-01 | Длина перешейка | >9 и ≤10 | Миллиметр
|  |  |  | Диаметр перешейка | >20 и ≤21 | Миллиметр
|  |  |  | Диаметр дисков | >20 и ≤22 | Миллиметр
32.50.13.190-03282 | Окклюдер кардиологический (для закрытия дефекта межжелудочковой перегородки ДМЖП, мышечный (двухдисковое устройство)) | Штука | 2018-03-01 | Длина перешейка | >9 и ≤10 | Миллиметр
|  |  |  | Диаметр перешейка | >21 и ≤22 | Миллиметр
|  |  |  | Диаметр дисков | >20 и ≤22 | Миллиметр
32.50.13.190-03281 | Окклюдер кардиологический (для закрытия дефекта межжелудочковой перегородки ДМЖП, мышечный (двухдисковое устройство)) | Штука | 2018-03-01 | Длина перешейка | >9 и ≤10 | Миллиметр
|  |  |  | Диаметр перешейка | >22 и ≤23 | Миллиметр
|  |  |  | Диаметр дисков | >20 и ≤22 | Миллиметр
32.50.13.190-03280 | Окклюдер кардиологический (для закрытия дефекта межжелудочковой перегородки ДМЖП, мышечный (двухдисковое устройство)) | Штука | 2018-03-01 | Длина перешейка | >9 и ≤10 | Миллиметр
|  |  |  | Диаметр перешейка | >23 и ≤24 | Миллиметр
|  |  |  | Диаметр дисков | >20 и ≤22 | Миллиметр
32.50.13.190-03279 | Окклюдер кардиологический (для закрытия дефекта межжелудочковой перегородки ДМЖП, мышечный (двухдисковое устройство)) | Штука | 2018-03-01 | Длина перешейка | >9 и ≤10 | Миллиметр
|  |  |  | Диаметр перешейка | ≥4 и ≤5 | Миллиметр
|  |  |  | Диаметр дисков | >22 и ≤24 | Миллиметр
32.50.13.190-03278 | Окклюдер кардиологический (для закрытия дефекта межжелудочковой перегородки ДМЖП, мышечный (двухдисковое устройство)) | Штука | 2018-03-01 | Длина перешейка | >9 и ≤10 | Миллиметр
|  |  |  | Диаметр перешейка | >5 и ≤6 | Миллиметр
|  |  |  | Диаметр дисков | >22 и ≤24 | Миллиметр
32.50.13.190-03277 | Окклюдер кардиологический (для закрытия дефекта межжелудочковой перегородки ДМЖП, мышечный (двухдисковое устройство)) | Штука | 2018-03-01 | Длина перешейка | >9 и ≤10 | Миллиметр
|  |  |  | Диаметр перешейка | >6 и ≤7 | Миллиметр
|  |  |  | Диаметр дисков | >22 и ≤24 | Миллиметр
32.50.13.190-03276 | Окклюдер кардиологический (для закрытия дефекта межжелудочковой перегородки ДМЖП, мышечный (двухдисковое устройство)) | Штука | 2018-03-01 | Длина перешейка | >9 и ≤10 | Миллиметр
|  |  |  | Диаметр перешейка | >7 и ≤8 | Миллиметр
|  |  |  | Диаметр дисков | >22 и ≤24 | Миллиметр
32.50.13.190-03275 | Окклюдер кардиологический (для закрытия дефекта межжелудочковой перегородки ДМЖП, мышечный (двухдисковое устройство)) | Штука | 2018-03-01 | Длина перешейка | >9 и ≤10 | Миллиметр
|  |  |  | Диаметр перешейка | >8 и ≤9 | Миллиметр
|  |  |  | Диаметр дисков | >22 и ≤24 | Миллиметр
32.50.13.190-03274 | Окклюдер кардиологический (для закрытия дефекта межжелудочковой перегородки ДМЖП, мышечный (двухдисковое устройство)) | Штука | 2018-03-01 | Длина перешейка | >9 и ≤10 | Миллиметр
|  |  |  | Диаметр перешейка | >9 и ≤10 | Миллиметр
|  |  |  | Диаметр дисков | >22 и ≤24 | Миллиметр
32.50.13.190-03273 | Окклюдер кардиологический (для закрытия дефекта межжелудочковой перегородки ДМЖП, мышечный (двухдисковое устройство)) | Штука | 2018-03-01 | Длина перешейка | >9 и ≤10 | Миллиметр
|  |  |  | Диаметр перешейка | >10 и ≤11 | Миллиметр
|  |  |  | Диаметр дисков | >22 и ≤24 | Миллиметр
32.50.13.190-03272 | Окклюдер кардиологический (для закрытия дефекта межжелудочковой перегородки ДМЖП, мышечный (двухдисковое устройство)) | Штука | 2018-03-01 | Длина перешейка | >9 и ≤10 | Миллиметр
|  |  |  | Диаметр перешейка | >11 и ≤12 | Миллиметр
|  |  |  | Диаметр дисков | >22 и ≤24 | Миллиметр
32.50.13.190-03271 | Окклюдер кардиологический (для закрытия дефекта межжелудочковой перегородки ДМЖП, мышечный (двухдисковое устройство)) | Штука | 2018-03-01 | Длина перешейка | >9 и ≤10 | Миллиметр
|  |  |  | Диаметр перешейка | >12 и ≤13 | Миллиметр
|  |  |  | Диаметр дисков | >22 и ≤24 | Миллиметр
32.50.13.190-03270 | Окклюдер кардиологический (для закрытия дефекта межжелудочковой перегородки ДМЖП, мышечный (двухдисковое устройство)) | Штука | 2018-03-01 | Длина перешейка | >9 и ≤10 | Миллиметр
|  |  |  | Диаметр перешейка | >13 и ≤14 | Миллиметр
|  |  |  | Диаметр дисков | >22 и ≤24 | Миллиметр
32.50.13.190-03269 | Окклюдер кардиологический (для закрытия дефекта межжелудочковой перегородки ДМЖП, мышечный (двухдисковое устройство)) | Штука | 2018-03-01 | Длина перешейка | >9 и ≤10 | Миллиметр
|  |  |  | Диаметр перешейка | >14 и ≤15 | Миллиметр
|  |  |  | Диаметр дисков | >22 и ≤24 | Миллиметр
32.50.13.190-03268 | Окклюдер кардиологический (для закрытия дефекта межжелудочковой перегородки ДМЖП, мышечный (двухдисковое устройство)) | Штука | 2018-03-01 | Длина перешейка | >9 и ≤10 | Миллиметр
|  |  |  | Диаметр перешейка | >15 и ≤16 | Миллиметр
|  |  |  | Диаметр дисков | >22 и ≤24 | Миллиметр
32.50.13.190-03267 | Окклюдер кардиологический (для закрытия дефекта межжелудочковой перегородки ДМЖП, мышечный (двухдисковое устройство)) | Штука | 2018-03-01 | Длина перешейка | >9 и ≤10 | Миллиметр
|  |  |  | Диаметр перешейка | >16 и ≤17 | Миллиметр
|  |  |  | Диаметр дисков | >22 и ≤24 | Миллиметр
32.50.13.190-03266 | Окклюдер кардиологический (для закрытия дефекта межжелудочковой перегородки ДМЖП, мышечный (двухдисковое устройство)) | Штука | 2018-03-01 | Длина перешейка | >9 и ≤10 | Миллиметр
|  |  |  | Диаметр перешейка | >17 и ≤18 | Миллиметр
|  |  |  | Диаметр дисков | >22 и ≤24 | Миллиметр
32.50.13.190-03265 | Окклюдер кардиологический (для закрытия дефекта межжелудочковой перегородки ДМЖП, мышечный (двухдисковое устройство)) | Штука | 2018-03-01 | Длина перешейка | >9 и ≤10 | Миллиметр
|  |  |  | Диаметр перешейка | >18 и ≤19 | Миллиметр
|  |  |  | Диаметр дисков | >22 и ≤24 | Миллиметр
32.50.13.190-03264 | Окклюдер кардиологический (для закрытия дефекта межжелудочковой перегородки ДМЖП, мышечный (двухдисковое устройство)) | Штука | 2018-03-01 | Длина перешейка | >9 и ≤10 | Миллиметр
|  |  |  | Диаметр перешейка | >19 и ≤20 | Миллиметр
|  |  |  | Диаметр дисков | >22 и ≤24 | Миллиметр
32.50.13.190-03263 | Окклюдер кардиологический (для закрытия дефекта межжелудочковой перегородки ДМЖП, мышечный (двухдисковое устройство)) | Штука | 2018-03-01 | Длина перешейка | >9 и ≤10 | Миллиметр
|  |  |  | Диаметр перешейка | >20 и ≤21 | Миллиметр
|  |  |  | Диаметр дисков | >22 и ≤24 | Миллиметр
32.50.13.190-03262 | Окклюдер кардиологический (для закрытия дефекта межжелудочковой перегородки ДМЖП, мышечный (двухдисковое устройство)) | Штука | 2018-03-01 | Длина перешейка | >9 и ≤10 | Миллиметр
|  |  |  | Диаметр перешейка | >21 и ≤22 | Миллиметр
|  |  |  | Диаметр дисков | >22 и ≤24 | Миллиметр
32.50.13.190-03261 | Окклюдер кардиологический (для закрытия дефекта межжелудочковой перегородки ДМЖП, мышечный (двухдисковое устройство)) | Штука | 2018-03-01 | Длина перешейка | >9 и ≤10 | Миллиметр
|  |  |  | Диаметр перешейка | >22 и ≤23 | Миллиметр
|  |  |  | Диаметр дисков | >22 и ≤24 | Миллиметр
32.50.13.190-03260 | Окклюдер кардиологический (для закрытия дефекта межжелудочковой перегородки ДМЖП, мышечный (двухдисковое устройство)) | Штука | 2018-03-01 | Длина перешейка | >9 и ≤10 | Миллиметр
|  |  |  | Диаметр перешейка | >23 и ≤24 | Миллиметр
|  |  |  | Диаметр дисков | >22 и ≤24 | Миллиметр
32.50.13.190-03259 | Окклюдер кардиологический (для закрытия дефекта межжелудочковой перегородки ДМЖП, мышечный (двухдисковое устройство)) | Штука | 2018-03-01 | Длина перешейка | >9 и ≤10 | Миллиметр
|  |  |  | Диаметр перешейка | ≥4 и ≤5 | Миллиметр
|  |  |  | Диаметр дисков | >24 и ≤26 | Миллиметр
32.50.13.190-03258 | Окклюдер кардиологический (для закрытия дефекта межжелудочковой перегородки ДМЖП, мышечный (двухдисковое устройство)) | Штука | 2018-03-01 | Длина перешейка | >9 и ≤10 | Миллиметр
|  |  |  | Диаметр перешейка | >5 и ≤6 | Миллиметр
|  |  |  | Диаметр дисков | >24 и ≤26 | Миллиметр
32.50.13.190-03257 | Окклюдер кардиологический (для закрытия дефекта межжелудочковой перегородки ДМЖП, мышечный (двухдисковое устройство)) | Штука | 2018-03-01 | Длина перешейка | >9 и ≤10 | Миллиметр
|  |  |  | Диаметр перешейка | >6 и ≤7 | Миллиметр
|  |  |  | Диаметр дисков | >24 и ≤26 | Миллиметр
32.50.13.190-03256 | Окклюдер кардиологический (для закрытия дефекта межжелудочковой перегородки ДМЖП, мышечный (двухдисковое устройство)) | Штука | 2018-03-01 | Длина перешейка | >9 и ≤10 | Миллиметр
|  |  |  | Диаметр перешейка | >7 и ≤8 | Миллиметр
|  |  |  | Диаметр дисков | >24 и ≤26 | Миллиметр
32.50.13.190-03255 | Окклюдер кардиологический (для закрытия дефекта межжелудочковой перегородки ДМЖП, мышечный (двухдисковое устройство)) | Штука | 2018-03-01 | Длина перешейка | >9 и ≤10 | Миллиметр
|  |  |  | Диаметр перешейка | >8 и ≤9 | Миллиметр
|  |  |  | Диаметр дисков | >24 и ≤26 | Миллиметр
32.50.13.190-03254 | Окклюдер кардиологический (для закрытия дефекта межжелудочковой перегородки ДМЖП, мышечный (двухдисковое устройство)) | Штука | 2018-03-01 | Длина перешейка | >9 и ≤10 | Миллиметр
|  |  |  | Диаметр перешейка | >9 и ≤10 | Миллиметр
|  |  |  | Диаметр дисков | >24 и ≤26 | Миллиметр
32.50.13.190-03253 | Окклюдер кардиологический (для закрытия дефекта межжелудочковой перегородки ДМЖП, мышечный (двухдисковое устройство)) | Штука | 2018-03-01 | Длина перешейка | >9 и ≤10 | Миллиметр
|  |  |  | Диаметр перешейка | >10 и ≤11 | Миллиметр
|  |  |  | Диаметр дисков | >24 и ≤26 | Миллиметр
32.50.13.190-03252 | Окклюдер кардиологический (для закрытия дефекта межжелудочковой перегородки ДМЖП, мышечный (двухдисковое устройство)) | Штука | 2018-03-01 | Длина перешейка | >9 и ≤10 | Миллиметр
|  |  |  | Диаметр перешейка | >11 и ≤12 | Миллиметр
|  |  |  | Диаметр дисков | >24 и ≤26 | Миллиметр
32.50.13.190-03251 | Окклюдер кардиологический (для закрытия дефекта межжелудочковой перегородки ДМЖП, мышечный (двухдисковое устройство)) | Штука | 2018-03-01 | Длина перешейка | >9 и ≤10 | Миллиметр
|  |  |  | Диаметр перешейка | >12 и ≤13 | Миллиметр
|  |  |  | Диаметр дисков | >24 и ≤26 | Миллиметр
32.50.13.190-03250 | Окклюдер кардиологический (для закрытия дефекта межжелудочковой перегородки ДМЖП, мышечный (двухдисковое устройство)) | Штука | 2018-03-01 | Длина перешейка | >9 и ≤10 | Миллиметр
|  |  |  | Диаметр перешейка | >13 и ≤14 | Миллиметр
|  |  |  | Диаметр дисков | >24 и ≤26 | Миллиметр
32.50.13.190-03249 | Окклюдер кардиологический (для закрытия дефекта межжелудочковой перегородки ДМЖП, мышечный (двухдисковое устройство)) | Штука | 2018-03-01 | Длина перешейка | >9 и ≤10 | Миллиметр
|  |  |  | Диаметр перешейка | >14 и ≤15 | Миллиметр
|  |  |  | Диаметр дисков | >24 и ≤26 | Миллиметр
32.50.13.190-03248 | Окклюдер кардиологический (для закрытия дефекта межжелудочковой перегородки ДМЖП, мышечный (двухдисковое устройство)) | Штука | 2018-03-01 | Длина перешейка | >9 и ≤10 | Миллиметр
|  |  |  | Диаметр перешейка | >15 и ≤16 | Миллиметр
|  |  |  | Диаметр дисков | >24 и ≤26 | Миллиметр
32.50.13.190-03247 | Окклюдер кардиологический (для закрытия дефекта межжелудочковой перегородки ДМЖП, мышечный (двухдисковое устройство)) | Штука | 2018-03-01 | Длина перешейка | >9 и ≤10 | Миллиметр
|  |  |  | Диаметр перешейка | >16 и ≤17 | Миллиметр
|  |  |  | Диаметр дисков | >24 и ≤26 | Миллиметр
32.50.13.190-03246 | Окклюдер кардиологический (для закрытия дефекта межжелудочковой перегородки ДМЖП, мышечный (двухдисковое устройство)) | Штука | 2018-03-01 | Длина перешейка | >9 и ≤10 | Миллиметр
|  |  |  | Диаметр перешейка | >17 и ≤18 | Миллиметр
|  |  |  | Диаметр дисков | >24 и ≤26 | Миллиметр
32.50.13.190-03245 | Окклюдер кардиологический (для закрытия дефекта межжелудочковой перегородки ДМЖП, мышечный (двухдисковое устройство)) | Штука | 2018-03-01 | Длина перешейка | >9 и ≤10 | Миллиметр
|  |  |  | Диаметр перешейка | >18 и ≤19 | Миллиметр
|  |  |  | Диаметр дисков | >24 и ≤26 | Миллиметр
32.50.13.190-03244 | Окклюдер кардиологический (для закрытия дефекта межжелудочковой перегородки ДМЖП, мышечный (двухдисковое устройство)) | Штука | 2018-03-01 | Длина перешейка | >9 и ≤10 | Миллиметр
|  |  |  | Диаметр перешейка | >19 и ≤20 | Миллиметр
|  |  |  | Диаметр дисков | >24 и ≤26 | Миллиметр
32.50.13.190-03243 | Окклюдер кардиологический (для закрытия дефекта межжелудочковой перегородки ДМЖП, мышечный (двухдисковое устройство)) | Штука | 2018-03-01 | Длина перешейка | >9 и ≤10 | Миллиметр
|  |  |  | Диаметр перешейка | >21 и ≤22 | Миллиметр
|  |  |  | Диаметр дисков | >24 и ≤26 | Миллиметр
32.50.13.190-03242 | Окклюдер кардиологический (для закрытия дефекта межжелудочковой перегородки ДМЖП, мышечный (двухдисковое устройство)) | Штука | 2018-03-01 | Длина перешейка | >9 и ≤10 | Миллиметр
|  |  |  | Диаметр перешейка | >20 и ≤21 | Миллиметр
|  |  |  | Диаметр дисков | >24 и ≤26 | Миллиметр
32.50.13.190-03241 | Окклюдер кардиологический (для закрытия дефекта межжелудочковой перегородки ДМЖП, мышечный (двухдисковое устройство)) | Штука | 2018-03-01 | Длина перешейка | >9 и ≤10 | Миллиметр
|  |  |  | Диаметр перешейка | >22 и ≤23 | Миллиметр
|  |  |  | Диаметр дисков | >24 и ≤26 | Миллиметр
32.50.13.190-03240 | Окклюдер кардиологический (для закрытия дефекта межжелудочковой перегородки ДМЖП, мышечный (двухдисковое устройство)) | Штука | 2018-03-01 | Длина перешейка | >9 и ≤10 | Миллиметр
|  |  |  | Диаметр перешейка | >23 и ≤24 | Миллиметр
|  |  |  | Диаметр дисков | >24 и ≤26 | Миллиметр
32.50.13.190-03239 | Окклюдер кардиологический (для закрытия дефекта межжелудочковой перегородки ДМЖП, мышечный (двухдисковое устройство)) | Штука | 2018-03-01 | Длина перешейка | >9 и ≤10 | Миллиметр
|  |  |  | Диаметр перешейка | ≥4 и ≤5 | Миллиметр
|  |  |  | Диаметр дисков | >26 и ≤28 | Миллиметр
32.50.13.190-03238 | Окклюдер кардиологический (для закрытия дефекта межжелудочковой перегородки ДМЖП, мышечный (двухдисковое устройство)) | Штука | 2018-03-01 | Длина перешейка | >9 и ≤10 | Миллиметр
|  |  |  | Диаметр перешейка | >5 и ≤6 | Миллиметр
|  |  |  | Диаметр дисков | >26 и ≤28 | Миллиметр
32.50.13.190-03237 | Окклюдер кардиологический (для закрытия дефекта межжелудочковой перегородки ДМЖП, мышечный (двухдисковое устройство)) | Штука | 2018-03-01 | Длина перешейка | >9 и ≤10 | Миллиметр
|  |  |  | Диаметр перешейка | >6 и ≤7 | Миллиметр
|  |  |  | Диаметр дисков | >26 и ≤28 | Миллиметр
32.50.13.190-03236 | Окклюдер кардиологический (для закрытия дефекта межжелудочковой перегородки ДМЖП, мышечный (двухдисковое устройство)) | Штука | 2018-03-01 | Длина перешейка | >9 и ≤10 | Миллиметр
|  |  |  | Диаметр перешейка | >7 и ≤8 | Миллиметр
|  |  |  | Диаметр дисков | >26 и ≤28 | Миллиметр
32.50.13.190-03235 | Окклюдер кардиологический (для закрытия дефекта межжелудочковой перегородки ДМЖП, мышечный (двухдисковое устройство)) | Штука | 2018-03-01 | Длина перешейка | >9 и ≤10 | Миллиметр
|  |  |  | Диаметр перешейка | >8 и ≤9 | Миллиметр
|  |  |  | Диаметр дисков | >26 и ≤28 | Миллиметр
32.50.13.190-03234 | Окклюдер кардиологический (для закрытия дефекта межжелудочковой перегородки ДМЖП, мышечный (двухдисковое устройство)) | Штука | 2018-03-01 | Длина перешейка | >9 и ≤10 | Миллиметр
|  |  |  | Диаметр перешейка | >9 и ≤10 | Миллиметр
|  |  |  | Диаметр дисков | >26 и ≤28 | Миллиметр
32.50.13.190-03233 | Окклюдер кардиологический (для закрытия дефекта межжелудочковой перегородки ДМЖП, мышечный (двухдисковое устройство)) | Штука | 2018-03-01 | Длина перешейка | >9 и ≤10 | Миллиметр
|  |  |  | Диаметр перешейка | >10 и ≤11 | Миллиметр
|  |  |  | Диаметр дисков | >26 и ≤28 | Миллиметр
32.50.13.190-03232 | Окклюдер кардиологический (для закрытия дефекта межжелудочковой перегородки ДМЖП, мышечный (двухдисковое устройство)) | Штука | 2018-03-01 | Длина перешейка | >9 и ≤10 | Миллиметр
|  |  |  | Диаметр перешейка | >11 и ≤12 | Миллиметр
|  |  |  | Диаметр дисков | >26 и ≤28 | Миллиметр
32.50.13.190-03231 | Окклюдер кардиологический (для закрытия дефекта межжелудочковой перегородки ДМЖП, мышечный (двухдисковое устройство)) | Штука | 2018-03-01 | Длина перешейка | >9 и ≤10 | Миллиметр
|  |  |  | Диаметр перешейка | >12 и ≤13 | Миллиметр
|  |  |  | Диаметр дисков | >26 и ≤28 | Миллиметр
32.50.13.190-03230 | Окклюдер кардиологический (для закрытия дефекта межжелудочковой перегородки ДМЖП, мышечный (двухдисковое устройство)) | Штука | 2018-03-01 | Длина перешейка | >9 и ≤10 | Миллиметр
|  |  |  | Диаметр перешейка | >13 и ≤14 | Миллиметр
|  |  |  | Диаметр дисков | >26 и ≤28 | Миллиметр
32.50.13.190-03229 | Окклюдер кардиологический (для закрытия дефекта межжелудочковой перегородки ДМЖП, мышечный (двухдисковое устройство)) | Штука | 2018-03-01 | Длина перешейка | >9 и ≤10 | Миллиметр
|  |  |  | Диаметр перешейка | >14 и ≤15 | Миллиметр
|  |  |  | Диаметр дисков | >26 и ≤28 | Миллиметр
32.50.13.190-03228 | Окклюдер кардиологический (для закрытия дефекта межжелудочковой перегородки ДМЖП, мышечный (двухдисковое устройство)) | Штука | 2018-03-01 | Длина перешейка | >9 и ≤10 | Миллиметр
|  |  |  | Диаметр перешейка | >15 и ≤16 | Миллиметр
|  |  |  | Диаметр дисков | >26 и ≤28 | Миллиметр
32.50.13.190-03227 | Окклюдер кардиологический (для закрытия дефекта межжелудочковой перегородки ДМЖП, мышечный (двухдисковое устройство)) | Штука | 2018-03-01 | Длина перешейка | >9 и ≤10 | Миллиметр
|  |  |  | Диаметр перешейка | >16 и ≤17 | Миллиметр
|  |  |  | Диаметр дисков | >26 и ≤28 | Миллиметр
32.50.13.190-03226 | Окклюдер кардиологический (для закрытия дефекта межжелудочковой перегородки ДМЖП, мышечный (двухдисковое устройство)) | Штука | 2018-03-01 | Длина перешейка | >9 и ≤10 | Миллиметр
|  |  |  | Диаметр перешейка | >17 и ≤18 | Миллиметр
|  |  |  | Диаметр дисков | >26 и ≤28 | Миллиметр
32.50.13.190-03225 | Окклюдер кардиологический (для закрытия дефекта межжелудочковой перегородки ДМЖП, мышечный (двухдисковое устройство)) | Штука | 2018-03-01 | Длина перешейка | >9 и ≤10 | Миллиметр
|  |  |  | Диаметр перешейка | >18 и ≤19 | Миллиметр
|  |  |  | Диаметр дисков | >26 и ≤28 | Миллиметр
32.50.13.190-03224 | Окклюдер кардиологический (для закрытия дефекта межжелудочковой перегородки ДМЖП, мышечный (двухдисковое устройство)) | Штука | 2018-03-01 | Длина перешейка | >9 и ≤10 | Миллиметр
|  |  |  | Диаметр перешейка | >19 и ≤20 | Миллиметр
|  |  |  | Диаметр дисков | >26 и ≤28 | Миллиметр
32.50.13.190-03223 | Окклюдер кардиологический (для закрытия дефекта межжелудочковой перегородки ДМЖП, мышечный (двухдисковое устройство)) | Штука | 2018-03-01 | Длина перешейка | >9 и ≤10 | Миллиметр
|  |  |  | Диаметр перешейка | >20 и ≤21 | Миллиметр
|  |  |  | Диаметр дисков | >26 и ≤28 | Миллиметр
32.50.13.190-03222 | Окклюдер кардиологический (для закрытия дефекта межжелудочковой перегородки ДМЖП, мышечный (двухдисковое устройство)) | Штука | 2018-03-01 | Длина перешейка | >9 и ≤10 | Миллиметр
|  |  |  | Диаметр перешейка | >21 и ≤22 | Миллиметр
|  |  |  | Диаметр дисков | >26 и ≤28 | Миллиметр
32.50.13.190-03221 | Окклюдер кардиологический (для закрытия дефекта межжелудочковой перегородки ДМЖП, мышечный (двухдисковое устройство)) | Штука | 2018-03-01 | Длина перешейка | >9 и ≤10 | Миллиметр
|  |  |  | Диаметр перешейка | >22 и ≤23 | Миллиметр
|  |  |  | Диаметр дисков | >26 и ≤28 | Миллиметр
32.50.13.190-03220 | Окклюдер кардиологический (для закрытия дефекта межжелудочковой перегородки ДМЖП, мышечный (двухдисковое устройство)) | Штука | 2018-03-01 | Длина перешейка | >9 и ≤10 | Миллиметр
|  |  |  | Диаметр перешейка | >23 и ≤24 | Миллиметр
|  |  |  | Диаметр дисков | >26 и ≤28 | Миллиметр
32.50.13.190-03219 | Окклюдер кардиологический (для закрытия дефекта межжелудочковой перегородки ДМЖП, мышечный (двухдисковое устройство)) | Штука | 2018-03-01 | Длина перешейка | >9 и ≤10 | Миллиметр
|  |  |  | Диаметр перешейка | ≥4 и ≤5 | Миллиметр
|  |  |  | Диаметр дисков | >28 и ≤30 | Миллиметр
32.50.13.190-03218 | Окклюдер кардиологический (для закрытия дефекта межжелудочковой перегородки ДМЖП, мышечный (двухдисковое устройство)) | Штука | 2018-03-01 | Длина перешейка | >9 и ≤10 | Миллиметр
|  |  |  | Диаметр перешейка | >5 и ≤6 | Миллиметр
|  |  |  | Диаметр дисков | >28 и ≤30 | Миллиметр
32.50.13.190-03217 | Окклюдер кардиологический (для закрытия дефекта межжелудочковой перегородки ДМЖП, мышечный (двухдисковое устройство)) | Штука | 2018-03-01 | Длина перешейка | >9 и ≤10 | Миллиметр
|  |  |  | Диаметр перешейка | >6 и ≤7 | Миллиметр
|  |  |  | Диаметр дисков | >28 и ≤30 | Миллиметр
32.50.13.190-03216 | Окклюдер кардиологический (для закрытия дефекта межжелудочковой перегородки ДМЖП, мышечный (двухдисковое устройство)) | Штука | 2018-03-01 | Длина перешейка | >9 и ≤10 | Миллиметр
|  |  |  | Диаметр перешейка | >7 и ≤8 | Миллиметр
|  |  |  | Диаметр дисков | >28 и ≤30 | Миллиметр
32.50.13.190-03215 | Окклюдер кардиологический (для закрытия дефекта межжелудочковой перегородки ДМЖП, мышечный (двухдисковое устройство)) | Штука | 2018-03-01 | Длина перешейка | >9 и ≤10 | Миллиметр
|  |  |  | Диаметр перешейка | >8 и ≤9 | Миллиметр
|  |  |  | Диаметр дисков | >28 и ≤30 | Миллиметр
32.50.13.190-03214 | Окклюдер кардиологический (для закрытия дефекта межжелудочковой перегородки ДМЖП, мышечный (двухдисковое устройство)) | Штука | 2018-03-01 | Длина перешейка | >9 и ≤10 | Миллиметр
|  |  |  | Диаметр перешейка | >9 и ≤10 | Миллиметр
|  |  |  | Диаметр дисков | >28 и ≤30 | Миллиметр
32.50.13.190-03213 | Окклюдер кардиологический (для закрытия дефекта межжелудочковой перегородки ДМЖП, мышечный (двухдисковое устройство)) | Штука | 2018-03-01 | Длина перешейка | >9 и ≤10 | Миллиметр
|  |  |  | Диаметр перешейка | >10 и ≤11 | Миллиметр
|  |  |  | Диаметр дисков | >28 и ≤30 | Миллиметр
32.50.13.190-03212 | Окклюдер кардиологический (для закрытия дефекта межжелудочковой перегородки ДМЖП, мышечный (двухдисковое устройство)) | Штука | 2018-03-01 | Длина перешейка | >9 и ≤10 | Миллиметр
|  |  |  | Диаметр перешейка | >11 и ≤12 | Миллиметр
|  |  |  | Диаметр дисков | >28 и ≤30 | Миллиметр
32.50.13.190-03211 | Окклюдер кардиологический (для закрытия дефекта межжелудочковой перегородки ДМЖП, мышечный (двухдисковое устройство)) | Штука | 2018-03-01 | Длина перешейка | >9 и ≤10 | Миллиметр
|  |  |  | Диаметр перешейка | >12 и ≤13 | Миллиметр
|  |  |  | Диаметр дисков | >28 и ≤30 | Миллиметр
32.50.13.190-03210 | Окклюдер кардиологический (для закрытия дефекта межжелудочковой перегородки ДМЖП, мышечный (двухдисковое устройство)) | Штука | 2018-03-01 | Длина перешейка | >9 и ≤10 | Миллиметр
|  |  |  | Диаметр перешейка | >13 и ≤14 | Миллиметр
|  |  |  | Диаметр дисков | >28 и ≤30 | Миллиметр
32.50.13.190-03209 | Окклюдер кардиологический (для закрытия дефекта межжелудочковой перегородки ДМЖП, мышечный (двухдисковое устройство)) | Штука | 2018-03-01 | Длина перешейка | >9 и ≤10 | Миллиметр
|  |  |  | Диаметр перешейка | >14 и ≤15 | Миллиметр
|  |  |  | Диаметр дисков | >28 и ≤30 | Миллиметр
32.50.13.190-03208 | Окклюдер кардиологический (для закрытия дефекта межжелудочковой перегородки ДМЖП, мышечный (двухдисковое устройство)) | Штука | 2018-03-01 | Длина перешейка | >9 и ≤10 | Миллиметр
|  |  |  | Диаметр перешейка | >15 и ≤16 | Миллиметр
|  |  |  | Диаметр дисков | >28 и ≤30 | Миллиметр
32.50.13.190-03207 | Окклюдер кардиологический (для закрытия дефекта межжелудочковой перегородки ДМЖП, мышечный (двухдисковое устройство)) | Штука | 2018-03-01 | Длина перешейка | >9 и ≤10 | Миллиметр
|  |  |  | Диаметр перешейка | >16 и ≤17 | Миллиметр
|  |  |  | Диаметр дисков | >28 и ≤30 | Миллиметр
32.50.13.190-03206 | Окклюдер кардиологический (для закрытия дефекта межжелудочковой перегородки ДМЖП, мышечный (двухдисковое устройство)) | Штука | 2018-03-01 | Длина перешейка | >9 и ≤10 | Миллиметр
|  |  |  | Диаметр перешейка | >17 и ≤18 | Миллиметр
|  |  |  | Диаметр дисков | >28 и ≤30 | Миллиметр
32.50.13.190-03205 | Окклюдер кардиологический (для закрытия дефекта межжелудочковой перегородки ДМЖП, мышечный (двухдисковое устройство)) | Штука | 2018-03-01 | Длина перешейка | >9 и ≤10 | Миллиметр
|  |  |  | Диаметр перешейка | >18 и ≤19 | Миллиметр
|  |  |  | Диаметр дисков | >28 и ≤30 | Миллиметр
32.50.13.190-03204 | Окклюдер кардиологический (для закрытия дефекта межжелудочковой перегородки ДМЖП, мышечный (двухдисковое устройство)) | Штука | 2018-03-01 | Длина перешейка | >9 и ≤10 | Миллиметр
|  |  |  | Диаметр перешейка | >19 и ≤20 | Миллиметр
|  |  |  | Диаметр дисков | >28 и ≤30 | Миллиметр
32.50.13.190-03203 | Окклюдер кардиологический (для закрытия дефекта межжелудочковой перегородки ДМЖП, мышечный (двухдисковое устройство)) | Штука | 2018-03-01 | Длина перешейка | >9 и ≤10 | Миллиметр
|  |  |  | Диаметр перешейка | >20 и ≤21 | Миллиметр
|  |  |  | Диаметр дисков | >28 и ≤30 | Миллиметр
32.50.13.190-03202 | Окклюдер кардиологический (для закрытия дефекта межжелудочковой перегородки ДМЖП, мышечный (двухдисковое устройство)) | Штука | 2018-03-01 | Длина перешейка | >9 и ≤10 | Миллиметр
|  |  |  | Диаметр перешейка | >21 и ≤22 | Миллиметр
|  |  |  | Диаметр дисков | >28 и ≤30 | Миллиметр
32.50.13.190-03201 | Окклюдер кардиологический (для закрытия дефекта межжелудочковой перегородки ДМЖП, мышечный (двухдисковое устройство)) | Штука | 2018-03-01 | Длина перешейка | >9 и ≤10 | Миллиметр
|  |  |  | Диаметр перешейка | >22 и ≤23 | Миллиметр
|  |  |  | Диаметр дисков | >28 и ≤30 | Миллиметр
32.50.13.190-03200 | Окклюдер кардиологический (для закрытия дефекта межжелудочковой перегородки ДМЖП, мышечный (двухдисковое устройство)) | Штука | 2018-03-01 | Длина перешейка | >9 и ≤10 | Миллиметр
|  |  |  | Диаметр перешейка | >23 и ≤24 | Миллиметр
|  |  |  | Диаметр дисков | >28 и ≤30 | Миллиметр
32.50.13.190-03199 | Окклюдер кардиологический (для закрытия дефекта межжелудочковой перегородки ДМЖП, мышечный (двухдисковое устройство)) | Штука | 2018-03-01 | Длина перешейка | >9 и ≤10 | Миллиметр
|  |  |  | Диаметр перешейка | ≥4 и ≤5 | Миллиметр
|  |  |  | Диаметр дисков | >30 и ≤32 | Миллиметр
32.50.13.190-03198 | Окклюдер кардиологический (для закрытия дефекта межжелудочковой перегородки ДМЖП, мышечный (двухдисковое устройство)) | Штука | 2018-03-01 | Длина перешейка | >9 и ≤10 | Миллиметр
|  |  |  | Диаметр перешейка | >5 и ≤6 | Миллиметр
|  |  |  | Диаметр дисков | >30 и ≤32 | Миллиметр
32.50.13.190-03197 | Окклюдер кардиологический (для закрытия дефекта межжелудочковой перегородки ДМЖП, мышечный (двухдисковое устройство)) | Штука | 2018-03-01 | Длина перешейка | >9 и ≤10 | Миллиметр
|  |  |  | Диаметр перешейка | >6 и ≤7 | Миллиметр
|  |  |  | Диаметр дисков | >30 и ≤32 | Миллиметр
32.50.13.190-03196 | Окклюдер кардиологический (для закрытия дефекта межжелудочковой перегородки ДМЖП, мышечный (двухдисковое устройство)) | Штука | 2018-03-01 | Длина перешейка | >9 и ≤10 | Миллиметр
|  |  |  | Диаметр перешейка | >7 и ≤8 | Миллиметр
|  |  |  | Диаметр дисков | >30 и ≤32 | Миллиметр
32.50.13.190-03195 | Окклюдер кардиологический (для закрытия дефекта межжелудочковой перегородки ДМЖП, мышечный (двухдисковое устройство)) | Штука | 2018-03-01 | Длина перешейка | >9 и ≤10 | Миллиметр
|  |  |  | Диаметр перешейка | >8 и ≤9 | Миллиметр
|  |  |  | Диаметр дисков | >30 и ≤32 | Миллиметр
32.50.13.190-03194 | Окклюдер кардиологический (для закрытия дефекта межжелудочковой перегородки ДМЖП, мышечный (двухдисковое устройство)) | Штука | 2018-03-01 | Длина перешейка | >9 и ≤10 | Миллиметр
|  |  |  | Диаметр перешейка | >9 и ≤10 | Миллиметр
|  |  |  | Диаметр дисков | >30 и ≤32 | Миллиметр
32.50.13.190-03193 | Окклюдер кардиологический (для закрытия дефекта межжелудочковой перегородки ДМЖП, мышечный (двухдисковое устройство)) | Штука | 2018-03-01 | Длина перешейка | >9 и ≤10 | Миллиметр
|  |  |  | Диаметр перешейка | >10 и ≤11 | Миллиметр
|  |  |  | Диаметр дисков | >30 и ≤32 | Миллиметр
32.50.13.190-03192 | Окклюдер кардиологический (для закрытия дефекта межжелудочковой перегородки ДМЖП, мышечный (двухдисковое устройство)) | Штука | 2018-03-01 | Длина перешейка | >9 и ≤10 | Миллиметр
|  |  |  | Диаметр перешейка | >11 и ≤12 | Миллиметр
|  |  |  | Диаметр дисков | >30 и ≤32 | Миллиметр
32.50.13.190-03191 | Окклюдер кардиологический (для закрытия дефекта межжелудочковой перегородки ДМЖП, мышечный (двухдисковое устройство)) | Штука | 2018-03-01 | Длина перешейка | >9 и ≤10 | Миллиметр
|  |  |  | Диаметр перешейка | >12 и ≤13 | Миллиметр
|  |  |  | Диаметр дисков | >30 и ≤32 | Миллиметр
32.50.13.190-03190 | Окклюдер кардиологический (для закрытия дефекта межжелудочковой перегородки ДМЖП, мышечный (двухдисковое устройство)) | Штука | 2018-03-01 | Длина перешейка | >9 и ≤10 | Миллиметр
|  |  |  | Диаметр перешейка | >13 и ≤14 | Миллиметр
|  |  |  | Диаметр дисков | >30 и ≤32 | Миллиметр
32.50.13.190-03189 | Окклюдер кардиологический (для закрытия дефекта межжелудочковой перегородки ДМЖП, мышечный (двухдисковое устройство)) | Штука | 2018-03-01 | Длина перешейка | >9 и ≤10 | Миллиметр
|  |  |  | Диаметр перешейка | >14 и ≤15 | Миллиметр
|  |  |  | Диаметр дисков | >30 и ≤32 | Миллиметр
32.50.13.190-03188 | Окклюдер кардиологический (для закрытия дефекта межжелудочковой перегородки ДМЖП, мышечный (двухдисковое устройство)) | Штука | 2018-03-01 | Длина перешейка | >9 и ≤10 | Миллиметр
|  |  |  | Диаметр перешейка | >15 и ≤16 | Миллиметр
|  |  |  | Диаметр дисков | >30 и ≤32 | Миллиметр
32.50.13.190-03187 | Окклюдер кардиологический (для закрытия дефекта межжелудочковой перегородки ДМЖП, мышечный (двухдисковое устройство)) | Штука | 2018-03-01 | Длина перешейка | >9 и ≤10 | Миллиметр
|  |  |  | Диаметр перешейка | >16 и ≤17 | Миллиметр
|  |  |  | Диаметр дисков | >30 и ≤32 | Миллиметр
32.50.13.190-03186 | Окклюдер кардиологический (для закрытия дефекта межжелудочковой перегородки ДМЖП, мышечный (двухдисковое устройство)) | Штука | 2018-03-01 | Длина перешейка | >9 и ≤10 | Миллиметр
|  |  |  | Диаметр перешейка | >17 и ≤18 | Миллиметр
|  |  |  | Диаметр дисков | >30 и ≤32 | Миллиметр
32.50.13.190-03185 | Окклюдер кардиологический (для закрытия дефекта межжелудочковой перегородки ДМЖП, мышечный (двухдисковое устройство)) | Штука | 2018-03-01 | Длина перешейка | >9 и ≤10 | Миллиметр
|  |  |  | Диаметр перешейка | >18 и ≤19 | Миллиметр
|  |  |  | Диаметр дисков | >30 и ≤32 | Миллиметр
32.50.13.190-03184 | Окклюдер кардиологический (для закрытия дефекта межжелудочковой перегородки ДМЖП, мышечный (двухдисковое устройство)) | Штука | 2018-03-01 | Длина перешейка | >9 и ≤10 | Миллиметр
|  |  |  | Диаметр перешейка | >19 и ≤20 | Миллиметр
|  |  |  | Диаметр дисков | >30 и ≤32 | Миллиметр
32.50.13.190-03183 | Окклюдер кардиологический (для закрытия дефекта межжелудочковой перегородки ДМЖП, мышечный (двухдисковое устройство)) | Штука | 2018-03-01 | Длина перешейка | >9 и ≤10 | Миллиметр
|  |  |  | Диаметр перешейка | >20 и ≤21 | Миллиметр
|  |  |  | Диаметр дисков | >30 и ≤32 | Миллиметр
32.50.13.190-03182 | Окклюдер кардиологический (для закрытия дефекта межжелудочковой перегородки ДМЖП, мышечный (двухдисковое устройство)) | Штука | 2018-03-01 | Длина перешейка | >9 и ≤10 | Миллиметр
|  |  |  | Диаметр перешейка | >21 и ≤22 | Миллиметр
|  |  |  | Диаметр дисков | >30 и ≤32 | Миллиметр
32.50.13.190-03181 | Окклюдер кардиологический (для закрытия дефекта межжелудочковой перегородки ДМЖП, мышечный (двухдисковое устройство)) | Штука | 2018-03-01 | Длина перешейка | >9 и ≤10 | Миллиметр
|  |  |  | Диаметр перешейка | >22 и ≤23 | Миллиметр
|  |  |  | Диаметр дисков | >30 и ≤32 | Миллиметр
32.50.13.190-03180 | Окклюдер кардиологический (для закрытия дефекта межжелудочковой перегородки ДМЖП, мышечный (двухдисковое устройство)) | Штука | 2018-03-01 | Длина перешейка | >9 и ≤10 | Миллиметр
|  |  |  | Диаметр перешейка | >23 и ≤24 | Миллиметр
|  |  |  | Диаметр дисков | >30 и ≤32 | Миллиметр
32.50.13.190-03179 | Окклюдер кардиологический (для закрытия дефекта межжелудочковой перегородки ДМЖП, мышечный (двухдисковое устройство)) | Штука | 2018-03-01 | Длина перешейка | >9 и ≤10 | Миллиметр
|  |  |  | Диаметр перешейка | ≥4 и ≤5 | Миллиметр
|  |  |  | Диаметр дисков | >32 и ≤34 | Миллиметр
32.50.13.190-03178 | Окклюдер кардиологический (для закрытия дефекта межжелудочковой перегородки ДМЖП, мышечный (двухдисковое устройство)) | Штука | 2018-03-01 | Длина перешейка | >9 и ≤10 | Миллиметр
|  |  |  | Диаметр перешейка | >5 и ≤6 | Миллиметр
|  |  |  | Диаметр дисков | >32 и ≤34 | Миллиметр
32.50.13.190-03177 | Окклюдер кардиологический (для закрытия дефекта межжелудочковой перегородки ДМЖП, мышечный (двухдисковое устройство)) | Штука | 2018-03-01 | Длина перешейка | >9 и ≤10 | Миллиметр
|  |  |  | Диаметр перешейка | >6 и ≤7 | Миллиметр
|  |  |  | Диаметр дисков | >32 и ≤34 | Миллиметр
32.50.13.190-03176 | Окклюдер кардиологический (для закрытия дефекта межжелудочковой перегородки ДМЖП, мышечный (двухдисковое устройство)) | Штука | 2018-03-01 | Длина перешейка | >9 и ≤10 | Миллиметр
|  |  |  | Диаметр перешейка | >7 и ≤8 | Миллиметр
|  |  |  | Диаметр дисков | >32 и ≤34 | Миллиметр
32.50.13.190-03175 | Окклюдер кардиологический (для закрытия дефекта межжелудочковой перегородки ДМЖП, мышечный (двухдисковое устройство)) | Штука | 2018-03-01 | Длина перешейка | >9 и ≤10 | Миллиметр
|  |  |  | Диаметр перешейка | >8 и ≤9 | Миллиметр
|  |  |  | Диаметр дисков | >32 и ≤34 | Миллиметр
32.50.13.190-03174 | Окклюдер кардиологический (для закрытия дефекта межжелудочковой перегородки ДМЖП, мышечный (двухдисковое устройство)) | Штука | 2018-03-01 | Длина перешейка | >9 и ≤10 | Миллиметр
|  |  |  | Диаметр перешейка | >9 и ≤10 | Миллиметр
|  |  |  | Диаметр дисков | >32 и ≤34 | Миллиметр
32.50.13.190-03173 | Окклюдер кардиологический (для закрытия дефекта межжелудочковой перегородки ДМЖП, мышечный (двухдисковое устройство)) | Штука | 2018-03-01 | Длина перешейка | >9 и ≤10 | Миллиметр
|  |  |  | Диаметр перешейка | >10 и ≤11 | Миллиметр
|  |  |  | Диаметр дисков | >32 и ≤34 | Миллиметр
32.50.13.190-03172 | Окклюдер кардиологический (для закрытия дефекта межжелудочковой перегородки ДМЖП, мышечный (двухдисковое устройство)) | Штука | 2018-03-01 | Длина перешейка | >9 и ≤10 | Миллиметр
|  |  |  | Диаметр перешейка | >11 и ≤12 | Миллиметр
|  |  |  | Диаметр дисков | >32 и ≤34 | Миллиметр
32.50.13.190-03171 | Окклюдер кардиологический (для закрытия дефекта межжелудочковой перегородки ДМЖП, мышечный (двухдисковое устройство)) | Штука | 2018-03-01 | Длина перешейка | >9 и ≤10 | Миллиметр
|  |  |  | Диаметр перешейка | >12 и ≤13 | Миллиметр
|  |  |  | Диаметр дисков | >32 и ≤34 | Миллиметр
32.50.13.190-03170 | Окклюдер кардиологический (для закрытия дефекта межжелудочковой перегородки ДМЖП, мышечный (двухдисковое устройство)) | Штука | 2018-03-01 | Длина перешейка | >9 и ≤10 | Миллиметр
|  |  |  | Диаметр перешейка | >13 и ≤14 | Миллиметр
|  |  |  | Диаметр дисков | >32 и ≤34 | Миллиметр
32.50.13.190-03169 | Окклюдер кардиологический (для закрытия дефекта межжелудочковой перегородки ДМЖП, мышечный (двухдисковое устройство)) | Штука | 2018-03-01 | Длина перешейка | >9 и ≤10 | Миллиметр
|  |  |  | Диаметр перешейка | >14 и ≤15 | Миллиметр
|  |  |  | Диаметр дисков | >32 и ≤34 | Миллиметр
32.50.13.190-03168 | Окклюдер кардиологический (для закрытия дефекта межжелудочковой перегородки ДМЖП, мышечный (двухдисковое устройство)) | Штука | 2018-03-01 | Длина перешейка | >9 и ≤10 | Миллиметр
|  |  |  | Диаметр перешейка | >15 и ≤16 | Миллиметр
|  |  |  | Диаметр дисков | >32 и ≤34 | Миллиметр
32.50.13.190-03167 | Окклюдер кардиологический (для закрытия дефекта межжелудочковой перегородки ДМЖП, мышечный (двухдисковое устройство)) | Штука | 2018-03-01 | Длина перешейка | >9 и ≤10 | Миллиметр
|  |  |  | Диаметр перешейка | >16 и ≤17 | Миллиметр
|  |  |  | Диаметр дисков | >32 и ≤34 | Миллиметр
32.50.13.190-03166 | Окклюдер кардиологический (для закрытия дефекта межжелудочковой перегородки ДМЖП, мышечный (двухдисковое устройство)) | Штука | 2018-03-01 | Длина перешейка | >9 и ≤10 | Миллиметр
|  |  |  | Диаметр перешейка | >17 и ≤18 | Миллиметр
|  |  |  | Диаметр дисков | >32 и ≤34 | Миллиметр
32.50.13.190-03165 | Окклюдер кардиологический (для закрытия дефекта межжелудочковой перегородки ДМЖП, мышечный (двухдисковое устройство)) | Штука | 2018-03-01 | Длина перешейка | >9 и ≤10 | Миллиметр
|  |  |  | Диаметр перешейка | >18 и ≤19 | Миллиметр
|  |  |  | Диаметр дисков | >32 и ≤34 | Миллиметр
32.50.13.190-03164 | Окклюдер кардиологический (для закрытия дефекта межжелудочковой перегородки ДМЖП, мышечный (двухдисковое устройство)) | Штука | 2018-03-01 | Длина перешейка | >9 и ≤10 | Миллиметр
|  |  |  | Диаметр перешейка | >19 и ≤20 | Миллиметр
|  |  |  | Диаметр дисков | >32 и ≤34 | Миллиметр
32.50.13.190-03163 | Окклюдер кардиологический (для закрытия дефекта межжелудочковой перегородки ДМЖП, мышечный (двухдисковое устройство)) | Штука | 2018-03-01 | Длина перешейка | >9 и ≤10 | Миллиметр
|  |  |  | Диаметр перешейка | >20 и ≤21 | Миллиметр
|  |  |  | Диаметр дисков | >32 и ≤34 | Миллиметр
32.50.13.190-03162 | Окклюдер кардиологический (для закрытия дефекта межжелудочковой перегородки ДМЖП, мышечный (двухдисковое устройство)) | Штука | 2018-03-01 | Длина перешейка | >9 и ≤10 | Миллиметр
|  |  |  | Диаметр перешейка | >21 и ≤22 | Миллиметр
|  |  |  | Диаметр дисков | >32 и ≤34 | Миллиметр
32.50.13.190-03161 | Окклюдер кардиологический (для закрытия дефекта межжелудочковой перегородки ДМЖП, мышечный (двухдисковое устройство)) | Штука | 2018-03-01 | Длина перешейка | >9 и ≤10 | Миллиметр
|  |  |  | Диаметр перешейка | >22 и ≤23 | Миллиметр
|  |  |  | Диаметр дисков | >32 и ≤34 | Миллиметр
32.50.13.190-03160 | Окклюдер кардиологический (для закрытия дефекта межжелудочковой перегородки ДМЖП, мышечный (двухдисковое устройство)) | Штука | 2018-03-01 | Длина перешейка | >9 и ≤10 | Миллиметр
|  |  |  | Диаметр перешейка | >23 и ≤24 | Миллиметр
|  |  |  | Диаметр дисков | >32 и ≤34 | Миллиметр
32.50.13.190-03159 | Окклюдер кардиологический (для закрытия дефекта межжелудочковой перегородки ДМЖП, мышечный (двухдисковое устройство)) | Штука | 2018-03-01 | Длина перешейка | >9 и ≤10 | Миллиметр
|  |  |  | Диаметр перешейка | ≥4 и ≤5 | Миллиметр
|  |  |  | Диаметр дисков | >34 и ≤36 | Миллиметр
32.50.13.190-03158 | Окклюдер кардиологический (для закрытия дефекта межжелудочковой перегородки ДМЖП, мышечный (двухдисковое устройство)) | Штука | 2018-03-01 | Длина перешейка | >9 и ≤10 | Миллиметр
|  |  |  | Диаметр перешейка | >5 и ≤6 | Миллиметр
|  |  |  | Диаметр дисков | >34 и ≤36 | Миллиметр
32.50.13.190-03157 | Окклюдер кардиологический (для закрытия дефекта межжелудочковой перегородки ДМЖП, мышечный (двухдисковое устройство)) | Штука | 2018-03-01 | Длина перешейка | >9 и ≤10 | Миллиметр
|  |  |  | Диаметр перешейка | >6 и ≤7 | Миллиметр
|  |  |  | Диаметр дисков | >34 и ≤36 | Миллиметр
32.50.13.190-03156 | Окклюдер кардиологический (для закрытия дефекта межжелудочковой перегородки ДМЖП, мышечный (двухдисковое устройство)) | Штука | 2018-03-01 | Длина перешейка | >9 и ≤10 | Миллиметр
|  |  |  | Диаметр перешейка | >7 и ≤8 | Миллиметр
|  |  |  | Диаметр дисков | >34 и ≤36 | Миллиметр
32.50.13.190-03155 | Окклюдер кардиологический (для закрытия дефекта межжелудочковой перегородки ДМЖП, мышечный (двухдисковое устройство)) | Штука | 2018-03-01 | Длина перешейка | >9 и ≤10 | Миллиметр
|  |  |  | Диаметр перешейка | >8 и ≤9 | Миллиметр
|  |  |  | Диаметр дисков | >34 и ≤36 | Миллиметр
32.50.13.190-03154 | Окклюдер кардиологический (для закрытия дефекта межжелудочковой перегородки ДМЖП, мышечный (двухдисковое устройство)) | Штука | 2018-03-01 | Длина перешейка | >9 и ≤10 | Миллиметр
|  |  |  | Диаметр перешейка | >9 и ≤10 | Миллиметр
|  |  |  | Диаметр дисков | >34 и ≤36 | Миллиметр
32.50.13.190-03153 | Окклюдер кардиологический (для закрытия дефекта межжелудочковой перегородки ДМЖП, мышечный (двухдисковое устройство)) | Штука | 2018-03-01 | Длина перешейка | >9 и ≤10 | Миллиметр
|  |  |  | Диаметр перешейка | >10 и ≤11 | Миллиметр
|  |  |  | Диаметр дисков | >34 и ≤36 | Миллиметр
32.50.13.190-03152 | Окклюдер кардиологический (для закрытия дефекта межжелудочковой перегородки ДМЖП, мышечный (двухдисковое устройство)) | Штука | 2018-03-01 | Длина перешейка | >9 и ≤10 | Миллиметр
|  |  |  | Диаметр перешейка | >12 и ≤13 | Миллиметр
|  |  |  | Диаметр дисков | >34 и ≤36 | Миллиметр
32.50.13.190-03151 | Окклюдер кардиологический (для закрытия дефекта межжелудочковой перегородки ДМЖП, мышечный (двухдисковое устройство)) | Штука | 2018-03-01 | Длина перешейка | >9 и ≤10 | Миллиметр
|  |  |  | Диаметр перешейка | >11 и ≤12 | Миллиметр
|  |  |  | Диаметр дисков | >34 и ≤36 | Миллиметр
32.50.13.190-03150 | Окклюдер кардиологический (для закрытия дефекта межжелудочковой перегородки ДМЖП, мышечный (двухдисковое устройство)) | Штука | 2018-03-01 | Длина перешейка | >9 и ≤10 | Миллиметр
|  |  |  | Диаметр перешейка | >13 и ≤14 | Миллиметр
|  |  |  | Диаметр дисков | >34 и ≤36 | Миллиметр
32.50.13.190-03149 | Окклюдер кардиологический (для закрытия дефекта межжелудочковой перегородки ДМЖП, мышечный (двухдисковое устройство)) | Штука | 2018-03-01 | Длина перешейка | >9 и ≤10 | Миллиметр
|  |  |  | Диаметр перешейка | >14 и ≤15 | Миллиметр
|  |  |  | Диаметр дисков | >34 и ≤36 | Миллиметр
32.50.13.190-03148 | Окклюдер кардиологический (для закрытия дефекта межжелудочковой перегородки ДМЖП, мышечный (двухдисковое устройство)) | Штука | 2018-03-01 | Длина перешейка | >9 и ≤10 | Миллиметр
|  |  |  | Диаметр перешейка | >15 и ≤16 | Миллиметр
|  |  |  | Диаметр дисков | >34 и ≤36 | Миллиметр
32.50.13.190-03147 | Окклюдер кардиологический (для закрытия дефекта межжелудочковой перегородки ДМЖП, мышечный (двухдисковое устройство)) | Штука | 2018-03-01 | Длина перешейка | >9 и ≤10 | Миллиметр
|  |  |  | Диаметр перешейка | >16 и ≤17 | Миллиметр
|  |  |  | Диаметр дисков | >34 и ≤36 | Миллиметр
32.50.13.190-03146 | Окклюдер кардиологический (для закрытия дефекта межжелудочковой перегородки ДМЖП, мышечный (двухдисковое устройство)) | Штука | 2018-03-01 | Длина перешейка | >9 и ≤10 | Миллиметр
|  |  |  | Диаметр перешейка | >17 и ≤18 | Миллиметр
|  |  |  | Диаметр дисков | >34 и ≤36 | Миллиметр
32.50.13.190-03145 | Окклюдер кардиологический (для закрытия дефекта межжелудочковой перегородки ДМЖП, мышечный (двухдисковое устройство)) | Штука | 2018-03-01 | Длина перешейка | >9 и ≤10 | Миллиметр
|  |  |  | Диаметр перешейка | >18 и ≤19 | Миллиметр
|  |  |  | Диаметр дисков | >34 и ≤36 | Миллиметр
32.50.13.190-03144 | Окклюдер кардиологический (для закрытия дефекта межжелудочковой перегородки ДМЖП, мышечный (двухдисковое устройство)) | Штука | 2018-03-01 | Длина перешейка | >9 и ≤10 | Миллиметр
|  |  |  | Диаметр перешейка | >19 и ≤20 | Миллиметр
|  |  |  | Диаметр дисков | >34 и ≤36 | Миллиметр
32.50.13.190-03143 | Окклюдер кардиологический (для закрытия дефекта межжелудочковой перегородки ДМЖП, мышечный (двухдисковое устройство)) | Штука | 2018-03-01 | Длина перешейка | >9 и ≤10 | Миллиметр
|  |  |  | Диаметр перешейка | >20 и ≤21 | Миллиметр
|  |  |  | Диаметр дисков | >34 и ≤36 | Миллиметр
32.50.13.190-03142 | Окклюдер кардиологический (для закрытия дефекта межжелудочковой перегородки ДМЖП, мышечный (двухдисковое устройство)) | Штука | 2018-03-01 | Длина перешейка | >9 и ≤10 | Миллиметр
|  |  |  | Диаметр перешейка | >21 и ≤22 | Миллиметр
|  |  |  | Диаметр дисков | >34 и ≤36 | Миллиметр
32.50.13.190-03141 | Окклюдер кардиологический (для закрытия дефекта межпредсердной перегородки ДМПП, множественных дефектов ДМПП и открытого овального окна (двухдисковое устройство)) | Штука | 2018-03-01 | Диаметр диска левого предсердия | >54 и ≤56; >48 и ≤50; >44 и ≤46; >42 и ≤44; >38 и ≤40; >36 и ≤38; >32 и ≤34; >30 и ≤32; >26 и ≤28; >20 и ≤22; >24 и ≤26; >18 и ≤20; >50 и ≤52; >22 и ≤24; ≥16 и ≤18; >34 и ≤36; >28 и ≤30; >52 и ≤54; >46 и ≤48; >40 и ≤42 | Миллиметр
|  |  |  | Диаметр диска правого предсердия | >48 и ≤50; >42 и ≤44; >38 и ≤40; >36 и ≤38; >32 и ≤34; >30 и ≤32; >26 и ≤28; >24 и ≤26; >20 и ≤22; >14 и ≤16; >18 и ≤20; ≥12 и ≤14; >44 и ≤46; >28 и ≤30; >22 и ≤24; >16 и ≤18; >46 и ≤48; >40 и ≤42; >34 и ≤36 | Миллиметр
32.50.13.190-03140 | Окклюдер кардиологический (для закрытия дефекта межпредсердной перегородки ДМПП, множественных дефектов ДМПП и открытого овального окна (двухдисковое устройство)) | Штука | 2018-03-01 | Диаметр диска левого предсердия | ≥16 и ≤18 | Миллиметр
|  |  |  | Диаметр диска правого предсердия | ≥12 и ≤14 | Миллиметр
32.50.13.190-03139 | Окклюдер кардиологический (для закрытия дефекта межпредсердной перегородки ДМПП, множественных дефектов ДМПП и открытого овального окна (двухдисковое устройство)) | Штука | 2018-03-01 | Диаметр диска левого предсердия | ≥16 и ≤18 | Миллиметр
|  |  |  | Диаметр диска правого предсердия | >16 и ≤18 | Миллиметр
32.50.13.190-03138 | Окклюдер кардиологический (для закрытия дефекта межпредсердной перегородки ДМПП, множественных дефектов ДМПП и открытого овального окна (двухдисковое устройство)) | Штука | 2018-03-01 | Диаметр диска левого предсердия | ≥16 и ≤18 | Миллиметр
|  |  |  | Диаметр диска правого предсердия | >18 и ≤20 | Миллиметр
32.50.13.190-03137 | Окклюдер кардиологический (для закрытия дефекта межпредсердной перегородки ДМПП, множественных дефектов ДМПП и открытого овального окна (двухдисковое устройство)) | Штука | 2018-03-01 | Диаметр диска левого предсердия | ≥16 и ≤18 | Миллиметр
|  |  |  | Диаметр диска правого предсердия | >20 и ≤22 | Миллиметр
32.50.13.190-03136 | Окклюдер кардиологический (для закрытия дефекта межпредсердной перегородки ДМПП, множественных дефектов ДМПП и открытого овального окна (двухдисковое устройство)) | Штука | 2018-03-01 | Диаметр диска левого предсердия | ≥16 и ≤18 | Миллиметр
|  |  |  | Диаметр диска правого предсердия | >22 и ≤24 | Миллиметр
32.50.13.190-03135 | Окклюдер кардиологический (для закрытия дефекта межпредсердной перегородки ДМПП, множественных дефектов ДМПП и открытого овального окна (двухдисковое устройство)) | Штука | 2018-03-01 | Диаметр диска левого предсердия | ≥16 и ≤18 | Миллиметр
|  |  |  | Диаметр диска правого предсердия | >24 и ≤26 | Миллиметр
32.50.13.190-03134 | Окклюдер кардиологический (для закрытия дефекта межпредсердной перегородки ДМПП, множественных дефектов ДМПП и открытого овального окна (двухдисковое устройство)) | Штука | 2018-03-01 | Диаметр диска левого предсердия | ≥16 и ≤18 | Миллиметр
|  |  |  | Диаметр диска правого предсердия | >26 и ≤28 | Миллиметр
32.50.13.190-03133 | Окклюдер кардиологический (для закрытия дефекта межпредсердной перегородки ДМПП, множественных дефектов ДМПП и открытого овального окна (двухдисковое устройство)) | Штука | 2018-03-01 | Диаметр диска левого предсердия | ≥16 и ≤18 | Миллиметр
|  |  |  | Диаметр диска правого предсердия | >28 и ≤30 | Миллиметр
32.50.13.190-03132 | Окклюдер кардиологический (для закрытия дефекта межпредсердной перегородки ДМПП, множественных дефектов ДМПП и открытого овального окна (двухдисковое устройство)) | Штука | 2018-03-01 | Диаметр диска левого предсердия | ≥16 и ≤18 | Миллиметр
|  |  |  | Диаметр диска правого предсердия | >30 и ≤32 | Миллиметр
32.50.13.190-03131 | Окклюдер кардиологический (для закрытия дефекта межпредсердной перегородки ДМПП, множественных дефектов ДМПП и открытого овального окна (двухдисковое устройство)) | Штука | 2018-03-01 | Диаметр диска левого предсердия | ≥16 и ≤18 | Миллиметр
|  |  |  | Диаметр диска правого предсердия | >32 и ≤34 | Миллиметр
32.50.13.190-03130 | Окклюдер кардиологический (для закрытия дефекта межпредсердной перегородки ДМПП, множественных дефектов ДМПП и открытого овального окна (двухдисковое устройство)) | Штука | 2018-03-01 | Диаметр диска левого предсердия | ≥16 и ≤18 | Миллиметр
|  |  |  | Диаметр диска правого предсердия | >34 и ≤36 | Миллиметр
32.50.13.190-03129 | Окклюдер кардиологический (для закрытия дефекта межпредсердной перегородки ДМПП, множественных дефектов ДМПП и открытого овального окна (двухдисковое устройство)) | Штука | 2018-03-01 | Диаметр диска левого предсердия | ≥16 и ≤18 | Миллиметр
|  |  |  | Диаметр диска правого предсердия | >36 и ≤38 | Миллиметр
32.50.13.190-03128 | Окклюдер кардиологический (для закрытия дефекта межпредсердной перегородки ДМПП, множественных дефектов ДМПП и открытого овального окна (двухдисковое устройство)) | Штука | 2018-03-01 | Диаметр диска левого предсердия | ≥16 и ≤18 | Миллиметр
|  |  |  | Диаметр диска правого предсердия | >38 и ≤40 | Миллиметр
32.50.13.190-03127 | Окклюдер кардиологический (для закрытия дефекта межпредсердной перегородки ДМПП, множественных дефектов ДМПП и открытого овального окна (двухдисковое устройство)) | Штука | 2018-03-01 | Диаметр диска левого предсердия | ≥16 и ≤18 | Миллиметр
|  |  |  | Диаметр диска правого предсердия | >40 и ≤42 | Миллиметр
32.50.13.190-03126 | Окклюдер кардиологический (для закрытия дефекта межпредсердной перегородки ДМПП, множественных дефектов ДМПП и открытого овального окна (двухдисковое устройство)) | Штука | 2018-03-01 | Диаметр диска левого предсердия | ≥16 и ≤18 | Миллиметр
|  |  |  | Диаметр диска правого предсердия | >42 и ≤44 | Миллиметр
32.50.13.190-03125 | Окклюдер кардиологический (для закрытия дефекта межпредсердной перегородки ДМПП, множественных дефектов ДМПП и открытого овального окна (двухдисковое устройство)) | Штука | 2018-03-01 | Диаметр диска левого предсердия | ≥16 и ≤18 | Миллиметр
|  |  |  | Диаметр диска правого предсердия | >44 и ≤46 | Миллиметр
32.50.13.190-03124 | Окклюдер кардиологический (для закрытия дефекта межпредсердной перегородки ДМПП, множественных дефектов ДМПП и открытого овального окна (двухдисковое устройство)) | Штука | 2018-03-01 | Диаметр диска левого предсердия | ≥16 и ≤18 | Миллиметр
|  |  |  | Диаметр диска правого предсердия | >46 и ≤48 | Миллиметр
32.50.13.190-03123 | Окклюдер кардиологический (для закрытия дефекта межпредсердной перегородки ДМПП, множественных дефектов ДМПП и открытого овального окна (двухдисковое устройство)) | Штука | 2018-03-01 | Диаметр диска левого предсердия | ≥16 и ≤18 | Миллиметр
|  |  |  | Диаметр диска правого предсердия | >48 и ≤50 | Миллиметр
32.50.13.190-03122 | Окклюдер кардиологический (для закрытия дефекта межпредсердной перегородки ДМПП, множественных дефектов ДМПП и открытого овального окна (двухдисковое устройство)) | Штука | 2018-03-01 | Диаметр диска левого предсердия | >18 и ≤20 | Миллиметр
|  |  |  | Диаметр диска правого предсердия | ≥12 и ≤14 | Миллиметр
32.50.13.190-03121 | Окклюдер кардиологический (для закрытия дефекта межпредсердной перегородки ДМПП, множественных дефектов ДМПП и открытого овального окна (двухдисковое устройство)) | Штука | 2018-03-01 | Диаметр диска левого предсердия | >18 и ≤20 | Миллиметр
|  |  |  | Диаметр диска правого предсердия | >14 и ≤16 | Миллиметр
32.50.13.190-03120 | Окклюдер кардиологический (для закрытия дефекта межпредсердной перегородки ДМПП, множественных дефектов ДМПП и открытого овального окна (двухдисковое устройство)) | Штука | 2018-03-01 | Диаметр диска левого предсердия | >18 и ≤20 | Миллиметр
|  |  |  | Диаметр диска правого предсердия | >16 и ≤18 | Миллиметр
32.50.13.190-03119 | Окклюдер кардиологический (для закрытия дефекта межпредсердной перегородки ДМПП, множественных дефектов ДМПП и открытого овального окна (двухдисковое устройство)) | Штука | 2018-03-01 | Диаметр диска левого предсердия | >18 и ≤20 | Миллиметр
|  |  |  | Диаметр диска правого предсердия | >18 и ≤20 | Миллиметр
32.50.13.190-03118 | Окклюдер кардиологический (для закрытия дефекта межпредсердной перегородки ДМПП, множественных дефектов ДМПП и открытого овального окна (двухдисковое устройство)) | Штука | 2018-03-01 | Диаметр диска левого предсердия | >18 и ≤20 | Миллиметр
|  |  |  | Диаметр диска правого предсердия | >20 и ≤22 | Миллиметр
32.50.13.190-03117 | Окклюдер кардиологический (для закрытия дефекта межпредсердной перегородки ДМПП, множественных дефектов ДМПП и открытого овального окна (двухдисковое устройство)) | Штука | 2018-03-01 | Диаметр диска левого предсердия | >18 и ≤20 | Миллиметр
|  |  |  | Диаметр диска правого предсердия | >22 и ≤24 | Миллиметр
32.50.13.190-03116 | Окклюдер кардиологический (для закрытия дефекта межпредсердной перегородки ДМПП, множественных дефектов ДМПП и открытого овального окна (двухдисковое устройство)) | Штука | 2018-03-01 | Диаметр диска левого предсердия | >18 и ≤20 | Миллиметр
|  |  |  | Диаметр диска правого предсердия | >24 и ≤26 | Миллиметр
32.50.13.190-03115 | Окклюдер кардиологический (для закрытия дефекта межпредсердной перегородки ДМПП, множественных дефектов ДМПП и открытого овального окна (двухдисковое устройство)) | Штука | 2018-03-01 | Диаметр диска левого предсердия | >18 и ≤20 | Миллиметр
|  |  |  | Диаметр диска правого предсердия | >26 и ≤28 | Миллиметр
32.50.13.190-03114 | Окклюдер кардиологический (для закрытия дефекта межпредсердной перегородки ДМПП, множественных дефектов ДМПП и открытого овального окна (двухдисковое устройство)) | Штука | 2018-03-01 | Диаметр диска левого предсердия | >18 и ≤20 | Миллиметр
|  |  |  | Диаметр диска правого предсердия | >28 и ≤30 | Миллиметр
32.50.13.190-03113 | Окклюдер кардиологический (для закрытия дефекта межпредсердной перегородки ДМПП, множественных дефектов ДМПП и открытого овального окна (двухдисковое устройство)) | Штука | 2018-03-01 | Диаметр диска левого предсердия | >18 и ≤20 | Миллиметр
|  |  |  | Диаметр диска правого предсердия | >30 и ≤32 | Миллиметр
32.50.13.190-03112 | Окклюдер кардиологический (для закрытия дефекта межпредсердной перегородки ДМПП, множественных дефектов ДМПП и открытого овального окна (двухдисковое устройство)) | Штука | 2018-03-01 | Диаметр диска левого предсердия | >18 и ≤20 | Миллиметр
|  |  |  | Диаметр диска правого предсердия | >32 и ≤34 | Миллиметр
32.50.13.190-03111 | Окклюдер кардиологический (для закрытия дефекта межпредсердной перегородки ДМПП, множественных дефектов ДМПП и открытого овального окна (двухдисковое устройство)) | Штука | 2018-03-01 | Диаметр диска левого предсердия | >18 и ≤20 | Миллиметр
|  |  |  | Диаметр диска правого предсердия | >34 и ≤36 | Миллиметр
32.50.13.190-03110 | Окклюдер кардиологический (для закрытия дефекта межпредсердной перегородки ДМПП, множественных дефектов ДМПП и открытого овального окна (двухдисковое устройство)) | Штука | 2018-03-01 | Диаметр диска левого предсердия | >18 и ≤20 | Миллиметр
|  |  |  | Диаметр диска правого предсердия | >36 и ≤38 | Миллиметр
32.50.13.190-03109 | Окклюдер кардиологический (для закрытия дефекта межпредсердной перегородки ДМПП, множественных дефектов ДМПП и открытого овального окна (двухдисковое устройство)) | Штука | 2018-03-01 | Диаметр диска левого предсердия | >18 и ≤20 | Миллиметр
|  |  |  | Диаметр диска правого предсердия | >38 и ≤40 | Миллиметр
32.50.13.190-03108 | Окклюдер кардиологический (для закрытия дефекта межпредсердной перегородки ДМПП, множественных дефектов ДМПП и открытого овального окна (двухдисковое устройство)) | Штука | 2018-03-01 | Диаметр диска левого предсердия | >18 и ≤20 | Миллиметр
|  |  |  | Диаметр диска правого предсердия | >40 и ≤42 | Миллиметр
32.50.13.190-03107 | Окклюдер кардиологический (для закрытия дефекта межпредсердной перегородки ДМПП, множественных дефектов ДМПП и открытого овального окна (двухдисковое устройство)) | Штука | 2018-03-01 | Диаметр диска левого предсердия | >18 и ≤20 | Миллиметр
|  |  |  | Диаметр диска правого предсердия | >42 и ≤44 | Миллиметр
32.50.13.190-03106 | Окклюдер кардиологический (для закрытия дефекта межпредсердной перегородки ДМПП, множественных дефектов ДМПП и открытого овального окна (двухдисковое устройство)) | Штука | 2018-03-01 | Диаметр диска левого предсердия | >18 и ≤20 | Миллиметр
|  |  |  | Диаметр диска правого предсердия | >44 и ≤46 | Миллиметр
32.50.13.190-03105 | Окклюдер кардиологический (для закрытия дефекта межпредсердной перегородки ДМПП, множественных дефектов ДМПП и открытого овального окна (двухдисковое устройство)) | Штука | 2018-03-01 | Диаметр диска левого предсердия | >18 и ≤20 | Миллиметр
|  |  |  | Диаметр диска правого предсердия | >46 и ≤48 | Миллиметр
32.50.13.190-03104 | Окклюдер кардиологический (для закрытия дефекта межпредсердной перегородки ДМПП, множественных дефектов ДМПП и открытого овального окна (двухдисковое устройство)) | Штука | 2018-03-01 | Диаметр диска левого предсердия | >18 и ≤20 | Миллиметр
|  |  |  | Диаметр диска правого предсердия | >48 и ≤50 | Миллиметр
32.50.13.190-03103 | Окклюдер кардиологический (для закрытия дефекта межпредсердной перегородки ДМПП, множественных дефектов ДМПП и открытого овального окна (двухдисковое устройство)) | Штука | 2018-03-01 | Диаметр диска левого предсердия | >20 и ≤22 | Миллиметр
|  |  |  | Диаметр диска правого предсердия | ≥12 и ≤14 | Миллиметр
32.50.13.190-03102 | Окклюдер кардиологический (для закрытия дефекта межпредсердной перегородки ДМПП, множественных дефектов ДМПП и открытого овального окна (двухдисковое устройство)) | Штука | 2018-03-01 | Диаметр диска левого предсердия | >20 и ≤22 | Миллиметр
|  |  |  | Диаметр диска правого предсердия | >14 и ≤16 | Миллиметр
32.50.13.190-03101 | Окклюдер кардиологический (для закрытия дефекта межпредсердной перегородки ДМПП, множественных дефектов ДМПП и открытого овального окна (двухдисковое устройство)) | Штука | 2018-03-01 | Диаметр диска левого предсердия | >20 и ≤22 | Миллиметр
|  |  |  | Диаметр диска правого предсердия | >16 и ≤18 | Миллиметр
32.50.13.190-03100 | Окклюдер кардиологический (для закрытия дефекта межпредсердной перегородки ДМПП, множественных дефектов ДМПП и открытого овального окна (двухдисковое устройство)) | Штука | 2018-03-01 | Диаметр диска левого предсердия | >20 и ≤22 | Миллиметр
|  |  |  | Диаметр диска правого предсердия | >18 и ≤20 | Миллиметр
32.50.13.190-03099 | Окклюдер кардиологический (для закрытия дефекта межпредсердной перегородки ДМПП, множественных дефектов ДМПП и открытого овального окна (двухдисковое устройство)) | Штука | 2018-03-01 | Диаметр диска левого предсердия | >20 и ≤22 | Миллиметр
|  |  |  | Диаметр диска правого предсердия | >20 и ≤22 | Миллиметр
32.50.13.190-03098 | Окклюдер кардиологический (для закрытия дефекта межпредсердной перегородки ДМПП, множественных дефектов ДМПП и открытого овального окна (двухдисковое устройство)) | Штука | 2018-03-01 | Диаметр диска левого предсердия | >20 и ≤22 | Миллиметр
|  |  |  | Диаметр диска правого предсердия | >22 и ≤24 | Миллиметр
32.50.13.190-03097 | Окклюдер кардиологический (для закрытия дефекта межпредсердной перегородки ДМПП, множественных дефектов ДМПП и открытого овального окна (двухдисковое устройство)) | Штука | 2018-03-01 | Диаметр диска левого предсердия | >20 и ≤22 | Миллиметр
|  |  |  | Диаметр диска правого предсердия | >24 и ≤26 | Миллиметр
32.50.13.190-03096 | Окклюдер кардиологический (для закрытия дефекта межпредсердной перегородки ДМПП, множественных дефектов ДМПП и открытого овального окна (двухдисковое устройство)) | Штука | 2018-03-01 | Диаметр диска левого предсердия | >20 и ≤22 | Миллиметр
|  |  |  | Диаметр диска правого предсердия | >26 и ≤28 | Миллиметр
32.50.13.190-03095 | Окклюдер кардиологический (для закрытия дефекта межпредсердной перегородки ДМПП, множественных дефектов ДМПП и открытого овального окна (двухдисковое устройство)) | Штука | 2018-03-01 | Диаметр диска левого предсердия | >20 и ≤22 | Миллиметр
|  |  |  | Диаметр диска правого предсердия | >28 и ≤30 | Миллиметр
32.50.13.190-03094 | Окклюдер кардиологический (для закрытия дефекта межпредсердной перегородки ДМПП, множественных дефектов ДМПП и открытого овального окна (двухдисковое устройство)) | Штука | 2018-03-01 | Диаметр диска левого предсердия | >20 и ≤22 | Миллиметр
|  |  |  | Диаметр диска правого предсердия | >30 и ≤32 | Миллиметр
32.50.13.190-03093 | Окклюдер кардиологический (для закрытия дефекта межпредсердной перегородки ДМПП, множественных дефектов ДМПП и открытого овального окна (двухдисковое устройство)) | Штука | 2018-03-01 | Диаметр диска левого предсердия | >20 и ≤22 | Миллиметр
|  |  |  | Диаметр диска правого предсердия | >32 и ≤34 | Миллиметр
32.50.13.190-03092 | Окклюдер кардиологический (для закрытия дефекта межпредсердной перегородки ДМПП, множественных дефектов ДМПП и открытого овального окна (двухдисковое устройство)) | Штука | 2018-03-01 | Диаметр диска левого предсердия | >20 и ≤22 | Миллиметр
|  |  |  | Диаметр диска правого предсердия | >34 и ≤36 | Миллиметр
32.50.13.190-03091 | Окклюдер кардиологический (для закрытия дефекта межпредсердной перегородки ДМПП, множественных дефектов ДМПП и открытого овального окна (двухдисковое устройство)) | Штука | 2018-03-01 | Диаметр диска левого предсердия | >20 и ≤22 | Миллиметр
|  |  |  | Диаметр диска правого предсердия | >36 и ≤38 | Миллиметр
32.50.13.190-03090 | Окклюдер кардиологический (для закрытия дефекта межпредсердной перегородки ДМПП, множественных дефектов ДМПП и открытого овального окна (двухдисковое устройство)) | Штука | 2018-03-01 | Диаметр диска левого предсердия | >20 и ≤22 | Миллиметр
|  |  |  | Диаметр диска правого предсердия | >38 и ≤40 | Миллиметр
32.50.13.190-03089 | Окклюдер кардиологический (для закрытия дефекта межпредсердной перегородки ДМПП, множественных дефектов ДМПП и открытого овального окна (двухдисковое устройство)) | Штука | 2018-03-01 | Диаметр диска левого предсердия | >20 и ≤22 | Миллиметр
|  |  |  | Диаметр диска правого предсердия | >40 и ≤42 | Миллиметр
32.50.13.190-03088 | Окклюдер кардиологический (для закрытия дефекта межпредсердной перегородки ДМПП, множественных дефектов ДМПП и открытого овального окна (двухдисковое устройство)) | Штука | 2018-03-01 | Диаметр диска левого предсердия | >20 и ≤22 | Миллиметр
|  |  |  | Диаметр диска правого предсердия | >42 и ≤44 | Миллиметр
32.50.13.190-03087 | Окклюдер кардиологический (для закрытия дефекта межпредсердной перегородки ДМПП, множественных дефектов ДМПП и открытого овального окна (двухдисковое устройство)) | Штука | 2018-03-01 | Диаметр диска левого предсердия | >20 и ≤22 | Миллиметр
|  |  |  | Диаметр диска правого предсердия | >44 и ≤46 | Миллиметр
32.50.13.190-03086 | Окклюдер кардиологический (для закрытия дефекта межпредсердной перегородки ДМПП, множественных дефектов ДМПП и открытого овального окна (двухдисковое устройство)) | Штука | 2018-03-01 | Диаметр диска левого предсердия | >20 и ≤22 | Миллиметр
|  |  |  | Диаметр диска правого предсердия | >46 и ≤48 | Миллиметр
32.50.13.190-03085 | Окклюдер кардиологический (для закрытия дефекта межпредсердной перегородки ДМПП, множественных дефектов ДМПП и открытого овального окна (двухдисковое устройство)) | Штука | 2018-03-01 | Диаметр диска левого предсердия | >20 и ≤22 | Миллиметр
|  |  |  | Диаметр диска правого предсердия | >48 и ≤50 | Миллиметр
32.50.13.190-03084 | Окклюдер кардиологический (для закрытия дефекта межпредсердной перегородки ДМПП, множественных дефектов ДМПП и открытого овального окна (двухдисковое устройство)) | Штука | 2018-03-01 | Диаметр диска левого предсердия | >22 и ≤24 | Миллиметр
|  |  |  | Диаметр диска правого предсердия | ≥12 и ≤14 | Миллиметр
32.50.13.190-03083 | Окклюдер кардиологический (для закрытия дефекта межпредсердной перегородки ДМПП, множественных дефектов ДМПП и открытого овального окна (двухдисковое устройство)) | Штука | 2018-03-01 | Диаметр диска левого предсердия | >22 и ≤24 | Миллиметр
|  |  |  | Диаметр диска правого предсердия | >14 и ≤16 | Миллиметр
32.50.13.190-03082 | Окклюдер кардиологический (для закрытия дефекта межпредсердной перегородки ДМПП, множественных дефектов ДМПП и открытого овального окна (двухдисковое устройство)) | Штука | 2018-03-01 | Диаметр диска левого предсердия | >22 и ≤24 | Миллиметр
|  |  |  | Диаметр диска правого предсердия | >18 и ≤20 | Миллиметр
32.50.13.190-03081 | Окклюдер кардиологический (для закрытия дефекта межпредсердной перегородки ДМПП, множественных дефектов ДМПП и открытого овального окна (двухдисковое устройство)) | Штука | 2018-03-01 | Диаметр диска левого предсердия | >22 и ≤24 | Миллиметр
|  |  |  | Диаметр диска правого предсердия | >16 и ≤18 | Миллиметр
32.50.13.190-03080 | Окклюдер кардиологический (для закрытия дефекта межпредсердной перегородки ДМПП, множественных дефектов ДМПП и открытого овального окна (двухдисковое устройство)) | Штука | 2018-03-01 | Диаметр диска левого предсердия | >22 и ≤24 | Миллиметр
|  |  |  | Диаметр диска правого предсердия | >20 и ≤22 | Миллиметр
32.50.13.190-03079 | Окклюдер кардиологический (для закрытия дефекта межпредсердной перегородки ДМПП, множественных дефектов ДМПП и открытого овального окна (двухдисковое устройство)) | Штука | 2018-03-01 | Диаметр диска левого предсердия | >22 и ≤24 | Миллиметр
|  |  |  | Диаметр диска правого предсердия | >22 и ≤24 | Миллиметр
32.50.13.190-03078 | Окклюдер кардиологический (для закрытия дефекта межпредсердной перегородки ДМПП, множественных дефектов ДМПП и открытого овального окна (двухдисковое устройство)) | Штука | 2018-03-01 | Диаметр диска левого предсердия | >22 и ≤24 | Миллиметр
|  |  |  | Диаметр диска правого предсердия | >24 и ≤26 | Миллиметр
32.50.13.190-03077 | Окклюдер кардиологический (для закрытия дефекта межпредсердной перегородки ДМПП, множественных дефектов ДМПП и открытого овального окна (двухдисковое устройство)) | Штука | 2018-03-01 | Диаметр диска левого предсердия | >22 и ≤24 | Миллиметр
|  |  |  | Диаметр диска правого предсердия | >26 и ≤28 | Миллиметр
32.50.13.190-03076 | Окклюдер кардиологический (для закрытия дефекта межпредсердной перегородки ДМПП, множественных дефектов ДМПП и открытого овального окна (двухдисковое устройство)) | Штука | 2018-03-01 | Диаметр диска левого предсердия | >22 и ≤24 | Миллиметр
|  |  |  | Диаметр диска правого предсердия | >28 и ≤30 | Миллиметр
32.50.13.190-03075 | Окклюдер кардиологический (для закрытия дефекта межпредсердной перегородки ДМПП, множественных дефектов ДМПП и открытого овального окна (двухдисковое устройство)) | Штука | 2018-03-01 | Диаметр диска левого предсердия | >22 и ≤24 | Миллиметр
|  |  |  | Диаметр диска правого предсердия | >30 и ≤32 | Миллиметр
32.50.13.190-03074 | Окклюдер кардиологический (для закрытия дефекта межпредсердной перегородки ДМПП, множественных дефектов ДМПП и открытого овального окна (двухдисковое устройство)) | Штука | 2018-03-01 | Диаметр диска левого предсердия | >22 и ≤24 | Миллиметр
|  |  |  | Диаметр диска правого предсердия | >32 и ≤34 | Миллиметр
32.50.13.190-03073 | Окклюдер кардиологический (для закрытия дефекта межпредсердной перегородки ДМПП, множественных дефектов ДМПП и открытого овального окна (двухдисковое устройство)) | Штука | 2018-03-01 | Диаметр диска левого предсердия | >22 и ≤24 | Миллиметр
|  |  |  | Диаметр диска правого предсердия | >34 и ≤36 | Миллиметр
32.50.13.190-03072 | Окклюдер кардиологический (для закрытия дефекта межпредсердной перегородки ДМПП, множественных дефектов ДМПП и открытого овального окна (двухдисковое устройство)) | Штука | 2018-03-01 | Диаметр диска левого предсердия | >22 и ≤24 | Миллиметр
|  |  |  | Диаметр диска правого предсердия | >36 и ≤38 | Миллиметр
32.50.13.190-03071 | Окклюдер кардиологический (для закрытия дефекта межпредсердной перегородки ДМПП, множественных дефектов ДМПП и открытого овального окна (двухдисковое устройство)) | Штука | 2018-03-01 | Диаметр диска левого предсердия | >22 и ≤24 | Миллиметр
|  |  |  | Диаметр диска правого предсердия | >38 и ≤40 | Миллиметр
32.50.13.190-03070 | Окклюдер кардиологический (для закрытия дефекта межпредсердной перегородки ДМПП, множественных дефектов ДМПП и открытого овального окна (двухдисковое устройство)) | Штука | 2018-03-01 | Диаметр диска левого предсердия | >22 и ≤24 | Миллиметр
|  |  |  | Диаметр диска правого предсердия | >40 и ≤42 | Миллиметр
32.50.13.190-03069 | Окклюдер кардиологический (для закрытия дефекта межпредсердной перегородки ДМПП, множественных дефектов ДМПП и открытого овального окна (двухдисковое устройство)) | Штука | 2018-03-01 | Диаметр диска левого предсердия | >22 и ≤24 | Миллиметр
|  |  |  | Диаметр диска правого предсердия | >42 и ≤44 | Миллиметр
32.50.13.190-03068 | Окклюдер кардиологический (для закрытия дефекта межпредсердной перегородки ДМПП, множественных дефектов ДМПП и открытого овального окна (двухдисковое устройство)) | Штука | 2018-03-01 | Диаметр диска левого предсердия | >22 и ≤24 | Миллиметр
|  |  |  | Диаметр диска правого предсердия | >44 и ≤46 | Миллиметр
32.50.13.190-03067 | Окклюдер кардиологический (для закрытия дефекта межпредсердной перегородки ДМПП, множественных дефектов ДМПП и открытого овального окна (двухдисковое устройство)) | Штука | 2018-03-01 | Диаметр диска левого предсердия | >22 и ≤24 | Миллиметр
|  |  |  | Диаметр диска правого предсердия | >46 и ≤48 | Миллиметр
32.50.13.190-03066 | Окклюдер кардиологический (для закрытия дефекта межпредсердной перегородки ДМПП, множественных дефектов ДМПП и открытого овального окна (двухдисковое устройство)) | Штука | 2018-03-01 | Диаметр диска левого предсердия | >22 и ≤24 | Миллиметр
|  |  |  | Диаметр диска правого предсердия | >48 и ≤50 | Миллиметр
32.50.13.190-03065 | Окклюдер кардиологический (для закрытия дефекта межпредсердной перегородки ДМПП, множественных дефектов ДМПП и открытого овального окна (двухдисковое устройство)) | Штука | 2018-03-01 | Диаметр диска левого предсердия | >24 и ≤26 | Миллиметр
|  |  |  | Диаметр диска правого предсердия | ≥12 и ≤14 | Миллиметр
32.50.13.190-03064 | Окклюдер кардиологический (для закрытия дефекта межпредсердной перегородки ДМПП, множественных дефектов ДМПП и открытого овального окна (двухдисковое устройство)) | Штука | 2018-03-01 | Диаметр диска левого предсердия | >24 и ≤26 | Миллиметр
|  |  |  | Диаметр диска правого предсердия | >14 и ≤16 | Миллиметр
32.50.13.190-03063 | Окклюдер кардиологический (для закрытия дефекта межпредсердной перегородки ДМПП, множественных дефектов ДМПП и открытого овального окна (двухдисковое устройство)) | Штука | 2018-03-01 | Диаметр диска левого предсердия | >24 и ≤26 | Миллиметр
|  |  |  | Диаметр диска правого предсердия | >16 и ≤18 | Миллиметр
32.50.13.190-03062 | Окклюдер кардиологический (для закрытия дефекта межпредсердной перегородки ДМПП, множественных дефектов ДМПП и открытого овального окна (двухдисковое устройство)) | Штука | 2018-03-01 | Диаметр диска левого предсердия | >24 и ≤26 | Миллиметр
|  |  |  | Диаметр диска правого предсердия | >18 и ≤20 | Миллиметр
32.50.13.190-03061 | Окклюдер кардиологический (для закрытия дефекта межпредсердной перегородки ДМПП, множественных дефектов ДМПП и открытого овального окна (двухдисковое устройство)) | Штука | 2018-03-01 | Диаметр диска левого предсердия | >24 и ≤26 | Миллиметр
|  |  |  | Диаметр диска правого предсердия | >20 и ≤22 | Миллиметр
32.50.13.190-03060 | Окклюдер кардиологический (для закрытия дефекта межпредсердной перегородки ДМПП, множественных дефектов ДМПП и открытого овального окна (двухдисковое устройство)) | Штука | 2018-03-01 | Диаметр диска левого предсердия | >24 и ≤26 | Миллиметр
|  |  |  | Диаметр диска правого предсердия | >22 и ≤24 | Миллиметр
32.50.13.190-03059 | Окклюдер кардиологический (для закрытия дефекта межпредсердной перегородки ДМПП, множественных дефектов ДМПП и открытого овального окна (двухдисковое устройство)) | Штука | 2018-03-01 | Диаметр диска левого предсердия | >24 и ≤26 | Миллиметр
|  |  |  | Диаметр диска правого предсердия | >24 и ≤26 | Миллиметр
32.50.13.190-03058 | Окклюдер кардиологический (для закрытия дефекта межпредсердной перегородки ДМПП, множественных дефектов ДМПП и открытого овального окна (двухдисковое устройство)) | Штука | 2018-03-01 | Диаметр диска левого предсердия | >24 и ≤26 | Миллиметр
|  |  |  | Диаметр диска правого предсердия | >26 и ≤28 | Миллиметр
32.50.13.190-03057 | Окклюдер кардиологический (для закрытия дефекта межпредсердной перегородки ДМПП, множественных дефектов ДМПП и открытого овального окна (двухдисковое устройство)) | Штука | 2018-03-01 | Диаметр диска левого предсердия | >24 и ≤26 | Миллиметр
|  |  |  | Диаметр диска правого предсердия | >28 и ≤30 | Миллиметр
32.50.13.190-03056 | Окклюдер кардиологический (для закрытия дефекта межпредсердной перегородки ДМПП, множественных дефектов ДМПП и открытого овального окна (двухдисковое устройство)) | Штука | 2018-03-01 | Диаметр диска левого предсердия | >24 и ≤26 | Миллиметр
|  |  |  | Диаметр диска правого предсердия | >30 и ≤32 | Миллиметр
32.50.13.190-03055 | Окклюдер кардиологический (для закрытия дефекта межпредсердной перегородки ДМПП, множественных дефектов ДМПП и открытого овального окна (двухдисковое устройство)) | Штука | 2018-03-01 | Диаметр диска левого предсердия | >24 и ≤26 | Миллиметр
|  |  |  | Диаметр диска правого предсердия | >32 и ≤34 | Миллиметр
32.50.13.190-03054 | Окклюдер кардиологический (для закрытия дефекта межпредсердной перегородки ДМПП, множественных дефектов ДМПП и открытого овального окна (двухдисковое устройство)) | Штука | 2018-03-01 | Диаметр диска левого предсердия | >24 и ≤26 | Миллиметр
|  |  |  | Диаметр диска правого предсердия | >34 и ≤36 | Миллиметр
32.50.13.190-03053 | Окклюдер кардиологический (для закрытия дефекта межпредсердной перегородки ДМПП, множественных дефектов ДМПП и открытого овального окна (двухдисковое устройство)) | Штука | 2018-03-01 | Диаметр диска левого предсердия | >24 и ≤26 | Миллиметр
|  |  |  | Диаметр диска правого предсердия | >36 и ≤38 | Миллиметр
32.50.13.190-03052 | Окклюдер кардиологический (для закрытия дефекта межпредсердной перегородки ДМПП, множественных дефектов ДМПП и открытого овального окна (двухдисковое устройство)) | Штука | 2018-03-01 | Диаметр диска левого предсердия | >24 и ≤26 | Миллиметр
|  |  |  | Диаметр диска правого предсердия | >38 и ≤40 | Миллиметр
32.50.13.190-03051 | Окклюдер кардиологический (для закрытия дефекта межпредсердной перегородки ДМПП, множественных дефектов ДМПП и открытого овального окна (двухдисковое устройство)) | Штука | 2018-03-01 | Диаметр диска левого предсердия | >24 и ≤26 | Миллиметр
|  |  |  | Диаметр диска правого предсердия | >40 и ≤42 | Миллиметр
32.50.13.190-03050 | Окклюдер кардиологический (для закрытия дефекта межпредсердной перегородки ДМПП, множественных дефектов ДМПП и открытого овального окна (двухдисковое устройство)) | Штука | 2018-03-01 | Диаметр диска левого предсердия | >24 и ≤26 | Миллиметр
|  |  |  | Диаметр диска правого предсердия | >42 и ≤44 | Миллиметр
32.50.13.190-03049 | Окклюдер кардиологический (для закрытия дефекта межпредсердной перегородки ДМПП, множественных дефектов ДМПП и открытого овального окна (двухдисковое устройство)) | Штука | 2018-03-01 | Диаметр диска левого предсердия | >24 и ≤26 | Миллиметр
|  |  |  | Диаметр диска правого предсердия | >44 и ≤46 | Миллиметр
32.50.13.190-03048 | Окклюдер кардиологический (для закрытия дефекта межпредсердной перегородки ДМПП, множественных дефектов ДМПП и открытого овального окна (двухдисковое устройство)) | Штука | 2018-03-01 | Диаметр диска левого предсердия | >24 и ≤26 | Миллиметр
|  |  |  | Диаметр диска правого предсердия | >46 и ≤48 | Миллиметр
32.50.13.190-03047 | Окклюдер кардиологический (для закрытия дефекта межпредсердной перегородки ДМПП, множественных дефектов ДМПП и открытого овального окна (двухдисковое устройство)) | Штука | 2018-03-01 | Диаметр диска левого предсердия | >24 и ≤26 | Миллиметр
|  |  |  | Диаметр диска правого предсердия | >48 и ≤50 | Миллиметр
32.50.13.190-03046 | Окклюдер кардиологический (для закрытия дефекта межпредсердной перегородки ДМПП, множественных дефектов ДМПП и открытого овального окна (двухдисковое устройство)) | Штука | 2018-03-01 | Диаметр диска левого предсердия | >26 и ≤28 | Миллиметр
|  |  |  | Диаметр диска правого предсердия | ≥12 и ≤14 | Миллиметр
32.50.13.190-03045 | Окклюдер кардиологический (для закрытия дефекта межпредсердной перегородки ДМПП, множественных дефектов ДМПП и открытого овального окна (двухдисковое устройство)) | Штука | 2018-03-01 | Диаметр диска левого предсердия | >26 и ≤28 | Миллиметр
|  |  |  | Диаметр диска правого предсердия | >14 и ≤16 | Миллиметр
32.50.13.190-03044 | Окклюдер кардиологический (для закрытия дефекта межпредсердной перегородки ДМПП, множественных дефектов ДМПП и открытого овального окна (двухдисковое устройство)) | Штука | 2018-03-01 | Диаметр диска левого предсердия | >26 и ≤28 | Миллиметр
|  |  |  | Диаметр диска правого предсердия | >16 и ≤18 | Миллиметр
32.50.13.190-03043 | Окклюдер кардиологический (для закрытия дефекта межпредсердной перегородки ДМПП, множественных дефектов ДМПП и открытого овального окна (двухдисковое устройство)) | Штука | 2018-03-01 | Диаметр диска левого предсердия | >26 и ≤28 | Миллиметр
|  |  |  | Диаметр диска правого предсердия | >18 и ≤20 | Миллиметр
32.50.13.190-03042 | Окклюдер кардиологический (для закрытия дефекта межпредсердной перегородки ДМПП, множественных дефектов ДМПП и открытого овального окна (двухдисковое устройство)) | Штука | 2018-03-01 | Диаметр диска левого предсердия | >26 и ≤28 | Миллиметр
|  |  |  | Диаметр диска правого предсердия | >20 и ≤22 | Миллиметр
32.50.13.190-03041 | Окклюдер кардиологический (для закрытия дефекта межпредсердной перегородки ДМПП, множественных дефектов ДМПП и открытого овального окна (двухдисковое устройство)) | Штука | 2018-03-01 | Диаметр диска левого предсердия | >26 и ≤28 | Миллиметр
|  |  |  | Диаметр диска правого предсердия | >22 и ≤24 | Миллиметр
32.50.13.190-03040 | Окклюдер кардиологический (для закрытия дефекта межпредсердной перегородки ДМПП, множественных дефектов ДМПП и открытого овального окна (двухдисковое устройство)) | Штука | 2018-03-01 | Диаметр диска левого предсердия | >26 и ≤28 | Миллиметр
|  |  |  | Диаметр диска правого предсердия | >24 и ≤26 | Миллиметр
32.50.13.190-03039 | Окклюдер кардиологический (для закрытия дефекта межпредсердной перегородки ДМПП, множественных дефектов ДМПП и открытого овального окна (двухдисковое устройство)) | Штука | 2018-03-01 | Диаметр диска левого предсердия | >26 и ≤28 | Миллиметр
|  |  |  | Диаметр диска правого предсердия | >26 и ≤28 | Миллиметр
32.50.13.190-03038 | Окклюдер кардиологический (для закрытия дефекта межпредсердной перегородки ДМПП, множественных дефектов ДМПП и открытого овального окна (двухдисковое устройство)) | Штука | 2018-03-01 | Диаметр диска левого предсердия | >26 и ≤28 | Миллиметр
|  |  |  | Диаметр диска правого предсердия | >28 и ≤30 | Миллиметр
32.50.13.190-03037 | Окклюдер кардиологический (для закрытия дефекта межпредсердной перегородки ДМПП, множественных дефектов ДМПП и открытого овального окна (двухдисковое устройство)) | Штука | 2018-03-01 | Диаметр диска левого предсердия | >26 и ≤28 | Миллиметр
|  |  |  | Диаметр диска правого предсердия | >30 и ≤32 | Миллиметр
32.50.13.190-03036 | Окклюдер кардиологический (для закрытия дефекта межпредсердной перегородки ДМПП, множественных дефектов ДМПП и открытого овального окна (двухдисковое устройство)) | Штука | 2018-03-01 | Диаметр диска левого предсердия | >26 и ≤28 | Миллиметр
|  |  |  | Диаметр диска правого предсердия | >32 и ≤34 | Миллиметр
32.50.13.190-03035 | Окклюдер кардиологический (для закрытия дефекта межпредсердной перегородки ДМПП, множественных дефектов ДМПП и открытого овального окна (двухдисковое устройство)) | Штука | 2018-03-01 | Диаметр диска левого предсердия | >26 и ≤28 | Миллиметр
|  |  |  | Диаметр диска правого предсердия | >34 и ≤36 | Миллиметр
32.50.13.190-03034 | Окклюдер кардиологический (для закрытия дефекта межпредсердной перегородки ДМПП, множественных дефектов ДМПП и открытого овального окна (двухдисковое устройство)) | Штука | 2018-03-01 | Диаметр диска левого предсердия | >26 и ≤28 | Миллиметр
|  |  |  | Диаметр диска правого предсердия | >36 и ≤38 | Миллиметр
32.50.13.190-03033 | Окклюдер кардиологический (для закрытия дефекта межпредсердной перегородки ДМПП, множественных дефектов ДМПП и открытого овального окна (двухдисковое устройство)) | Штука | 2018-03-01 | Диаметр диска левого предсердия | >26 и ≤28 | Миллиметр
|  |  |  | Диаметр диска правого предсердия | >38 и ≤40 | Миллиметр
32.50.13.190-03032 | Окклюдер кардиологический (для закрытия дефекта межпредсердной перегородки ДМПП, множественных дефектов ДМПП и открытого овального окна (двухдисковое устройство)) | Штука | 2018-03-01 | Диаметр диска левого предсердия | >26 и ≤28 | Миллиметр
|  |  |  | Диаметр диска правого предсердия | >40 и ≤42 | Миллиметр
32.50.13.190-03031 | Окклюдер кардиологический (для закрытия дефекта межпредсердной перегородки ДМПП, множественных дефектов ДМПП и открытого овального окна (двухдисковое устройство)) | Штука | 2018-03-01 | Диаметр диска левого предсердия | >26 и ≤28 | Миллиметр
|  |  |  | Диаметр диска правого предсердия | >42 и ≤44 | Миллиметр
32.50.13.190-03030 | Окклюдер кардиологический (для закрытия дефекта межпредсердной перегородки ДМПП, множественных дефектов ДМПП и открытого овального окна (двухдисковое устройство)) | Штука | 2018-03-01 | Диаметр диска левого предсердия | >26 и ≤28 | Миллиметр
|  |  |  | Диаметр диска правого предсердия | >44 и ≤46 | Миллиметр
32.50.13.190-03029 | Окклюдер кардиологический (для закрытия дефекта межпредсердной перегородки ДМПП, множественных дефектов ДМПП и открытого овального окна (двухдисковое устройство)) | Штука | 2018-03-01 | Диаметр диска левого предсердия | >26 и ≤28 | Миллиметр
|  |  |  | Диаметр диска правого предсердия | >46 и ≤48 | Миллиметр
32.50.13.190-03028 | Окклюдер кардиологический (для закрытия дефекта межпредсердной перегородки ДМПП, множественных дефектов ДМПП и открытого овального окна (двухдисковое устройство)) | Штука | 2018-03-01 | Диаметр диска левого предсердия | >26 и ≤28 | Миллиметр
|  |  |  | Диаметр диска правого предсердия | >48 и ≤50 | Миллиметр
32.50.13.190-03027 | Окклюдер кардиологический (для закрытия дефекта межпредсердной перегородки ДМПП, множественных дефектов ДМПП и открытого овального окна (двухдисковое устройство)) | Штука | 2018-03-01 | Диаметр диска левого предсердия | >28 и ≤30 | Миллиметр
|  |  |  | Диаметр диска правого предсердия | ≥12 и ≤14 | Миллиметр
32.50.13.190-03026 | Окклюдер кардиологический (для закрытия дефекта межпредсердной перегородки ДМПП, множественных дефектов ДМПП и открытого овального окна (двухдисковое устройство)) | Штука | 2018-03-01 | Диаметр диска левого предсердия | >28 и ≤30 | Миллиметр
|  |  |  | Диаметр диска правого предсердия | >14 и ≤16 | Миллиметр
32.50.13.190-03025 | Окклюдер кардиологический (для закрытия дефекта межпредсердной перегородки ДМПП, множественных дефектов ДМПП и открытого овального окна (двухдисковое устройство)) | Штука | 2018-03-01 | Диаметр диска левого предсердия | >28 и ≤30 | Миллиметр
|  |  |  | Диаметр диска правого предсердия | >16 и ≤18 | Миллиметр
32.50.13.190-03024 | Окклюдер кардиологический (для закрытия дефекта межпредсердной перегородки ДМПП, множественных дефектов ДМПП и открытого овального окна (двухдисковое устройство)) | Штука | 2018-03-01 | Диаметр диска левого предсердия | >28 и ≤30 | Миллиметр
|  |  |  | Диаметр диска правого предсердия | >18 и ≤20 | Миллиметр
32.50.13.190-03023 | Окклюдер кардиологический (для закрытия дефекта межпредсердной перегородки ДМПП, множественных дефектов ДМПП и открытого овального окна (двухдисковое устройство)) | Штука | 2018-03-01 | Диаметр диска левого предсердия | >28 и ≤30 | Миллиметр
|  |  |  | Диаметр диска правого предсердия | >20 и ≤22 | Миллиметр
32.50.13.190-03022 | Окклюдер кардиологический (для закрытия дефекта межпредсердной перегородки ДМПП, множественных дефектов ДМПП и открытого овального окна (двухдисковое устройство)) | Штука | 2018-03-01 | Диаметр диска левого предсердия | >28 и ≤30 | Миллиметр
|  |  |  | Диаметр диска правого предсердия | >22 и ≤24 | Миллиметр
32.50.13.190-03021 | Окклюдер кардиологический (для закрытия дефекта межпредсердной перегородки ДМПП, множественных дефектов ДМПП и открытого овального окна (двухдисковое устройство)) | Штука | 2018-03-01 | Диаметр диска левого предсердия | >28 и ≤30 | Миллиметр
|  |  |  | Диаметр диска правого предсердия | >24 и ≤26 | Миллиметр
32.50.13.190-03020 | Окклюдер кардиологический (для закрытия дефекта межпредсердной перегородки ДМПП, множественных дефектов ДМПП и открытого овального окна (двухдисковое устройство)) | Штука | 2018-03-01 | Диаметр диска левого предсердия | >28 и ≤30 | Миллиметр
|  |  |  | Диаметр диска правого предсердия | >26 и ≤28 | Миллиметр
32.50.13.190-03019 | Окклюдер кардиологический (для закрытия дефекта межпредсердной перегородки ДМПП, множественных дефектов ДМПП и открытого овального окна (двухдисковое устройство)) | Штука | 2018-03-01 | Диаметр диска левого предсердия | >28 и ≤30 | Миллиметр
|  |  |  | Диаметр диска правого предсердия | >28 и ≤30 | Миллиметр
32.50.13.190-03018 | Окклюдер кардиологический (для закрытия дефекта межпредсердной перегородки ДМПП, множественных дефектов ДМПП и открытого овального окна (двухдисковое устройство)) | Штука | 2018-03-01 | Диаметр диска левого предсердия | >28 и ≤30 | Миллиметр
|  |  |  | Диаметр диска правого предсердия | >30 и ≤32 | Миллиметр
32.50.13.190-03017 | Окклюдер кардиологический (для закрытия дефекта межпредсердной перегородки ДМПП, множественных дефектов ДМПП и открытого овального окна (двухдисковое устройство)) | Штука | 2018-03-01 | Диаметр диска левого предсердия | >28 и ≤30 | Миллиметр
|  |  |  | Диаметр диска правого предсердия | >32 и ≤34 | Миллиметр
32.50.13.190-03016 | Окклюдер кардиологический (для закрытия дефекта межпредсердной перегородки ДМПП, множественных дефектов ДМПП и открытого овального окна (двухдисковое устройство)) | Штука | 2018-03-01 | Диаметр диска левого предсердия | >28 и ≤30 | Миллиметр
|  |  |  | Диаметр диска правого предсердия | >34 и ≤36 | Миллиметр
32.50.13.190-03015 | Окклюдер кардиологический (для закрытия дефекта межпредсердной перегородки ДМПП, множественных дефектов ДМПП и открытого овального окна (двухдисковое устройство)) | Штука | 2018-03-01 | Диаметр диска левого предсердия | >28 и ≤30 | Миллиметр
|  |  |  | Диаметр диска правого предсердия | >36 и ≤38 | Миллиметр
32.50.13.190-03014 | Окклюдер кардиологический (для закрытия дефекта межпредсердной перегородки ДМПП, множественных дефектов ДМПП и открытого овального окна (двухдисковое устройство)) | Штука | 2018-03-01 | Диаметр диска левого предсердия | >28 и ≤30 | Миллиметр
|  |  |  | Диаметр диска правого предсердия | >38 и ≤40 | Миллиметр
32.50.13.190-03013 | Окклюдер кардиологический (для закрытия дефекта межпредсердной перегородки ДМПП, множественных дефектов ДМПП и открытого овального окна (двухдисковое устройство)) | Штука | 2018-03-01 | Диаметр диска левого предсердия | >28 и ≤30 | Миллиметр
|  |  |  | Диаметр диска правого предсердия | >40 и ≤42 | Миллиметр
32.50.13.190-03012 | Окклюдер кардиологический (для закрытия дефекта межпредсердной перегородки ДМПП, множественных дефектов ДМПП и открытого овального окна (двухдисковое устройство)) | Штука | 2018-03-01 | Диаметр диска левого предсердия | >28 и ≤30 | Миллиметр
|  |  |  | Диаметр диска правого предсердия | >42 и ≤44 | Миллиметр
32.50.13.190-03011 | Окклюдер кардиологический (для закрытия дефекта межпредсердной перегородки ДМПП, множественных дефектов ДМПП и открытого овального окна (двухдисковое устройство)) | Штука | 2018-03-01 | Диаметр диска левого предсердия | >28 и ≤30 | Миллиметр
|  |  |  | Диаметр диска правого предсердия | >44 и ≤46 | Миллиметр
32.50.13.190-03010 | Окклюдер кардиологический (для закрытия дефекта межпредсердной перегородки ДМПП, множественных дефектов ДМПП и открытого овального окна (двухдисковое устройство)) | Штука | 2018-03-01 | Диаметр диска левого предсердия | >28 и ≤30 | Миллиметр
|  |  |  | Диаметр диска правого предсердия | >46 и ≤48 | Миллиметр
32.50.13.190-03009 | Окклюдер кардиологический (для закрытия дефекта межпредсердной перегородки ДМПП, множественных дефектов ДМПП и открытого овального окна (двухдисковое устройство)) | Штука | 2018-03-01 | Диаметр диска левого предсердия | >28 и ≤30 | Миллиметр
|  |  |  | Диаметр диска правого предсердия | >48 и ≤50 | Миллиметр
32.50.13.190-03008 | Окклюдер кардиологический (для закрытия дефекта межпредсердной перегородки ДМПП, множественных дефектов ДМПП и открытого овального окна (двухдисковое устройство)) | Штука | 2018-03-01 | Диаметр диска левого предсердия | >30 и ≤32 | Миллиметр
|  |  |  | Диаметр диска правого предсердия | ≥12 и ≤14 | Миллиметр
32.50.13.190-03007 | Окклюдер кардиологический (для закрытия дефекта межпредсердной перегородки ДМПП, множественных дефектов ДМПП и открытого овального окна (двухдисковое устройство)) | Штука | 2018-03-01 | Диаметр диска левого предсердия | >30 и ≤32 | Миллиметр
|  |  |  | Диаметр диска правого предсердия | >14 и ≤16 | Миллиметр
32.50.13.190-03006 | Окклюдер кардиологический (для закрытия дефекта межпредсердной перегородки ДМПП, множественных дефектов ДМПП и открытого овального окна (двухдисковое устройство)) | Штука | 2018-03-01 | Диаметр диска левого предсердия | >30 и ≤32 | Миллиметр
|  |  |  | Диаметр диска правого предсердия | >16 и ≤18 | Миллиметр
32.50.13.190-03005 | Окклюдер кардиологический (для закрытия дефекта межпредсердной перегородки ДМПП, множественных дефектов ДМПП и открытого овального окна (двухдисковое устройство)) | Штука | 2018-03-01 | Диаметр диска левого предсердия | >30 и ≤32 | Миллиметр
|  |  |  | Диаметр диска правого предсердия | >18 и ≤20 | Миллиметр
32.50.13.190-03004 | Окклюдер кардиологический (для закрытия дефекта межпредсердной перегородки ДМПП, множественных дефектов ДМПП и открытого овального окна (двухдисковое устройство)) | Штука | 2018-03-01 | Диаметр диска левого предсердия | >30 и ≤32 | Миллиметр
|  |  |  | Диаметр диска правого предсердия | >20 и ≤22 | Миллиметр
32.50.13.190-03003 | Окклюдер кардиологический (для закрытия дефекта межпредсердной перегородки ДМПП, множественных дефектов ДМПП и открытого овального окна (двухдисковое устройство)) | Штука | 2018-03-01 | Диаметр диска левого предсердия | >30 и ≤32 | Миллиметр
|  |  |  | Диаметр диска правого предсердия | >22 и ≤24 | Миллиметр
32.50.13.190-03002 | Окклюдер кардиологический (для закрытия дефекта межпредсердной перегородки ДМПП, множественных дефектов ДМПП и открытого овального окна (двухдисковое устройство)) | Штука | 2018-03-01 | Диаметр диска левого предсердия | >30 и ≤32 | Миллиметр
|  |  |  | Диаметр диска правого предсердия | >24 и ≤26 | Миллиметр
32.50.13.190-03001 | Окклюдер кардиологический (для закрытия дефекта межпредсердной перегородки ДМПП, множественных дефектов ДМПП и открытого овального окна (двухдисковое устройство)) | Штука | 2018-03-01 | Диаметр диска левого предсердия | >30 и ≤32 | Миллиметр
|  |  |  | Диаметр диска правого предсердия | >26 и ≤28 | Миллиметр
32.50.13.190-03000 | Окклюдер кардиологический (для закрытия дефекта межпредсердной перегородки ДМПП, множественных дефектов ДМПП и открытого овального окна (двухдисковое устройство)) | Штука | 2018-03-01 | Диаметр диска левого предсердия | >30 и ≤32 | Миллиметр
|  |  |  | Диаметр диска правого предсердия | >28 и ≤30 | Миллиметр
32.50.13.190-02999 | Окклюдер кардиологический (для закрытия дефекта межпредсердной перегородки ДМПП, множественных дефектов ДМПП и открытого овального окна (двухдисковое устройство)) | Штука | 2018-03-01 | Диаметр диска левого предсердия | >30 и ≤32 | Миллиметр
|  |  |  | Диаметр диска правого предсердия | >30 и ≤32 | Миллиметр
32.50.13.190-02998 | Окклюдер кардиологический (для закрытия дефекта межпредсердной перегородки ДМПП, множественных дефектов ДМПП и открытого овального окна (двухдисковое устройство)) | Штука | 2018-03-01 | Диаметр диска левого предсердия | >30 и ≤32 | Миллиметр
|  |  |  | Диаметр диска правого предсердия | >32 и ≤34 | Миллиметр
32.50.13.190-02997 | Окклюдер кардиологический (для закрытия дефекта межпредсердной перегородки ДМПП, множественных дефектов ДМПП и открытого овального окна (двухдисковое устройство)) | Штука | 2018-03-01 | Диаметр диска левого предсердия | >30 и ≤32 | Миллиметр
|  |  |  | Диаметр диска правого предсердия | >34 и ≤36 | Миллиметр
32.50.13.190-02996 | Окклюдер кардиологический (для закрытия дефекта межпредсердной перегородки ДМПП, множественных дефектов ДМПП и открытого овального окна (двухдисковое устройство)) | Штука | 2018-03-01 | Диаметр диска левого предсердия | >30 и ≤32 | Миллиметр
|  |  |  | Диаметр диска правого предсердия | >36 и ≤38 | Миллиметр
32.50.13.190-02995 | Окклюдер кардиологический (для закрытия дефекта межпредсердной перегородки ДМПП, множественных дефектов ДМПП и открытого овального окна (двухдисковое устройство)) | Штука | 2018-03-01 | Диаметр диска левого предсердия | >30 и ≤32 | Миллиметр
|  |  |  | Диаметр диска правого предсердия | >38 и ≤40 | Миллиметр
32.50.13.190-02994 | Окклюдер кардиологический (для закрытия дефекта межпредсердной перегородки ДМПП, множественных дефектов ДМПП и открытого овального окна (двухдисковое устройство)) | Штука | 2018-03-01 | Диаметр диска левого предсердия | >30 и ≤32 | Миллиметр
|  |  |  | Диаметр диска правого предсердия | >40 и ≤42 | Миллиметр
32.50.13.190-02993 | Окклюдер кардиологический (для закрытия дефекта межпредсердной перегородки ДМПП, множественных дефектов ДМПП и открытого овального окна (двухдисковое устройство)) | Штука | 2018-03-01 | Диаметр диска левого предсердия | >30 и ≤32 | Миллиметр
|  |  |  | Диаметр диска правого предсердия | >42 и ≤44 | Миллиметр
32.50.13.190-02992 | Окклюдер кардиологический (для закрытия дефекта межпредсердной перегородки ДМПП, множественных дефектов ДМПП и открытого овального окна (двухдисковое устройство)) | Штука | 2018-03-01 | Диаметр диска левого предсердия | >30 и ≤32 | Миллиметр
|  |  |  | Диаметр диска правого предсердия | >44 и ≤46 | Миллиметр
32.50.13.190-02991 | Окклюдер кардиологический (для закрытия дефекта межпредсердной перегородки ДМПП, множественных дефектов ДМПП и открытого овального окна (двухдисковое устройство)) | Штука | 2018-03-01 | Диаметр диска левого предсердия | >30 и ≤32 | Миллиметр
|  |  |  | Диаметр диска правого предсердия | >46 и ≤48 | Миллиметр
32.50.13.190-02990 | Окклюдер кардиологический (для закрытия дефекта межпредсердной перегородки ДМПП, множественных дефектов ДМПП и открытого овального окна (двухдисковое устройство)) | Штука | 2018-03-01 | Диаметр диска левого предсердия | >30 и ≤32 | Миллиметр
|  |  |  | Диаметр диска правого предсердия | >48 и ≤50 | Миллиметр
32.50.13.190-02989 | Окклюдер кардиологический (для закрытия дефекта межпредсердной перегородки ДМПП, множественных дефектов ДМПП и открытого овального окна (двухдисковое устройство)) | Штука | 2018-03-01 | Диаметр диска левого предсердия | >32 и ≤34 | Миллиметр
|  |  |  | Диаметр диска правого предсердия | ≥12 и ≤14 | Миллиметр
32.50.13.190-02988 | Окклюдер кардиологический (для закрытия дефекта межпредсердной перегородки ДМПП, множественных дефектов ДМПП и открытого овального окна (двухдисковое устройство)) | Штука | 2018-03-01 | Диаметр диска левого предсердия | >32 и ≤34 | Миллиметр
|  |  |  | Диаметр диска правого предсердия | >14 и ≤16 | Миллиметр
32.50.13.190-02987 | Окклюдер кардиологический (для закрытия дефекта межпредсердной перегородки ДМПП, множественных дефектов ДМПП и открытого овального окна (двухдисковое устройство)) | Штука | 2018-03-01 | Диаметр диска левого предсердия | >32 и ≤34 | Миллиметр
|  |  |  | Диаметр диска правого предсердия | >16 и ≤18 | Миллиметр
32.50.13.190-02986 | Окклюдер кардиологический (для закрытия дефекта межпредсердной перегородки ДМПП, множественных дефектов ДМПП и открытого овального окна (двухдисковое устройство)) | Штука | 2018-03-01 | Диаметр диска левого предсердия | >32 и ≤34 | Миллиметр
|  |  |  | Диаметр диска правого предсердия | >18 и ≤20 | Миллиметр
32.50.13.190-02985 | Окклюдер кардиологический (для закрытия дефекта межпредсердной перегородки ДМПП, множественных дефектов ДМПП и открытого овального окна (двухдисковое устройство)) | Штука | 2018-03-01 | Диаметр диска левого предсердия | >32 и ≤34 | Миллиметр
|  |  |  | Диаметр диска правого предсердия | >20 и ≤22 | Миллиметр
32.50.13.190-02984 | Окклюдер кардиологический (для закрытия дефекта межпредсердной перегородки ДМПП, множественных дефектов ДМПП и открытого овального окна (двухдисковое устройство)) | Штука | 2018-03-01 | Диаметр диска левого предсердия | >32 и ≤34 | Миллиметр
|  |  |  | Диаметр диска правого предсердия | >22 и ≤24 | Миллиметр
32.50.13.190-02983 | Окклюдер кардиологический (для закрытия дефекта межпредсердной перегородки ДМПП, множественных дефектов ДМПП и открытого овального окна (двухдисковое устройство)) | Штука | 2018-03-01 | Диаметр диска левого предсердия | >32 и ≤34 | Миллиметр
|  |  |  | Диаметр диска правого предсердия | >24 и ≤26 | Миллиметр
32.50.13.190-02982 | Окклюдер кардиологический (для закрытия дефекта межпредсердной перегородки ДМПП, множественных дефектов ДМПП и открытого овального окна (двухдисковое устройство)) | Штука | 2018-03-01 | Диаметр диска левого предсердия | >32 и ≤34 | Миллиметр
|  |  |  | Диаметр диска правого предсердия | >26 и ≤28 | Миллиметр
32.50.13.190-02981 | Окклюдер кардиологический (для закрытия дефекта межпредсердной перегородки ДМПП, множественных дефектов ДМПП и открытого овального окна (двухдисковое устройство)) | Штука | 2018-03-01 | Диаметр диска левого предсердия | >32 и ≤34 | Миллиметр
|  |  |  | Диаметр диска правого предсердия | >28 и ≤30 | Миллиметр
32.50.13.190-02980 | Окклюдер кардиологический (для закрытия дефекта межпредсердной перегородки ДМПП, множественных дефектов ДМПП и открытого овального окна (двухдисковое устройство)) | Штука | 2018-03-01 | Диаметр диска левого предсердия | >32 и ≤34 | Миллиметр
|  |  |  | Диаметр диска правого предсердия | >30 и ≤32 | Миллиметр
32.50.13.190-02979 | Окклюдер кардиологический (для закрытия дефекта межпредсердной перегородки ДМПП, множественных дефектов ДМПП и открытого овального окна (двухдисковое устройство)) | Штука | 2018-03-01 | Диаметр диска левого предсердия | >32 и ≤34 | Миллиметр
|  |  |  | Диаметр диска правого предсердия | >32 и ≤34 | Миллиметр
32.50.13.190-02978 | Окклюдер кардиологический (для закрытия дефекта межпредсердной перегородки ДМПП, множественных дефектов ДМПП и открытого овального окна (двухдисковое устройство)) | Штука | 2018-03-01 | Диаметр диска левого предсердия | >32 и ≤34 | Миллиметр
|  |  |  | Диаметр диска правого предсердия | >34 и ≤36 | Миллиметр
32.50.13.190-02977 | Окклюдер кардиологический (для закрытия дефекта межпредсердной перегородки ДМПП, множественных дефектов ДМПП и открытого овального окна (двухдисковое устройство)) | Штука | 2018-03-01 | Диаметр диска левого предсердия | >32 и ≤34 | Миллиметр
|  |  |  | Диаметр диска правого предсердия | >36 и ≤38 | Миллиметр
32.50.13.190-02976 | Окклюдер кардиологический (для закрытия дефекта межпредсердной перегородки ДМПП, множественных дефектов ДМПП и открытого овального окна (двухдисковое устройство)) | Штука | 2018-03-01 | Диаметр диска левого предсердия | >32 и ≤34 | Миллиметр
|  |  |  | Диаметр диска правого предсердия | >38 и ≤40 | Миллиметр
32.50.13.190-02975 | Окклюдер кардиологический (для закрытия дефекта межпредсердной перегородки ДМПП, множественных дефектов ДМПП и открытого овального окна (двухдисковое устройство)) | Штука | 2018-03-01 | Диаметр диска левого предсердия | >32 и ≤34 | Миллиметр
|  |  |  | Диаметр диска правого предсердия | >40 и ≤42 | Миллиметр
32.50.13.190-02974 | Окклюдер кардиологический (для закрытия дефекта межпредсердной перегородки ДМПП, множественных дефектов ДМПП и открытого овального окна (двухдисковое устройство)) | Штука | 2018-03-01 | Диаметр диска левого предсердия | >32 и ≤34 | Миллиметр
|  |  |  | Диаметр диска правого предсердия | >42 и ≤44 | Миллиметр
32.50.13.190-02973 | Окклюдер кардиологический (для закрытия дефекта межпредсердной перегородки ДМПП, множественных дефектов ДМПП и открытого овального окна (двухдисковое устройство)) | Штука | 2018-03-01 | Диаметр диска левого предсердия | >32 и ≤34 | Миллиметр
|  |  |  | Диаметр диска правого предсердия | >44 и ≤46 | Миллиметр
32.50.13.190-02972 | Окклюдер кардиологический (для закрытия дефекта межпредсердной перегородки ДМПП, множественных дефектов ДМПП и открытого овального окна (двухдисковое устройство)) | Штука | 2018-03-01 | Диаметр диска левого предсердия | >32 и ≤34 | Миллиметр
|  |  |  | Диаметр диска правого предсердия | >46 и ≤48 | Миллиметр
32.50.13.190-02971 | Окклюдер кардиологический (для закрытия дефекта межпредсердной перегородки ДМПП, множественных дефектов ДМПП и открытого овального окна (двухдисковое устройство)) | Штука | 2018-03-01 | Диаметр диска левого предсердия | >32 и ≤34 | Миллиметр
|  |  |  | Диаметр диска правого предсердия | >48 и ≤50 | Миллиметр
32.50.13.190-02970 | Окклюдер кардиологический (для закрытия дефекта межпредсердной перегородки ДМПП, множественных дефектов ДМПП и открытого овального окна (двухдисковое устройство)) | Штука | 2018-03-01 | Диаметр диска левого предсердия | >34 и ≤36 | Миллиметр
|  |  |  | Диаметр диска правого предсердия | ≥12 и ≤14 | Миллиметр
32.50.13.190-02969 | Окклюдер кардиологический (для закрытия дефекта межпредсердной перегородки ДМПП, множественных дефектов ДМПП и открытого овального окна (двухдисковое устройство)) | Штука | 2018-03-01 | Диаметр диска левого предсердия | >34 и ≤36 | Миллиметр
|  |  |  | Диаметр диска правого предсердия | >16 и ≤18 | Миллиметр
32.50.13.190-02968 | Окклюдер кардиологический (для закрытия дефекта межпредсердной перегородки ДМПП, множественных дефектов ДМПП и открытого овального окна (двухдисковое устройство)) | Штука | 2018-03-01 | Диаметр диска левого предсердия | >34 и ≤36 | Миллиметр
|  |  |  | Диаметр диска правого предсердия | >14 и ≤16 | Миллиметр
32.50.13.190-02967 | Окклюдер кардиологический (для закрытия дефекта межпредсердной перегородки ДМПП, множественных дефектов ДМПП и открытого овального окна (двухдисковое устройство)) | Штука | 2018-03-01 | Диаметр диска левого предсердия | >34 и ≤36 | Миллиметр
|  |  |  | Диаметр диска правого предсердия | >18 и ≤20 | Миллиметр
32.50.13.190-02966 | Окклюдер кардиологический (для закрытия дефекта межпредсердной перегородки ДМПП, множественных дефектов ДМПП и открытого овального окна (двухдисковое устройство)) | Штука | 2018-03-01 | Диаметр диска левого предсердия | >34 и ≤36 | Миллиметр
|  |  |  | Диаметр диска правого предсердия | >20 и ≤22 | Миллиметр
32.50.13.190-02965 | Окклюдер кардиологический (для закрытия дефекта межпредсердной перегородки ДМПП, множественных дефектов ДМПП и открытого овального окна (двухдисковое устройство)) | Штука | 2018-03-01 | Диаметр диска левого предсердия | >34 и ≤36 | Миллиметр
|  |  |  | Диаметр диска правого предсердия | >22 и ≤24 | Миллиметр
32.50.13.190-02964 | Окклюдер кардиологический (для закрытия дефекта межпредсердной перегородки ДМПП, множественных дефектов ДМПП и открытого овального окна (двухдисковое устройство)) | Штука | 2018-03-01 | Диаметр диска левого предсердия | >34 и ≤36 | Миллиметр
|  |  |  | Диаметр диска правого предсердия | >24 и ≤26 | Миллиметр
32.50.13.190-02963 | Окклюдер кардиологический (для закрытия дефекта межпредсердной перегородки ДМПП, множественных дефектов ДМПП и открытого овального окна (двухдисковое устройство)) | Штука | 2018-03-01 | Диаметр диска левого предсердия | >34 и ≤36 | Миллиметр
|  |  |  | Диаметр диска правого предсердия | >26 и ≤28 | Миллиметр
32.50.13.190-02962 | Окклюдер кардиологический (для закрытия дефекта межпредсердной перегородки ДМПП, множественных дефектов ДМПП и открытого овального окна (двухдисковое устройство)) | Штука | 2018-03-01 | Диаметр диска левого предсердия | >34 и ≤36 | Миллиметр
|  |  |  | Диаметр диска правого предсердия | >28 и ≤30 | Миллиметр
32.50.13.190-02961 | Окклюдер кардиологический (для закрытия дефекта межпредсердной перегородки ДМПП, множественных дефектов ДМПП и открытого овального окна (двухдисковое устройство)) | Штука | 2018-03-01 | Диаметр диска левого предсердия | >34 и ≤36 | Миллиметр
|  |  |  | Диаметр диска правого предсердия | >30 и ≤32 | Миллиметр
32.50.13.190-02960 | Окклюдер кардиологический (для закрытия дефекта межпредсердной перегородки ДМПП, множественных дефектов ДМПП и открытого овального окна (двухдисковое устройство)) | Штука | 2018-03-01 | Диаметр диска левого предсердия | >34 и ≤36 | Миллиметр
|  |  |  | Диаметр диска правого предсердия | >32 и ≤34 | Миллиметр
32.50.13.190-02959 | Окклюдер кардиологический (для закрытия дефекта межпредсердной перегородки ДМПП, множественных дефектов ДМПП и открытого овального окна (двухдисковое устройство)) | Штука | 2018-03-01 | Диаметр диска левого предсердия | >34 и ≤36 | Миллиметр
|  |  |  | Диаметр диска правого предсердия | >34 и ≤36 | Миллиметр
32.50.13.190-02958 | Окклюдер кардиологический (для закрытия дефекта межпредсердной перегородки ДМПП, множественных дефектов ДМПП и открытого овального окна (двухдисковое устройство)) | Штука | 2018-03-01 | Диаметр диска левого предсердия | >34 и ≤36 | Миллиметр
|  |  |  | Диаметр диска правого предсердия | >36 и ≤38 | Миллиметр
32.50.13.190-02957 | Окклюдер кардиологический (для закрытия дефекта межпредсердной перегородки ДМПП, множественных дефектов ДМПП и открытого овального окна (двухдисковое устройство)) | Штука | 2018-03-01 | Диаметр диска левого предсердия | >34 и ≤36 | Миллиметр
|  |  |  | Диаметр диска правого предсердия | >38 и ≤40 | Миллиметр
32.50.13.190-02956 | Окклюдер кардиологический (для закрытия дефекта межпредсердной перегородки ДМПП, множественных дефектов ДМПП и открытого овального окна (двухдисковое устройство)) | Штука | 2018-03-01 | Диаметр диска левого предсердия | >34 и ≤36 | Миллиметр
|  |  |  | Диаметр диска правого предсердия | >40 и ≤42 | Миллиметр
32.50.13.190-02955 | Окклюдер кардиологический (для закрытия дефекта межпредсердной перегородки ДМПП, множественных дефектов ДМПП и открытого овального окна (двухдисковое устройство)) | Штука | 2018-03-01 | Диаметр диска левого предсердия | >34 и ≤36 | Миллиметр
|  |  |  | Диаметр диска правого предсердия | >42 и ≤44 | Миллиметр
32.50.13.190-02954 | Окклюдер кардиологический (для закрытия дефекта межпредсердной перегородки ДМПП, множественных дефектов ДМПП и открытого овального окна (двухдисковое устройство)) | Штука | 2018-03-01 | Диаметр диска левого предсердия | >34 и ≤36 | Миллиметр
|  |  |  | Диаметр диска правого предсердия | >44 и ≤46 | Миллиметр
32.50.13.190-02953 | Окклюдер кардиологический (для закрытия дефекта межпредсердной перегородки ДМПП, множественных дефектов ДМПП и открытого овального окна (двухдисковое устройство)) | Штука | 2018-03-01 | Диаметр диска левого предсердия | >34 и ≤36 | Миллиметр
|  |  |  | Диаметр диска правого предсердия | >46 и ≤48 | Миллиметр
32.50.13.190-02952 | Окклюдер кардиологический (для закрытия дефекта межпредсердной перегородки ДМПП, множественных дефектов ДМПП и открытого овального окна (двухдисковое устройство)) | Штука | 2018-03-01 | Диаметр диска левого предсердия | >34 и ≤36 | Миллиметр
|  |  |  | Диаметр диска правого предсердия | >48 и ≤50 | Миллиметр
32.50.13.190-02951 | Окклюдер кардиологический (для закрытия дефекта межпредсердной перегородки ДМПП, множественных дефектов ДМПП и открытого овального окна (двухдисковое устройство)) | Штука | 2018-03-01 | Диаметр диска левого предсердия | >36 и ≤38 | Миллиметр
|  |  |  | Диаметр диска правого предсердия | ≥12 и ≤14 | Миллиметр
32.50.13.190-02950 | Окклюдер кардиологический (для закрытия дефекта межпредсердной перегородки ДМПП, множественных дефектов ДМПП и открытого овального окна (двухдисковое устройство)) | Штука | 2018-03-01 | Диаметр диска левого предсердия | >36 и ≤38 | Миллиметр
|  |  |  | Диаметр диска правого предсердия | >14 и ≤16 | Миллиметр
32.50.13.190-02949 | Окклюдер кардиологический (для закрытия дефекта межпредсердной перегородки ДМПП, множественных дефектов ДМПП и открытого овального окна (двухдисковое устройство)) | Штука | 2018-03-01 | Диаметр диска левого предсердия | >36 и ≤38 | Миллиметр
|  |  |  | Диаметр диска правого предсердия | >16 и ≤18 | Миллиметр
32.50.13.190-02948 | Окклюдер кардиологический (для закрытия дефекта межпредсердной перегородки ДМПП, множественных дефектов ДМПП и открытого овального окна (двухдисковое устройство)) | Штука | 2018-03-01 | Диаметр диска левого предсердия | >36 и ≤38 | Миллиметр
|  |  |  | Диаметр диска правого предсердия | >18 и ≤20 | Миллиметр
32.50.13.190-02947 | Окклюдер кардиологический (для закрытия дефекта межпредсердной перегородки ДМПП, множественных дефектов ДМПП и открытого овального окна (двухдисковое устройство)) | Штука | 2018-03-01 | Диаметр диска левого предсердия | >36 и ≤38 | Миллиметр
|  |  |  | Диаметр диска правого предсердия | >20 и ≤22 | Миллиметр
32.50.13.190-02946 | Окклюдер кардиологический (для закрытия дефекта межпредсердной перегородки ДМПП, множественных дефектов ДМПП и открытого овального окна (двухдисковое устройство)) | Штука | 2018-03-01 | Диаметр диска левого предсердия | >36 и ≤38 | Миллиметр
|  |  |  | Диаметр диска правого предсердия | >22 и ≤24 | Миллиметр
32.50.13.190-02945 | Окклюдер кардиологический (для закрытия дефекта межпредсердной перегородки ДМПП, множественных дефектов ДМПП и открытого овального окна (двухдисковое устройство)) | Штука | 2018-03-01 | Диаметр диска левого предсердия | >36 и ≤38 | Миллиметр
|  |  |  | Диаметр диска правого предсердия | >24 и ≤26 | Миллиметр
32.50.13.190-02944 | Окклюдер кардиологический (для закрытия дефекта межпредсердной перегородки ДМПП, множественных дефектов ДМПП и открытого овального окна (двухдисковое устройство)) | Штука | 2018-03-01 | Диаметр диска левого предсердия | >36 и ≤38 | Миллиметр
|  |  |  | Диаметр диска правого предсердия | >26 и ≤28 | Миллиметр
32.50.13.190-02943 | Окклюдер кардиологический (для закрытия дефекта межпредсердной перегородки ДМПП, множественных дефектов ДМПП и открытого овального окна (двухдисковое устройство)) | Штука | 2018-03-01 | Диаметр диска левого предсердия | >36 и ≤38 | Миллиметр
|  |  |  | Диаметр диска правого предсердия | >28 и ≤30 | Миллиметр
32.50.13.190-02942 | Окклюдер кардиологический (для закрытия дефекта межпредсердной перегородки ДМПП, множественных дефектов ДМПП и открытого овального окна (двухдисковое устройство)) | Штука | 2018-03-01 | Диаметр диска левого предсердия | >36 и ≤38 | Миллиметр
|  |  |  | Диаметр диска правого предсердия | >30 и ≤32 | Миллиметр
32.50.13.190-02941 | Окклюдер кардиологический (для закрытия дефекта межпредсердной перегородки ДМПП, множественных дефектов ДМПП и открытого овального окна (двухдисковое устройство)) | Штука | 2018-03-01 | Диаметр диска левого предсердия | >36 и ≤38 | Миллиметр
|  |  |  | Диаметр диска правого предсердия | >32 и ≤34 | Миллиметр
32.50.13.190-02940 | Окклюдер кардиологический (для закрытия дефекта межпредсердной перегородки ДМПП, множественных дефектов ДМПП и открытого овального окна (двухдисковое устройство)) | Штука | 2018-03-01 | Диаметр диска левого предсердия | >36 и ≤38 | Миллиметр
|  |  |  | Диаметр диска правого предсердия | >34 и ≤36 | Миллиметр
32.50.13.190-02939 | Окклюдер кардиологический (для закрытия дефекта межпредсердной перегородки ДМПП, множественных дефектов ДМПП и открытого овального окна (двухдисковое устройство)) | Штука | 2018-03-01 | Диаметр диска левого предсердия | >36 и ≤38 | Миллиметр
|  |  |  | Диаметр диска правого предсердия | >36 и ≤38 | Миллиметр
32.50.13.190-02938 | Окклюдер кардиологический (для закрытия дефекта межпредсердной перегородки ДМПП, множественных дефектов ДМПП и открытого овального окна (двухдисковое устройство)) | Штука | 2018-03-01 | Диаметр диска левого предсердия | >36 и ≤38 | Миллиметр
|  |  |  | Диаметр диска правого предсердия | >38 и ≤40 | Миллиметр
32.50.13.190-02937 | Окклюдер кардиологический (для закрытия дефекта межпредсердной перегородки ДМПП, множественных дефектов ДМПП и открытого овального окна (двухдисковое устройство)) | Штука | 2018-03-01 | Диаметр диска левого предсердия | >36 и ≤38 | Миллиметр
|  |  |  | Диаметр диска правого предсердия | >40 и ≤42 | Миллиметр
32.50.13.190-02936 | Окклюдер кардиологический (для закрытия дефекта межпредсердной перегородки ДМПП, множественных дефектов ДМПП и открытого овального окна (двухдисковое устройство)) | Штука | 2018-03-01 | Диаметр диска левого предсердия | >36 и ≤38 | Миллиметр
|  |  |  | Диаметр диска правого предсердия | >42 и ≤44 | Миллиметр
32.50.13.190-02935 | Окклюдер кардиологический (для закрытия дефекта межпредсердной перегородки ДМПП, множественных дефектов ДМПП и открытого овального окна (двухдисковое устройство)) | Штука | 2018-03-01 | Диаметр диска левого предсердия | >36 и ≤38 | Миллиметр
|  |  |  | Диаметр диска правого предсердия | >44 и ≤46 | Миллиметр
32.50.13.190-02934 | Окклюдер кардиологический (для закрытия дефекта межпредсердной перегородки ДМПП, множественных дефектов ДМПП и открытого овального окна (двухдисковое устройство)) | Штука | 2018-03-01 | Диаметр диска левого предсердия | >36 и ≤38 | Миллиметр
|  |  |  | Диаметр диска правого предсердия | >46 и ≤48 | Миллиметр
32.50.13.190-02933 | Окклюдер кардиологический (для закрытия дефекта межпредсердной перегородки ДМПП, множественных дефектов ДМПП и открытого овального окна (двухдисковое устройство)) | Штука | 2018-03-01 | Диаметр диска левого предсердия | >36 и ≤38 | Миллиметр
|  |  |  | Диаметр диска правого предсердия | >48 и ≤50 | Миллиметр
32.50.13.190-02932 | Окклюдер кардиологический (для закрытия дефекта межпредсердной перегородки ДМПП, множественных дефектов ДМПП и открытого овального окна (двухдисковое устройство)) | Штука | 2018-03-01 | Диаметр диска левого предсердия | >38 и ≤40 | Миллиметр
|  |  |  | Диаметр диска правого предсердия | ≥12 и ≤14 | Миллиметр
32.50.13.190-02931 | Окклюдер кардиологический (для закрытия дефекта межпредсердной перегородки ДМПП, множественных дефектов ДМПП и открытого овального окна (двухдисковое устройство)) | Штука | 2018-03-01 | Диаметр диска левого предсердия | >38 и ≤40 | Миллиметр
|  |  |  | Диаметр диска правого предсердия | >14 и ≤16 | Миллиметр
32.50.13.190-02930 | Окклюдер кардиологический (для закрытия дефекта межпредсердной перегородки ДМПП, множественных дефектов ДМПП и открытого овального окна (двухдисковое устройство)) | Штука | 2018-03-01 | Диаметр диска левого предсердия | >38 и ≤40 | Миллиметр
|  |  |  | Диаметр диска правого предсердия | >16 и ≤18 | Миллиметр
32.50.13.190-02929 | Окклюдер кардиологический (для закрытия дефекта межпредсердной перегородки ДМПП, множественных дефектов ДМПП и открытого овального окна (двухдисковое устройство)) | Штука | 2018-03-01 | Диаметр диска левого предсердия | >38 и ≤40 | Миллиметр
|  |  |  | Диаметр диска правого предсердия | >18 и ≤20 | Миллиметр
32.50.13.190-02928 | Окклюдер кардиологический (для закрытия дефекта межпредсердной перегородки ДМПП, множественных дефектов ДМПП и открытого овального окна (двухдисковое устройство)) | Штука | 2018-03-01 | Диаметр диска левого предсердия | >38 и ≤40 | Миллиметр
|  |  |  | Диаметр диска правого предсердия | >20 и ≤22 | Миллиметр
32.50.13.190-02927 | Окклюдер кардиологический (для закрытия дефекта межпредсердной перегородки ДМПП, множественных дефектов ДМПП и открытого овального окна (двухдисковое устройство)) | Штука | 2018-03-01 | Диаметр диска левого предсердия | >38 и ≤40 | Миллиметр
|  |  |  | Диаметр диска правого предсердия | >22 и ≤24 | Миллиметр
32.50.13.190-02926 | Окклюдер кардиологический (для закрытия дефекта межпредсердной перегородки ДМПП, множественных дефектов ДМПП и открытого овального окна (двухдисковое устройство)) | Штука | 2018-03-01 | Диаметр диска левого предсердия | >38 и ≤40 | Миллиметр
|  |  |  | Диаметр диска правого предсердия | >24 и ≤26 | Миллиметр
32.50.13.190-02925 | Окклюдер кардиологический (для закрытия дефекта межпредсердной перегородки ДМПП, множественных дефектов ДМПП и открытого овального окна (двухдисковое устройство)) | Штука | 2018-03-01 | Диаметр диска левого предсердия | >38 и ≤40 | Миллиметр
|  |  |  | Диаметр диска правого предсердия | >26 и ≤28 | Миллиметр
32.50.13.190-02924 | Окклюдер кардиологический (для закрытия дефекта межпредсердной перегородки ДМПП, множественных дефектов ДМПП и открытого овального окна (двухдисковое устройство)) | Штука | 2018-03-01 | Диаметр диска левого предсердия | >38 и ≤40 | Миллиметр
|  |  |  | Диаметр диска правого предсердия | >28 и ≤30 | Миллиметр
32.50.13.190-02923 | Окклюдер кардиологический (для закрытия дефекта межпредсердной перегородки ДМПП, множественных дефектов ДМПП и открытого овального окна (двухдисковое устройство)) | Штука | 2018-03-01 | Диаметр диска левого предсердия | >38 и ≤40 | Миллиметр
|  |  |  | Диаметр диска правого предсердия | >30 и ≤32 | Миллиметр
32.50.13.190-02922 | Окклюдер кардиологический (для закрытия дефекта межпредсердной перегородки ДМПП, множественных дефектов ДМПП и открытого овального окна (двухдисковое устройство)) | Штука | 2018-03-01 | Диаметр диска левого предсердия | >38 и ≤40 | Миллиметр
|  |  |  | Диаметр диска правого предсердия | >32 и ≤34 | Миллиметр
32.50.13.190-02921 | Окклюдер кардиологический (для закрытия дефекта межпредсердной перегородки ДМПП, множественных дефектов ДМПП и открытого овального окна (двухдисковое устройство)) | Штука | 2018-03-01 | Диаметр диска левого предсердия | >38 и ≤40 | Миллиметр
|  |  |  | Диаметр диска правого предсердия | >34 и ≤36 | Миллиметр
32.50.13.190-02920 | Окклюдер кардиологический (для закрытия дефекта межпредсердной перегородки ДМПП, множественных дефектов ДМПП и открытого овального окна (двухдисковое устройство)) | Штука | 2018-03-01 | Диаметр диска левого предсердия | >38 и ≤40 | Миллиметр
|  |  |  | Диаметр диска правого предсердия | >36 и ≤38 | Миллиметр
32.50.13.190-02919 | Окклюдер кардиологический (для закрытия дефекта межпредсердной перегородки ДМПП, множественных дефектов ДМПП и открытого овального окна (двухдисковое устройство)) | Штука | 2018-03-01 | Диаметр диска левого предсердия | >38 и ≤40 | Миллиметр
|  |  |  | Диаметр диска правого предсердия | >38 и ≤40 | Миллиметр
32.50.13.190-02918 | Окклюдер кардиологический (для закрытия дефекта межпредсердной перегородки ДМПП, множественных дефектов ДМПП и открытого овального окна (двухдисковое устройство)) | Штука | 2018-03-01 | Диаметр диска левого предсердия | >38 и ≤40 | Миллиметр
|  |  |  | Диаметр диска правого предсердия | >40 и ≤42 | Миллиметр
32.50.13.190-02917 | Окклюдер кардиологический (для закрытия дефекта межпредсердной перегородки ДМПП, множественных дефектов ДМПП и открытого овального окна (двухдисковое устройство)) | Штука | 2018-03-01 | Диаметр диска левого предсердия | >38 и ≤40 | Миллиметр
|  |  |  | Диаметр диска правого предсердия | >42 и ≤44 | Миллиметр
32.50.13.190-02916 | Окклюдер кардиологический (для закрытия дефекта межпредсердной перегородки ДМПП, множественных дефектов ДМПП и открытого овального окна (двухдисковое устройство)) | Штука | 2018-03-01 | Диаметр диска левого предсердия | >38 и ≤40 | Миллиметр
|  |  |  | Диаметр диска правого предсердия | >44 и ≤46 | Миллиметр
32.50.13.190-02915 | Окклюдер кардиологический (для закрытия дефекта межпредсердной перегородки ДМПП, множественных дефектов ДМПП и открытого овального окна (двухдисковое устройство)) | Штука | 2018-03-01 | Диаметр диска левого предсердия | >38 и ≤40 | Миллиметр
|  |  |  | Диаметр диска правого предсердия | >48 и ≤50 | Миллиметр
32.50.13.190-02914 | Окклюдер кардиологический (для закрытия дефекта межпредсердной перегородки ДМПП, множественных дефектов ДМПП и открытого овального окна (двухдисковое устройство)) | Штука | 2018-03-01 | Диаметр диска левого предсердия | >38 и ≤40 | Миллиметр
|  |  |  | Диаметр диска правого предсердия | >46 и ≤48 | Миллиметр
32.50.13.190-02913 | Окклюдер кардиологический (для закрытия дефекта межпредсердной перегородки ДМПП, множественных дефектов ДМПП и открытого овального окна (двухдисковое устройство)) | Штука | 2018-03-01 | Диаметр диска левого предсердия | >40 и ≤42 | Миллиметр
|  |  |  | Диаметр диска правого предсердия | ≥12 и ≤14 | Миллиметр
32.50.13.190-02912 | Окклюдер кардиологический (для закрытия дефекта межпредсердной перегородки ДМПП, множественных дефектов ДМПП и открытого овального окна (двухдисковое устройство)) | Штука | 2018-03-01 | Диаметр диска левого предсердия | >40 и ≤42 | Миллиметр
|  |  |  | Диаметр диска правого предсердия | >14 и ≤16 | Миллиметр
32.50.13.190-02911 | Окклюдер кардиологический (для закрытия дефекта межпредсердной перегородки ДМПП, множественных дефектов ДМПП и открытого овального окна (двухдисковое устройство)) | Штука | 2018-03-01 | Диаметр диска левого предсердия | >40 и ≤42 | Миллиметр
|  |  |  | Диаметр диска правого предсердия | >16 и ≤18 | Миллиметр
32.50.13.190-02900 | Окклюдер кардиологический (для закрытия дефекта межпредсердной перегородки ДМПП, множественных дефектов ДМПП и открытого овального окна (двухдисковое устройство)) | Штука | 2018-03-01 | Диаметр диска левого предсердия | >40 и ≤42 | Миллиметр
|  |  |  | Диаметр диска правого предсердия | >18 и ≤20 | Миллиметр
32.50.13.190-02899 | Окклюдер кардиологический (для закрытия дефекта межпредсердной перегородки ДМПП, множественных дефектов ДМПП и открытого овального окна (двухдисковое устройство)) | Штука | 2018-03-01 | Диаметр диска левого предсердия | >40 и ≤42 | Миллиметр
|  |  |  | Диаметр диска правого предсердия | >22 и ≤24 | Миллиметр
32.50.13.190-02898 | Окклюдер кардиологический (для закрытия дефекта межпредсердной перегородки ДМПП, множественных дефектов ДМПП и открытого овального окна (двухдисковое устройство)) | Штука | 2018-03-01 | Диаметр диска левого предсердия | >40 и ≤42 | Миллиметр
|  |  |  | Диаметр диска правого предсердия | >20 и ≤22 | Миллиметр
32.50.13.190-02897 | Окклюдер кардиологический (для закрытия дефекта межпредсердной перегородки ДМПП, множественных дефектов ДМПП и открытого овального окна (двухдисковое устройство)) | Штука | 2018-03-01 | Диаметр диска левого предсердия | >40 и ≤42 | Миллиметр
|  |  |  | Диаметр диска правого предсердия | >24 и ≤26 | Миллиметр
32.50.13.190-02896 | Окклюдер кардиологический (для закрытия дефекта межпредсердной перегородки ДМПП, множественных дефектов ДМПП и открытого овального окна (двухдисковое устройство)) | Штука | 2018-03-01 | Диаметр диска левого предсердия | >40 и ≤42 | Миллиметр
|  |  |  | Диаметр диска правого предсердия | >26 и ≤28 | Миллиметр
32.50.13.190-02895 | Окклюдер кардиологический (для закрытия дефекта межпредсердной перегородки ДМПП, множественных дефектов ДМПП и открытого овального окна (двухдисковое устройство)) | Штука | 2018-03-01 | Диаметр диска левого предсердия | >40 и ≤42 | Миллиметр
|  |  |  | Диаметр диска правого предсердия | >28 и ≤30 | Миллиметр
32.50.13.190-02894 | Окклюдер кардиологический (для закрытия дефекта межпредсердной перегородки ДМПП, множественных дефектов ДМПП и открытого овального окна (двухдисковое устройство)) | Штука | 2018-03-01 | Диаметр диска левого предсердия | >40 и ≤42 | Миллиметр
|  |  |  | Диаметр диска правого предсердия | >30 и ≤32 | Миллиметр
32.50.13.190-02893 | Окклюдер кардиологический (для закрытия дефекта межпредсердной перегородки ДМПП, множественных дефектов ДМПП и открытого овального окна (двухдисковое устройство)) | Штука | 2018-03-01 | Диаметр диска левого предсердия | >40 и ≤42 | Миллиметр
|  |  |  | Диаметр диска правого предсердия | >32 и ≤34 | Миллиметр
32.50.13.190-02892 | Окклюдер кардиологический (для закрытия дефекта межпредсердной перегородки ДМПП, множественных дефектов ДМПП и открытого овального окна (двухдисковое устройство)) | Штука | 2018-03-01 | Диаметр диска левого предсердия | >40 и ≤42 | Миллиметр
|  |  |  | Диаметр диска правого предсердия | >34 и ≤36 | Миллиметр
32.50.13.190-02891 | Окклюдер кардиологический (для закрытия дефекта межпредсердной перегородки ДМПП, множественных дефектов ДМПП и открытого овального окна (двухдисковое устройство)) | Штука | 2018-03-01 | Диаметр диска левого предсердия | >40 и ≤42 | Миллиметр
|  |  |  | Диаметр диска правого предсердия | >36 и ≤38 | Миллиметр
32.50.13.190-02890 | Окклюдер кардиологический (для закрытия дефекта межпредсердной перегородки ДМПП, множественных дефектов ДМПП и открытого овального окна (двухдисковое устройство)) | Штука | 2018-03-01 | Диаметр диска левого предсердия | >40 и ≤42 | Миллиметр
|  |  |  | Диаметр диска правого предсердия | >38 и ≤40 | Миллиметр
32.50.13.190-02889 | Окклюдер кардиологический (для закрытия дефекта межпредсердной перегородки ДМПП, множественных дефектов ДМПП и открытого овального окна (двухдисковое устройство)) | Штука | 2018-03-01 | Диаметр диска левого предсердия | >40 и ≤42 | Миллиметр
|  |  |  | Диаметр диска правого предсердия | >40 и ≤42 | Миллиметр
32.50.13.190-02888 | Окклюдер кардиологический (для закрытия дефекта межпредсердной перегородки ДМПП, множественных дефектов ДМПП и открытого овального окна (двухдисковое устройство)) | Штука | 2018-03-01 | Диаметр диска левого предсердия | >40 и ≤42 | Миллиметр
|  |  |  | Диаметр диска правого предсердия | >42 и ≤44 | Миллиметр
32.50.13.190-02887 | Окклюдер кардиологический (для закрытия дефекта межпредсердной перегородки ДМПП, множественных дефектов ДМПП и открытого овального окна (двухдисковое устройство)) | Штука | 2018-03-01 | Диаметр диска левого предсердия | >40 и ≤42 | Миллиметр
|  |  |  | Диаметр диска правого предсердия | >44 и ≤46 | Миллиметр
32.50.13.190-02886 | Окклюдер кардиологический (для закрытия дефекта межпредсердной перегородки ДМПП, множественных дефектов ДМПП и открытого овального окна (двухдисковое устройство)) | Штука | 2018-03-01 | Диаметр диска левого предсердия | >40 и ≤42 | Миллиметр
|  |  |  | Диаметр диска правого предсердия | >46 и ≤48 | Миллиметр
32.50.13.190-02885 | Окклюдер кардиологический (для закрытия дефекта межпредсердной перегородки ДМПП, множественных дефектов ДМПП и открытого овального окна (двухдисковое устройство)) | Штука | 2018-03-01 | Диаметр диска левого предсердия | >40 и ≤42 | Миллиметр
|  |  |  | Диаметр диска правого предсердия | >48 и ≤50 | Миллиметр
32.50.13.190-02884 | Окклюдер кардиологический (для закрытия дефекта межпредсердной перегородки ДМПП, множественных дефектов ДМПП и открытого овального окна (двухдисковое устройство)) | Штука | 2018-03-01 | Диаметр диска левого предсердия | >42 и ≤44 | Миллиметр
|  |  |  | Диаметр диска правого предсердия | ≥12 и ≤14 | Миллиметр
32.50.13.190-02883 | Окклюдер кардиологический (для закрытия дефекта межпредсердной перегородки ДМПП, множественных дефектов ДМПП и открытого овального окна (двухдисковое устройство)) | Штука | 2018-03-01 | Диаметр диска левого предсердия | >42 и ≤44 | Миллиметр
|  |  |  | Диаметр диска правого предсердия | >14 и ≤16 | Миллиметр
32.50.13.190-02882 | Окклюдер кардиологический (для закрытия дефекта межпредсердной перегородки ДМПП, множественных дефектов ДМПП и открытого овального окна (двухдисковое устройство)) | Штука | 2018-03-01 | Диаметр диска левого предсердия | >42 и ≤44 | Миллиметр
|  |  |  | Диаметр диска правого предсердия | >16 и ≤18 | Миллиметр
32.50.13.190-02881 | Окклюдер кардиологический (для закрытия дефекта межпредсердной перегородки ДМПП, множественных дефектов ДМПП и открытого овального окна (двухдисковое устройство)) | Штука | 2018-03-01 | Диаметр диска левого предсердия | >42 и ≤44 | Миллиметр
|  |  |  | Диаметр диска правого предсердия | >18 и ≤20 | Миллиметр
32.50.13.190-02880 | Окклюдер кардиологический (для закрытия дефекта межпредсердной перегородки ДМПП, множественных дефектов ДМПП и открытого овального окна (двухдисковое устройство)) | Штука | 2018-03-01 | Диаметр диска левого предсердия | >42 и ≤44 | Миллиметр
|  |  |  | Диаметр диска правого предсердия | >20 и ≤22 | Миллиметр
32.50.13.190-02879 | Окклюдер кардиологический (для закрытия дефекта межпредсердной перегородки ДМПП, множественных дефектов ДМПП и открытого овального окна (двухдисковое устройство)) | Штука | 2018-03-01 | Диаметр диска левого предсердия | >42 и ≤44 | Миллиметр
|  |  |  | Диаметр диска правого предсердия | >22 и ≤24 | Миллиметр
32.50.13.190-02878 | Окклюдер кардиологический (для закрытия дефекта межпредсердной перегородки ДМПП, множественных дефектов ДМПП и открытого овального окна (двухдисковое устройство)) | Штука | 2018-03-01 | Диаметр диска левого предсердия | >42 и ≤44 | Миллиметр
|  |  |  | Диаметр диска правого предсердия | >24 и ≤26 | Миллиметр
32.50.13.190-02877 | Окклюдер кардиологический (для закрытия дефекта межпредсердной перегородки ДМПП, множественных дефектов ДМПП и открытого овального окна (двухдисковое устройство)) | Штука | 2018-03-01 | Диаметр диска левого предсердия | >42 и ≤44 | Миллиметр
|  |  |  | Диаметр диска правого предсердия | >26 и ≤28 | Миллиметр
32.50.13.190-02876 | Окклюдер кардиологический (для закрытия дефекта межпредсердной перегородки ДМПП, множественных дефектов ДМПП и открытого овального окна (двухдисковое устройство)) | Штука | 2018-03-01 | Диаметр диска левого предсердия | >42 и ≤44 | Миллиметр
|  |  |  | Диаметр диска правого предсердия | >28 и ≤30 | Миллиметр
32.50.13.190-02875 | Окклюдер кардиологический (для закрытия дефекта межпредсердной перегородки ДМПП, множественных дефектов ДМПП и открытого овального окна (двухдисковое устройство)) | Штука | 2018-03-01 | Диаметр диска левого предсердия | >42 и ≤44 | Миллиметр
|  |  |  | Диаметр диска правого предсердия | >30 и ≤32 | Миллиметр
32.50.13.190-02874 | Окклюдер кардиологический (для закрытия дефекта межпредсердной перегородки ДМПП, множественных дефектов ДМПП и открытого овального окна (двухдисковое устройство)) | Штука | 2018-03-01 | Диаметр диска левого предсердия | >42 и ≤44 | Миллиметр
|  |  |  | Диаметр диска правого предсердия | >32 и ≤34 | Миллиметр
32.50.13.190-02873 | Окклюдер кардиологический (для закрытия дефекта межпредсердной перегородки ДМПП, множественных дефектов ДМПП и открытого овального окна (двухдисковое устройство)) | Штука | 2018-03-01 | Диаметр диска левого предсердия | >42 и ≤44 | Миллиметр
|  |  |  | Диаметр диска правого предсердия | >34 и ≤36 | Миллиметр
32.50.13.190-02872 | Окклюдер кардиологический (для закрытия дефекта межпредсердной перегородки ДМПП, множественных дефектов ДМПП и открытого овального окна (двухдисковое устройство)) | Штука | 2018-03-01 | Диаметр диска левого предсердия | >42 и ≤44 | Миллиметр
|  |  |  | Диаметр диска правого предсердия | >36 и ≤38 | Миллиметр
32.50.13.190-02871 | Окклюдер кардиологический (для закрытия дефекта межпредсердной перегородки ДМПП, множественных дефектов ДМПП и открытого овального окна (двухдисковое устройство)) | Штука | 2018-03-01 | Диаметр диска левого предсердия | >42 и ≤44 | Миллиметр
|  |  |  | Диаметр диска правого предсердия | >38 и ≤40 | Миллиметр
32.50.13.190-02870 | Окклюдер кардиологический (для закрытия дефекта межпредсердной перегородки ДМПП, множественных дефектов ДМПП и открытого овального окна (двухдисковое устройство)) | Штука | 2018-03-01 | Диаметр диска левого предсердия | >42 и ≤44 | Миллиметр
|  |  |  | Диаметр диска правого предсердия | >40 и ≤42 | Миллиметр
32.50.13.190-02869 | Окклюдер кардиологический (для закрытия дефекта межпредсердной перегородки ДМПП, множественных дефектов ДМПП и открытого овального окна (двухдисковое устройство)) | Штука | 2018-03-01 | Диаметр диска левого предсердия | >42 и ≤44 | Миллиметр
|  |  |  | Диаметр диска правого предсердия | >42 и ≤44 | Миллиметр
32.50.13.190-02868 | Окклюдер кардиологический (для закрытия дефекта межпредсердной перегородки ДМПП, множественных дефектов ДМПП и открытого овального окна (двухдисковое устройство)) | Штука | 2018-03-01 | Диаметр диска левого предсердия | >42 и ≤44 | Миллиметр
|  |  |  | Диаметр диска правого предсердия | >44 и ≤46 | Миллиметр
32.50.13.190-02867 | Окклюдер кардиологический (для закрытия дефекта межпредсердной перегородки ДМПП, множественных дефектов ДМПП и открытого овального окна (двухдисковое устройство)) | Штука | 2018-03-01 | Диаметр диска левого предсердия | >42 и ≤44 | Миллиметр
|  |  |  | Диаметр диска правого предсердия | >46 и ≤48 | Миллиметр
32.50.13.190-02866 | Окклюдер кардиологический (для закрытия дефекта межпредсердной перегородки ДМПП, множественных дефектов ДМПП и открытого овального окна (двухдисковое устройство)) | Штука | 2018-03-01 | Диаметр диска левого предсердия | >42 и ≤44 | Миллиметр
|  |  |  | Диаметр диска правого предсердия | >48 и ≤50 | Миллиметр
32.50.13.190-02865 | Окклюдер кардиологический (для закрытия дефекта межпредсердной перегородки ДМПП, множественных дефектов ДМПП и открытого овального окна (двухдисковое устройство)) | Штука | 2018-03-01 | Диаметр диска левого предсердия | >44 и ≤46 | Миллиметр
|  |  |  | Диаметр диска правого предсердия | >14 и ≤16 | Миллиметр
32.50.13.190-02864 | Окклюдер кардиологический (для закрытия дефекта межпредсердной перегородки ДМПП, множественных дефектов ДМПП и открытого овального окна (двухдисковое устройство)) | Штука | 2018-03-01 | Диаметр диска левого предсердия | >44 и ≤46 | Миллиметр
|  |  |  | Диаметр диска правого предсердия | ≥12 и ≤14 | Миллиметр
32.50.13.190-02863 | Окклюдер кардиологический (для закрытия дефекта межпредсердной перегородки ДМПП, множественных дефектов ДМПП и открытого овального окна (двухдисковое устройство)) | Штука | 2018-03-01 | Диаметр диска левого предсердия | >44 и ≤46 | Миллиметр
|  |  |  | Диаметр диска правого предсердия | >16 и ≤18 | Миллиметр
32.50.13.190-02862 | Окклюдер кардиологический (для закрытия дефекта межпредсердной перегородки ДМПП, множественных дефектов ДМПП и открытого овального окна (двухдисковое устройство)) | Штука | 2018-03-01 | Диаметр диска левого предсердия | >44 и ≤46 | Миллиметр
|  |  |  | Диаметр диска правого предсердия | >18 и ≤20 | Миллиметр
32.50.13.190-02861 | Окклюдер кардиологический (для закрытия дефекта межпредсердной перегородки ДМПП, множественных дефектов ДМПП и открытого овального окна (двухдисковое устройство)) | Штука | 2018-03-01 | Диаметр диска левого предсердия | >44 и ≤46 | Миллиметр
|  |  |  | Диаметр диска правого предсердия | >20 и ≤22 | Миллиметр
32.50.13.190-02860 | Окклюдер кардиологический (для закрытия дефекта межпредсердной перегородки ДМПП, множественных дефектов ДМПП и открытого овального окна (двухдисковое устройство)) | Штука | 2018-03-01 | Диаметр диска левого предсердия | >44 и ≤46 | Миллиметр
|  |  |  | Диаметр диска правого предсердия | >22 и ≤24 | Миллиметр
32.50.13.190-02859 | Окклюдер кардиологический (для закрытия дефекта межпредсердной перегородки ДМПП, множественных дефектов ДМПП и открытого овального окна (двухдисковое устройство)) | Штука | 2018-03-01 | Диаметр диска левого предсердия | >44 и ≤46 | Миллиметр
|  |  |  | Диаметр диска правого предсердия | >24 и ≤26 | Миллиметр
32.50.13.190-02858 | Окклюдер кардиологический (для закрытия дефекта межпредсердной перегородки ДМПП, множественных дефектов ДМПП и открытого овального окна (двухдисковое устройство)) | Штука | 2018-03-01 | Диаметр диска левого предсердия | >44 и ≤46 | Миллиметр
|  |  |  | Диаметр диска правого предсердия | >26 и ≤28 | Миллиметр
32.50.13.190-02857 | Окклюдер кардиологический (для закрытия дефекта межпредсердной перегородки ДМПП, множественных дефектов ДМПП и открытого овального окна (двухдисковое устройство)) | Штука | 2018-03-01 | Диаметр диска левого предсердия | >44 и ≤46 | Миллиметр
|  |  |  | Диаметр диска правого предсердия | >28 и ≤30 | Миллиметр
32.50.13.190-02856 | Окклюдер кардиологический (для закрытия дефекта межпредсердной перегородки ДМПП, множественных дефектов ДМПП и открытого овального окна (двухдисковое устройство)) | Штука | 2018-03-01 | Диаметр диска левого предсердия | >44 и ≤46 | Миллиметр
|  |  |  | Диаметр диска правого предсердия | >30 и ≤32 | Миллиметр
32.50.13.190-02855 | Окклюдер кардиологический (для закрытия дефекта межпредсердной перегородки ДМПП, множественных дефектов ДМПП и открытого овального окна (двухдисковое устройство)) | Штука | 2018-03-01 | Диаметр диска левого предсердия | >44 и ≤46 | Миллиметр
|  |  |  | Диаметр диска правого предсердия | >32 и ≤34 | Миллиметр
32.50.13.190-02854 | Окклюдер кардиологический (для закрытия дефекта межпредсердной перегородки ДМПП, множественных дефектов ДМПП и открытого овального окна (двухдисковое устройство)) | Штука | 2018-03-01 | Диаметр диска левого предсердия | >44 и ≤46 | Миллиметр
|  |  |  | Диаметр диска правого предсердия | >34 и ≤36 | Миллиметр
32.50.13.190-02853 | Окклюдер кардиологический (для закрытия дефекта межпредсердной перегородки ДМПП, множественных дефектов ДМПП и открытого овального окна (двухдисковое устройство)) | Штука | 2018-03-01 | Диаметр диска левого предсердия | >44 и ≤46 | Миллиметр
|  |  |  | Диаметр диска правого предсердия | >36 и ≤38 | Миллиметр
32.50.13.190-02852 | Окклюдер кардиологический (для закрытия дефекта межпредсердной перегородки ДМПП, множественных дефектов ДМПП и открытого овального окна (двухдисковое устройство)) | Штука | 2018-03-01 | Диаметр диска левого предсердия | >44 и ≤46 | Миллиметр
|  |  |  | Диаметр диска правого предсердия | >38 и ≤40 | Миллиметр
32.50.13.190-02851 | Окклюдер кардиологический (для закрытия дефекта межпредсердной перегородки ДМПП, множественных дефектов ДМПП и открытого овального окна (двухдисковое устройство)) | Штука | 2018-03-01 | Диаметр диска левого предсердия | >44 и ≤46 | Миллиметр
|  |  |  | Диаметр диска правого предсердия | >40 и ≤42 | Миллиметр
32.50.13.190-02850 | Окклюдер кардиологический (для закрытия дефекта межпредсердной перегородки ДМПП, множественных дефектов ДМПП и открытого овального окна (двухдисковое устройство)) | Штука | 2018-03-01 | Диаметр диска левого предсердия | >44 и ≤46 | Миллиметр
|  |  |  | Диаметр диска правого предсердия | >42 и ≤44 | Миллиметр
32.50.13.190-02849 | Окклюдер кардиологический (для закрытия дефекта межпредсердной перегородки ДМПП, множественных дефектов ДМПП и открытого овального окна (двухдисковое устройство)) | Штука | 2018-03-01 | Диаметр диска левого предсердия | >44 и ≤46 | Миллиметр
|  |  |  | Диаметр диска правого предсердия | >44 и ≤46 | Миллиметр
32.50.13.190-02848 | Окклюдер кардиологический (для закрытия дефекта межпредсердной перегородки ДМПП, множественных дефектов ДМПП и открытого овального окна (двухдисковое устройство)) | Штука | 2018-03-01 | Диаметр диска левого предсердия | >44 и ≤46 | Миллиметр
|  |  |  | Диаметр диска правого предсердия | >46 и ≤48 | Миллиметр
32.50.13.190-02847 | Окклюдер кардиологический (для закрытия дефекта межпредсердной перегородки ДМПП, множественных дефектов ДМПП и открытого овального окна (двухдисковое устройство)) | Штука | 2018-03-01 | Диаметр диска левого предсердия | >44 и ≤46 | Миллиметр
|  |  |  | Диаметр диска правого предсердия | >48 и ≤50 | Миллиметр
32.50.13.190-02846 | Окклюдер кардиологический (для закрытия дефекта межпредсердной перегородки ДМПП, множественных дефектов ДМПП и открытого овального окна (двухдисковое устройство)) | Штука | 2018-03-01 | Диаметр диска левого предсердия | >48 и ≤50 | Миллиметр
|  |  |  | Диаметр диска правого предсердия | ≥12 и ≤14 | Миллиметр
32.50.13.190-02845 | Окклюдер кардиологический (для закрытия дефекта межпредсердной перегородки ДМПП, множественных дефектов ДМПП и открытого овального окна (двухдисковое устройство)) | Штука | 2018-03-01 | Диаметр диска левого предсердия | >46 и ≤48 | Миллиметр
|  |  |  | Диаметр диска правого предсердия | ≥12 и ≤14 | Миллиметр
32.50.13.190-02844 | Окклюдер кардиологический (для закрытия дефекта межпредсердной перегородки ДМПП, множественных дефектов ДМПП и открытого овального окна (двухдисковое устройство)) | Штука | 2018-03-01 | Диаметр диска левого предсердия | >46 и ≤48 | Миллиметр
|  |  |  | Диаметр диска правого предсердия | >14 и ≤16 | Миллиметр
32.50.13.190-02843 | Окклюдер кардиологический (для закрытия дефекта межпредсердной перегородки ДМПП, множественных дефектов ДМПП и открытого овального окна (двухдисковое устройство)) | Штука | 2018-03-01 | Диаметр диска левого предсердия | >46 и ≤48 | Миллиметр
|  |  |  | Диаметр диска правого предсердия | >16 и ≤18 | Миллиметр
32.50.13.190-02842 | Окклюдер кардиологический (для закрытия дефекта межпредсердной перегородки ДМПП, множественных дефектов ДМПП и открытого овального окна (двухдисковое устройство)) | Штука | 2018-03-01 | Диаметр диска левого предсердия | >46 и ≤48 | Миллиметр
|  |  |  | Диаметр диска правого предсердия | >18 и ≤20 | Миллиметр
32.50.13.190-02841 | Окклюдер кардиологический (для закрытия дефекта межпредсердной перегородки ДМПП, множественных дефектов ДМПП и открытого овального окна (двухдисковое устройство)) | Штука | 2018-03-01 | Диаметр диска левого предсердия | >44 и ≤46 | Миллиметр
|  |  |  | Диаметр диска правого предсердия | >24 и ≤26 | Миллиметр
32.50.13.190-02840 | Окклюдер кардиологический (для закрытия дефекта межпредсердной перегородки ДМПП, множественных дефектов ДМПП и открытого овального окна (двухдисковое устройство)) | Штука | 2018-03-01 | Диаметр диска левого предсердия | >46 и ≤48 | Миллиметр
|  |  |  | Диаметр диска правого предсердия | >22 и ≤24 | Миллиметр
32.50.13.190-02839 | Окклюдер кардиологический (для закрытия дефекта межпредсердной перегородки ДМПП, множественных дефектов ДМПП и открытого овального окна (двухдисковое устройство)) | Штука | 2018-03-01 | Диаметр диска левого предсердия | >46 и ≤48 | Миллиметр
|  |  |  | Диаметр диска правого предсердия | >26 и ≤28 | Миллиметр
32.50.13.190-02838 | Окклюдер кардиологический (для закрытия дефекта межпредсердной перегородки ДМПП, множественных дефектов ДМПП и открытого овального окна (двухдисковое устройство)) | Штука | 2018-03-01 | Диаметр диска левого предсердия | >46 и ≤48 | Миллиметр
|  |  |  | Диаметр диска правого предсердия | >20 и ≤22 | Миллиметр
32.50.13.190-02837 | Окклюдер кардиологический (для закрытия дефекта межпредсердной перегородки ДМПП, множественных дефектов ДМПП и открытого овального окна (двухдисковое устройство)) | Штука | 2018-03-01 | Диаметр диска левого предсердия | >46 и ≤48 | Миллиметр
|  |  |  | Диаметр диска правого предсердия | >28 и ≤30 | Миллиметр
32.50.13.190-02836 | Окклюдер кардиологический (для закрытия дефекта межпредсердной перегородки ДМПП, множественных дефектов ДМПП и открытого овального окна (двухдисковое устройство)) | Штука | 2018-03-01 | Диаметр диска левого предсердия | >46 и ≤48 | Миллиметр
|  |  |  | Диаметр диска правого предсердия | >30 и ≤32 | Миллиметр
32.50.13.190-02835 | Окклюдер кардиологический (для закрытия дефекта межпредсердной перегородки ДМПП, множественных дефектов ДМПП и открытого овального окна (двухдисковое устройство)) | Штука | 2018-03-01 | Диаметр диска левого предсердия | >46 и ≤48 | Миллиметр
|  |  |  | Диаметр диска правого предсердия | >32 и ≤34 | Миллиметр
32.50.13.190-02834 | Окклюдер кардиологический (для закрытия дефекта межпредсердной перегородки ДМПП, множественных дефектов ДМПП и открытого овального окна (двухдисковое устройство)) | Штука | 2018-03-01 | Диаметр диска левого предсердия | >46 и ≤48 | Миллиметр
|  |  |  | Диаметр диска правого предсердия | >34 и ≤36 | Миллиметр
32.50.13.190-02833 | Окклюдер кардиологический (для закрытия дефекта межпредсердной перегородки ДМПП, множественных дефектов ДМПП и открытого овального окна (двухдисковое устройство)) | Штука | 2018-03-01 | Диаметр диска левого предсердия | >46 и ≤48 | Миллиметр
|  |  |  | Диаметр диска правого предсердия | >36 и ≤38 | Миллиметр
32.50.13.190-02832 | Окклюдер кардиологический (для закрытия дефекта межпредсердной перегородки ДМПП, множественных дефектов ДМПП и открытого овального окна (двухдисковое устройство)) | Штука | 2018-03-01 | Диаметр диска левого предсердия | >46 и ≤48 | Миллиметр
|  |  |  | Диаметр диска правого предсердия | >38 и ≤40 | Миллиметр
32.50.13.190-02831 | Окклюдер кардиологический (для закрытия дефекта межпредсердной перегородки ДМПП, множественных дефектов ДМПП и открытого овального окна (двухдисковое устройство)) | Штука | 2018-03-01 | Диаметр диска левого предсердия | >46 и ≤48 | Миллиметр
|  |  |  | Диаметр диска правого предсердия | >40 и ≤42 | Миллиметр
32.50.13.190-02830 | Окклюдер кардиологический (для закрытия дефекта межпредсердной перегородки ДМПП, множественных дефектов ДМПП и открытого овального окна (двухдисковое устройство)) | Штука | 2018-03-01 | Диаметр диска левого предсердия | >46 и ≤48 | Миллиметр
|  |  |  | Диаметр диска правого предсердия | >46 и ≤48 | Миллиметр
32.50.13.190-02829 | Окклюдер кардиологический (для закрытия дефекта межпредсердной перегородки ДМПП, множественных дефектов ДМПП и открытого овального окна (двухдисковое устройство)) | Штука | 2018-03-01 | Диаметр диска левого предсердия | >46 и ≤48 | Миллиметр
|  |  |  | Диаметр диска правого предсердия | >42 и ≤44 | Миллиметр
32.50.13.190-02828 | Окклюдер кардиологический (для закрытия дефекта межпредсердной перегородки ДМПП, множественных дефектов ДМПП и открытого овального окна (двухдисковое устройство)) | Штука | 2018-03-01 | Диаметр диска левого предсердия | >46 и ≤48 | Миллиметр
|  |  |  | Диаметр диска правого предсердия | >44 и ≤46 | Миллиметр
32.50.13.190-02827 | Окклюдер кардиологический (для закрытия дефекта межпредсердной перегородки ДМПП, множественных дефектов ДМПП и открытого овального окна (двухдисковое устройство)) | Штука | 2018-03-01 | Диаметр диска левого предсердия | >48 и ≤50 | Миллиметр
|  |  |  | Диаметр диска правого предсердия | >16 и ≤18 | Миллиметр
32.50.13.190-02826 | Окклюдер кардиологический (для закрытия дефекта межпредсердной перегородки ДМПП, множественных дефектов ДМПП и открытого овального окна (двухдисковое устройство)) | Штука | 2018-03-01 | Диаметр диска левого предсердия | >48 и ≤50 | Миллиметр
|  |  |  | Диаметр диска правого предсердия | >18 и ≤20 | Миллиметр
32.50.13.190-02825 | Окклюдер кардиологический (для закрытия дефекта межпредсердной перегородки ДМПП, множественных дефектов ДМПП и открытого овального окна (двухдисковое устройство)) | Штука | 2018-03-01 | Диаметр диска левого предсердия | >48 и ≤51 | Миллиметр
|  |  |  | Диаметр диска правого предсердия | >20 и ≤22 | Миллиметр
32.50.13.190-02824 | Окклюдер кардиологический (для закрытия дефекта межпредсердной перегородки ДМПП, множественных дефектов ДМПП и открытого овального окна (двухдисковое устройство)) | Штука | 2018-03-01 | Диаметр диска левого предсердия | >48 и ≤50 | Миллиметр
|  |  |  | Диаметр диска правого предсердия | >22 и ≤24 | Миллиметр
32.50.13.190-02823 | Окклюдер кардиологический (для закрытия дефекта межпредсердной перегородки ДМПП, множественных дефектов ДМПП и открытого овального окна (двухдисковое устройство)) | Штука | 2018-03-01 | Диаметр диска левого предсердия | >48 и ≤50 | Миллиметр
|  |  |  | Диаметр диска правого предсердия | >24 и ≤26 | Миллиметр
32.50.13.190-02822 | Окклюдер кардиологический (для закрытия дефекта межпредсердной перегородки ДМПП, множественных дефектов ДМПП и открытого овального окна (двухдисковое устройство)) | Штука | 2018-03-01 | Диаметр диска левого предсердия | >48 и ≤50 | Миллиметр
|  |  |  | Диаметр диска правого предсердия | >26 и ≤28 | Миллиметр
32.50.13.190-02821 | Окклюдер кардиологический (для закрытия дефекта межпредсердной перегородки ДМПП, множественных дефектов ДМПП и открытого овального окна (двухдисковое устройство)) | Штука | 2018-03-01 | Диаметр диска левого предсердия | >48 и ≤50 | Миллиметр
|  |  |  | Диаметр диска правого предсердия | >28 и ≤30 | Миллиметр
32.50.13.190-02820 | Окклюдер кардиологический (для закрытия дефекта межпредсердной перегородки ДМПП, множественных дефектов ДМПП и открытого овального окна (двухдисковое устройство)) | Штука | 2018-03-01 | Диаметр диска левого предсердия | >48 и ≤50 | Миллиметр
|  |  |  | Диаметр диска правого предсердия | >30 и ≤32 | Миллиметр
32.50.13.190-02819 | Окклюдер кардиологический (для закрытия дефекта межпредсердной перегородки ДМПП, множественных дефектов ДМПП и открытого овального окна (двухдисковое устройство)) | Штука | 2018-03-01 | Диаметр диска левого предсердия | >48 и ≤50 | Миллиметр
|  |  |  | Диаметр диска правого предсердия | >32 и ≤34 | Миллиметр
32.50.13.190-02818 | Окклюдер кардиологический (для закрытия дефекта межпредсердной перегородки ДМПП, множественных дефектов ДМПП и открытого овального окна (двухдисковое устройство)) | Штука | 2018-03-01 | Диаметр диска левого предсердия | >48 и ≤50 | Миллиметр
|  |  |  | Диаметр диска правого предсердия | >34 и ≤36 | Миллиметр
32.50.13.190-02817 | Окклюдер кардиологический (для закрытия дефекта межпредсердной перегородки ДМПП, множественных дефектов ДМПП и открытого овального окна (двухдисковое устройство)) | Штука | 2018-03-01 | Диаметр диска левого предсердия | >48 и ≤50 | Миллиметр
|  |  |  | Диаметр диска правого предсердия | >36 и ≤38 | Миллиметр
32.50.13.190-02816 | Окклюдер кардиологический (для закрытия дефекта межпредсердной перегородки ДМПП, множественных дефектов ДМПП и открытого овального окна (двухдисковое устройство)) | Штука | 2018-03-01 | Диаметр диска левого предсердия | >48 и ≤50 | Миллиметр
|  |  |  | Диаметр диска правого предсердия | >38 и ≤40 | Миллиметр
32.50.13.190-02815 | Окклюдер кардиологический (для закрытия дефекта межпредсердной перегородки ДМПП, множественных дефектов ДМПП и открытого овального окна (двухдисковое устройство)) | Штука | 2018-03-01 | Диаметр диска левого предсердия | >48 и ≤50 | Миллиметр
|  |  |  | Диаметр диска правого предсердия | >40 и ≤42 | Миллиметр
32.50.13.190-02814 | Окклюдер кардиологический (для закрытия дефекта межпредсердной перегородки ДМПП, множественных дефектов ДМПП и открытого овального окна (двухдисковое устройство)) | Штука | 2018-03-01 | Диаметр диска левого предсердия | >48 и ≤50 | Миллиметр
|  |  |  | Диаметр диска правого предсердия | >42 и ≤44 | Миллиметр
32.50.13.190-02813 | Окклюдер кардиологический (для закрытия дефекта межпредсердной перегородки ДМПП, множественных дефектов ДМПП и открытого овального окна (двухдисковое устройство)) | Штука | 2018-03-01 | Диаметр диска левого предсердия | >48 и ≤50 | Миллиметр
|  |  |  | Диаметр диска правого предсердия | >44 и ≤46 | Миллиметр
32.50.13.190-02812 | Окклюдер кардиологический (для закрытия дефекта межпредсердной перегородки ДМПП, множественных дефектов ДМПП и открытого овального окна (двухдисковое устройство)) | Штука | 2018-03-01 | Диаметр диска левого предсердия | >48 и ≤50 | Миллиметр
|  |  |  | Диаметр диска правого предсердия | >46 и ≤48 | Миллиметр
32.50.13.190-02811 | Окклюдер кардиологический (для закрытия дефекта межпредсердной перегородки ДМПП, множественных дефектов ДМПП и открытого овального окна (двухдисковое устройство)) | Штука | 2018-03-01 | Диаметр диска левого предсердия | >48 и ≤50 | Миллиметр
|  |  |  | Диаметр диска правого предсердия | >48 и ≤50 | Миллиметр
32.50.13.190-02810 | Окклюдер кардиологический (для закрытия дефекта межпредсердной перегородки ДМПП, множественных дефектов ДМПП и открытого овального окна (двухдисковое устройство)) | Штука | 2018-03-01 | Диаметр диска левого предсердия | >50 и ≤52 | Миллиметр
|  |  |  | Диаметр диска правого предсердия | ≥12 и ≤14 | Миллиметр
32.50.13.190-02809 | Окклюдер кардиологический (для закрытия дефекта межпредсердной перегородки ДМПП, множественных дефектов ДМПП и открытого овального окна (двухдисковое устройство)) | Штука | 2018-03-01 | Диаметр диска левого предсердия | >50 и ≤52 | Миллиметр
|  |  |  | Диаметр диска правого предсердия | >14 и ≤16 | Миллиметр
32.50.13.190-02808 | Окклюдер кардиологический (для закрытия дефекта межпредсердной перегородки ДМПП, множественных дефектов ДМПП и открытого овального окна (двухдисковое устройство)) | Штука | 2018-03-01 | Диаметр диска левого предсердия | >50 и ≤52 | Миллиметр
|  |  |  | Диаметр диска правого предсердия | >16 и ≤18 | Миллиметр
32.50.13.190-02807 | Окклюдер кардиологический (для закрытия дефекта межпредсердной перегородки ДМПП, множественных дефектов ДМПП и открытого овального окна (двухдисковое устройство)) | Штука | 2018-03-01 | Диаметр диска левого предсердия | >50 и ≤52 | Миллиметр
|  |  |  | Диаметр диска правого предсердия | >18 и ≤20 | Миллиметр
32.50.13.190-02806 | Окклюдер кардиологический (для закрытия дефекта межпредсердной перегородки ДМПП, множественных дефектов ДМПП и открытого овального окна (двухдисковое устройство)) | Штука | 2018-03-01 | Диаметр диска левого предсердия | >50 и ≤52 | Миллиметр
|  |  |  | Диаметр диска правого предсердия | >20 и ≤22 | Миллиметр
32.50.13.190-02805 | Окклюдер кардиологический (для закрытия дефекта межпредсердной перегородки ДМПП, множественных дефектов ДМПП и открытого овального окна (двухдисковое устройство)) | Штука | 2018-03-01 | Диаметр диска левого предсердия | >50 и ≤52 | Миллиметр
|  |  |  | Диаметр диска правого предсердия | >22 и ≤24 | Миллиметр
32.50.13.190-02804 | Окклюдер кардиологический (для закрытия дефекта межпредсердной перегородки ДМПП, множественных дефектов ДМПП и открытого овального окна (двухдисковое устройство)) | Штука | 2018-03-01 | Диаметр диска левого предсердия | >50 и ≤52 | Миллиметр
|  |  |  | Диаметр диска правого предсердия | >24 и ≤26 | Миллиметр
32.50.13.190-02803 | Окклюдер кардиологический (для закрытия дефекта межпредсердной перегородки ДМПП, множественных дефектов ДМПП и открытого овального окна (двухдисковое устройство)) | Штука | 2018-03-01 | Диаметр диска левого предсердия | >50 и ≤52 | Миллиметр
|  |  |  | Диаметр диска правого предсердия | >26 и ≤28 | Миллиметр
32.50.13.190-02802 | Окклюдер кардиологический (для закрытия дефекта межпредсердной перегородки ДМПП, множественных дефектов ДМПП и открытого овального окна (двухдисковое устройство)) | Штука | 2018-03-01 | Диаметр диска левого предсердия | >50 и ≤52 | Миллиметр
|  |  |  | Диаметр диска правого предсердия | >28 и ≤30 | Миллиметр
32.50.13.190-02801 | Окклюдер кардиологический (для закрытия дефекта межпредсердной перегородки ДМПП, множественных дефектов ДМПП и открытого овального окна (двухдисковое устройство)) | Штука | 2018-03-01 | Диаметр диска левого предсердия | >50 и ≤52 | Миллиметр
|  |  |  | Диаметр диска правого предсердия | >30 и ≤32 | Миллиметр
32.50.13.190-02800 | Окклюдер кардиологический (для закрытия дефекта межпредсердной перегородки ДМПП, множественных дефектов ДМПП и открытого овального окна (двухдисковое устройство)) | Штука | 2018-03-01 | Диаметр диска левого предсердия | >50 и ≤52 | Миллиметр
|  |  |  | Диаметр диска правого предсердия | >32 и ≤34 | Миллиметр
32.50.13.190-02799 | Окклюдер кардиологический (для закрытия дефекта межпредсердной перегородки ДМПП, множественных дефектов ДМПП и открытого овального окна (двухдисковое устройство)) | Штука | 2018-03-01 | Диаметр диска левого предсердия | >50 и ≤52 | Миллиметр
|  |  |  | Диаметр диска правого предсердия | >48 и ≤50 | Миллиметр
32.50.13.190-02798 | Окклюдер кардиологический (для закрытия дефекта межпредсердной перегородки ДМПП, множественных дефектов ДМПП и открытого овального окна (двухдисковое устройство)) | Штука | 2018-03-01 | Диаметр диска левого предсердия | >48 и ≤50 | Миллиметр
|  |  |  | Диаметр диска правого предсердия | >14 и ≤16 | Миллиметр
32.50.13.190-02797 | Окклюдер кардиологический (для закрытия дефекта межпредсердной перегородки ДМПП, множественных дефектов ДМПП и открытого овального окна (двухдисковое устройство)) | Штука | 2018-03-01 | Диаметр диска левого предсердия | >50 и ≤52 | Миллиметр
|  |  |  | Диаметр диска правого предсердия | >34 и ≤36 | Миллиметр
32.50.13.190-02796 | Окклюдер кардиологический (для закрытия дефекта межпредсердной перегородки ДМПП, множественных дефектов ДМПП и открытого овального окна (двухдисковое устройство)) | Штука | 2018-03-01 | Диаметр диска левого предсердия | >50 и ≤52 | Миллиметр
|  |  |  | Диаметр диска правого предсердия | >36 и ≤38 | Миллиметр
32.50.13.190-02795 | Окклюдер кардиологический (для закрытия дефекта межпредсердной перегородки ДМПП, множественных дефектов ДМПП и открытого овального окна (двухдисковое устройство)) | Штука | 2018-03-01 | Диаметр диска левого предсердия | >50 и ≤52 | Миллиметр
|  |  |  | Диаметр диска правого предсердия | >38 и ≤40 | Миллиметр
32.50.13.190-02794 | Окклюдер кардиологический (для закрытия дефекта межпредсердной перегородки ДМПП, множественных дефектов ДМПП и открытого овального окна (двухдисковое устройство)) | Штука | 2018-03-01 | Диаметр диска левого предсердия | >50 и ≤52 | Миллиметр
|  |  |  | Диаметр диска правого предсердия | >40 и ≤42 | Миллиметр
32.50.13.190-02793 | Окклюдер кардиологический (для закрытия дефекта межпредсердной перегородки ДМПП, множественных дефектов ДМПП и открытого овального окна (двухдисковое устройство)) | Штука | 2018-03-01 | Диаметр диска левого предсердия | >50 и ≤52 | Миллиметр
|  |  |  | Диаметр диска правого предсердия | >42 и ≤44 | Миллиметр
32.50.13.190-02792 | Окклюдер кардиологический (для закрытия дефекта межпредсердной перегородки ДМПП, множественных дефектов ДМПП и открытого овального окна (двухдисковое устройство)) | Штука | 2018-03-01 | Диаметр диска левого предсердия | >50 и ≤52 | Миллиметр
|  |  |  | Диаметр диска правого предсердия | >44 и ≤46 | Миллиметр
32.50.13.190-02791 | Окклюдер кардиологический (для закрытия дефекта межпредсердной перегородки ДМПП, множественных дефектов ДМПП и открытого овального окна (двухдисковое устройство)) | Штука | 2018-03-01 | Диаметр диска левого предсердия | >50 и ≤52 | Миллиметр
|  |  |  | Диаметр диска правого предсердия | >46 и ≤48 | Миллиметр
32.50.13.190-02790 | Окклюдер кардиологический (для закрытия дефекта межпредсердной перегородки ДМПП, множественных дефектов ДМПП и открытого овального окна (двухдисковое устройство)) | Штука | 2018-03-01 | Диаметр диска левого предсердия | >52 и ≤54 | Миллиметр
|  |  |  | Диаметр диска правого предсердия | ≥12 и ≤14 | Миллиметр
32.50.13.190-02789 | Окклюдер кардиологический (для закрытия дефекта межпредсердной перегородки ДМПП, множественных дефектов ДМПП и открытого овального окна (двухдисковое устройство)) | Штука | 2018-03-01 | Диаметр диска левого предсердия | >52 и ≤54 | Миллиметр
|  |  |  | Диаметр диска правого предсердия | >14 и ≤16 | Миллиметр
32.50.13.190-02788 | Окклюдер кардиологический (для закрытия дефекта межпредсердной перегородки ДМПП, множественных дефектов ДМПП и открытого овального окна (двухдисковое устройство)) | Штука | 2018-03-01 | Диаметр диска левого предсердия | >52 и ≤54 | Миллиметр
|  |  |  | Диаметр диска правого предсердия | >16 и ≤18 | Миллиметр
32.50.13.190-02787 | Окклюдер кардиологический (для закрытия дефекта межпредсердной перегородки ДМПП, множественных дефектов ДМПП и открытого овального окна (двухдисковое устройство)) | Штука | 2018-03-01 | Диаметр диска левого предсердия | >52 и ≤54 | Миллиметр
|  |  |  | Диаметр диска правого предсердия | >18 и ≤20 | Миллиметр
32.50.13.190-02786 | Окклюдер кардиологический (для закрытия дефекта межпредсердной перегородки ДМПП, множественных дефектов ДМПП и открытого овального окна (двухдисковое устройство)) | Штука | 2018-03-01 | Диаметр диска левого предсердия | >52 и ≤54 | Миллиметр
|  |  |  | Диаметр диска правого предсердия | >24 и ≤26 | Миллиметр
32.50.13.190-02785 | Окклюдер кардиологический (для закрытия дефекта межпредсердной перегородки ДМПП, множественных дефектов ДМПП и открытого овального окна (двухдисковое устройство)) | Штука | 2018-03-01 | Диаметр диска левого предсердия | >52 и ≤54 | Миллиметр
|  |  |  | Диаметр диска правого предсердия | >20 и ≤22 | Миллиметр
32.50.13.190-02784 | Окклюдер кардиологический (для закрытия дефекта межпредсердной перегородки ДМПП, множественных дефектов ДМПП и открытого овального окна (двухдисковое устройство)) | Штука | 2018-03-01 | Диаметр диска левого предсердия | >52 и ≤54 | Миллиметр
|  |  |  | Диаметр диска правого предсердия | >22 и ≤24 | Миллиметр
32.50.13.190-02783 | Окклюдер кардиологический (для закрытия дефекта межпредсердной перегородки ДМПП, множественных дефектов ДМПП и открытого овального окна (двухдисковое устройство)) | Штука | 2018-03-01 | Диаметр диска левого предсердия | >52 и ≤54 | Миллиметр
|  |  |  | Диаметр диска правого предсердия | >26 и ≤28 | Миллиметр
32.50.13.190-02782 | Окклюдер кардиологический (для закрытия дефекта межпредсердной перегородки ДМПП, множественных дефектов ДМПП и открытого овального окна (двухдисковое устройство)) | Штука | 2018-03-01 | Диаметр диска левого предсердия | >52 и ≤54 | Миллиметр
|  |  |  | Диаметр диска правого предсердия | >28 и ≤30 | Миллиметр
32.50.13.190-02781 | Окклюдер кардиологический (для закрытия дефекта межпредсердной перегородки ДМПП, множественных дефектов ДМПП и открытого овального окна (двухдисковое устройство)) | Штука | 2018-03-01 | Диаметр диска левого предсердия | >52 и ≤54 | Миллиметр
|  |  |  | Диаметр диска правого предсердия | >30 и ≤32 | Миллиметр
32.50.13.190-02780 | Окклюдер кардиологический (для закрытия дефекта межпредсердной перегородки ДМПП, множественных дефектов ДМПП и открытого овального окна (двухдисковое устройство)) | Штука | 2018-03-01 | Диаметр диска левого предсердия | >52 и ≤54 | Миллиметр
|  |  |  | Диаметр диска правого предсердия | >34 и ≤36 | Миллиметр
32.50.13.190-02779 | Окклюдер кардиологический (для закрытия дефекта межпредсердной перегородки ДМПП, множественных дефектов ДМПП и открытого овального окна (двухдисковое устройство)) | Штука | 2018-03-01 | Диаметр диска левого предсердия | >52 и ≤54 | Миллиметр
|  |  |  | Диаметр диска правого предсердия | >32 и ≤34 | Миллиметр
32.50.13.190-02778 | Окклюдер кардиологический (для закрытия дефекта межпредсердной перегородки ДМПП, множественных дефектов ДМПП и открытого овального окна (двухдисковое устройство)) | Штука | 2018-03-01 | Диаметр диска левого предсердия | >52 и ≤54 | Миллиметр
|  |  |  | Диаметр диска правого предсердия | >36 и ≤38 | Миллиметр
32.50.13.190-02777 | Окклюдер кардиологический (для закрытия дефекта межпредсердной перегородки ДМПП, множественных дефектов ДМПП и открытого овального окна (двухдисковое устройство)) | Штука | 2018-03-01 | Диаметр диска левого предсердия | >52 и ≤54 | Миллиметр
|  |  |  | Диаметр диска правого предсердия | >38 и ≤40 | Миллиметр
32.50.13.190-02776 | Окклюдер кардиологический (для закрытия дефекта межпредсердной перегородки ДМПП, множественных дефектов ДМПП и открытого овального окна (двухдисковое устройство)) | Штука | 2018-03-01 | Диаметр диска левого предсердия | >52 и ≤54 | Миллиметр
|  |  |  | Диаметр диска правого предсердия | >40 и ≤42 | Миллиметр
32.50.13.190-02775 | Окклюдер кардиологический (для закрытия дефекта межпредсердной перегородки ДМПП, множественных дефектов ДМПП и открытого овального окна (двухдисковое устройство)) | Штука | 2018-03-01 | Диаметр диска левого предсердия | >52 и ≤54 | Миллиметр
|  |  |  | Диаметр диска правого предсердия | >42 и ≤44 | Миллиметр
32.50.13.190-02774 | Окклюдер кардиологический (для закрытия дефекта межпредсердной перегородки ДМПП, множественных дефектов ДМПП и открытого овального окна (двухдисковое устройство)) | Штука | 2018-03-01 | Диаметр диска левого предсердия | >52 и ≤54 | Миллиметр
|  |  |  | Диаметр диска правого предсердия | >44 и ≤46 | Миллиметр
32.50.13.190-02773 | Окклюдер кардиологический (для закрытия дефекта межпредсердной перегородки ДМПП, множественных дефектов ДМПП и открытого овального окна (двухдисковое устройство)) | Штука | 2018-03-01 | Диаметр диска левого предсердия | >52 и ≤54 | Миллиметр
|  |  |  | Диаметр диска правого предсердия | >46 и ≤48 | Миллиметр
32.50.13.190-02772 | Окклюдер кардиологический (для закрытия дефекта межпредсердной перегородки ДМПП, множественных дефектов ДМПП и открытого овального окна (двухдисковое устройство)) | Штука | 2018-03-01 | Диаметр диска левого предсердия | >52 и ≤54 | Миллиметр
|  |  |  | Диаметр диска правого предсердия | >48 и ≤50 | Миллиметр
32.50.13.190-02771 | Окклюдер кардиологический (для закрытия дефекта межпредсердной перегородки ДМПП, множественных дефектов ДМПП и открытого овального окна (двухдисковое устройство)) | Штука | 2018-03-01 | Диаметр диска левого предсердия | >54 и ≤56 | Миллиметр
|  |  |  | Диаметр диска правого предсердия | ≥12 и ≤14 | Миллиметр
32.50.13.190-02770 | Окклюдер кардиологический (для закрытия дефекта межпредсердной перегородки ДМПП, множественных дефектов ДМПП и открытого овального окна (двухдисковое устройство)) | Штука | 2018-03-01 | Диаметр диска левого предсердия | >54 и ≤56 | Миллиметр
|  |  |  | Диаметр диска правого предсердия | >14 и ≤16 | Миллиметр
32.50.13.190-02769 | Окклюдер кардиологический (для закрытия дефекта межпредсердной перегородки ДМПП, множественных дефектов ДМПП и открытого овального окна (двухдисковое устройство)) | Штука | 2018-03-01 | Диаметр диска левого предсердия | >54 и ≤56 | Миллиметр
|  |  |  | Диаметр диска правого предсердия | >16 и ≤18 | Миллиметр
32.50.13.190-02768 | Окклюдер кардиологический (для закрытия дефекта межпредсердной перегородки ДМПП, множественных дефектов ДМПП и открытого овального окна (двухдисковое устройство)) | Штука | 2018-03-01 | Диаметр диска левого предсердия | >54 и ≤56 | Миллиметр
|  |  |  | Диаметр диска правого предсердия | >18 и ≤20 | Миллиметр
32.50.13.190-02767 | Окклюдер кардиологический (для закрытия дефекта межпредсердной перегородки ДМПП, множественных дефектов ДМПП и открытого овального окна (двухдисковое устройство)) | Штука | 2018-03-01 | Диаметр диска левого предсердия | >54 и ≤56 | Миллиметр
|  |  |  | Диаметр диска правого предсердия | >20 и ≤22 | Миллиметр
32.50.13.190-02766 | Окклюдер кардиологический (для закрытия дефекта межпредсердной перегородки ДМПП, множественных дефектов ДМПП и открытого овального окна (двухдисковое устройство)) | Штука | 2018-03-01 | Диаметр диска левого предсердия | >54 и ≤56 | Миллиметр
|  |  |  | Диаметр диска правого предсердия | >30 и ≤32 | Миллиметр
32.50.13.190-02765 | Окклюдер кардиологический (для закрытия дефекта межпредсердной перегородки ДМПП, множественных дефектов ДМПП и открытого овального окна (двухдисковое устройство)) | Штука | 2018-03-01 | Диаметр диска левого предсердия | >54 и ≤56 | Миллиметр
|  |  |  | Диаметр диска правого предсердия | >22 и ≤24 | Миллиметр
32.50.13.190-02764 | Окклюдер кардиологический (для закрытия дефекта межпредсердной перегородки ДМПП, множественных дефектов ДМПП и открытого овального окна (двухдисковое устройство)) | Штука | 2018-03-01 | Диаметр диска левого предсердия | >54 и ≤56 | Миллиметр
|  |  |  | Диаметр диска правого предсердия | >24 и ≤26 | Миллиметр
32.50.13.190-02763 | Окклюдер кардиологический (для закрытия дефекта межпредсердной перегородки ДМПП, множественных дефектов ДМПП и открытого овального окна (двухдисковое устройство)) | Штука | 2018-03-01 | Диаметр диска левого предсердия | >54 и ≤56 | Миллиметр
|  |  |  | Диаметр диска правого предсердия | >26 и ≤28 | Миллиметр
32.50.13.190-02762 | Окклюдер кардиологический (для закрытия дефекта межпредсердной перегородки ДМПП, множественных дефектов ДМПП и открытого овального окна (двухдисковое устройство)) | Штука | 2018-03-01 | Диаметр диска левого предсердия | >54 и ≤56 | Миллиметр
|  |  |  | Диаметр диска правого предсердия | >28 и ≤30 | Миллиметр
32.50.13.190-02761 | Окклюдер кардиологический (для закрытия дефекта межпредсердной перегородки ДМПП, множественных дефектов ДМПП и открытого овального окна (двухдисковое устройство)) | Штука | 2018-03-01 | Диаметр диска левого предсердия | >54 и ≤56 | Миллиметр
|  |  |  | Диаметр диска правого предсердия | >32 и ≤34 | Миллиметр
32.50.13.190-02760 | Окклюдер кардиологический (для закрытия дефекта межпредсердной перегородки ДМПП, множественных дефектов ДМПП и открытого овального окна (двухдисковое устройство)) | Штука | 2018-03-01 | Диаметр диска левого предсердия | >54 и ≤56 | Миллиметр
|  |  |  | Диаметр диска правого предсердия | >34 и ≤36 | Миллиметр
32.50.13.190-02759 | Окклюдер кардиологический (для закрытия дефекта межпредсердной перегородки ДМПП, множественных дефектов ДМПП и открытого овального окна (двухдисковое устройство)) | Штука | 2018-03-01 | Диаметр диска левого предсердия | >54 и ≤56 | Миллиметр
|  |  |  | Диаметр диска правого предсердия | >36 и ≤38 | Миллиметр
32.50.13.190-02758 | Окклюдер кардиологический (для закрытия дефекта межпредсердной перегородки ДМПП, множественных дефектов ДМПП и открытого овального окна (двухдисковое устройство)) | Штука | 2018-03-01 | Диаметр диска левого предсердия | >54 и ≤56 | Миллиметр
|  |  |  | Диаметр диска правого предсердия | >38 и ≤40 | Миллиметр
32.50.13.190-02757 | Окклюдер кардиологический (для закрытия дефекта межпредсердной перегородки ДМПП, множественных дефектов ДМПП и открытого овального окна (двухдисковое устройство)) | Штука | 2018-03-01 | Диаметр диска левого предсердия | >54 и ≤56 | Миллиметр
|  |  |  | Диаметр диска правого предсердия | >44 и ≤46 | Миллиметр
32.50.13.190-02756 | Окклюдер кардиологический (для закрытия дефекта межпредсердной перегородки ДМПП, множественных дефектов ДМПП и открытого овального окна (двухдисковое устройство)) | Штука | 2018-03-01 | Диаметр диска левого предсердия | >54 и ≤56 | Миллиметр
|  |  |  | Диаметр диска правого предсердия | >42 и ≤44 | Миллиметр
32.50.13.190-02755 | Окклюдер кардиологический (для закрытия дефекта межпредсердной перегородки ДМПП, множественных дефектов ДМПП и открытого овального окна (двухдисковое устройство)) | Штука | 2018-03-01 | Диаметр диска левого предсердия | >54 и ≤56 | Миллиметр
|  |  |  | Диаметр диска правого предсердия | >40 и ≤42 | Миллиметр
32.50.13.190-02754 | Окклюдер кардиологический (для закрытия дефекта межпредсердной перегородки ДМПП, множественных дефектов ДМПП и открытого овального окна (двухдисковое устройство)) | Штука | 2018-03-01 | Диаметр диска левого предсердия | >54 и ≤56 | Миллиметр
|  |  |  | Диаметр диска правого предсердия | >46 и ≤48 | Миллиметр
32.50.13.190-02753 | Окклюдер кардиологический (для закрытия дефекта межпредсердной перегородки ДМПП, множественных дефектов ДМПП и открытого овального окна (двухдисковое устройство)) | Штука | 2018-03-01 | Диаметр диска левого предсердия | >54 и ≤56 | Миллиметр
|  |  |  | Диаметр диска правого предсердия | >48 и ≤50 | Миллиметр
32.50.13.190-02752 | Окклюдер кардиологический (для закрытия дефекта межпредсердной перегородки ДМПП, множественных дефектов ДМПП и открытого овального окна (двухдисковое устройство)) | Штука | 2018-03-01 | Диаметр диска левого предсердия | >48 и ≤50 | Миллиметр
|  |  |  | Диаметр диска правого предсердия | >14 и ≤16 | Миллиметр
32.50.13.190-04503 | Окклюдер кардиологический (для закрытия открытого артериального потока ОАП (двухдисковое устройство)) | Штука | 2018-04-01 | Длина диска | ≥2 и ≤37; 5; 4; 8; 6; | Миллиметр
|  |  |  | Длина перешейка | >6 и ≤7; >4 и ≤5; >3 и ≤4; ≥2 и ≤3; >5 и ≤6 | Миллиметр
|  |  |  | Диаметр диска | >20 и ≤21; >18 и ≤19; >17 и ≤18; >15 и ≤16; >12 и ≤13; >9 и ≤10; >6 и ≤7; ≥4 и ≤5; >14 и ≤15; >11 и ≤12; >8 и ≤9; >10 и ≤11; >7 и ≤8; >19 и ≤20; >16 и ≤17; >13 и ≤14; >5 и ≤6 | Миллиметр
32.50.13.190-04502 | Окклюдер кардиологический (для закрытия открытого артериального потока ОАП (двухдисковое устройство)) | Штука | 2018-04-01 | Длина диска | ≥2 и ≤3 | Миллиметр
|  |  |  | Длина перешейка | ≥2 и ≤3 | Миллиметр
|  |  |  | Диаметр диска | ≥4 и ≤5 | Миллиметр
32.50.13.190-04501 | Окклюдер кардиологический (для закрытия открытого артериального потока ОАП (двухдисковое устройство)) | Штука | 2018-04-01 | Длина диска | 4; | Миллиметр
|  |  |  | Длина перешейка | ≥2 и ≤3 | Миллиметр
|  |  |  | Диаметр диска | ≥4 и ≤5 | Миллиметр
32.50.13.190-04500 | Окклюдер кардиологический (для закрытия открытого артериального потока ОАП (двухдисковое устройство)) | Штука | 2018-04-01 | Длина диска | 5; | Миллиметр
|  |  |  | Длина перешейка | ≥2 и ≤3 | Миллиметр
|  |  |  | Диаметр диска | ≥4 и ≤5 | Миллиметр
32.50.13.190-04499 | Окклюдер кардиологический (для закрытия открытого артериального потока ОАП (двухдисковое устройство)) | Штука | 2018-04-01 | Длина диска | 6; | Миллиметр
|  |  |  | Длина перешейка | >2 и ≤3 | Миллиметр
|  |  |  | Диаметр диска | ≥4 и ≤5 | Миллиметр
32.50.13.190-04498 | Окклюдер кардиологический (для закрытия открытого артериального потока ОАП (двухдисковое устройство)) | Штука | 2018-04-01 | Длина диска | 7; | Миллиметр
|  |  |  | Длина перешейка | ≥2 и ≤3 | Миллиметр
|  |  |  | Диаметр диска | ≥4 и ≤5 | Миллиметр
32.50.13.190-04497 | Окклюдер кардиологический (для закрытия открытого артериального потока ОАП (двухдисковое устройство)) | Штука | 2018-04-01 | Длина диска | 8; | Миллиметр
|  |  |  | Длина перешейка | ≥2 и ≤3 | Миллиметр
|  |  |  | Диаметр диска | ≥4 и ≤5 | Миллиметр
32.50.13.190-04496 | Окклюдер кардиологический (для закрытия открытого артериального потока ОАП (двухдисковое устройство)) | Штука | 2018-04-01 | Длина диска | ≥2 и ≤3 | Миллиметр
|  |  |  | Длина перешейка | ≥2 и ≤3 | Миллиметр
|  |  |  | Диаметр диска | >5 и ≤6 | Миллиметр
32.50.13.190-04495 | Окклюдер кардиологический (для закрытия открытого артериального потока ОАП (двухдисковое устройство)) | Штука | 2018-04-01 | Длина диска | 4; | Миллиметр
|  |  |  | Длина перешейка | ≥2 и ≤3 | Миллиметр
|  |  |  | Диаметр диска | >5 и ≤6 | Миллиметр
32.50.13.190-04494 | Окклюдер кардиологический (для закрытия открытого артериального потока ОАП (двухдисковое устройство)) | Штука | 2018-04-01 | Длина диска | 5; | Миллиметр
|  |  |  | Длина перешейка | ≥2 и ≤3 | Миллиметр
|  |  |  | Диаметр диска | >5 и ≤6 | Миллиметр
32.50.13.190-04493 | Окклюдер кардиологический (для закрытия открытого артериального потока ОАП (двухдисковое устройство)) | Штука | 2018-04-01 | Длина диска | 6; | Миллиметр
|  |  |  | Длина перешейка | ≥2 и ≤3 | Миллиметр
|  |  |  | Диаметр диска | >5 и ≤6 | Миллиметр
32.50.13.190-04492 | Окклюдер кардиологический (для закрытия открытого артериального потока ОАП (двухдисковое устройство)) | Штука | 2018-04-01 | Длина диска | 7; | Миллиметр
|  |  |  | Длина перешейка | ≥2 и ≤3 | Миллиметр
|  |  |  | Диаметр диска | >5 и ≤6 | Миллиметр
32.50.13.190-04491 | Окклюдер кардиологический (для закрытия открытого артериального потока ОАП (двухдисковое устройство)) | Штука | 2018-04-01 | Длина диска | 8; | Миллиметр
|  |  |  | Длина перешейка | ≥2 и ≤3 | Миллиметр
|  |  |  | Диаметр диска | >5 и ≤6 | Миллиметр
32.50.13.190-04490 | Окклюдер кардиологический (для закрытия открытого артериального потока ОАП (двухдисковое устройство)) | Штука | 2018-04-01 | Длина диска | ≥2 и ≤3 | Миллиметр
|  |  |  | Длина перешейка | ≥2 и ≤3 | Миллиметр
|  |  |  | Диаметр диска | >6 и ≤7 | Миллиметр
32.50.13.190-04489 | Окклюдер кардиологический (для закрытия открытого артериального потока ОАП (двухдисковое устройство)) | Штука | 2018-04-01 | Длина диска | 4; | Миллиметр
|  |  |  | Длина перешейка | ≥2 и ≤3 | Миллиметр
|  |  |  | Диаметр диска | >6 и ≤7 | Миллиметр
32.50.13.190-04488 | Окклюдер кардиологический (для закрытия открытого артериального потока ОАП (двухдисковое устройство)) | Штука | 2018-04-01 | Длина диска | 5; | Миллиметр
|  |  |  | Длина перешейка | ≥2 и ≤3 | Миллиметр
|  |  |  | Диаметр диска | >6 и ≤7 | Миллиметр
32.50.13.190-04487 | Окклюдер кардиологический (для закрытия открытого артериального потока ОАП (двухдисковое устройство)) | Штука | 2018-04-01 | Длина диска | 6; | Миллиметр
|  |  |  | Длина перешейка | ≥2 и ≤3 | Миллиметр
|  |  |  | Диаметр диска | >6 и ≤7 | Миллиметр
32.50.13.190-04486 | Окклюдер кардиологический (для закрытия открытого артериального потока ОАП (двухдисковое устройство)) | Штука | 2018-04-01 | Длина диска | 7; | Миллиметр
|  |  |  | Длина перешейка | ≥2 и ≤3 | Миллиметр
|  |  |  | Диаметр диска | >6 и ≤7 | Миллиметр
32.50.13.190-04485 | Окклюдер кардиологический (для закрытия открытого артериального потока ОАП (двухдисковое устройство)) | Штука | 2018-04-01 | Длина диска | 8; | Миллиметр
|  |  |  | Длина перешейка | ≥2 и ≤3 | Миллиметр
|  |  |  | Диаметр диска | >6 и ≤7 | Миллиметр
32.50.13.190-04484 | Окклюдер кардиологический (для закрытия открытого артериального потока ОАП (двухдисковое устройство)) | Штука | 2018-04-01 | Длина диска | ≥2 и ≤3 | Миллиметр
|  |  |  | Длина перешейка | ≥2 и ≤3 | Миллиметр
|  |  |  | Диаметр диска | >7 и ≤8 | Миллиметр
32.50.13.190-04483 | Окклюдер кардиологический (для закрытия открытого артериального потока ОАП (двухдисковое устройство)) | Штука | 2018-04-01 | Длина диска | 4; | Миллиметр
|  |  |  | Длина перешейка | ≥2 и ≤3 | Миллиметр
|  |  |  | Диаметр диска | >7 и ≤8 | Миллиметр
32.50.13.190-04482 | Окклюдер кардиологический (для закрытия открытого артериального потока ОАП (двухдисковое устройство)) | Штука | 2018-04-01 | Длина диска | 5; | Миллиметр
|  |  |  | Длина перешейка | ≥2 и ≤3 | Миллиметр
|  |  |  | Диаметр диска | >7 и ≤8 | Миллиметр
32.50.13.190-04481 | Окклюдер кардиологический (для закрытия открытого артериального потока ОАП (двухдисковое устройство)) | Штука | 2018-04-01 | Длина диска | 6; | Миллиметр
|  |  |  | Длина перешейка | ≥2 и ≤3 | Миллиметр
|  |  |  | Диаметр диска | >7 и ≤8 | Миллиметр
32.50.13.190-04480 | Окклюдер кардиологический (для закрытия открытого артериального потока ОАП (двухдисковое устройство)) | Штука | 2018-04-01 | Длина диска | 7; | Миллиметр
|  |  |  | Длина перешейка | ≥2 и ≤3 | Миллиметр
|  |  |  | Диаметр диска | >7 и ≤8 | Миллиметр
32.50.13.190-04479 | Окклюдер кардиологический (для закрытия открытого артериального потока ОАП (двухдисковое устройство)) | Штука | 2018-04-01 | Длина диска | 8; | Миллиметр
|  |  |  | Длина перешейка | ≥2 и ≤3 | Миллиметр
|  |  |  | Диаметр диска | >7 и ≤8 | Миллиметр
32.50.13.190-04478 | Окклюдер кардиологический (для закрытия открытого артериального потока ОАП (двухдисковое устройство)) | Штука | 2018-04-01 | Длина диска | ≥2 и ≤3 | Миллиметр
|  |  |  | Длина перешейка | ≥2 и ≤3 | Миллиметр
|  |  |  | Диаметр диска | >8 и ≤9 | Миллиметр
32.50.13.190-04477 | Окклюдер кардиологический (для закрытия открытого артериального потока ОАП (двухдисковое устройство)) | Штука | 2018-04-01 | Длина диска | 4; | Миллиметр
|  |  |  | Длина перешейка | ≥2 и ≤3 | Миллиметр
|  |  |  | Диаметр диска | >8 и ≤9 | Миллиметр
32.50.13.190-04476 | Окклюдер кардиологический (для закрытия открытого артериального потока ОАП (двухдисковое устройство)) | Штука | 2018-04-01 | Длина диска | 5; | Миллиметр
|  |  |  | Длина перешейка | ≥2 и ≤3 | Миллиметр
|  |  |  | Диаметр диска | >8 и ≤9 | Миллиметр
32.50.13.190-04475 | Окклюдер кардиологический (для закрытия открытого артериального потока ОАП (двухдисковое устройство)) | Штука | 2018-04-01 | Длина диска | 6; | Миллиметр
|  |  |  | Длина перешейка | ≥2 и ≤3 | Миллиметр
|  |  |  | Диаметр диска | >8 и ≤9 | Миллиметр
32.50.13.190-04474 | Окклюдер кардиологический (для закрытия открытого артериального потока ОАП (двухдисковое устройство)) | Штука | 2018-04-01 | Длина диска | 7; | Миллиметр
|  |  |  | Длина перешейка | ≥2 и ≤3 | Миллиметр
|  |  |  | Диаметр диска | >8 и ≤9 | Миллиметр
32.50.13.190-04473 | Окклюдер кардиологический (для закрытия открытого артериального потока ОАП (двухдисковое устройство)) | Штука | 2018-04-01 | Длина диска | 8; | Миллиметр
|  |  |  | Длина перешейка | ≥2 и ≤3 | Миллиметр
|  |  |  | Диаметр диска | >8 и ≤9 | Миллиметр
32.50.13.190-04472 | Окклюдер кардиологический (для закрытия открытого артериального потока ОАП (двухдисковое устройство)) | Штука | 2018-04-01 | Длина диска | ≥2 и ≤3 | Миллиметр
|  |  |  | Длина перешейка | ≥2 и ≤3 | Миллиметр
|  |  |  | Диаметр диска | >9 и ≤10 | Миллиметр
32.50.13.190-04471 | Окклюдер кардиологический (для закрытия открытого артериального потока ОАП (двухдисковое устройство)) | Штука | 2018-04-01 | Длина диска | 4; | Миллиметр
|  |  |  | Длина перешейка | ≥2 и ≤3 | Миллиметр
|  |  |  | Диаметр диска | >9 и ≤10 | Миллиметр
32.50.13.190-04470 | Окклюдер кардиологический (для закрытия открытого артериального потока ОАП (двухдисковое устройство)) | Штука | 2018-04-01 | Длина диска | 5; | Миллиметр
|  |  |  | Длина перешейка | ≥2 и ≤3 | Миллиметр
|  |  |  | Диаметр диска | >9 и ≤10 | Миллиметр
32.50.13.190-04469 | Окклюдер кардиологический (для закрытия открытого артериального потока ОАП (двухдисковое устройство)) | Штука | 2018-04-01 | Длина диска | 6; | Миллиметр
|  |  |  | Длина перешейка | ≥2 и ≤3 | Миллиметр
|  |  |  | Диаметр диска | >9 и ≤10 | Миллиметр
32.50.13.190-04468 | Окклюдер кардиологический (для закрытия открытого артериального потока ОАП (двухдисковое устройство)) | Штука | 2018-04-01 | Длина диска | 7; | Миллиметр
|  |  |  | Длина перешейка | ≥2 и ≤3 | Миллиметр
|  |  |  | Диаметр диска | >9 и ≤10 | Миллиметр
32.50.13.190-04467 | Окклюдер кардиологический (для закрытия открытого артериального потока ОАП (двухдисковое устройство)) | Штука | 2018-04-01 | Длина диска | 8; | Миллиметр
|  |  |  | Длина перешейка | ≥2 и ≤3 | Миллиметр
|  |  |  | Диаметр диска | >9 и ≤10 | Миллиметр
32.50.13.190-04466 | Окклюдер кардиологический (для закрытия открытого артериального потока ОАП (двухдисковое устройство)) | Штука | 2018-04-01 | Длина диска | ≥2 и ≤3 | Миллиметр
|  |  |  | Длина перешейка | ≥2 и ≤3 | Миллиметр
|  |  |  | Диаметр диска | >10 и ≤11 | Миллиметр
32.50.13.190-04465 | Окклюдер кардиологический (для закрытия открытого артериального потока ОАП (двухдисковое устройство)) | Штука | 2018-04-01 | Длина диска | 4; | Миллиметр
|  |  |  | Длина перешейка | ≥2 и ≤3 | Миллиметр
|  |  |  | Диаметр диска | >10 и ≤11 | Миллиметр
32.50.13.190-04464 | Окклюдер кардиологический (для закрытия открытого артериального потока ОАП (двухдисковое устройство)) | Штука | 2018-04-01 | Длина диска | 5; | Миллиметр
|  |  |  | Длина перешейка | ≥2 и ≤3 | Миллиметр
|  |  |  | Диаметр диска | >10 и ≤11 | Миллиметр
32.50.13.190-04463 | Окклюдер кардиологический (для закрытия открытого артериального потока ОАП (двухдисковое устройство)) | Штука | 2018-04-01 | Длина диска | 6; | Миллиметр
|  |  |  | Длина перешейка | ≥2 и ≤3 | Миллиметр
|  |  |  | Диаметр диска | >10 и ≤11 | Миллиметр
32.50.13.190-04462 | Окклюдер кардиологический (для закрытия открытого артериального потока ОАП (двухдисковое устройство)) | Штука | 2018-04-01 | Длина диска | 7; | Миллиметр
|  |  |  | Длина перешейка | ≥2 и ≤3 | Миллиметр
|  |  |  | Диаметр диска | >10 и ≤11 | Миллиметр
32.50.13.190-04461 | Окклюдер кардиологический (для закрытия открытого артериального потока ОАП (двухдисковое устройство)) | Штука | 2018-04-01 | Длина диска | 8; | Миллиметр
|  |  |  | Длина перешейка | ≥2 и ≤3 | Миллиметр
|  |  |  | Диаметр диска | >10 и ≤11 | Миллиметр
32.50.13.190-04460 | Окклюдер кардиологический (для закрытия открытого артериального потока ОАП (двухдисковое устройство)) | Штука | 2018-04-01 | Длина диска | ≥2 и ≤3 | Миллиметр
|  |  |  | Длина перешейка | ≥2 и ≤3 | Миллиметр
|  |  |  | Диаметр диска | >11 и ≤12 | Миллиметр
32.50.13.190-04459 | Окклюдер кардиологический (для закрытия открытого артериального потока ОАП (двухдисковое устройство)) | Штука | 2018-04-01 | Длина диска | 4; | Миллиметр
|  |  |  | Длина перешейка | ≥2 и ≤3 | Миллиметр
|  |  |  | Диаметр диска | >11 и ≤12 | Миллиметр
32.50.13.190-04458 | Окклюдер кардиологический (для закрытия открытого артериального потока ОАП (двухдисковое устройство)) | Штука | 2018-04-01 | Длина диска | 5; | Миллиметр
|  |  |  | Длина перешейка | ≥2 и ≤3 | Миллиметр
|  |  |  | Диаметр диска | >11 и ≤12 | Миллиметр
32.50.13.190-04457 | Окклюдер кардиологический (для закрытия открытого артериального потока ОАП (двухдисковое устройство)) | Штука | 2018-04-01 | Длина диска | 6; | Миллиметр
|  |  |  | Длина перешейка | ≥2 и ≤3 | Миллиметр
|  |  |  | Диаметр диска | >11 и ≤12 | Миллиметр
32.50.13.190-04456 | Окклюдер кардиологический (для закрытия открытого артериального потока ОАП (двухдисковое устройство)) | Штука | 2018-04-01 | Длина диска | 7; | Миллиметр
|  |  |  | Длина перешейка | ≥2 и ≤3 | Миллиметр
|  |  |  | Диаметр диска | >11 и ≤12 | Миллиметр
32.50.13.190-04455 | Окклюдер кардиологический (для закрытия открытого артериального потока ОАП (двухдисковое устройство)) | Штука | 2018-04-01 | Длина диска | 8; | Миллиметр
|  |  |  | Длина перешейка | ≥2 и ≤3 | Миллиметр
|  |  |  | Диаметр диска | >11 и ≤12 | Миллиметр
32.50.13.190-04454 | Окклюдер кардиологический (для закрытия открытого артериального потока ОАП (двухдисковое устройство)) | Штука | 2018-04-01 | Длина диска | ≥2 и ≤3 | Миллиметр
|  |  |  | Длина перешейка | ≥2 и ≤3 | Миллиметр
|  |  |  | Диаметр диска | >12 и ≤13 | Миллиметр
32.50.13.190-04453 | Окклюдер кардиологический (для закрытия открытого артериального потока ОАП (двухдисковое устройство)) | Штука | 2018-04-01 | Длина диска | 4; | Миллиметр
|  |  |  | Длина перешейка | ≥2 и ≤3 | Миллиметр
|  |  |  | Диаметр диска | >12 и ≤13 | Миллиметр
32.50.13.190-04452 | Окклюдер кардиологический (для закрытия открытого артериального потока ОАП (двухдисковое устройство)) | Штука | 2018-04-01 | Длина диска | 5; | Миллиметр
|  |  |  | Длина перешейка | ≥2 и ≤3 | Миллиметр
|  |  |  | Диаметр диска | >12 и ≤13 | Миллиметр
32.50.13.190-04451 | Окклюдер кардиологический (для закрытия открытого артериального потока ОАП (двухдисковое устройство)) | Штука | 2018-04-01 | Длина диска | 6; | Миллиметр
|  |  |  | Длина перешейка | ≥2 и ≤3 | Миллиметр
|  |  |  | Диаметр диска | >12 и ≤13 | Миллиметр
32.50.13.190-04450 | Окклюдер кардиологический (для закрытия открытого артериального потока ОАП (двухдисковое устройство)) | Штука | 2018-04-01 | Длина диска | 7; | Миллиметр
|  |  |  | Длина перешейка | ≥2 и ≤3 | Миллиметр
|  |  |  | Диаметр диска | >12 и ≤13 | Миллиметр
32.50.13.190-04449 | Окклюдер кардиологический (для закрытия открытого артериального потока ОАП (двухдисковое устройство)) | Штука | 2018-04-01 | Длина диска | 8; | Миллиметр
|  |  |  | Длина перешейка | ≥2 и ≤3 | Миллиметр
|  |  |  | Диаметр диска | >12 и ≤13 | Миллиметр
32.50.13.190-04448 | Окклюдер кардиологический (для закрытия открытого артериального потока ОАП (двухдисковое устройство)) | Штука | 2018-04-01 | Длина диска | ≥2 и ≤3 | Миллиметр
|  |  |  | Длина перешейка | ≥2 и ≤3 | Миллиметр
|  |  |  | Диаметр диска | >13 и ≤14 | Миллиметр
32.50.13.190-04447 | Окклюдер кардиологический (для закрытия открытого артериального потока ОАП (двухдисковое устройство)) | Штука | 2018-04-01 | Длина диска | 4; | Миллиметр
|  |  |  | Длина перешейка | ≥2 и ≤3 | Миллиметр
|  |  |  | Диаметр диска | >13 и ≤14 | Миллиметр
32.50.13.190-04446 | Окклюдер кардиологический (для закрытия открытого артериального потока ОАП (двухдисковое устройство)) | Штука | 2018-04-01 | Длина диска | 5; | Миллиметр
|  |  |  | Длина перешейка | ≥2 и ≤3 | Миллиметр
|  |  |  | Диаметр диска | >13 и ≤14 | Миллиметр
32.50.13.190-04445 | Окклюдер кардиологический (для закрытия открытого артериального потока ОАП (двухдисковое устройство)) | Штука | 2018-04-01 | Длина диска | 6; | Миллиметр
|  |  |  | Длина перешейка | ≥2 и ≤3 | Миллиметр
|  |  |  | Диаметр диска | >13 и ≤14 | Миллиметр
32.50.13.190-04444 | Окклюдер кардиологический (для закрытия открытого артериального потока ОАП (двухдисковое устройство)) | Штука | 2018-04-01 | Длина диска | 7; | Миллиметр
|  |  |  | Длина перешейка | ≥2 и ≤3 | Миллиметр
|  |  |  | Диаметр диска | >13 и ≤14 | Миллиметр
32.50.13.190-04443 | Окклюдер кардиологический (для закрытия открытого артериального потока ОАП (двухдисковое устройство)) | Штука | 2018-04-01 | Длина диска | 8; | Миллиметр
|  |  |  | Длина перешейка | ≥2 и ≤3 | Миллиметр
|  |  |  | Диаметр диска | >13 и ≤14 | Миллиметр
32.50.13.190-04442 | Окклюдер кардиологический (для закрытия открытого артериального потока ОАП (двухдисковое устройство)) | Штука | 2018-04-01 | Длина диска | ≥2 и ≤3 | Миллиметр
|  |  |  | Длина перешейка | ≥2 и ≤3 | Миллиметр
|  |  |  | Диаметр диска | >14 и ≤15 | Миллиметр
32.50.13.190-04441 | Окклюдер кардиологический (для закрытия открытого артериального потока ОАП (двухдисковое устройство)) | Штука | 2018-04-01 | Длина диска | 4; | Миллиметр
|  |  |  | Длина перешейка | ≥2 и ≤3 | Миллиметр
|  |  |  | Диаметр диска | >14 и ≤15 | Миллиметр
32.50.13.190-04440 | Окклюдер кардиологический (для закрытия открытого артериального потока ОАП (двухдисковое устройство)) | Штука | 2018-04-01 | Длина диска | 5; | Миллиметр
|  |  |  | Длина перешейка | ≥2 и ≤3 | Миллиметр
|  |  |  | Диаметр диска | >14 и ≤15 | Миллиметр
32.50.13.190-04439 | Окклюдер кардиологический (для закрытия открытого артериального потока ОАП (двухдисковое устройство)) | Штука | 2018-04-01 | Длина диска | 6; | Миллиметр
|  |  |  | Длина перешейка | ≥2 и ≤3 | Миллиметр
|  |  |  | Диаметр диска | >14 и ≤15 | Миллиметр
32.50.13.190-04438 | Окклюдер кардиологический (для закрытия открытого артериального потока ОАП (двухдисковое устройство)) | Штука | 2018-04-01 | Длина диска | 7; | Миллиметр
|  |  |  | Длина перешейка | ≥2 и ≤3 | Миллиметр
|  |  |  | Диаметр диска | >14 и ≤15 | Миллиметр
32.50.13.190-04437 | Окклюдер кардиологический (для закрытия открытого артериального потока ОАП (двухдисковое устройство)) | Штука | 2018-04-01 | Длина диска | 8; | Миллиметр
|  |  |  | Длина перешейка | ≥2 и ≤3 | Миллиметр
|  |  |  | Диаметр диска | >14 и ≤15 | Миллиметр
32.50.13.190-04436 | Окклюдер кардиологический (для закрытия открытого артериального потока ОАП (двухдисковое устройство)) | Штука | 2018-04-01 | Длина диска | ≥2 и ≤3 | Миллиметр
|  |  |  | Длина перешейка | ≥2 и ≤3 | Миллиметр
|  |  |  | Диаметр диска | >15 и ≤16 | Миллиметр
32.50.13.190-04435 | Окклюдер кардиологический (для закрытия открытого артериального потока ОАП (двухдисковое устройство)) | Штука | 2018-04-01 | Длина диска | 4; | Миллиметр
|  |  |  | Длина перешейка | ≥2 и ≤3 | Миллиметр
|  |  |  | Диаметр диска | >15 и ≤16 | Миллиметр
32.50.13.190-04434 | Окклюдер кардиологический (для закрытия открытого артериального потока ОАП (двухдисковое устройство)) | Штука | 2018-04-01 | Длина диска | 5; | Миллиметр
|  |  |  | Длина перешейка | ≥2 и ≤3 | Миллиметр
|  |  |  | Диаметр диска | >15 и ≤16 | Миллиметр
32.50.13.190-04433 | Окклюдер кардиологический (для закрытия открытого артериального потока ОАП (двухдисковое устройство)) | Штука | 2018-04-01 | Длина диска | 6; | Миллиметр
|  |  |  | Длина перешейка | ≥2 и ≤3 | Миллиметр
|  |  |  | Диаметр диска | >15 и ≤16 | Миллиметр
32.50.13.190-04432 | Окклюдер кардиологический (для закрытия открытого артериального потока ОАП (двухдисковое устройство)) | Штука | 2018-04-01 | Длина диска | 7; | Миллиметр
|  |  |  | Длина перешейка | ≥2 и ≤3 | Миллиметр
|  |  |  | Диаметр диска | >15 и ≤16 | Миллиметр
32.50.13.190-04431 | Окклюдер кардиологический (для закрытия открытого артериального потока ОАП (двухдисковое устройство)) | Штука | 2018-04-01 | Длина диска | 8; | Миллиметр
|  |  |  | Длина перешейка | ≥2 и ≤3 | Миллиметр
|  |  |  | Диаметр диска | >15 и ≤16 | Миллиметр
32.50.13.190-04430 | Окклюдер кардиологический (для закрытия открытого артериального потока ОАП (двухдисковое устройство)) | Штука | 2018-04-01 | Длина диска | ≥2 и ≤3 | Миллиметр
|  |  |  | Длина перешейка | ≥2 и ≤3 | Миллиметр
|  |  |  | Диаметр диска | >16 и ≤17 | Миллиметр
32.50.13.190-04429 | Окклюдер кардиологический (для закрытия открытого артериального потока ОАП (двухдисковое устройство)) | Штука | 2018-04-01 | Длина диска | 4; | Миллиметр
|  |  |  | Длина перешейка | ≥2 и ≤3 | Миллиметр
|  |  |  | Диаметр диска | >16 и ≤17 | Миллиметр
32.50.13.190-04428 | Окклюдер кардиологический (для закрытия открытого артериального потока ОАП (двухдисковое устройство)) | Штука | 2018-04-01 | Длина диска | 5; | Миллиметр
|  |  |  | Длина перешейка | ≥2 и ≤3 | Миллиметр
|  |  |  | Диаметр диска | >16 и ≤17 | Миллиметр
32.50.13.190-04427 | Окклюдер кардиологический (для закрытия открытого артериального потока ОАП (двухдисковое устройство)) | Штука | 2018-04-01 | Длина диска | 6; | Миллиметр
|  |  |  | Длина перешейка | ≥2 и ≤3 | Миллиметр
|  |  |  | Диаметр диска | >16 и ≤17 | Миллиметр
32.50.13.190-04426 | Окклюдер кардиологический (для закрытия открытого артериального потока ОАП (двухдисковое устройство)) | Штука | 2018-04-01 | Длина диска | 7; | Миллиметр
|  |  |  | Длина перешейка | ≥2 и ≤3 | Миллиметр
|  |  |  | Диаметр диска | >16 и ≤17 | Миллиметр
32.50.13.190-04425 | Окклюдер кардиологический (для закрытия открытого артериального потока ОАП (двухдисковое устройство)) | Штука | 2018-04-01 | Длина диска | 8; | Миллиметр
|  |  |  | Длина перешейка | ≥2 и ≤3 | Миллиметр
|  |  |  | Диаметр диска | >16 и ≤17 | Миллиметр
32.50.13.190-04424 | Окклюдер кардиологический (для закрытия открытого артериального потока ОАП (двухдисковое устройство)) | Штука | 2018-04-01 | Длина диска | ≥2 и ≤3 | Миллиметр
|  |  |  | Длина перешейка | ≥2 и ≤3 | Миллиметр
|  |  |  | Диаметр диска | >17 и ≤18 | Миллиметр
32.50.13.190-04423 | Окклюдер кардиологический (для закрытия открытого артериального потока ОАП (двухдисковое устройство)) | Штука | 2018-04-01 | Длина диска | 4; | Миллиметр
|  |  |  | Длина перешейка | ≥2 и ≤3 | Миллиметр
|  |  |  | Диаметр диска | >17 и ≤18 | Миллиметр
32.50.13.190-04422 | Окклюдер кардиологический (для закрытия открытого артериального потока ОАП (двухдисковое устройство)) | Штука | 2018-04-01 | Длина диска | 5; | Миллиметр
|  |  |  | Длина перешейка | ≥2 и ≤3 | Миллиметр
|  |  |  | Диаметр диска | >17 и ≤18 | Миллиметр
32.50.13.190-04421 | Окклюдер кардиологический (для закрытия открытого артериального потока ОАП (двухдисковое устройство)) | Штука | 2018-04-01 | Длина диска | 6; | Миллиметр
|  |  |  | Длина перешейка | ≥2 и ≤3 | Миллиметр
|  |  |  | Диаметр диска | >17 и ≤18 | Миллиметр
32.50.13.190-04420 | Окклюдер кардиологический (для закрытия открытого артериального потока ОАП (двухдисковое устройство)) | Штука | 2018-04-01 | Длина диска | 7; | Миллиметр
|  |  |  | Длина перешейка | ≥2 и ≤3 | Миллиметр
|  |  |  | Диаметр диска | >17 и ≤18 | Миллиметр
32.50.13.190-04419 | Окклюдер кардиологический (для закрытия открытого артериального потока ОАП (двухдисковое устройство)) | Штука | 2018-04-01 | Длина диска | 7; | Миллиметр
|  |  |  | Длина перешейка | ≥2 и ≤3 | Миллиметр
|  |  |  | Диаметр диска | >17 и ≤18 | Миллиметр
32.50.13.190-04418 | Окклюдер кардиологический (для закрытия открытого артериального потока ОАП (двухдисковое устройство)) | Штука | 2018-04-01 | Длина диска | ≥2 и ≤3 | Миллиметр
|  |  |  | Длина перешейка | ≥2 и ≤3 | Миллиметр
|  |  |  | Диаметр диска | >18 и ≤19 | Миллиметр
32.50.13.190-04417 | Окклюдер кардиологический (для закрытия открытого артериального потока ОАП (двухдисковое устройство)) | Штука | 2018-04-01 | Длина диска | 4; | Миллиметр
|  |  |  | Длина перешейка | ≥2 и ≤3 | Миллиметр
|  |  |  | Диаметр диска | >18 и ≤19 | Миллиметр
32.50.13.190-04416 | Окклюдер кардиологический (для закрытия открытого артериального потока ОАП (двухдисковое устройство)) | Штука | 2018-04-01 | Длина диска | 5; | Миллиметр
|  |  |  | Длина перешейка | ≥2 и ≤3 | Миллиметр
|  |  |  | Диаметр диска | >18 и ≤19 | Миллиметр
32.50.13.190-04415 | Окклюдер кардиологический (для закрытия открытого артериального потока ОАП (двухдисковое устройство)) | Штука | 2018-04-01 | Длина диска | 6; | Миллиметр
|  |  |  | Длина перешейка | ≥2 и ≤3 | Миллиметр
|  |  |  | Диаметр диска | >18 и ≤19 | Миллиметр
32.50.13.190-04414 | Окклюдер кардиологический (для закрытия открытого артериального потока ОАП (двухдисковое устройство)) | Штука | 2018-04-01 | Длина диска | 7; | Миллиметр
|  |  |  | Длина перешейка | ≥2 и ≤3 | Миллиметр
|  |  |  | Диаметр диска | >18 и ≤19 | Миллиметр
32.50.13.190-04413 | Окклюдер кардиологический (для закрытия открытого артериального потока ОАП (двухдисковое устройство)) | Штука | 2018-04-01 | Длина диска | 8; | Миллиметр
|  |  |  | Длина перешейка | ≥2 и ≤3 | Миллиметр
|  |  |  | Диаметр диска | >18 и ≤19 | Миллиметр
32.50.13.190-04412 | Окклюдер кардиологический (для закрытия открытого артериального потока ОАП (двухдисковое устройство)) | Штука | 2018-04-01 | Длина диска | ≥2 и ≤3 | Миллиметр
|  |  |  | Длина перешейка | ≥2 и ≤3 | Миллиметр
|  |  |  | Диаметр диска | >19 и ≤20 | Миллиметр
32.50.13.190-04411 | Окклюдер кардиологический (для закрытия открытого артериального потока ОАП (двухдисковое устройство)) | Штука | 2018-04-01 | Длина диска | 4; | Миллиметр
|  |  |  | Длина перешейка | ≥2 и ≤3 | Миллиметр
|  |  |  | Диаметр диска | >19 и ≤20 | Миллиметр
32.50.13.190-04410 | Окклюдер кардиологический (для закрытия открытого артериального потока ОАП (двухдисковое устройство)) | Штука | 2018-04-01 | Длина диска | 5; | Миллиметр
|  |  |  | Длина перешейка | ≥2 и ≤3 | Миллиметр
|  |  |  | Диаметр диска | >19 и ≤20 | Миллиметр
32.50.13.190-04409 | Окклюдер кардиологический (для закрытия открытого артериального потока ОАП (двухдисковое устройство)) | Штука | 2018-04-01 | Длина диска | 6; | Миллиметр
|  |  |  | Длина перешейка | ≥2 и ≤3 | Миллиметр
|  |  |  | Диаметр диска | >19 и ≤20 | Миллиметр
32.50.13.190-04408 | Окклюдер кардиологический (для закрытия открытого артериального потока ОАП (двухдисковое устройство)) | Штука | 2018-04-01 | Длина диска | 7; | Миллиметр
|  |  |  | Длина перешейка | ≥2 и ≤3 | Миллиметр
|  |  |  | Диаметр диска | >19 и ≤20 | Миллиметр
32.50.13.190-04407 | Окклюдер кардиологический (для закрытия открытого артериального потока ОАП (двухдисковое устройство)) | Штука | 2018-04-01 | Длина диска | 8; | Миллиметр
|  |  |  | Длина перешейка | ≥2 и ≤3 | Миллиметр
|  |  |  | Диаметр диска | >19 и ≤20 | Миллиметр
32.50.13.190-04406 | Окклюдер кардиологический (для закрытия открытого артериального потока ОАП (двухдисковое устройство)) | Штука | 2018-04-01 | Длина диска | ≥2 и ≤3 | Миллиметр
|  |  |  | Длина перешейка | ≥2 и ≤3 | Миллиметр
|  |  |  | Диаметр диска | >20 и ≤21 | Миллиметр
32.50.13.190-04405 | Окклюдер кардиологический (для закрытия открытого артериального потока ОАП (двухдисковое устройство)) | Штука | 2018-04-01 | Длина диска | 4; | Миллиметр
|  |  |  | Длина перешейка | ≥2 и ≤3 | Миллиметр
|  |  |  | Диаметр диска | >20 и ≤21 | Миллиметр
32.50.13.190-04404 | Окклюдер кардиологический (для закрытия открытого артериального потока ОАП (двухдисковое устройство)) | Штука | 2018-04-01 | Длина диска | 5; | Миллиметр
|  |  |  | Длина перешейка | ≥2 и ≤3 | Миллиметр
|  |  |  | Диаметр диска | >20 и ≤21 | Миллиметр
32.50.13.190-04403 | Окклюдер кардиологический (для закрытия открытого артериального потока ОАП (двухдисковое устройство)) | Штука | 2018-04-01 | Длина диска | 6; | Миллиметр
|  |  |  | Длина перешейка | ≥2 и ≤3 | Миллиметр
|  |  |  | Диаметр диска | >20 и ≤21 | Миллиметр
32.50.13.190-04402 | Окклюдер кардиологический (для закрытия открытого артериального потока ОАП (двухдисковое устройство)) | Штука | 2018-04-01 | Длина диска | 7; | Миллиметр
|  |  |  | Длина перешейка | ≥2 и ≤3 | Миллиметр
|  |  |  | Диаметр диска | >20 и ≤21 | Миллиметр
32.50.13.190-04401 | Окклюдер кардиологический (для закрытия открытого артериального потока ОАП (двухдисковое устройство)) | Штука | 2018-04-01 | Длина диска | 8; | Миллиметр
|  |  |  | Длина перешейка | ≥2 и ≤3 | Миллиметр
|  |  |  | Диаметр диска | >20 и ≤21 | Миллиметр
32.50.13.190-04400 | Окклюдер кардиологический (для закрытия открытого артериального потока ОАП (двухдисковое устройство)) | Штука | 2018-04-01 | Длина диска | ≥2 и ≤3 | Миллиметр
|  |  |  | Длина перешейка | >3 и ≤4 | Миллиметр
|  |  |  | Диаметр диска | ≥4 и ≤5 | Миллиметр
32.50.13.190-04399 | Окклюдер кардиологический (для закрытия открытого артериального потока ОАП (двухдисковое устройство)) | Штука | 2018-04-01 | Длина диска | 4; | Миллиметр
|  |  |  | Длина перешейка | >3 и ≤4 | Миллиметр
|  |  |  | Диаметр диска | ≥4 и ≤5 | Миллиметр
32.50.13.190-04398 | Окклюдер кардиологический (для закрытия открытого артериального потока ОАП (двухдисковое устройство)) | Штука | 2018-04-01 | Длина диска | 5; | Миллиметр
|  |  |  | Длина перешейка | >3 и ≤4 | Миллиметр
|  |  |  | Диаметр диска | ≥4 и ≤5 | Миллиметр
32.50.13.190-04397 | Окклюдер кардиологический (для закрытия открытого артериального потока ОАП (двухдисковое устройство)) | Штука | 2018-04-01 | Длина диска | 6; | Миллиметр
|  |  |  | Длина перешейка | >3 и ≤4 | Миллиметр
|  |  |  | Диаметр диска | ≥4 и ≤5 | Миллиметр
32.50.13.190-04396 | Окклюдер кардиологический (для закрытия открытого артериального потока ОАП (двухдисковое устройство)) | Штука | 2018-04-01 | Длина диска | 7; | Миллиметр
|  |  |  | Длина перешейка | >3 и ≤4 | Миллиметр
|  |  |  | Диаметр диска | ≥4 и ≤5 | Миллиметр
32.50.13.190-04395 | Окклюдер кардиологический (для закрытия открытого артериального потока ОАП (двухдисковое устройство)) | Штука | 2018-04-01 | Длина диска | 8; | Миллиметр
|  |  |  | Длина перешейка | >3 и ≤4 | Миллиметр
|  |  |  | Диаметр диска | ≥4 и ≤5 | Миллиметр
32.50.13.190-04394 | Окклюдер кардиологический (для закрытия открытого артериального потока ОАП (двухдисковое устройство)) | Штука | 2018-04-01 | Длина диска | ≥2 и ≤3 | Миллиметр
|  |  |  | Длина перешейка | >3 и ≤4 | Миллиметр
|  |  |  | Диаметр диска | >5 и ≤6 | Миллиметр
32.50.13.190-04393 | Окклюдер кардиологический (для закрытия открытого артериального потока ОАП (двухдисковое устройство)) | Штука | 2018-04-01 | Длина диска | 4; | Миллиметр
|  |  |  | Длина перешейка | >3 и ≤4 | Миллиметр
|  |  |  | Диаметр диска | >5 и ≤6 | Миллиметр
32.50.13.190-04392 | Окклюдер кардиологический (для закрытия открытого артериального потока ОАП (двухдисковое устройство)) | Штука | 2018-04-01 | Длина диска | 5; | Миллиметр
|  |  |  | Длина перешейка | >3 и ≤4 | Миллиметр
|  |  |  | Диаметр диска | >5 и ≤6 | Миллиметр
32.50.13.190-04391 | Окклюдер кардиологический (для закрытия открытого артериального потока ОАП (двухдисковое устройство)) | Штука | 2018-04-01 | Длина диска | 6; | Миллиметр
|  |  |  | Длина перешейка | >3 и ≤4 | Миллиметр
|  |  |  | Диаметр диска | >5 и ≤6 | Миллиметр
32.50.13.190-04390 | Окклюдер кардиологический (для закрытия открытого артериального потока ОАП (двухдисковое устройство)) | Штука | 2018-04-01 | Длина диска | 7; | Миллиметр
|  |  |  | Длина перешейка | >3 и ≤4 | Миллиметр
|  |  |  | Диаметр диска | >5 и ≤6 | Миллиметр
32.50.13.190-04389 | Окклюдер кардиологический (для закрытия открытого артериального потока ОАП (двухдисковое устройство)) | Штука | 2018-04-01 | Длина диска | 8; | Миллиметр
|  |  |  | Длина перешейка | >3 и ≤4 | Миллиметр
|  |  |  | Диаметр диска | >5 и ≤6 | Миллиметр
32.50.13.190-04388 | Окклюдер кардиологический (для закрытия открытого артериального потока ОАП (двухдисковое устройство)) | Штука | 2018-04-01 | Длина диска | ≥2 и ≤3 | Миллиметр
|  |  |  | Длина перешейка | >3 и ≤4 | Миллиметр
|  |  |  | Диаметр диска | >6 и ≤7 | Миллиметр
32.50.13.190-04387 | Окклюдер кардиологический (для закрытия открытого артериального потока ОАП (двухдисковое устройство)) | Штука | 2018-04-01 | Длина диска | 4; | Миллиметр
|  |  |  | Длина перешейка | >3 и ≤4 | Миллиметр
|  |  |  | Диаметр диска | >6 и ≤7 | Миллиметр
32.50.13.190-04386 | Окклюдер кардиологический (для закрытия открытого артериального потока ОАП (двухдисковое устройство)) | Штука | 2018-04-01 | Длина диска | 5; | Миллиметр
|  |  |  | Длина перешейка | >3 и ≤4 | Миллиметр
|  |  |  | Диаметр диска | >6 и ≤7 | Миллиметр
32.50.13.190-04385 | Окклюдер кардиологический (для закрытия открытого артериального потока ОАП (двухдисковое устройство)) | Штука | 2018-04-01 | Длина диска | 6; | Миллиметр
|  |  |  | Длина перешейка | >3 и ≤4 | Миллиметр
|  |  |  | Диаметр диска | >6 и ≤7 | Миллиметр
32.50.13.190-04384 | Окклюдер кардиологический (для закрытия открытого артериального потока ОАП (двухдисковое устройство)) | Штука | 2018-04-01 | Длина диска | 7; | Миллиметр
|  |  |  | Длина перешейка | >3 и ≤4 | Миллиметр
|  |  |  | Диаметр диска | >6 и ≤7 | Миллиметр
32.50.13.190-04383 | Окклюдер кардиологический (для закрытия открытого артериального потока ОАП (двухдисковое устройство)) | Штука | 2018-04-01 | Длина диска | 8; | Миллиметр
|  |  |  | Длина перешейка | >3 и ≤4 | Миллиметр
|  |  |  | Диаметр диска | >6 и ≤7 | Миллиметр
32.50.13.190-04382 | Окклюдер кардиологический (для закрытия открытого артериального потока ОАП (двухдисковое устройство)) | Штука | 2018-04-01 | Длина диска | ≥2 и ≤3 | Миллиметр
|  |  |  | Длина перешейка | >3 и ≤4 | Миллиметр
|  |  |  | Диаметр диска | >7 и ≤8 | Миллиметр
32.50.13.190-04381 | Окклюдер кардиологический (для закрытия открытого артериального потока ОАП (двухдисковое устройство)) | Штука | 2018-04-01 | Длина диска | 4; | Миллиметр
|  |  |  | Длина перешейка | >3 и ≤4 | Миллиметр
|  |  |  | Диаметр диска | >7 и ≤8 | Миллиметр
32.50.13.190-04380 | Окклюдер кардиологический (для закрытия открытого артериального потока ОАП (двухдисковое устройство)) | Штука | 2018-04-01 | Длина диска | 5; | Миллиметр
|  |  |  | Длина перешейка | >3 и ≤4 | Миллиметр
|  |  |  | Диаметр диска | >7 и ≤8 | Миллиметр
32.50.13.190-04379 | Окклюдер кардиологический (для закрытия открытого артериального потока ОАП (двухдисковое устройство)) | Штука | 2018-04-01 | Длина диска | 6; | Миллиметр
|  |  |  | Длина перешейка | >3 и ≤4 | Миллиметр
|  |  |  | Диаметр диска | >7 и ≤8 | Миллиметр
32.50.13.190-04378 | Окклюдер кардиологический (для закрытия открытого артериального потока ОАП (двухдисковое устройство)) | Штука | 2018-04-01 | Длина диска | 7; | Миллиметр
|  |  |  | Длина перешейка | >3 и ≤4 | Миллиметр
|  |  |  | Диаметр диска | >7 и ≤8 | Миллиметр
32.50.13.190-04377 | Окклюдер кардиологический (для закрытия открытого артериального потока ОАП (двухдисковое устройство)) | Штука | 2018-04-01 | Длина диска | 8; | Миллиметр
|  |  |  | Длина перешейка | >3 и ≤4 | Миллиметр
|  |  |  | Диаметр диска | >7 и ≤8 | Миллиметр
32.50.13.190-04376 | Окклюдер кардиологический (для закрытия открытого артериального потока ОАП (двухдисковое устройство)) | Штука | 2018-04-01 | Длина диска | ≥2 и ≤3 | Миллиметр
|  |  |  | Длина перешейка | >3 и ≤4 | Миллиметр
|  |  |  | Диаметр диска | >8 и ≤9 | Миллиметр
32.50.13.190-04375 | Окклюдер кардиологический (для закрытия открытого артериального потока ОАП (двухдисковое устройство)) | Штука | 2018-04-01 | Длина диска | 4; | Миллиметр
|  |  |  | Длина перешейка | >3 и ≤4 | Миллиметр
|  |  |  | Диаметр диска | >8 и ≤9 | Миллиметр
32.50.13.190-04374 | Окклюдер кардиологический (для закрытия открытого артериального потока ОАП (двухдисковое устройство)) | Штука | 2018-04-01 | Длина диска | 5; | Миллиметр
|  |  |  | Длина перешейка | >3 и ≤4 | Миллиметр
|  |  |  | Диаметр диска | >8 и ≤9 | Миллиметр
32.50.13.190-04373 | Окклюдер кардиологический (для закрытия открытого артериального потока ОАП (двухдисковое устройство)) | Штука | 2018-04-01 | Длина диска | 6; | Миллиметр
|  |  |  | Длина перешейка | >3 и ≤4 | Миллиметр
|  |  |  | Диаметр диска | >8 и ≤9 | Миллиметр
32.50.13.190-04372 | Окклюдер кардиологический (для закрытия открытого артериального потока ОАП (двухдисковое устройство)) | Штука | 2018-04-01 | Длина диска | 7; | Миллиметр
|  |  |  | Длина перешейка | >3 и ≤4 | Миллиметр
|  |  |  | Диаметр диска | >8 и ≤9 | Миллиметр
32.50.13.190-04371 | Окклюдер кардиологический (для закрытия открытого артериального потока ОАП (двухдисковое устройство)) | Штука | 2018-04-01 | Длина диска | 8; | Миллиметр
|  |  |  | Длина перешейка | >3 и ≤4 | Миллиметр
|  |  |  | Диаметр диска | >8 и ≤9 | Миллиметр
32.50.13.190-04370 | Окклюдер кардиологический (для закрытия открытого артериального потока ОАП (двухдисковое устройство)) | Штука | 2018-04-01 | Длина диска | ≥2 и ≤3 | Миллиметр
|  |  |  | Длина перешейка | >3 и ≤4 | Миллиметр
|  |  |  | Диаметр диска | >9 и ≤10 | Миллиметр
32.50.13.190-04369 | Окклюдер кардиологический (для закрытия открытого артериального потока ОАП (двухдисковое устройство)) | Штука | 2018-04-01 | Длина диска | 4; | Миллиметр
|  |  |  | Длина перешейка | >3 и ≤4 | Миллиметр
|  |  |  | Диаметр диска | >9 и ≤10 | Миллиметр
32.50.13.190-04368 | Окклюдер кардиологический (для закрытия открытого артериального потока ОАП (двухдисковое устройство)) | Штука | 2018-04-01 | Длина диска | 5; | Миллиметр
|  |  |  | Длина перешейка | >3 и ≤4 | Миллиметр
|  |  |  | Диаметр диска | >9 и ≤10 | Миллиметр
32.50.13.190-04367 | Окклюдер кардиологический (для закрытия открытого артериального потока ОАП (двухдисковое устройство)) | Штука | 2018-04-01 | Длина диска | 6; | Миллиметр
|  |  |  | Длина перешейка | >3 и ≤4 | Миллиметр
|  |  |  | Диаметр диска | >9 и ≤10 | Миллиметр
32.50.13.190-04366 | Окклюдер кардиологический (для закрытия открытого артериального потока ОАП (двухдисковое устройство)) | Штука | 2018-04-01 | Длина диска | 7; | Миллиметр
|  |  |  | Длина перешейка | >3 и ≤4 | Миллиметр
|  |  |  | Диаметр диска | >9 и ≤10 | Миллиметр
32.50.13.190-04365 | Окклюдер кардиологический (для закрытия открытого артериального потока ОАП (двухдисковое устройство)) | Штука | 2018-04-01 | Длина диска | 8; | Миллиметр
|  |  |  | Длина перешейка | >3 и ≤4 | Миллиметр
|  |  |  | Диаметр диска | >9 и ≤10 | Миллиметр
32.50.13.190-04364 | Окклюдер кардиологический (для закрытия открытого артериального потока ОАП (двухдисковое устройство)) | Штука | 2018-04-01 | Длина диска | ≥2 и ≤3 | Миллиметр
|  |  |  | Длина перешейка | >3 и ≤4 | Миллиметр
|  |  |  | Диаметр диска | >10 и ≤11 | Миллиметр
32.50.13.190-04363 | Окклюдер кардиологический (для закрытия открытого артериального потока ОАП (двухдисковое устройство)) | Штука | 2018-04-01 | Длина диска | 4; | Миллиметр
|  |  |  | Длина перешейка | >3 и ≤4 | Миллиметр
|  |  |  | Диаметр диска | >10 и ≤11 | Миллиметр
32.50.13.190-04362 | Окклюдер кардиологический (для закрытия открытого артериального потока ОАП (двухдисковое устройство)) | Штука | 2018-04-01 | Длина диска | 5; | Миллиметр
|  |  |  | Длина перешейка | >3 и ≤4 | Миллиметр
|  |  |  | Диаметр диска | >10 и ≤11 | Миллиметр
32.50.13.190-04361 | Окклюдер кардиологический (для закрытия открытого артериального потока ОАП (двухдисковое устройство)) | Штука | 2018-04-01 | Длина диска | 6; | Миллиметр
|  |  |  | Длина перешейка | >3 и ≤4 | Миллиметр
|  |  |  | Диаметр диска | >10 и ≤11 | Миллиметр
32.50.13.190-04360 | Окклюдер кардиологический (для закрытия открытого артериального потока ОАП (двухдисковое устройство)) | Штука | 2018-04-01 | Длина диска | 7; | Миллиметр
|  |  |  | Длина перешейка | >3 и ≤4 | Миллиметр
|  |  |  | Диаметр диска | >10 и ≤11 | Миллиметр
32.50.13.190-04359 | Окклюдер кардиологический (для закрытия открытого артериального потока ОАП (двухдисковое устройство)) | Штука | 2018-04-01 | Длина диска | 8; | Миллиметр
|  |  |  | Длина перешейка | >3 и ≤4 | Миллиметр
|  |  |  | Диаметр диска | >10 и ≤11 | Миллиметр
32.50.13.190-04358 | Окклюдер кардиологический (для закрытия открытого артериального потока ОАП (двухдисковое устройство)) | Штука | 2018-04-01 | Длина диска | ≥2 и ≤3 | Миллиметр
|  |  |  | Длина перешейка | >3 и ≤4 | Миллиметр
|  |  |  | Диаметр диска | >11 и ≤12 | Миллиметр
32.50.13.190-04357 | Окклюдер кардиологический (для закрытия открытого артериального потока ОАП (двухдисковое устройство)) | Штука | 2018-04-01 | Длина диска | 4; | Миллиметр
|  |  |  | Длина перешейка | >3 и ≤4 | Миллиметр
|  |  |  | Диаметр диска | >11 и ≤12 | Миллиметр
32.50.13.190-04356 | Окклюдер кардиологический (для закрытия открытого артериального потока ОАП (двухдисковое устройство)) | Штука | 2018-04-01 | Длина диска | 5; | Миллиметр
|  |  |  | Длина перешейка | >3 и ≤4 | Миллиметр
|  |  |  | Диаметр диска | >11 и ≤12 | Миллиметр
32.50.13.190-04355 | Окклюдер кардиологический (для закрытия открытого артериального потока ОАП (двухдисковое устройство)) | Штука | 2018-04-01 | Длина диска | 6; | Миллиметр
|  |  |  | Длина перешейка | >3 и ≤4 | Миллиметр
|  |  |  | Диаметр диска | >11 и ≤12 | Миллиметр
32.50.13.190-04354 | Окклюдер кардиологический (для закрытия открытого артериального потока ОАП (двухдисковое устройство)) | Штука | 2018-04-01 | Длина диска | 7; | Миллиметр
|  |  |  | Длина перешейка | >3 и ≤4 | Миллиметр
|  |  |  | Диаметр диска | >11 и ≤12 | Миллиметр
32.50.13.190-04353 | Окклюдер кардиологический (для закрытия открытого артериального потока ОАП (двухдисковое устройство)) | Штука | 2018-04-01 | Длина диска | 8; | Миллиметр
|  |  |  | Длина перешейка | >3 и ≤4 | Миллиметр
|  |  |  | Диаметр диска | >11 и ≤12 | Миллиметр
32.50.13.190-04352 | Окклюдер кардиологический (для закрытия открытого артериального потока ОАП (двухдисковое устройство)) | Штука | 2018-04-01 | Длина диска | ≥2 и ≤3 | Миллиметр
|  |  |  | Длина перешейка | >3 и ≤4 | Миллиметр
|  |  |  | Диаметр диска | >12 и ≤13 | Миллиметр
32.50.13.190-04351 | Окклюдер кардиологический (для закрытия открытого артериального потока ОАП (двухдисковое устройство)) | Штука | 2018-04-01 | Длина диска | 4; | Миллиметр
|  |  |  | Длина перешейка | >3 и ≤4 | Миллиметр
|  |  |  | Диаметр диска | >12 и ≤13 | Миллиметр
32.50.13.190-04350 | Окклюдер кардиологический (для закрытия открытого артериального потока ОАП (двухдисковое устройство)) | Штука | 2018-04-01 | Длина диска | 5; | Миллиметр
|  |  |  | Длина перешейка | >3 и ≤4 | Миллиметр
|  |  |  | Диаметр диска | >12 и ≤13 | Миллиметр
32.50.13.190-04349 | Окклюдер кардиологический (для закрытия открытого артериального потока ОАП (двухдисковое устройство)) | Штука | 2018-04-01 | Длина диска | 6; | Миллиметр
|  |  |  | Длина перешейка | >3 и ≤4 | Миллиметр
|  |  |  | Диаметр диска | >12 и ≤13 | Миллиметр
32.50.13.190-04348 | Окклюдер кардиологический (для закрытия открытого артериального потока ОАП (двухдисковое устройство)) | Штука | 2018-04-01 | Длина диска | 7; | Миллиметр
|  |  |  | Длина перешейка | >3 и ≤4 | Миллиметр
|  |  |  | Диаметр диска | >12 и ≤13 | Миллиметр
32.50.13.190-04347 | Окклюдер кардиологический (для закрытия открытого артериального потока ОАП (двухдисковое устройство)) | Штука | 2018-04-01 | Длина диска | 8; | Миллиметр
|  |  |  | Длина перешейка | >3 и ≤4 | Миллиметр
|  |  |  | Диаметр диска | >12 и ≤13 | Миллиметр
32.50.13.190-04346 | Окклюдер кардиологический (для закрытия открытого артериального потока ОАП (двухдисковое устройство)) | Штука | 2018-04-01 | Длина диска | ≥2 и ≤3 | Миллиметр
|  |  |  | Длина перешейка | >3 и ≤4 | Миллиметр
|  |  |  | Диаметр диска | >13 и ≤14 | Миллиметр
32.50.13.190-04345 | Окклюдер кардиологический (для закрытия открытого артериального потока ОАП (двухдисковое устройство)) | Штука | 2018-04-01 | Длина диска | 4; | Миллиметр
|  |  |  | Длина перешейка | >3 и ≤4 | Миллиметр
|  |  |  | Диаметр диска | >13 и ≤14 | Миллиметр
32.50.13.190-04344 | Окклюдер кардиологический (для закрытия открытого артериального потока ОАП (двухдисковое устройство)) | Штука | 2018-04-01 | Длина диска | 5; | Миллиметр
|  |  |  | Длина перешейка | >3 и ≤4 | Миллиметр
|  |  |  | Диаметр диска | >13 и ≤14 | Миллиметр
32.50.13.190-04343 | Окклюдер кардиологический (для закрытия открытого артериального потока ОАП (двухдисковое устройство)) | Штука | 2018-04-01 | Длина диска | 6; | Миллиметр
|  |  |  | Длина перешейка | >3 и ≤4 | Миллиметр
|  |  |  | Диаметр диска | >13 и ≤14 | Миллиметр
32.50.13.190-04342 | Окклюдер кардиологический (для закрытия открытого артериального потока ОАП (двухдисковое устройство)) | Штука | 2018-04-01 | Длина диска | 7; | Миллиметр
|  |  |  | Длина перешейка | >3 и ≤4 | Миллиметр
|  |  |  | Диаметр диска | >13 и ≤14 | Миллиметр
32.50.13.190-04341 | Окклюдер кардиологический (для закрытия открытого артериального потока ОАП (двухдисковое устройство)) | Штука | 2018-04-01 | Длина диска | 8; | Миллиметр
|  |  |  | Длина перешейка | >3 и ≤4 | Миллиметр
|  |  |  | Диаметр диска | >13 и ≤14 | Миллиметр
32.50.13.190-04340 | Окклюдер кардиологический (для закрытия открытого артериального потока ОАП (двухдисковое устройство)) | Штука | 2018-04-01 | Длина диска | ≥2 и ≤3 | Миллиметр
|  |  |  | Длина перешейка | >3 и ≤4 | Миллиметр
|  |  |  | Диаметр диска | >14 и ≤15 | Миллиметр
32.50.13.190-04339 | Окклюдер кардиологический (для закрытия открытого артериального потока ОАП (двухдисковое устройство)) | Штука | 2018-04-01 | Длина диска | 4; | Миллиметр
|  |  |  | Длина перешейка | >3 и ≤4 | Миллиметр
|  |  |  | Диаметр диска | >14 и ≤15 | Миллиметр
32.50.13.190-04338 | Окклюдер кардиологический (для закрытия открытого артериального потока ОАП (двухдисковое устройство)) | Штука | 2018-04-01 | Длина диска | 5; | Миллиметр
|  |  |  | Длина перешейка | >3 и ≤4 | Миллиметр
|  |  |  | Диаметр диска | >14 и ≤15 | Миллиметр
32.50.13.190-04337 | Окклюдер кардиологический (для закрытия открытого артериального потока ОАП (двухдисковое устройство)) | Штука | 2018-04-01 | Длина диска | 6; | Миллиметр
|  |  |  | Длина перешейка | >3 и ≤4 | Миллиметр
|  |  |  | Диаметр диска | >14 и ≤15 | Миллиметр
32.50.13.190-04336 | Окклюдер кардиологический (для закрытия открытого артериального потока ОАП (двухдисковое устройство)) | Штука | 2018-04-01 | Длина диска | 7; | Миллиметр
|  |  |  | Длина перешейка | >3 и ≤4 | Миллиметр
|  |  |  | Диаметр диска | >14 и ≤15 | Миллиметр
32.50.13.190-04335 | Окклюдер кардиологический (для закрытия открытого артериального потока ОАП (двухдисковое устройство)) | Штука | 2018-04-01 | Длина диска | 8; | Миллиметр
|  |  |  | Длина перешейка | >3 и ≤4 | Миллиметр
|  |  |  | Диаметр диска | >14 и ≤15 | Миллиметр
32.50.13.190-04334 | Окклюдер кардиологический (для закрытия открытого артериального потока ОАП (двухдисковое устройство)) | Штука | 2018-04-01 | Длина диска | ≥2 и ≤3 | Миллиметр
|  |  |  | Длина перешейка | >3 и ≤4 | Миллиметр
|  |  |  | Диаметр диска | >15 и ≤16 | Миллиметр
32.50.13.190-04333 | Окклюдер кардиологический (для закрытия открытого артериального потока ОАП (двухдисковое устройство)) | Штука | 2018-04-01 | Длина диска | 4; | Миллиметр
|  |  |  | Длина перешейка | >3 и ≤4 | Миллиметр
|  |  |  | Диаметр диска | >15 и ≤16 | Миллиметр
32.50.13.190-04332 | Окклюдер кардиологический (для закрытия открытого артериального потока ОАП (двухдисковое устройство)) | Штука | 2018-04-01 | Длина диска | 5; | Миллиметр
|  |  |  | Длина перешейка | >3 и ≤4 | Миллиметр
|  |  |  | Диаметр диска | >15 и ≤16 | Миллиметр
32.50.13.190-04331 | Окклюдер кардиологический (для закрытия открытого артериального потока ОАП (двухдисковое устройство)) | Штука | 2018-04-01 | Длина диска | 6; | Миллиметр
|  |  |  | Длина перешейка | >3 и ≤4 | Миллиметр
|  |  |  | Диаметр диска | >15 и ≤16 | Миллиметр
32.50.13.190-04330 | Окклюдер кардиологический (для закрытия открытого артериального потока ОАП (двухдисковое устройство)) | Штука | 2018-04-01 | Длина диска | 7; | Миллиметр
|  |  |  | Длина перешейка | >3 и ≤4 | Миллиметр
|  |  |  | Диаметр диска | >15 и ≤16 | Миллиметр
32.50.13.190-04329 | Окклюдер кардиологический (для закрытия открытого артериального потока ОАП (двухдисковое устройство)) | Штука | 2018-04-01 | Длина диска | 8; | Миллиметр
|  |  |  | Длина перешейка | >3 и ≤4 | Миллиметр
|  |  |  | Диаметр диска | >15 и ≤16 | Миллиметр
32.50.13.190-04328 | Окклюдер кардиологический (для закрытия открытого артериального потока ОАП (двухдисковое устройство)) | Штука | 2018-04-01 | Длина диска | ≥2 и ≤3 | Миллиметр
|  |  |  | Длина перешейка | >3 и ≤4 | Миллиметр
|  |  |  | Диаметр диска | >16 и ≤17 | Миллиметр
32.50.13.190-04327 | Окклюдер кардиологический (для закрытия открытого артериального потока ОАП (двухдисковое устройство)) | Штука | 2018-04-01 | Длина диска | 4; | Миллиметр
|  |  |  | Длина перешейка | >3 и ≤4 | Миллиметр
|  |  |  | Диаметр диска | >16 и ≤17 | Миллиметр
32.50.13.190-04326 | Окклюдер кардиологический (для закрытия открытого артериального потока ОАП (двухдисковое устройство)) | Штука | 2018-04-01 | Длина диска | 5; | Миллиметр
|  |  |  | Длина перешейка | >3 и ≤4 | Миллиметр
|  |  |  | Диаметр диска | >16 и ≤17 | Миллиметр
32.50.13.190-04325 | Окклюдер кардиологический (для закрытия открытого артериального потока ОАП (двухдисковое устройство)) | Штука | 2018-04-01 | Длина диска | 6; | Миллиметр
|  |  |  | Длина перешейка | >3 и ≤4 | Миллиметр
|  |  |  | Диаметр диска | >16 и ≤17 | Миллиметр
32.50.13.190-04324 | Окклюдер кардиологический (для закрытия открытого артериального потока ОАП (двухдисковое устройство)) | Штука | 2018-04-01 | Длина диска | 7; | Миллиметр
|  |  |  | Длина перешейка | >3 и ≤4 | Миллиметр
|  |  |  | Диаметр диска | >16 и ≤17 | Миллиметр
32.50.13.190-04323 | Окклюдер кардиологический (для закрытия открытого артериального потока ОАП (двухдисковое устройство)) | Штука | 2018-04-01 | Длина диска | 8; | Миллиметр
|  |  |  | Длина перешейка | >3 и ≤4 | Миллиметр
|  |  |  | Диаметр диска | >16 и ≤17 | Миллиметр
32.50.13.190-04322 | Окклюдер кардиологический (для закрытия открытого артериального потока ОАП (двухдисковое устройство)) | Штука | 2018-04-01 | Длина диска | ≥2 и ≤3 | Миллиметр
|  |  |  | Длина перешейка | >3 и ≤4 | Миллиметр
|  |  |  | Диаметр диска | >17 и ≤18 | Миллиметр
32.50.13.190-04321 | Окклюдер кардиологический (для закрытия открытого артериального потока ОАП (двухдисковое устройство)) | Штука | 2018-04-01 | Длина диска | 4; | Миллиметр
|  |  |  | Длина перешейка | >3 и ≤4 | Миллиметр
|  |  |  | Диаметр диска | >17 и ≤18 | Миллиметр
32.50.13.190-04320 | Окклюдер кардиологический (для закрытия открытого артериального потока ОАП (двухдисковое устройство)) | Штука | 2018-04-01 | Длина диска | 5; | Миллиметр
|  |  |  | Длина перешейка | >3 и ≤4 | Миллиметр
|  |  |  | Диаметр диска | >17 и ≤18 | Миллиметр
32.50.13.190-04319 | Окклюдер кардиологический (для закрытия открытого артериального потока ОАП (двухдисковое устройство)) | Штука | 2018-04-01 | Длина диска | 6; | Миллиметр
|  |  |  | Длина перешейка | >3 и ≤4 | Миллиметр
|  |  |  | Диаметр диска | >17 и ≤18 | Миллиметр
32.50.13.190-04318 | Окклюдер кардиологический (для закрытия открытого артериального потока ОАП (двухдисковое устройство)) | Штука | 2018-04-01 | Длина диска | 7; | Миллиметр
|  |  |  | Длина перешейка | >3 и ≤4 | Миллиметр
|  |  |  | Диаметр диска | >17 и ≤18 | Миллиметр
32.50.13.190-04317 | Окклюдер кардиологический (для закрытия открытого артериального потока ОАП (двухдисковое устройство)) | Штука | 2018-04-01 | Длина диска | 8; | Миллиметр
|  |  |  | Длина перешейка | >3 и ≤4 | Миллиметр
|  |  |  | Диаметр диска | >17 и ≤18 | Миллиметр
32.50.13.190-04316 | Окклюдер кардиологический (для закрытия открытого артериального потока ОАП (двухдисковое устройство)) | Штука | 2018-04-01 | Длина диска | ≥2 и ≤3 | Миллиметр
|  |  |  | Длина перешейка | >3 и ≤4 | Миллиметр
|  |  |  | Диаметр диска | >18 и ≤19 | Миллиметр
32.50.13.190-04315 | Окклюдер кардиологический (для закрытия открытого артериального потока ОАП (двухдисковое устройство)) | Штука | 2018-04-01 | Длина диска | 4; | Миллиметр
|  |  |  | Длина перешейка | >3 и ≤4 | Миллиметр
|  |  |  | Диаметр диска | >18 и ≤19 | Миллиметр
32.50.13.190-04314 | Окклюдер кардиологический (для закрытия открытого артериального потока ОАП (двухдисковое устройство)) | Штука | 2018-04-01 | Длина диска | 5; | Миллиметр
|  |  |  | Длина перешейка | >3 и ≤4 | Миллиметр
|  |  |  | Диаметр диска | >18 и ≤19 | Миллиметр
32.50.13.190-04313 | Окклюдер кардиологический (для закрытия открытого артериального потока ОАП (двухдисковое устройство)) | Штука | 2018-04-01 | Длина диска | 6; | Миллиметр
|  |  |  | Длина перешейка | >3 и ≤4 | Миллиметр
|  |  |  | Диаметр диска | >18 и ≤19 | Миллиметр
32.50.13.190-04312 | Окклюдер кардиологический (для закрытия открытого артериального потока ОАП (двухдисковое устройство)) | Штука | 2018-04-01 | Длина диска | 7; | Миллиметр
|  |  |  | Длина перешейка | >3 и ≤4 | Миллиметр
|  |  |  | Диаметр диска | >18 и ≤19 | Миллиметр
32.50.13.190-04311 | Окклюдер кардиологический (для закрытия открытого артериального потока ОАП (двухдисковое устройство)) | Штука | 2018-04-01 | Длина диска | 8; | Миллиметр
|  |  |  | Длина перешейка | >3 и ≤4 | Миллиметр
|  |  |  | Диаметр диска | >18 и ≤19 | Миллиметр
32.50.13.190-04310 | Окклюдер кардиологический (для закрытия открытого артериального потока ОАП (двухдисковое устройство)) | Штука | 2018-04-01 | Длина диска | ≥2 и ≤3 | Миллиметр
|  |  |  | Длина перешейка | >3 и ≤4 | Миллиметр
|  |  |  | Диаметр диска | >19 и ≤20 | Миллиметр
32.50.13.190-04309 | Окклюдер кардиологический (для закрытия открытого артериального потока ОАП (двухдисковое устройство)) | Штука | 2018-04-01 | Длина диска | 4; | Миллиметр
|  |  |  | Длина перешейка | >3 и ≤4 | Миллиметр
|  |  |  | Диаметр диска | >19 и ≤20 | Миллиметр
32.50.13.190-04308 | Окклюдер кардиологический (для закрытия открытого артериального потока ОАП (двухдисковое устройство)) | Штука | 2018-04-01 | Длина диска | 5; | Миллиметр
|  |  |  | Длина перешейка | >3 и ≤4 | Миллиметр
|  |  |  | Диаметр диска | >19 и ≤20 | Миллиметр
32.50.13.190-04307 | Окклюдер кардиологический (для закрытия открытого артериального потока ОАП (двухдисковое устройство)) | Штука | 2018-04-01 | Длина диска | 6; | Миллиметр
|  |  |  | Длина перешейка | >3 и ≤4 | Миллиметр
|  |  |  | Диаметр диска | >19 и ≤20 | Миллиметр
32.50.13.190-04306 | Окклюдер кардиологический (для закрытия открытого артериального потока ОАП (двухдисковое устройство)) | Штука | 2018-04-01 | Длина диска | 7; | Миллиметр
|  |  |  | Длина перешейка | >3 и ≤4 | Миллиметр
|  |  |  | Диаметр диска | >19 и ≤20 | Миллиметр
32.50.13.190-04305 | Окклюдер кардиологический (для закрытия открытого артериального потока ОАП (двухдисковое устройство)) | Штука | 2018-04-01 | Длина диска | 8; | Миллиметр
|  |  |  | Длина перешейка | >3 и ≤4 | Миллиметр
|  |  |  | Диаметр диска | >19 и ≤20 | Миллиметр
32.50.13.190-04304 | Окклюдер кардиологический (для закрытия открытого артериального потока ОАП (двухдисковое устройство)) | Штука | 2018-04-01 | Длина диска | ≥2 и ≤3 | Миллиметр
|  |  |  | Длина перешейка | >3 и ≤4 | Миллиметр
|  |  |  | Диаметр диска | >20 и ≤21 | Миллиметр
32.50.13.190-04303 | Окклюдер кардиологический (для закрытия открытого артериального потока ОАП (двухдисковое устройство)) | Штука | 2018-04-01 | Длина диска | 4; | Миллиметр
|  |  |  | Длина перешейка | >3 и ≤4 | Миллиметр
|  |  |  | Диаметр диска | >20 и ≤21 | Миллиметр
32.50.13.190-04302 | Окклюдер кардиологический (для закрытия открытого артериального потока ОАП (двухдисковое устройство)) | Штука | 2018-04-01 | Длина диска | 5; | Миллиметр
|  |  |  | Длина перешейка | >3 и ≤4 | Миллиметр
|  |  |  | Диаметр диска | >20 и ≤21 | Миллиметр
32.50.13.190-04301 | Окклюдер кардиологический (для закрытия открытого артериального потока ОАП (двухдисковое устройство)) | Штука | 2018-04-01 | Длина диска | 6; | Миллиметр
|  |  |  | Длина перешейка | >3 и ≤4 | Миллиметр
|  |  |  | Диаметр диска | >20 и ≤21 | Миллиметр
32.50.13.190-04300 | Окклюдер кардиологический (для закрытия открытого артериального потока ОАП (двухдисковое устройство)) | Штука | 2018-04-01 | Длина диска | 7; | Миллиметр
|  |  |  | Длина перешейка | >3 и ≤4 | Миллиметр
|  |  |  | Диаметр диска | >20 и ≤21 | Миллиметр
32.50.13.190-04299 | Окклюдер кардиологический (для закрытия открытого артериального потока ОАП (двухдисковое устройство)) | Штука | 2018-04-01 | Длина диска | 8; | Миллиметр
|  |  |  | Длина перешейка | >3 и ≤4 | Миллиметр
|  |  |  | Диаметр диска | >20 и ≤21 | Миллиметр
32.50.13.190-04298 | Окклюдер кардиологический (для закрытия открытого артериального потока ОАП (двухдисковое устройство)) | Штука | 2018-04-01 | Длина диска | ≥2 и ≤3 | Миллиметр
|  |  |  | Длина перешейка | >4 и ≤5 | Миллиметр
|  |  |  | Диаметр диска | ≥4 и ≤5 | Миллиметр
32.50.13.190-04297 | Окклюдер кардиологический (для закрытия открытого артериального потока ОАП (двухдисковое устройство)) | Штука | 2018-04-01 | Длина диска | 4; | Миллиметр
|  |  |  | Длина перешейка | >4 и ≤5 | Миллиметр
|  |  |  | Диаметр диска | ≥4 и ≤5 | Миллиметр
32.50.13.190-04296 | Окклюдер кардиологический (для закрытия открытого артериального потока ОАП (двухдисковое устройство)) | Штука | 2018-04-01 | Длина диска | 5; | Миллиметр
|  |  |  | Длина перешейка | >4 и ≤5 | Миллиметр
|  |  |  | Диаметр диска | ≥4 и ≤5 | Миллиметр
32.50.13.190-04295 | Окклюдер кардиологический (для закрытия открытого артериального потока ОАП (двухдисковое устройство)) | Штука | 2018-04-01 | Длина диска | 6; | Миллиметр
|  |  |  | Длина перешейка | >4 и ≤5 | Миллиметр
|  |  |  | Диаметр диска | ≥4 и ≤5 | Миллиметр
32.50.13.190-04294 | Окклюдер кардиологический (для закрытия открытого артериального потока ОАП (двухдисковое устройство)) | Штука | 2018-04-01 | Длина диска | 7; | Миллиметр
|  |  |  | Длина перешейка | >4 и ≤5 | Миллиметр
|  |  |  | Диаметр диска | ≥4 и ≤5 | Миллиметр
32.50.13.190-04293 | Окклюдер кардиологический (для закрытия открытого артериального потока ОАП (двухдисковое устройство)) | Штука | 2018-04-01 | Длина диска | 8; | Миллиметр
|  |  |  | Длина перешейка | >4 и ≤5 | Миллиметр
|  |  |  | Диаметр диска | ≥4 и ≤5 | Миллиметр
32.50.13.190-04292 | Окклюдер кардиологический (для закрытия открытого артериального потока ОАП (двухдисковое устройство)) | Штука | 2018-04-01 | Длина диска | ≥2 и ≤3 | Миллиметр
|  |  |  | Длина перешейка | >4 и ≤5 | Миллиметр
|  |  |  | Диаметр диска | >5 и ≤6 | Миллиметр
32.50.13.190-04291 | Окклюдер кардиологический (для закрытия открытого артериального потока ОАП (двухдисковое устройство)) | Штука | 2018-04-01 | Длина диска | 4; | Миллиметр
|  |  |  | Длина перешейка | >4 и ≤5 | Миллиметр
|  |  |  | Диаметр диска | >5 и ≤6 | Миллиметр
32.50.13.190-04290 | Окклюдер кардиологический (для закрытия открытого артериального потока ОАП (двухдисковое устройство)) | Штука | 2018-04-01 | Длина диска | 5; | Миллиметр
|  |  |  | Длина перешейка | >4 и ≤5 | Миллиметр
|  |  |  | Диаметр диска | >5 и ≤6 | Миллиметр
32.50.13.190-04289 | Окклюдер кардиологический (для закрытия открытого артериального потока ОАП (двухдисковое устройство)) | Штука | 2018-04-01 | Длина диска | 6; | Миллиметр
|  |  |  | Длина перешейка | >4 и ≤5 | Миллиметр
|  |  |  | Диаметр диска | >5 и ≤6 | Миллиметр
32.50.13.190-04288 | Окклюдер кардиологический (для закрытия открытого артериального потока ОАП (двухдисковое устройство)) | Штука | 2018-04-01 | Длина диска | 7; | Миллиметр
|  |  |  | Длина перешейка | >4 и ≤5 | Миллиметр
|  |  |  | Диаметр диска | >5 и ≤6 | Миллиметр
32.50.13.190-04287 | Окклюдер кардиологический (для закрытия открытого артериального потока ОАП (двухдисковое устройство)) | Штука | 2018-04-01 | Длина диска | 8; | Миллиметр
|  |  |  | Длина перешейка | >4 и ≤5 | Миллиметр
|  |  |  | Диаметр диска | >5 и ≤6 | Миллиметр
32.50.13.190-04286 | Окклюдер кардиологический (для закрытия открытого артериального потока ОАП (двухдисковое устройство)) | Штука | 2018-04-01 | Длина диска | ≥2 и ≤3 | Миллиметр
|  |  |  | Длина перешейка | >4 и ≤5 | Миллиметр
|  |  |  | Диаметр диска | >6 и ≤7 | Миллиметр
32.50.13.190-04285 | Окклюдер кардиологический (для закрытия открытого артериального потока ОАП (двухдисковое устройство)) | Штука | 2018-04-01 | Длина диска | 4; | Миллиметр
|  |  |  | Длина перешейка | >4 и ≤5 | Миллиметр
|  |  |  | Диаметр диска | >6 и ≤7 | Миллиметр
32.50.13.190-04284 | Окклюдер кардиологический (для закрытия открытого артериального потока ОАП (двухдисковое устройство)) | Штука | 2018-04-01 | Длина диска | 5; | Миллиметр
|  |  |  | Длина перешейка | >4 и ≤5 | Миллиметр
|  |  |  | Диаметр диска | >6 и ≤7 | Миллиметр
32.50.13.190-04283 | Окклюдер кардиологический (для закрытия открытого артериального потока ОАП (двухдисковое устройство)) | Штука | 2018-04-01 | Длина диска | 6; | Миллиметр
|  |  |  | Длина перешейка | >4 и ≤5 | Миллиметр
|  |  |  | Диаметр диска | >6 и ≤7 | Миллиметр
32.50.13.190-04282 | Окклюдер кардиологический (для закрытия открытого артериального потока ОАП (двухдисковое устройство)) | Штука | 2018-04-01 | Длина диска | 7; | Миллиметр
|  |  |  | Длина перешейка | >4 и ≤5 | Миллиметр
|  |  |  | Диаметр диска | >6 и ≤7 | Миллиметр
32.50.13.190-04281 | Окклюдер кардиологический (для закрытия открытого артериального потока ОАП (двухдисковое устройство)) | Штука | 2018-04-01 | Длина диска | 8; | Миллиметр
|  |  |  | Длина перешейка | >4 и ≤5 | Миллиметр
|  |  |  | Диаметр диска | >6 и ≤7 | Миллиметр
32.50.13.190-04280 | Окклюдер кардиологический (для закрытия открытого артериального потока ОАП (двухдисковое устройство)) | Штука | 2018-04-01 | Длина диска | ≥2 и ≤3 | Миллиметр
|  |  |  | Длина перешейка | >4 и ≤5 | Миллиметр
|  |  |  | Диаметр диска | >7 и ≤8 | Миллиметр
32.50.13.190-04279 | Окклюдер кардиологический (для закрытия открытого артериального потока ОАП (двухдисковое устройство)) | Штука | 2018-04-01 | Длина диска | 4; | Миллиметр
|  |  |  | Длина перешейка | >4 и ≤5 | Миллиметр
|  |  |  | Диаметр диска | >7 и ≤8 | Миллиметр
32.50.13.190-04278 | Окклюдер кардиологический (для закрытия открытого артериального потока ОАП (двухдисковое устройство)) | Штука | 2018-04-01 | Длина диска | 5; | Миллиметр
|  |  |  | Длина перешейка | >4 и ≤5 | Миллиметр
|  |  |  | Диаметр диска | >7 и ≤8 | Миллиметр
32.50.13.190-04277 | Окклюдер кардиологический (для закрытия открытого артериального потока ОАП (двухдисковое устройство)) | Штука | 2018-04-01 | Длина диска | 6; | Миллиметр
|  |  |  | Длина перешейка | >4 и ≤5 | Миллиметр
|  |  |  | Диаметр диска | >7 и ≤8 | Миллиметр
32.50.13.190-04276 | Окклюдер кардиологический (для закрытия открытого артериального потока ОАП (двухдисковое устройство)) | Штука | 2018-04-01 | Длина диска | 7; | Миллиметр
|  |  |  | Длина перешейка | >4 и ≤5 | Миллиметр
|  |  |  | Диаметр диска | >7 и ≤8 | Миллиметр
32.50.13.190-04275 | Окклюдер кардиологический (для закрытия открытого артериального потока ОАП (двухдисковое устройство)) | Штука | 2018-04-01 | Длина диска | 8; | Миллиметр
|  |  |  | Длина перешейка | >4 и ≤5 | Миллиметр
|  |  |  | Диаметр диска | >7 и ≤8 | Миллиметр
32.50.13.190-04274 | Окклюдер кардиологический (для закрытия открытого артериального потока ОАП (двухдисковое устройство)) | Штука | 2018-04-01 | Длина диска | ≥2 и ≤3 | Миллиметр
|  |  |  | Длина перешейка | >4 и ≤5 | Миллиметр
|  |  |  | Диаметр диска | >8 и ≤9 | Миллиметр
32.50.13.190-04273 | Окклюдер кардиологический (для закрытия открытого артериального потока ОАП (двухдисковое устройство)) | Штука | 2018-04-01 | Длина диска | 4; | Миллиметр
|  |  |  | Длина перешейка | >4 и ≤5 | Миллиметр
|  |  |  | Диаметр диска | >8 и ≤9 | Миллиметр
32.50.13.190-04272 | Окклюдер кардиологический (для закрытия открытого артериального потока ОАП (двухдисковое устройство)) | Штука | 2018-04-01 | Длина диска | 5; | Миллиметр
|  |  |  | Длина перешейка | >4 и ≤5 | Миллиметр
|  |  |  | Диаметр диска | >8 и ≤9 | Миллиметр
32.50.13.190-04271 | Окклюдер кардиологический (для закрытия открытого артериального потока ОАП (двухдисковое устройство)) | Штука | 2018-04-01 | Длина диска | 6; | Миллиметр
|  |  |  | Длина перешейка | >4 и ≤5 | Миллиметр
|  |  |  | Диаметр диска | >8 и ≤9 | Миллиметр
32.50.13.190-04270 | Окклюдер кардиологический (для закрытия открытого артериального потока ОАП (двухдисковое устройство)) | Штука | 2018-04-01 | Длина диска | 7; | Миллиметр
|  |  |  | Длина перешейка | >4 и ≤5 | Миллиметр
|  |  |  | Диаметр диска | >8 и ≤9 | Миллиметр
32.50.13.190-04269 | Окклюдер кардиологический (для закрытия открытого артериального потока ОАП (двухдисковое устройство)) | Штука | 2018-04-01 | Длина диска | 8; | Миллиметр
|  |  |  | Длина перешейка | >4 и ≤5 | Миллиметр
|  |  |  | Диаметр диска | >8 и ≤9 | Миллиметр
32.50.13.190-04268 | Окклюдер кардиологический (для закрытия открытого артериального потока ОАП (двухдисковое устройство)) | Штука | 2018-04-01 | Длина диска | ≥2 и ≤3 | Миллиметр
|  |  |  | Длина перешейка | >4 и ≤5 | Миллиметр
|  |  |  | Диаметр диска | >9 и ≤10 | Миллиметр
32.50.13.190-04267 | Окклюдер кардиологический (для закрытия открытого артериального потока ОАП (двухдисковое устройство)) | Штука | 2018-04-01 | Длина диска | 4; | Миллиметр
|  |  |  | Длина перешейка | >4 и ≤5 | Миллиметр
|  |  |  | Диаметр диска | >9 и ≤10 | Миллиметр
32.50.13.190-04266 | Окклюдер кардиологический (для закрытия открытого артериального потока ОАП (двухдисковое устройство)) | Штука | 2018-04-01 | Длина диска | 5; | Миллиметр
|  |  |  | Длина перешейка | >4 и ≤5 | Миллиметр
|  |  |  | Диаметр диска | >9 и ≤10 | Миллиметр
32.50.13.190-04265 | Окклюдер кардиологический (для закрытия открытого артериального потока ОАП (двухдисковое устройство)) | Штука | 2018-04-01 | Длина диска | 6; | Миллиметр
|  |  |  | Длина перешейка | >4 и ≤5 | Миллиметр
|  |  |  | Диаметр диска | >9 и ≤10 | Миллиметр
32.50.13.190-04264 | Окклюдер кардиологический (для закрытия открытого артериального потока ОАП (двухдисковое устройство)) | Штука | 2018-04-01 | Длина диска | 7; | Миллиметр
|  |  |  | Длина перешейка | >4 и ≤5 | Миллиметр
|  |  |  | Диаметр диска | >9 и ≤10 | Миллиметр
32.50.13.190-04263 | Окклюдер кардиологический (для закрытия открытого артериального потока ОАП (двухдисковое устройство)) | Штука | 2018-04-01 | Длина диска | 8; | Миллиметр
|  |  |  | Длина перешейка | >4 и ≤5 | Миллиметр
|  |  |  | Диаметр диска | >9 и ≤10 | Миллиметр
32.50.13.190-04262 | Окклюдер кардиологический (для закрытия открытого артериального потока ОАП (двухдисковое устройство)) | Штука | 2018-04-01 | Длина диска | ≥2 и ≤3 | Миллиметр
|  |  |  | Длина перешейка | >4 и ≤5 | Миллиметр
|  |  |  | Диаметр диска | >10 и ≤11 | Миллиметр
32.50.13.190-04261 | Окклюдер кардиологический (для закрытия открытого артериального потока ОАП (двухдисковое устройство)) | Штука | 2018-04-01 | Длина диска | 4; | Миллиметр
|  |  |  | Длина перешейка | >4 и ≤5 | Миллиметр
|  |  |  | Диаметр диска | >10 и ≤11 | Миллиметр
32.50.13.190-04260 | Окклюдер кардиологический (для закрытия открытого артериального потока ОАП (двухдисковое устройство)) | Штука | 2018-04-01 | Длина диска | 5; | Миллиметр
|  |  |  | Длина перешейка | >4 и ≤5 | Миллиметр
|  |  |  | Диаметр диска | >10 и ≤11 | Миллиметр
32.50.13.190-04259 | Окклюдер кардиологический (для закрытия открытого артериального потока ОАП (двухдисковое устройство)) | Штука | 2018-04-01 | Длина диска | 6; | Миллиметр
|  |  |  | Длина перешейка | >4 и ≤5 | Миллиметр
|  |  |  | Диаметр диска | >10 и ≤11 | Миллиметр
32.50.13.190-04258 | Окклюдер кардиологический (для закрытия открытого артериального потока ОАП (двухдисковое устройство)) | Штука | 2018-04-01 | Длина диска | 7; | Миллиметр
|  |  |  | Длина перешейка | >4 и ≤5 | Миллиметр
|  |  |  | Диаметр диска | >10 и ≤11 | Миллиметр
32.50.13.190-04257 | Окклюдер кардиологический (для закрытия открытого артериального потока ОАП (двухдисковое устройство)) | Штука | 2018-04-01 | Длина диска | 8; | Миллиметр
|  |  |  | Длина перешейка | >4 и ≤5 | Миллиметр
|  |  |  | Диаметр диска | >10 и ≤11 | Миллиметр
32.50.13.190-04256 | Окклюдер кардиологический (для закрытия открытого артериального потока ОАП (двухдисковое устройство)) | Штука | 2018-04-01 | Длина диска | ≥2 и ≤3 | Миллиметр
|  |  |  | Длина перешейка | >4 и ≤5 | Миллиметр
|  |  |  | Диаметр диска | >11 и ≤12 | Миллиметр
32.50.13.190-04255 | Окклюдер кардиологический (для закрытия открытого артериального потока ОАП (двухдисковое устройство)) | Штука | 2018-04-01 | Длина диска | 4; | Миллиметр
|  |  |  | Длина перешейка | >4 и ≤5 | Миллиметр
|  |  |  | Диаметр диска | >11 и ≤12 | Миллиметр
32.50.13.190-04254 | Окклюдер кардиологический (для закрытия открытого артериального потока ОАП (двухдисковое устройство)) | Штука | 2018-04-01 | Длина диска | 5; | Миллиметр
|  |  |  | Длина перешейка | >4 и ≤5 | Миллиметр
|  |  |  | Диаметр диска | >11 и ≤12 | Миллиметр
32.50.13.190-04253 | Окклюдер кардиологический (для закрытия открытого артериального потока ОАП (двухдисковое устройство)) | Штука | 2018-04-01 | Длина диска | 6; | Миллиметр
|  |  |  | Длина перешейка | >4 и ≤5 | Миллиметр
|  |  |  | Диаметр диска | >11 и ≤12 | Миллиметр
32.50.13.190-04252 | Окклюдер кардиологический (для закрытия открытого артериального потока ОАП (двухдисковое устройство)) | Штука | 2018-04-01 | Длина диска | 7; | Миллиметр
|  |  |  | Длина перешейка | >4 и ≤5 | Миллиметр
|  |  |  | Диаметр диска | >11 и ≤12 | Миллиметр
32.50.13.190-04251 | Окклюдер кардиологический (для закрытия открытого артериального потока ОАП (двухдисковое устройство)) | Штука | 2018-04-01 | Длина диска | 8; | Миллиметр
|  |  |  | Длина перешейка | >4 и ≤5 | Миллиметр
|  |  |  | Диаметр диска | >11 и ≤12 | Миллиметр
32.50.13.190-04250 | Окклюдер кардиологический (для закрытия открытого артериального потока ОАП (двухдисковое устройство)) | Штука | 2018-04-01 | Длина диска | ≥2 и ≤3 | Миллиметр
|  |  |  | Длина перешейка | >4 и ≤5 | Миллиметр
|  |  |  | Диаметр диска | >12 и ≤13 | Миллиметр
32.50.13.190-04249 | Окклюдер кардиологический (для закрытия открытого артериального потока ОАП (двухдисковое устройство)) | Штука | 2018-04-01 | Длина диска | 4; | Миллиметр
|  |  |  | Длина перешейка | >4 и ≤5 | Миллиметр
|  |  |  | Диаметр диска | >12 и ≤13 | Миллиметр
32.50.13.190-04248 | Окклюдер кардиологический (для закрытия открытого артериального потока ОАП (двухдисковое устройство)) | Штука | 2018-04-01 | Длина диска | 5; | Миллиметр
|  |  |  | Длина перешейка | >4 и ≤5 | Миллиметр
|  |  |  | Диаметр диска | >12 и ≤13 | Миллиметр
32.50.13.190-04247 | Окклюдер кардиологический (для закрытия открытого артериального потока ОАП (двухдисковое устройство)) | Штука | 2018-04-01 | Длина диска | 6; | Миллиметр
|  |  |  | Длина перешейка | >4 и ≤5 | Миллиметр
|  |  |  | Диаметр диска | >12 и ≤13 | Миллиметр
32.50.13.190-04246 | Окклюдер кардиологический (для закрытия открытого артериального потока ОАП (двухдисковое устройство)) | Штука | 2018-04-01 | Длина диска | 7; | Миллиметр
|  |  |  | Длина перешейка | >4 и ≤5 | Миллиметр
|  |  |  | Диаметр диска | >12 и ≤13 | Миллиметр
32.50.13.190-04245 | Окклюдер кардиологический (для закрытия открытого артериального потока ОАП (двухдисковое устройство)) | Штука | 2018-04-01 | Длина диска | 8; | Миллиметр
|  |  |  | Длина перешейка | >4 и ≤5 | Миллиметр
|  |  |  | Диаметр диска | >12 и ≤13 | Миллиметр
32.50.13.190-04244 | Окклюдер кардиологический (для закрытия открытого артериального потока ОАП (двухдисковое устройство)) | Штука | 2018-04-01 | Длина диска | ≥2 и ≤3 | Миллиметр
|  |  |  | Длина перешейка | >4 и ≤5 | Миллиметр
|  |  |  | Диаметр диска | >13 и ≤14 | Миллиметр
32.50.13.190-04243 | Окклюдер кардиологический (для закрытия открытого артериального потока ОАП (двухдисковое устройство)) | Штука | 2018-04-01 | Длина диска | 4; | Миллиметр
|  |  |  | Длина перешейка | >4 и ≤5 | Миллиметр
|  |  |  | Диаметр диска | >13 и ≤14 | Миллиметр
32.50.13.190-04242 | Окклюдер кардиологический (для закрытия открытого артериального потока ОАП (двухдисковое устройство)) | Штука | 2018-04-01 | Длина диска | 5; | Миллиметр
|  |  |  | Длина перешейка | >4 и ≤5 | Миллиметр
|  |  |  | Диаметр диска | >13 и ≤14 | Миллиметр
32.50.13.190-04241 | Окклюдер кардиологический (для закрытия открытого артериального потока ОАП (двухдисковое устройство)) | Штука | 2018-04-01 | Длина диска | 6; | Миллиметр
|  |  |  | Длина перешейка | >4 и ≤5 | Миллиметр
|  |  |  | Диаметр диска | >13 и ≤14 | Миллиметр
32.50.13.190-04240 | Окклюдер кардиологический (для закрытия открытого артериального потока ОАП (двухдисковое устройство)) | Штука | 2018-04-01 | Длина диска | 7; | Миллиметр
|  |  |  | Длина перешейка | >4 и ≤5 | Миллиметр
|  |  |  | Диаметр диска | >13 и ≤14 | Миллиметр
32.50.13.190-04239 | Окклюдер кардиологический (для закрытия открытого артериального потока ОАП (двухдисковое устройство)) | Штука | 2018-04-01 | Длина диска | 8; | Миллиметр
|  |  |  | Длина перешейка | >4 и ≤5 | Миллиметр
|  |  |  | Диаметр диска | >13 и ≤14 | Миллиметр
32.50.13.190-04238 | Окклюдер кардиологический (для закрытия открытого артериального потока ОАП (двухдисковое устройство)) | Штука | 2018-04-01 | Длина диска | ≥2 и ≤3 | Миллиметр
|  |  |  | Длина перешейка | >4 и ≤5 | Миллиметр
|  |  |  | Диаметр диска | >14 и ≤15 | Миллиметр
32.50.13.190-04237 | Окклюдер кардиологический (для закрытия открытого артериального потока ОАП (двухдисковое устройство)) | Штука | 2018-04-01 | Длина диска | 4; | Миллиметр
|  |  |  | Длина перешейка | >4 и ≤5 | Миллиметр
|  |  |  | Диаметр диска | >14 и ≤15 | Миллиметр
32.50.13.190-04236 | Окклюдер кардиологический (для закрытия открытого артериального потока ОАП (двухдисковое устройство)) | Штука | 2018-04-01 | Длина диска | 5; | Миллиметр
|  |  |  | Длина перешейка | >4 и ≤5 | Миллиметр
|  |  |  | Диаметр диска | >14 и ≤15 | Миллиметр
32.50.13.190-04235 | Окклюдер кардиологический (для закрытия открытого артериального потока ОАП (двухдисковое устройство)) | Штука | 2018-04-01 | Длина диска | 6; | Миллиметр
|  |  |  | Длина перешейка | >4 и ≤5 | Миллиметр
|  |  |  | Диаметр диска | >14 и ≤15 | Миллиметр
32.50.13.190-04234 | Окклюдер кардиологический (для закрытия открытого артериального потока ОАП (двухдисковое устройство)) | Штука | 2018-04-01 | Длина диска | 7; | Миллиметр
|  |  |  | Длина перешейка | >4 и ≤5 | Миллиметр
|  |  |  | Диаметр диска | >14 и ≤15 | Миллиметр
32.50.13.190-04233 | Окклюдер кардиологический (для закрытия открытого артериального потока ОАП (двухдисковое устройство)) | Штука | 2018-04-01 | Длина диска | 8; | Миллиметр
|  |  |  | Длина перешейка | >4 и ≤5 | Миллиметр
|  |  |  | Диаметр диска | >14 и ≤15 | Миллиметр
32.50.13.190-04232 | Окклюдер кардиологический (для закрытия открытого артериального потока ОАП (двухдисковое устройство)) | Штука | 2018-04-01 | Длина диска | ≥2 и ≤3 | Миллиметр
|  |  |  | Длина перешейка | >4 и ≤5 | Миллиметр
|  |  |  | Диаметр диска | >15 и ≤16 | Миллиметр
32.50.13.190-04231 | Окклюдер кардиологический (для закрытия открытого артериального потока ОАП (двухдисковое устройство)) | Штука | 2018-04-01 | Длина диска | 4; | Миллиметр
|  |  |  | Длина перешейка | >4 и ≤5 | Миллиметр
|  |  |  | Диаметр диска | >15 и ≤16 | Миллиметр
32.50.13.190-04230 | Окклюдер кардиологический (для закрытия открытого артериального потока ОАП (двухдисковое устройство)) | Штука | 2018-04-01 | Длина диска | 5; | Миллиметр
|  |  |  | Длина перешейка | >4 и ≤5 | Миллиметр
|  |  |  | Диаметр диска | >15 и ≤16 | Миллиметр
32.50.13.190-04229 | Окклюдер кардиологический (для закрытия открытого артериального потока ОАП (двухдисковое устройство)) | Штука | 2018-04-01 | Длина диска | 6; | Миллиметр
|  |  |  | Длина перешейка | >4 и ≤5 | Миллиметр
|  |  |  | Диаметр диска | >15 и ≤16 | Миллиметр
32.50.13.190-04228 | Окклюдер кардиологический (для закрытия открытого артериального потока ОАП (двухдисковое устройство)) | Штука | 2018-04-01 | Длина диска | 7; | Миллиметр
|  |  |  | Длина перешейка | >4 и ≤5 | Миллиметр
|  |  |  | Диаметр диска | >15 и ≤16 | Миллиметр
32.50.13.190-04227 | Окклюдер кардиологический (для закрытия открытого артериального потока ОАП (двухдисковое устройство)) | Штука | 2018-04-01 | Длина диска | 8; | Миллиметр
|  |  |  | Длина перешейка | >4 и ≤5 | Миллиметр
|  |  |  | Диаметр диска | >15 и ≤16 | Миллиметр
32.50.13.190-04226 | Окклюдер кардиологический (для закрытия открытого артериального потока ОАП (двухдисковое устройство)) | Штука | 2018-04-01 | Длина диска | ≥2 и ≤3 | Миллиметр
|  |  |  | Длина перешейка | >4 и ≤5 | Миллиметр
|  |  |  | Диаметр диска | >16 и ≤17 | Миллиметр
32.50.13.190-04225 | Окклюдер кардиологический (для закрытия открытого артериального потока ОАП (двухдисковое устройство)) | Штука | 2018-04-01 | Длина диска | 4; | Миллиметр
|  |  |  | Длина перешейка | >4 и ≤5 | Миллиметр
|  |  |  | Диаметр диска | >16 и ≤17 | Миллиметр
32.50.13.190-04224 | Окклюдер кардиологический (для закрытия открытого артериального потока ОАП (двухдисковое устройство)) | Штука | 2018-04-01 | Длина диска | 5; | Миллиметр
|  |  |  | Длина перешейка | >4 и ≤5 | Миллиметр
|  |  |  | Диаметр диска | >16 и ≤17 | Миллиметр
32.50.13.190-04223 | Окклюдер кардиологический (для закрытия открытого артериального потока ОАП (двухдисковое устройство)) | Штука | 2018-04-01 | Длина диска | 6; | Миллиметр
|  |  |  | Длина перешейка | >4 и ≤5 | Миллиметр
|  |  |  | Диаметр диска | >16 и ≤17 | Миллиметр
32.50.13.190-04222 | Окклюдер кардиологический (для закрытия открытого артериального потока ОАП (двухдисковое устройство)) | Штука | 2018-04-01 | Длина диска | 7; | Миллиметр
|  |  |  | Длина перешейка | >4 и ≤5 | Миллиметр
|  |  |  | Диаметр диска | >16 и ≤17 | Миллиметр
32.50.13.190-04221 | Окклюдер кардиологический (для закрытия открытого артериального потока ОАП (двухдисковое устройство)) | Штука | 2018-04-01 | Длина диска | 8; | Миллиметр
|  |  |  | Длина перешейка | >4 и ≤5 | Миллиметр
|  |  |  | Диаметр диска | >16 и ≤17 | Миллиметр
32.50.13.190-04220 | Окклюдер кардиологический (для закрытия открытого артериального потока ОАП (двухдисковое устройство)) | Штука | 2018-04-01 | Длина диска | ≥2 и ≤3 | Миллиметр
|  |  |  | Длина перешейка | >4 и ≤5 | Миллиметр
|  |  |  | Диаметр диска | >17 и ≤18 | Миллиметр
32.50.13.190-04219 | Окклюдер кардиологический (для закрытия открытого артериального потока ОАП (двухдисковое устройство)) | Штука | 2018-04-01 | Длина диска | 4; | Миллиметр
|  |  |  | Длина перешейка | >4 и ≤5 | Миллиметр
|  |  |  | Диаметр диска | >17 и ≤18 | Миллиметр
32.50.13.190-04218 | Окклюдер кардиологический (для закрытия открытого артериального потока ОАП (двухдисковое устройство)) | Штука | 2018-04-01 | Длина диска | 5; | Миллиметр
|  |  |  | Длина перешейка | >4 и ≤5 | Миллиметр
|  |  |  | Диаметр диска | >17 и ≤18 | Миллиметр
32.50.13.190-04217 | Окклюдер кардиологический (для закрытия открытого артериального потока ОАП (двухдисковое устройство)) | Штука | 2018-04-01 | Длина диска | 6; | Миллиметр
|  |  |  | Длина перешейка | >4 и ≤5 | Миллиметр
|  |  |  | Диаметр диска | >17 и ≤18 | Миллиметр
32.50.13.190-04216 | Окклюдер кардиологический (для закрытия открытого артериального потока ОАП (двухдисковое устройство)) | Штука | 2018-04-01 | Длина диска | 7; | Миллиметр
|  |  |  | Длина перешейка | >4 и ≤5 | Миллиметр
|  |  |  | Диаметр диска | >17 и ≤18 | Миллиметр
32.50.13.190-04215 | Окклюдер кардиологический (для закрытия открытого артериального потока ОАП (двухдисковое устройство)) | Штука | 2018-04-01 | Длина диска | 8; | Миллиметр
|  |  |  | Длина перешейка | >4 и ≤5 | Миллиметр
|  |  |  | Диаметр диска | >17 и ≤18 | Миллиметр
32.50.13.190-04214 | Окклюдер кардиологический (для закрытия открытого артериального потока ОАП (двухдисковое устройство)) | Штука | 2018-04-01 | Длина диска | ≥2 и ≤3 | Миллиметр
|  |  |  | Длина перешейка | >4 и ≤5 | Миллиметр
|  |  |  | Диаметр диска | >18 и ≤19 | Миллиметр
32.50.13.190-04213 | Окклюдер кардиологический (для закрытия открытого артериального потока ОАП (двухдисковое устройство)) | Штука | 2018-04-01 | Длина диска | 4; | Миллиметр
|  |  |  | Длина перешейка | >4 и ≤5 | Миллиметр
|  |  |  | Диаметр диска | >18 и ≤19 | Миллиметр
32.50.13.190-04212 | Окклюдер кардиологический (для закрытия открытого артериального потока ОАП (двухдисковое устройство)) | Штука | 2018-04-01 | Длина диска | 5; | Миллиметр
|  |  |  | Длина перешейка | >4 и ≤5 | Миллиметр
|  |  |  | Диаметр диска | >18 и ≤19 | Миллиметр
32.50.13.190-04211 | Окклюдер кардиологический (для закрытия открытого артериального потока ОАП (двухдисковое устройство)) | Штука | 2018-04-01 | Длина диска | 6; | Миллиметр
|  |  |  | Длина перешейка | >4 и ≤5 | Миллиметр
|  |  |  | Диаметр диска | >18 и ≤19 | Миллиметр
32.50.13.190-04210 | Окклюдер кардиологический (для закрытия открытого артериального потока ОАП (двухдисковое устройство)) | Штука | 2018-04-01 | Длина диска | 7; | Миллиметр
|  |  |  | Длина перешейка | >4 и ≤5 | Миллиметр
|  |  |  | Диаметр диска | >18 и ≤19 | Миллиметр
32.50.13.190-04209 | Окклюдер кардиологический (для закрытия открытого артериального потока ОАП (двухдисковое устройство)) | Штука | 2018-04-01 | Длина диска | 8; | Миллиметр
|  |  |  | Длина перешейка | >4 и ≤5 | Миллиметр
|  |  |  | Диаметр диска | >18 и ≤19 | Миллиметр
32.50.13.190-04208 | Окклюдер кардиологический (для закрытия открытого артериального потока ОАП (двухдисковое устройство)) | Штука | 2018-04-01 | Длина диска | ≥2 и ≤3 | Миллиметр
|  |  |  | Длина перешейка | >4 и ≤5 | Миллиметр
|  |  |  | Диаметр диска | >19 и ≤20 | Миллиметр
32.50.13.190-04207 | Окклюдер кардиологический (для закрытия открытого артериального потока ОАП (двухдисковое устройство)) | Штука | 2018-04-01 | Длина диска | 4; | Миллиметр
|  |  |  | Длина перешейка | >4 и ≤5 | Миллиметр
|  |  |  | Диаметр диска | >19 и ≤20 | Миллиметр
32.50.13.190-04206 | Окклюдер кардиологический (для закрытия открытого артериального потока ОАП (двухдисковое устройство)) | Штука | 2018-04-01 | Длина диска | 5; | Миллиметр
|  |  |  | Длина перешейка | >4 и ≤5 | Миллиметр
|  |  |  | Диаметр диска | >19 и ≤20 | Миллиметр
32.50.13.190-04205 | Окклюдер кардиологический (для закрытия открытого артериального потока ОАП (двухдисковое устройство)) | Штука | 2018-04-01 | Длина диска | 6; | Миллиметр
|  |  |  | Длина перешейка | >4 и ≤5 | Миллиметр
|  |  |  | Диаметр диска | >19 и ≤20 | Миллиметр
32.50.13.190-04204 | Окклюдер кардиологический (для закрытия открытого артериального потока ОАП (двухдисковое устройство)) | Штука | 2018-04-01 | Длина диска | 7; | Миллиметр
|  |  |  | Длина перешейка | >4 и ≤5 | Миллиметр
|  |  |  | Диаметр диска | >19 и ≤20 | Миллиметр
32.50.13.190-04203 | Окклюдер кардиологический (для закрытия открытого артериального потока ОАП (двухдисковое устройство)) | Штука | 2018-04-01 | Длина диска | 8; | Миллиметр
|  |  |  | Длина перешейка | >4 и ≤5 | Миллиметр
|  |  |  | Диаметр диска | >19 и ≤20 | Миллиметр
32.50.13.190-04202 | Окклюдер кардиологический (для закрытия открытого артериального потока ОАП (двухдисковое устройство)) | Штука | 2018-04-01 | Длина диска | ≥2 и ≤3 | Миллиметр
|  |  |  | Длина перешейка | >4 и ≤5 | Миллиметр
|  |  |  | Диаметр диска | >20 и ≤21 | Миллиметр
32.50.13.190-04201 | Окклюдер кардиологический (для закрытия открытого артериального потока ОАП (двухдисковое устройство)) | Штука | 2018-04-01 | Длина диска | 4; | Миллиметр
|  |  |  | Длина перешейка | >4 и ≤5 | Миллиметр
|  |  |  | Диаметр диска | >20 и ≤21 | Миллиметр
32.50.13.190-04200 | Окклюдер кардиологический (для закрытия открытого артериального потока ОАП (двухдисковое устройство)) | Штука | 2018-04-01 | Длина диска | 5; | Миллиметр
|  |  |  | Длина перешейка | >4 и ≤5 | Миллиметр
|  |  |  | Диаметр диска | >20 и ≤21 | Миллиметр
32.50.13.190-04199 | Окклюдер кардиологический (для закрытия открытого артериального потока ОАП (двухдисковое устройство)) | Штука | 2018-04-01 | Длина диска | 6; | Миллиметр
|  |  |  | Длина перешейка | >4 и ≤5 | Миллиметр
|  |  |  | Диаметр диска | >20 и ≤21 | Миллиметр
32.50.13.190-04198 | Окклюдер кардиологический (для закрытия открытого артериального потока ОАП (двухдисковое устройство)) | Штука | 2018-04-01 | Длина диска | 7; | Миллиметр
|  |  |  | Длина перешейка | >4 и ≤5 | Миллиметр
|  |  |  | Диаметр диска | >20 и ≤21 | Миллиметр
32.50.13.190-04197 | Окклюдер кардиологический (для закрытия открытого артериального потока ОАП (двухдисковое устройство)) | Штука | 2018-04-01 | Длина диска | 8; | Миллиметр
|  |  |  | Длина перешейка | >4 и ≤5 | Миллиметр
|  |  |  | Диаметр диска | >20 и ≤21 | Миллиметр
32.50.13.190-04196 | Окклюдер кардиологический (для закрытия открытого артериального потока ОАП (двухдисковое устройство)) | Штука | 2018-04-01 | Длина диска | ≥2 и ≤3 | Миллиметр
|  |  |  | Длина перешейка | >5 и ≤6 | Миллиметр
|  |  |  | Диаметр диска | ≥4 и ≤5 | Миллиметр
32.50.13.190-04195 | Окклюдер кардиологический (для закрытия открытого артериального потока ОАП (двухдисковое устройство)) | Штука | 2018-04-01 | Длина диска | 4; | Миллиметр
|  |  |  | Длина перешейка | >5 и ≤6 | Миллиметр
|  |  |  | Диаметр диска | ≥4 и ≤5 | Миллиметр
32.50.13.190-04194 | Окклюдер кардиологический (для закрытия открытого артериального потока ОАП (двухдисковое устройство)) | Штука | 2018-04-01 | Длина диска | 5; | Миллиметр
|  |  |  | Длина перешейка | >5 и ≤6 | Миллиметр
|  |  |  | Диаметр диска | ≥4 и ≤5 | Миллиметр
32.50.13.190-04193 | Окклюдер кардиологический (для закрытия открытого артериального потока ОАП (двухдисковое устройство)) | Штука | 2018-04-01 | Длина диска | 6; | Миллиметр
|  |  |  | Длина перешейка | >5 и ≤6 | Миллиметр
|  |  |  | Диаметр диска | ≥4 и ≤5 | Миллиметр
32.50.13.190-04192 | Окклюдер кардиологический (для закрытия открытого артериального потока ОАП (двухдисковое устройство)) | Штука | 2018-04-01 | Длина диска | 7; | Миллиметр
|  |  |  | Длина перешейка | >5 и ≤6 | Миллиметр
|  |  |  | Диаметр диска | ≥4 и ≤5 | Миллиметр
32.50.13.190-04191 | Окклюдер кардиологический (для закрытия открытого артериального потока ОАП (двухдисковое устройство)) | Штука | 2018-04-01 | Длина диска | 8; | Миллиметр
|  |  |  | Длина перешейка | >5 и ≤6 | Миллиметр
|  |  |  | Диаметр диска | ≥4 и ≤5 | Миллиметр
32.50.13.190-04190 | Окклюдер кардиологический (для закрытия открытого артериального потока ОАП (двухдисковое устройство)) | Штука | 2018-04-01 | Длина диска | ≥2 и ≤3 | Миллиметр
|  |  |  | Длина перешейка | >5 и ≤6 | Миллиметр
|  |  |  | Диаметр диска | >5 и ≤6 | Миллиметр
32.50.13.190-04189 | Окклюдер кардиологический (для закрытия открытого артериального потока ОАП (двухдисковое устройство)) | Штука | 2018-04-01 | Длина диска | 4; | Миллиметр
|  |  |  | Длина перешейка | >5 и ≤6 | Миллиметр
|  |  |  | Диаметр диска | >5 и ≤6 | Миллиметр
32.50.13.190-04188 | Окклюдер кардиологический (для закрытия открытого артериального потока ОАП (двухдисковое устройство)) | Штука | 2018-04-01 | Длина диска | 5; | Миллиметр
|  |  |  | Длина перешейка | >5 и ≤6 | Миллиметр
|  |  |  | Диаметр диска | >5 и ≤6 | Миллиметр
32.50.13.190-04187 | Окклюдер кардиологический (для закрытия открытого артериального потока ОАП (двухдисковое устройство)) | Штука | 2018-04-01 | Длина диска | 6; | Миллиметр
|  |  |  | Длина перешейка | >5 и ≤6 | Миллиметр
|  |  |  | Диаметр диска | >5 и ≤6 | Миллиметр
32.50.13.190-04186 | Окклюдер кардиологический (для закрытия открытого артериального потока ОАП (двухдисковое устройство)) | Штука | 2018-04-01 | Длина диска | 7; | Миллиметр
|  |  |  | Длина перешейка | >5 и ≤6 | Миллиметр
|  |  |  | Диаметр диска | >5 и ≤6 | Миллиметр
32.50.13.190-04185 | Окклюдер кардиологический (для закрытия открытого артериального потока ОАП (двухдисковое устройство)) | Штука | 2018-04-01 | Длина диска | 8; | Миллиметр
|  |  |  | Длина перешейка | >5 и ≤6 | Миллиметр
|  |  |  | Диаметр диска | >5 и ≤6 | Миллиметр
32.50.13.190-04184 | Окклюдер кардиологический (для закрытия открытого артериального потока ОАП (двухдисковое устройство)) | Штука | 2018-04-01 | Длина диска | ≥2 и ≤3 | Миллиметр
|  |  |  | Длина перешейка | >5 и ≤6 | Миллиметр
|  |  |  | Диаметр диска | >6 и ≤7 | Миллиметр
32.50.13.190-04183 | Окклюдер кардиологический (для закрытия открытого артериального потока ОАП (двухдисковое устройство)) | Штука | 2018-04-01 | Длина диска | 4; | Миллиметр
|  |  |  | Длина перешейка | >5 и ≤6 | Миллиметр
|  |  |  | Диаметр диска | >6 и ≤7 | Миллиметр
32.50.13.190-04182 | Окклюдер кардиологический (для закрытия открытого артериального потока ОАП (двухдисковое устройство)) | Штука | 2018-04-01 | Длина диска | 5; | Миллиметр
|  |  |  | Длина перешейка | >5 и ≤6 | Миллиметр
|  |  |  | Диаметр диска | >6 и ≤7 | Миллиметр
32.50.13.190-04181 | Окклюдер кардиологический (для закрытия открытого артериального потока ОАП (двухдисковое устройство)) | Штука | 2018-04-01 | Длина диска | 6; | Миллиметр
|  |  |  | Длина перешейка | >5 и ≤6 | Миллиметр
|  |  |  | Диаметр диска | >6 и ≤7 | Миллиметр
32.50.13.190-04180 | Окклюдер кардиологический (для закрытия открытого артериального потока ОАП (двухдисковое устройство)) | Штука | 2018-04-01 | Длина диска | 7; | Миллиметр
|  |  |  | Длина перешейка | >5 и ≤6 | Миллиметр
|  |  |  | Диаметр диска | >6 и ≤7 | Миллиметр
32.50.13.190-04179 | Окклюдер кардиологический (для закрытия открытого артериального потока ОАП (двухдисковое устройство)) | Штука | 2018-04-01 | Длина диска | 8; | Миллиметр
|  |  |  | Длина перешейка | >5 и ≤6 | Миллиметр
|  |  |  | Диаметр диска | >6 и ≤7 | Миллиметр
32.50.13.190-04178 | Окклюдер кардиологический (для закрытия открытого артериального потока ОАП (двухдисковое устройство)) | Штука | 2018-04-01 | Длина диска | ≥2 и ≤3 | Миллиметр
|  |  |  | Длина перешейка | >5 и ≤6 | Миллиметр
|  |  |  | Диаметр диска | >7 и ≤8 | Миллиметр
32.50.13.190-04177 | Окклюдер кардиологический (для закрытия открытого артериального потока ОАП (двухдисковое устройство)) | Штука | 2018-04-01 | Длина диска | 4; | Миллиметр
|  |  |  | Длина перешейка | >5 и ≤6 | Миллиметр
|  |  |  | Диаметр диска | >7 и ≤8 | Миллиметр
32.50.13.190-04176 | Окклюдер кардиологический (для закрытия открытого артериального потока ОАП (двухдисковое устройство)) | Штука | 2018-04-01 | Длина диска | 5; | Миллиметр
|  |  |  | Длина перешейка | >5 и ≤6 | Миллиметр
|  |  |  | Диаметр диска | >7 и ≤8 | Миллиметр
32.50.13.190-04175 | Окклюдер кардиологический (для закрытия открытого артериального потока ОАП (двухдисковое устройство)) | Штука | 2018-04-01 | Длина диска | 6; | Миллиметр
|  |  |  | Длина перешейка | >5 и ≤6 | Миллиметр
|  |  |  | Диаметр диска | >7 и ≤8 | Миллиметр
32.50.13.190-04174 | Окклюдер кардиологический (для закрытия открытого артериального потока ОАП (двухдисковое устройство)) | Штука | 2018-04-01 | Длина диска | 7; | Миллиметр
|  |  |  | Длина перешейка | >5 и ≤6 | Миллиметр
|  |  |  | Диаметр диска | >7 и ≤8 | Миллиметр
32.50.13.190-04173 | Окклюдер кардиологический (для закрытия открытого артериального потока ОАП (двухдисковое устройство)) | Штука | 2018-04-01 | Длина диска | 8; | Миллиметр
|  |  |  | Длина перешейка | >5 и ≤6 | Миллиметр
|  |  |  | Диаметр диска | >7 и ≤8 | Миллиметр
32.50.13.190-04172 | Окклюдер кардиологический (для закрытия открытого артериального потока ОАП (двухдисковое устройство)) | Штука | 2018-04-01 | Длина диска | ≥2 и ≤3 | Миллиметр
|  |  |  | Длина перешейка | >5 и ≤6 | Миллиметр
|  |  |  | Диаметр диска | >8 и ≤9 | Миллиметр
32.50.13.190-04171 | Окклюдер кардиологический (для закрытия открытого артериального потока ОАП (двухдисковое устройство)) | Штука | 2018-04-01 | Длина диска | 4; | Миллиметр
|  |  |  | Длина перешейка | >5 и ≤6 | Миллиметр
|  |  |  | Диаметр диска | >8 и ≤9 | Миллиметр
32.50.13.190-04170 | Окклюдер кардиологический (для закрытия открытого артериального потока ОАП (двухдисковое устройство)) | Штука | 2018-04-01 | Длина диска | 5; | Миллиметр
|  |  |  | Длина перешейка | >5 и ≤6 | Миллиметр
|  |  |  | Диаметр диска | >8 и ≤9 | Миллиметр
32.50.13.190-04169 | Окклюдер кардиологический (для закрытия открытого артериального потока ОАП (двухдисковое устройство)) | Штука | 2018-04-01 | Длина диска | 6; | Миллиметр
|  |  |  | Длина перешейка | >5 и ≤6 | Миллиметр
|  |  |  | Диаметр диска | >8 и ≤9 | Миллиметр
32.50.13.190-04168 | Окклюдер кардиологический (для закрытия открытого артериального потока ОАП (двухдисковое устройство)) | Штука | 2018-04-01 | Длина диска | 7; | Миллиметр
|  |  |  | Длина перешейка | >5 и ≤6 | Миллиметр
|  |  |  | Диаметр диска | >8 и ≤9 | Миллиметр
32.50.13.190-04167 | Окклюдер кардиологический (для закрытия открытого артериального потока ОАП (двухдисковое устройство)) | Штука | 2018-04-01 | Длина диска | 8; | Миллиметр
|  |  |  | Длина перешейка | >5 и ≤6 | Миллиметр
|  |  |  | Диаметр диска | >8 и ≤9 | Миллиметр
32.50.13.190-04166 | Окклюдер кардиологический (для закрытия открытого артериального потока ОАП (двухдисковое устройство)) | Штука | 2018-04-01 | Длина диска | ≥2 и ≤3 | Миллиметр
|  |  |  | Длина перешейка | >5 и ≤6 | Миллиметр
|  |  |  | Диаметр диска | >9 и ≤10 | Миллиметр
32.50.13.190-04165 | Окклюдер кардиологический (для закрытия открытого артериального потока ОАП (двухдисковое устройство)) | Штука | 2018-04-01 | Длина диска | 4; | Миллиметр
|  |  |  | Длина перешейка | >5 и ≤6 | Миллиметр
|  |  |  | Диаметр диска | >9 и ≤10 | Миллиметр
32.50.13.190-04164 | Окклюдер кардиологический (для закрытия открытого артериального потока ОАП (двухдисковое устройство)) | Штука | 2018-04-01 | Длина диска | 5; | Миллиметр
|  |  |  | Длина перешейка | >5 и ≤6 | Миллиметр
|  |  |  | Диаметр диска | >9 и ≤10 | Миллиметр
32.50.13.190-04163 | Окклюдер кардиологический (для закрытия открытого артериального потока ОАП (двухдисковое устройство)) | Штука | 2018-04-01 | Длина диска | 6; | Миллиметр
|  |  |  | Длина перешейка | >5 и ≤6 | Миллиметр
|  |  |  | Диаметр диска | >9 и ≤10 | Миллиметр
32.50.13.190-04162 | Окклюдер кардиологический (для закрытия открытого артериального потока ОАП (двухдисковое устройство)) | Штука | 2018-04-01 | Длина диска | 7; | Миллиметр
|  |  |  | Длина перешейка | >5 и ≤6 | Миллиметр
|  |  |  | Диаметр диска | >9 и ≤10 | Миллиметр
32.50.13.190-04161 | Окклюдер кардиологический (для закрытия открытого артериального потока ОАП (двухдисковое устройство)) | Штука | 2018-04-01 | Длина диска | 8; | Миллиметр
|  |  |  | Длина перешейка | >5 и ≤6 | Миллиметр
|  |  |  | Диаметр диска | >9 и ≤10 | Миллиметр
32.50.13.190-04160 | Окклюдер кардиологический (для закрытия открытого артериального потока ОАП (двухдисковое устройство)) | Штука | 2018-04-01 | Длина диска | ≥2 и ≤3 | Миллиметр
|  |  |  | Длина перешейка | >5 и ≤6 | Миллиметр
|  |  |  | Диаметр диска | >10 и ≤11 | Миллиметр
32.50.13.190-04159 | Окклюдер кардиологический (для закрытия открытого артериального потока ОАП (двухдисковое устройство)) | Штука | 2018-04-01 | Длина диска | 4; | Миллиметр
|  |  |  | Длина перешейка | >5 и ≤6 | Миллиметр
|  |  |  | Диаметр диска | >10 и ≤11 | Миллиметр
32.50.13.190-04158 | Окклюдер кардиологический (для закрытия открытого артериального потока ОАП (двухдисковое устройство)) | Штука | 2018-04-01 | Длина диска | 5; | Миллиметр
|  |  |  | Длина перешейка | >5 и ≤6 | Миллиметр
|  |  |  | Диаметр диска | >10 и ≤11 | Миллиметр
32.50.13.190-04157 | Окклюдер кардиологический (для закрытия открытого артериального потока ОАП (двухдисковое устройство)) | Штука | 2018-04-01 | Длина диска | 6; | Миллиметр
|  |  |  | Длина перешейка | >5 и ≤6 | Миллиметр
|  |  |  | Диаметр диска | >10 и ≤11 | Миллиметр
32.50.13.190-04156 | Окклюдер кардиологический (для закрытия открытого артериального потока ОАП (двухдисковое устройство)) | Штука | 2018-04-01 | Длина диска | 7; | Миллиметр
|  |  |  | Длина перешейка | >5 и ≤6 | Миллиметр
|  |  |  | Диаметр диска | >10 и ≤11 | Миллиметр
32.50.13.190-04155 | Окклюдер кардиологический (для закрытия открытого артериального потока ОАП (двухдисковое устройство)) | Штука | 2018-04-01 | Длина диска | 8; | Миллиметр
|  |  |  | Длина перешейка | >5 и ≤6 | Миллиметр
|  |  |  | Диаметр диска | >10 и ≤11 | Миллиметр
32.50.13.190-04154 | Окклюдер кардиологический (для закрытия открытого артериального потока ОАП (двухдисковое устройство)) | Штука | 2018-04-01 | Длина диска | ≥2 и ≤3 | Миллиметр
|  |  |  | Длина перешейка | >5 и ≤6 | Миллиметр
|  |  |  | Диаметр диска | >11 и ≤12 | Миллиметр
32.50.13.190-04153 | Окклюдер кардиологический (для закрытия открытого артериального потока ОАП (двухдисковое устройство)) | Штука | 2018-04-01 | Длина диска | 4; | Миллиметр
|  |  |  | Длина перешейка | >5 и ≤6 | Миллиметр
|  |  |  | Диаметр диска | >11 и ≤12 | Миллиметр
32.50.13.190-04152 | Окклюдер кардиологический (для закрытия открытого артериального потока ОАП (двухдисковое устройство)) | Штука | 2018-04-01 | Длина диска | 5; | Миллиметр
|  |  |  | Длина перешейка | >5 и ≤6 | Миллиметр
|  |  |  | Диаметр диска | >11 и ≤12 | Миллиметр
32.50.13.190-04151 | Окклюдер кардиологический (для закрытия открытого артериального потока ОАП (двухдисковое устройство)) | Штука | 2018-04-01 | Длина диска | 6; | Миллиметр
|  |  |  | Длина перешейка | >5 и ≤6 | Миллиметр
|  |  |  | Диаметр диска | >11 и ≤12 | Миллиметр
32.50.13.190-04150 | Окклюдер кардиологический (для закрытия открытого артериального потока ОАП (двухдисковое устройство)) | Штука | 2018-04-01 | Длина диска | 7; | Миллиметр
|  |  |  | Длина перешейка | >5 и ≤6 | Миллиметр
|  |  |  | Диаметр диска | >11 и ≤12 | Миллиметр
32.50.13.190-04149 | Окклюдер кардиологический (для закрытия открытого артериального потока ОАП (двухдисковое устройство)) | Штука | 2018-04-01 | Длина диска | 8; | Миллиметр
|  |  |  | Длина перешейка | >5 и ≤6 | Миллиметр
|  |  |  | Диаметр диска | >11 и ≤12 | Миллиметр
32.50.13.190-04148 | Окклюдер кардиологический (для закрытия открытого артериального потока ОАП (двухдисковое устройство)) | Штука | 2018-04-01 | Длина диска | ≥2 и ≤3 | Миллиметр
|  |  |  | Длина перешейка | >5 и ≤6 | Миллиметр
|  |  |  | Диаметр диска | >12 и ≤13 | Миллиметр
32.50.13.190-04147 | Окклюдер кардиологический (для закрытия открытого артериального потока ОАП (двухдисковое устройство)) | Штука | 2018-04-01 | Длина диска | 4; | Миллиметр
|  |  |  | Длина перешейка | >5 и ≤6 | Миллиметр
|  |  |  | Диаметр диска | >12 и ≤13 | Миллиметр
32.50.13.190-04146 | Окклюдер кардиологический (для закрытия открытого артериального потока ОАП (двухдисковое устройство)) | Штука | 2018-04-01 | Длина диска | 5; | Миллиметр
|  |  |  | Длина перешейка | >5 и ≤6 | Миллиметр
|  |  |  | Диаметр диска | >12 и ≤13 | Миллиметр
32.50.13.190-04145 | Окклюдер кардиологический (для закрытия открытого артериального потока ОАП (двухдисковое устройство)) | Штука | 2018-04-01 | Длина диска | 6; | Миллиметр
|  |  |  | Длина перешейка | >5 и ≤6 | Миллиметр
|  |  |  | Диаметр диска | >12 и ≤13 | Миллиметр
32.50.13.190-04144 | Окклюдер кардиологический (для закрытия открытого артериального потока ОАП (двухдисковое устройство)) | Штука | 2018-04-01 | Длина диска | 7; | Миллиметр
|  |  |  | Длина перешейка | >5 и ≤6 | Миллиметр
|  |  |  | Диаметр диска | >12 и ≤13 | Миллиметр
32.50.13.190-04143 | Окклюдер кардиологический (для закрытия открытого артериального потока ОАП (двухдисковое устройство)) | Штука | 2018-04-01 | Длина диска | 8; | Миллиметр
|  |  |  | Длина перешейка | >5 и ≤6 | Миллиметр
|  |  |  | Диаметр диска | >12 и ≤13 | Миллиметр
32.50.13.190-04142 | Окклюдер кардиологический (для закрытия открытого артериального потока ОАП (двухдисковое устройство)) | Штука | 2018-04-01 | Длина диска | ≥2 и ≤3 | Миллиметр
|  |  |  | Длина перешейка | >5 и ≤6 | Миллиметр
|  |  |  | Диаметр диска | >13 и ≤14 | Миллиметр
32.50.13.190-04141 | Окклюдер кардиологический (для закрытия открытого артериального потока ОАП (двухдисковое устройство)) | Штука | 2018-04-01 | Длина диска | 4; | Миллиметр
|  |  |  | Длина перешейка | >5 и ≤6 | Миллиметр
|  |  |  | Диаметр диска | >13 и ≤14 | Миллиметр
32.50.13.190-04140 | Окклюдер кардиологический (для закрытия открытого артериального потока ОАП (двухдисковое устройство)) | Штука | 2018-04-01 | Длина диска | 5; | Миллиметр
|  |  |  | Длина перешейка | >5 и ≤6 | Миллиметр
|  |  |  | Диаметр диска | >13 и ≤14 | Миллиметр
32.50.13.190-04139 | Окклюдер кардиологический (для закрытия открытого артериального потока ОАП (двухдисковое устройство)) | Штука | 2018-04-01 | Длина диска | 6; | Миллиметр
|  |  |  | Длина перешейка | >5 и ≤6 | Миллиметр
|  |  |  | Диаметр диска | >13 и ≤14 | Миллиметр
32.50.13.190-04138 | Окклюдер кардиологический (для закрытия открытого артериального потока ОАП (двухдисковое устройство)) | Штука | 2018-04-01 | Длина диска | 7; | Миллиметр
|  |  |  | Длина перешейка | >5 и ≤6 | Миллиметр
|  |  |  | Диаметр диска | >13 и ≤14 | Миллиметр
32.50.13.190-04137 | Окклюдер кардиологический (для закрытия открытого артериального потока ОАП (двухдисковое устройство)) | Штука | 2018-04-01 | Длина диска | 8; | Миллиметр
|  |  |  | Длина перешейка | >5 и ≤6 | Миллиметр
|  |  |  | Диаметр диска | >13 и ≤14 | Миллиметр
32.50.13.190-04136 | Окклюдер кардиологический (для закрытия открытого артериального потока ОАП (двухдисковое устройство)) | Штука | 2018-04-01 | Длина диска | ≥2 и ≤3 | Миллиметр
|  |  |  | Длина перешейка | >5 и ≤6 | Миллиметр
|  |  |  | Диаметр диска | >14 и ≤15 | Миллиметр
32.50.13.190-04135 | Окклюдер кардиологический (для закрытия открытого артериального потока ОАП (двухдисковое устройство)) | Штука | 2018-04-01 | Длина диска | 4; | Миллиметр
|  |  |  | Длина перешейка | >5 и ≤6 | Миллиметр
|  |  |  | Диаметр диска | >14 и ≤15 | Миллиметр
32.50.13.190-04134 | Окклюдер кардиологический (для закрытия открытого артериального потока ОАП (двухдисковое устройство)) | Штука | 2018-04-01 | Длина диска | 5; | Миллиметр
|  |  |  | Длина перешейка | >5 и ≤6 | Миллиметр
|  |  |  | Диаметр диска | >14 и ≤15 | Миллиметр
32.50.13.190-04133 | Окклюдер кардиологический (для закрытия открытого артериального потока ОАП (двухдисковое устройство)) | Штука | 2018-04-01 | Длина диска | 6; | Миллиметр
|  |  |  | Длина перешейка | >5 и ≤6 | Миллиметр
|  |  |  | Диаметр диска | >14 и ≤15 | Миллиметр
32.50.13.190-04132 | Окклюдер кардиологический (для закрытия открытого артериального потока ОАП (двухдисковое устройство)) | Штука | 2018-04-01 | Длина диска | 7; | Миллиметр
|  |  |  | Длина перешейка | >5 и ≤6 | Миллиметр
|  |  |  | Диаметр диска | >14 и ≤15 | Миллиметр
32.50.13.190-04131 | Окклюдер кардиологический (для закрытия открытого артериального потока ОАП (двухдисковое устройство)) | Штука | 2018-04-01 | Длина диска | 8; | Миллиметр
|  |  |  | Длина перешейка | >5 и ≤6 | Миллиметр
|  |  |  | Диаметр диска | >14 и ≤15 | Миллиметр
32.50.13.190-04130 | Окклюдер кардиологический (для закрытия открытого артериального потока ОАП (двухдисковое устройство)) | Штука | 2018-04-01 | Длина диска | ≥2 и ≤3 | Миллиметр
|  |  |  | Длина перешейка | >5 и ≤6 | Миллиметр
|  |  |  | Диаметр диска | >15 и ≤16 | Миллиметр
32.50.13.190-04129 | Окклюдер кардиологический (для закрытия открытого артериального потока ОАП (двухдисковое устройство)) | Штука | 2018-04-01 | Длина диска | 4; | Миллиметр
|  |  |  | Длина перешейка | >5 и ≤6 | Миллиметр
|  |  |  | Диаметр диска | >15 и ≤16 | Миллиметр
32.50.13.190-04128 | Окклюдер кардиологический (для закрытия открытого артериального потока ОАП (двухдисковое устройство)) | Штука | 2018-04-01 | Длина диска | 5; | Миллиметр
|  |  |  | Длина перешейка | >5 и ≤6 | Миллиметр
|  |  |  | Диаметр диска | >15 и ≤16 | Миллиметр
32.50.13.190-04127 | Окклюдер кардиологический (для закрытия открытого артериального потока ОАП (двухдисковое устройство)) | Штука | 2018-04-01 | Длина диска | 6; | Миллиметр
|  |  |  | Длина перешейка | >5 и ≤6 | Миллиметр
|  |  |  | Диаметр диска | >15 и ≤16 | Миллиметр
32.50.13.190-04126 | Окклюдер кардиологический (для закрытия открытого артериального потока ОАП (двухдисковое устройство)) | Штука | 2018-04-01 | Длина диска | 7; | Миллиметр
|  |  |  | Длина перешейка | >5 и ≤6 | Миллиметр
|  |  |  | Диаметр диска | >15 и ≤16 | Миллиметр
32.50.13.190-04125 | Окклюдер кардиологический (для закрытия открытого артериального потока ОАП (двухдисковое устройство)) | Штука | 2018-04-01 | Длина диска | 8; | Миллиметр
|  |  |  | Длина перешейка | >5 и ≤6 | Миллиметр
|  |  |  | Диаметр диска | >15 и ≤16 | Миллиметр
32.50.13.190-04124 | Окклюдер кардиологический (для закрытия открытого артериального потока ОАП (двухдисковое устройство)) | Штука | 2018-04-01 | Длина диска | ≥2 и ≤3 | Миллиметр
|  |  |  | Длина перешейка | >5 и ≤6 | Миллиметр
|  |  |  | Диаметр диска | >16 и ≤17 | Миллиметр
32.50.13.190-04123 | Окклюдер кардиологический (для закрытия открытого артериального потока ОАП (двухдисковое устройство)) | Штука | 2018-04-01 | Длина диска | 4; | Миллиметр
|  |  |  | Длина перешейка | >5 и ≤6 | Миллиметр
|  |  |  | Диаметр диска | >16 и ≤17 | Миллиметр
32.50.13.190-04122 | Окклюдер кардиологический (для закрытия открытого артериального потока ОАП (двухдисковое устройство)) | Штука | 2018-04-01 | Длина диска | 5; | Миллиметр
|  |  |  | Длина перешейка | >5 и ≤6 | Миллиметр
|  |  |  | Диаметр диска | >16 и ≤17 | Миллиметр
32.50.13.190-04121 | Окклюдер кардиологический (для закрытия открытого артериального потока ОАП (двухдисковое устройство)) | Штука | 2018-04-01 | Длина диска | 6; | Миллиметр
|  |  |  | Длина перешейка | >5 и ≤6 | Миллиметр
|  |  |  | Диаметр диска | >16 и ≤17 | Миллиметр
32.50.13.190-04120 | Окклюдер кардиологический (для закрытия открытого артериального потока ОАП (двухдисковое устройство)) | Штука | 2018-04-01 | Длина диска | 7; | Миллиметр
|  |  |  | Длина перешейка | >5 и ≤6 | Миллиметр
|  |  |  | Диаметр диска | >16 и ≤17 | Миллиметр
32.50.13.190-04119 | Окклюдер кардиологический (для закрытия открытого артериального потока ОАП (двухдисковое устройство)) | Штука | 2018-04-01 | Длина диска | 8; | Миллиметр
|  |  |  | Длина перешейка | >5 и ≤6 | Миллиметр
|  |  |  | Диаметр диска | >16 и ≤17 | Миллиметр
32.50.13.190-04118 | Окклюдер кардиологический (для закрытия открытого артериального потока ОАП (двухдисковое устройство)) | Штука | 2018-04-01 | Длина диска | ≥2 и ≤3 | Миллиметр
|  |  |  | Длина перешейка | >5 и ≤6 | Миллиметр
|  |  |  | Диаметр диска | >17 и ≤18 | Миллиметр
32.50.13.190-04117 | Окклюдер кардиологический (для закрытия открытого артериального потока ОАП (двухдисковое устройство)) | Штука | 2018-04-01 | Длина диска | 4; | Миллиметр
|  |  |  | Длина перешейка | >5 и ≤6 | Миллиметр
|  |  |  | Диаметр диска | >17 и ≤18 | Миллиметр
32.50.13.190-04116 | Окклюдер кардиологический (для закрытия открытого артериального потока ОАП (двухдисковое устройство)) | Штука | 2018-04-01 | Длина диска | 5; | Миллиметр
|  |  |  | Длина перешейка | >5 и ≤6 | Миллиметр
|  |  |  | Диаметр диска | >17 и ≤18 | Миллиметр
32.50.13.190-04115 | Окклюдер кардиологический (для закрытия открытого артериального потока ОАП (двухдисковое устройство)) | Штука | 2018-04-01 | Длина диска | 6; | Миллиметр
|  |  |  | Длина перешейка | >5 и ≤6 | Миллиметр
|  |  |  | Диаметр диска | >17 и ≤18 | Миллиметр
32.50.13.190-04114 | Окклюдер кардиологический (для закрытия открытого артериального потока ОАП (двухдисковое устройство)) | Штука | 2018-04-01 | Длина диска | 7; | Миллиметр
|  |  |  | Длина перешейка | >5 и ≤6 | Миллиметр
|  |  |  | Диаметр диска | >17 и ≤18 | Миллиметр
32.50.13.190-04113 | Окклюдер кардиологический (для закрытия открытого артериального потока ОАП (двухдисковое устройство)) | Штука | 2018-04-01 | Длина диска | 8; | Миллиметр
|  |  |  | Длина перешейка | >5 и ≤6 | Миллиметр
|  |  |  | Диаметр диска | >17 и ≤18 | Миллиметр
32.50.13.190-04112 | Окклюдер кардиологический (для закрытия открытого артериального потока ОАП (двухдисковое устройство)) | Штука | 2018-04-01 | Длина диска | ≥2 и ≤3 | Миллиметр
|  |  |  | Длина перешейка | >5 и ≤6 | Миллиметр
|  |  |  | Диаметр диска | >18 и ≤19 | Миллиметр
32.50.13.190-04111 | Окклюдер кардиологический (для закрытия открытого артериального потока ОАП (двухдисковое устройство)) | Штука | 2018-04-01 | Длина диска | 4; | Миллиметр
|  |  |  | Длина перешейка | >5 и ≤6 | Миллиметр
|  |  |  | Диаметр диска | >18 и ≤19 | Миллиметр
32.50.13.190-04110 | Окклюдер кардиологический (для закрытия открытого артериального потока ОАП (двухдисковое устройство)) | Штука | 2018-04-01 | Длина диска | 5; | Миллиметр
|  |  |  | Длина перешейка | >5 и ≤6 | Миллиметр
|  |  |  | Диаметр диска | >18 и ≤19 | Миллиметр
32.50.13.190-04109 | Окклюдер кардиологический (для закрытия открытого артериального потока ОАП (двухдисковое устройство)) | Штука | 2018-04-01 | Длина диска | 6; | Миллиметр
|  |  |  | Длина перешейка | >5 и ≤6 | Миллиметр
|  |  |  | Диаметр диска | >18 и ≤19 | Миллиметр
32.50.13.190-04108 | Окклюдер кардиологический (для закрытия открытого артериального потока ОАП (двухдисковое устройство)) | Штука | 2018-04-01 | Длина диска | 7; | Миллиметр
|  |  |  | Длина перешейка | >5 и ≤6 | Миллиметр
|  |  |  | Диаметр диска | >18 и ≤19 | Миллиметр
32.50.13.190-04107 | Окклюдер кардиологический (для закрытия открытого артериального потока ОАП (двухдисковое устройство)) | Штука | 2018-04-01 | Длина диска | 8; | Миллиметр
|  |  |  | Длина перешейка | >5 и ≤6 | Миллиметр
|  |  |  | Диаметр диска | >18 и ≤19 | Миллиметр
32.50.13.190-04106 | Окклюдер кардиологический (для закрытия открытого артериального потока ОАП (двухдисковое устройство)) | Штука | 2018-04-01 | Длина диска | ≥2 и ≤3 | Миллиметр
|  |  |  | Длина перешейка | >5 и ≤6 | Миллиметр
|  |  |  | Диаметр диска | >19 и ≤20 | Миллиметр
32.50.13.190-04105 | Окклюдер кардиологический (для закрытия открытого артериального потока ОАП (двухдисковое устройство)) | Штука | 2018-04-01 | Длина диска | 4; | Миллиметр
|  |  |  | Длина перешейка | >5 и ≤6 | Миллиметр
|  |  |  | Диаметр диска | >19 и ≤20 | Миллиметр
32.50.13.190-04104 | Окклюдер кардиологический (для закрытия открытого артериального потока ОАП (двухдисковое устройство)) | Штука | 2018-04-01 | Длина диска | 5; | Миллиметр
|  |  |  | Длина перешейка | >5 и ≤6 | Миллиметр
|  |  |  | Диаметр диска | >19 и ≤20 | Миллиметр
32.50.13.190-04103 | Окклюдер кардиологический (для закрытия открытого артериального потока ОАП (двухдисковое устройство)) | Штука | 2018-04-01 | Длина диска | 6; | Миллиметр
|  |  |  | Длина перешейка | >5 и ≤6 | Миллиметр
|  |  |  | Диаметр диска | >19 и ≤20 | Миллиметр
32.50.13.190-04102 | Окклюдер кардиологический (для закрытия открытого артериального потока ОАП (двухдисковое устройство)) | Штука | 2018-04-01 | Длина диска | 7; | Миллиметр
|  |  |  | Длина перешейка | >5 и ≤6 | Миллиметр
|  |  |  | Диаметр диска | >19 и ≤20 | Миллиметр
32.50.13.190-04101 | Окклюдер кардиологический (для закрытия открытого артериального потока ОАП (двухдисковое устройство)) | Штука | 2018-04-01 | Длина диска | 8; | Миллиметр
|  |  |  | Длина перешейка | >5 и ≤6 | Миллиметр
|  |  |  | Диаметр диска | >19 и ≤20 | Миллиметр
32.50.13.190-04100 | Окклюдер кардиологический (для закрытия открытого артериального потока ОАП (двухдисковое устройство)) | Штука | 2018-04-01 | Длина диска | ≥2 и ≤3 | Миллиметр
|  |  |  | Длина перешейка | >5 и ≤6 | Миллиметр
|  |  |  | Диаметр диска | >20 и ≤21 | Миллиметр
32.50.13.190-04099 | Окклюдер кардиологический (для закрытия открытого артериального потока ОАП (двухдисковое устройство)) | Штука | 2018-04-01 | Длина диска | 4; | Миллиметр
|  |  |  | Длина перешейка | >5 и ≤6 | Миллиметр
|  |  |  | Диаметр диска | >20 и ≤21 | Миллиметр
32.50.13.190-04098 | Окклюдер кардиологический (для закрытия открытого артериального потока ОАП (двухдисковое устройство)) | Штука | 2018-04-01 | Длина диска | 5; | Миллиметр
|  |  |  | Длина перешейка | >5 и ≤6 | Миллиметр
|  |  |  | Диаметр диска | >20 и ≤21 | Миллиметр
32.50.13.190-04097 | Окклюдер кардиологический (для закрытия открытого артериального потока ОАП (двухдисковое устройство)) | Штука | 2018-04-01 | Длина диска | 6; | Миллиметр
|  |  |  | Длина перешейка | >5 и ≤6 | Миллиметр
|  |  |  | Диаметр диска | >20 и ≤21 | Миллиметр
32.50.13.190-04096 | Окклюдер кардиологический (для закрытия открытого артериального потока ОАП (двухдисковое устройство)) | Штука | 2018-04-01 | Длина диска | 7; | Миллиметр
|  |  |  | Длина перешейка | >5 и ≤6 | Миллиметр
|  |  |  | Диаметр диска | >20 и ≤21 | Миллиметр
32.50.13.190-04095 | Окклюдер кардиологический (для закрытия открытого артериального потока ОАП (двухдисковое устройство)) | Штука | 2018-04-01 | Длина диска | 8; | Миллиметр
|  |  |  | Длина перешейка | >5 и ≤6 | Миллиметр
|  |  |  | Диаметр диска | >20 и ≤21 | Миллиметр
32.50.13.190-04094 | Окклюдер кардиологический (для закрытия открытого артериального потока ОАП (двухдисковое устройство)) | Штука | 2018-04-01 | Длина диска | ≥2 и ≤3 | Миллиметр
|  |  |  | Длина перешейка | >6 и ≤7 | Миллиметр
|  |  |  | Диаметр диска | ≥4 и ≤5 | Миллиметр
32.50.13.190-04093 | Окклюдер кардиологический (для закрытия открытого артериального потока ОАП (двухдисковое устройство)) | Штука | 2018-04-01 | Длина диска | 4; | Миллиметр
|  |  |  | Длина перешейка | >6 и ≤7 | Миллиметр
|  |  |  | Диаметр диска | ≥4 и ≤5 | Миллиметр
32.50.13.190-04092 | Окклюдер кардиологический (для закрытия открытого артериального потока ОАП (двухдисковое устройство)) | Штука | 2018-04-01 | Длина диска | 5; | Миллиметр
|  |  |  | Длина перешейка | >6 и ≤7 | Миллиметр
|  |  |  | Диаметр диска | ≥4 и ≤5 | Миллиметр
32.50.13.190-04091 | Окклюдер кардиологический (для закрытия открытого артериального потока ОАП (двухдисковое устройство)) | Штука | 2018-04-01 | Длина диска | 6; | Миллиметр
|  |  |  | Длина перешейка | >6 и ≤7 | Миллиметр
|  |  |  | Диаметр диска | ≥4 и ≤5 | Миллиметр
32.50.13.190-04090 | Окклюдер кардиологический (для закрытия открытого артериального потока ОАП (двухдисковое устройство)) | Штука | 2018-04-01 | Длина диска | 7; | Миллиметр
|  |  |  | Длина перешейка | >6 и ≤7 | Миллиметр
|  |  |  | Диаметр диска | ≥4 и ≤5 | Миллиметр
32.50.13.190-04089 | Окклюдер кардиологический (для закрытия открытого артериального потока ОАП (двухдисковое устройство)) | Штука | 2018-04-01 | Длина диска | 8; | Миллиметр
|  |  |  | Длина перешейка | >6 и ≤7 | Миллиметр
|  |  |  | Диаметр диска | ≥4 и ≤5 | Миллиметр
32.50.13.190-04088 | Окклюдер кардиологический (для закрытия открытого артериального потока ОАП (двухдисковое устройство)) | Штука | 2018-04-01 | Длина диска | ≥2 и ≤3 | Миллиметр
|  |  |  | Длина перешейка | >6 и ≤7 | Миллиметр
|  |  |  | Диаметр диска | >5 и ≤6 | Миллиметр
32.50.13.190-04087 | Окклюдер кардиологический (для закрытия открытого артериального потока ОАП (двухдисковое устройство)) | Штука | 2018-04-01 | Длина диска | 4; | Миллиметр
|  |  |  | Длина перешейка | >6 и ≤7 | Миллиметр
|  |  |  | Диаметр диска | >5 и ≤6 | Миллиметр
32.50.13.190-04086 | Окклюдер кардиологический (для закрытия открытого артериального потока ОАП (двухдисковое устройство)) | Штука | 2018-04-01 | Длина диска | 5; | Миллиметр
|  |  |  | Длина перешейка | >6 и ≤7 | Миллиметр
|  |  |  | Диаметр диска | >5 и ≤6 | Миллиметр
32.50.13.190-04085 | Окклюдер кардиологический (для закрытия открытого артериального потока ОАП (двухдисковое устройство)) | Штука | 2018-04-01 | Длина диска | 6; | Миллиметр
|  |  |  | Длина перешейка | >6 и ≤7 | Миллиметр
|  |  |  | Диаметр диска | >5 и ≤6 | Миллиметр
32.50.13.190-04084 | Окклюдер кардиологический (для закрытия открытого артериального потока ОАП (двухдисковое устройство)) | Штука | 2018-04-01 | Длина диска | 7; | Миллиметр
|  |  |  | Длина перешейка | >6 и ≤7 | Миллиметр
|  |  |  | Диаметр диска | >5 и ≤6 | Миллиметр
32.50.13.190-04083 | Окклюдер кардиологический (для закрытия открытого артериального потока ОАП (двухдисковое устройство)) | Штука | 2018-04-01 | Длина диска | 8; | Миллиметр
|  |  |  | Длина перешейка | >6 и ≤7 | Миллиметр
|  |  |  | Диаметр диска | >5 и ≤6 | Миллиметр
32.50.13.190-04082 | Окклюдер кардиологический (для закрытия открытого артериального потока ОАП (двухдисковое устройство)) | Штука | 2018-04-01 | Длина диска | ≥2 и ≤3 | Миллиметр
|  |  |  | Длина перешейка | >6 и ≤7 | Миллиметр
|  |  |  | Диаметр диска | >6 и ≤7 | Миллиметр
32.50.13.190-04081 | Окклюдер кардиологический (для закрытия открытого артериального потока ОАП (двухдисковое устройство)) | Штука | 2018-04-01 | Длина диска | 4; | Миллиметр
|  |  |  | Длина перешейка | >6 и ≤7 | Миллиметр
|  |  |  | Диаметр диска | >6 и ≤7 | Миллиметр
32.50.13.190-04080 | Окклюдер кардиологический (для закрытия открытого артериального потока ОАП (двухдисковое устройство)) | Штука | 2018-04-01 | Длина диска | 5; | Миллиметр
|  |  |  | Длина перешейка | >6 и ≤7 | Миллиметр
|  |  |  | Диаметр диска | >6 и ≤7 | Миллиметр
32.50.13.190-04079 | Окклюдер кардиологический (для закрытия открытого артериального потока ОАП (двухдисковое устройство)) | Штука | 2018-04-01 | Длина диска | 6; | Миллиметр
|  |  |  | Длина перешейка | >6 и ≤7 | Миллиметр
|  |  |  | Диаметр диска | >6 и ≤7 | Миллиметр
32.50.13.190-04078 | Окклюдер кардиологический (для закрытия открытого артериального потока ОАП (двухдисковое устройство)) | Штука | 2018-04-01 | Длина диска | 7; | Миллиметр
|  |  |  | Длина перешейка | >6 и ≤7 | Миллиметр
|  |  |  | Диаметр диска | >6 и ≤7 | Миллиметр
32.50.13.190-04077 | Окклюдер кардиологический (для закрытия открытого артериального потока ОАП (двухдисковое устройство)) | Штука | 2018-04-01 | Длина диска | 8; | Миллиметр
|  |  |  | Длина перешейка | >6 и ≤7 | Миллиметр
|  |  |  | Диаметр диска | >6 и ≤7 | Миллиметр
32.50.13.190-04076 | Окклюдер кардиологический (для закрытия открытого артериального потока ОАП (двухдисковое устройство)) | Штука | 2018-04-01 | Длина диска | ≥2 и ≤3 | Миллиметр
|  |  |  | Длина перешейка | >6 и ≤7 | Миллиметр
|  |  |  | Диаметр диска | >7 и ≤8 | Миллиметр
32.50.13.190-04075 | Окклюдер кардиологический (для закрытия открытого артериального потока ОАП (двухдисковое устройство)) | Штука | 2018-04-01 | Длина диска | 4; | Миллиметр
|  |  |  | Длина перешейка | >6 и ≤7 | Миллиметр
|  |  |  | Диаметр диска | >7 и ≤8 | Миллиметр
32.50.13.190-04074 | Окклюдер кардиологический (для закрытия открытого артериального потока ОАП (двухдисковое устройство)) | Штука | 2018-04-01 | Длина диска | 5; | Миллиметр
|  |  |  | Длина перешейка | >6 и ≤7 | Миллиметр
|  |  |  | Диаметр диска | >7 и ≤8 | Миллиметр
32.50.13.190-04073 | Окклюдер кардиологический (для закрытия открытого артериального потока ОАП (двухдисковое устройство)) | Штука | 2018-04-01 | Длина диска | 6; | Миллиметр
|  |  |  | Длина перешейка | >6 и ≤7 | Миллиметр
|  |  |  | Диаметр диска | >7 и ≤8 | Миллиметр
32.50.13.190-04072 | Окклюдер кардиологический (для закрытия открытого артериального потока ОАП (двухдисковое устройство)) | Штука | 2018-04-01 | Длина диска | 7; | Миллиметр
|  |  |  | Длина перешейка | >6 и ≤7 | Миллиметр
|  |  |  | Диаметр диска | >7 и ≤8 | Миллиметр
32.50.13.190-04071 | Окклюдер кардиологический (для закрытия открытого артериального потока ОАП (двухдисковое устройство)) | Штука | 2018-04-01 | Длина диска | 8; | Миллиметр
|  |  |  | Длина перешейка | >6 и ≤7 | Миллиметр
|  |  |  | Диаметр диска | >7 и ≤8 | Миллиметр
32.50.13.190-04070 | Окклюдер кардиологический (для закрытия открытого артериального потока ОАП (двухдисковое устройство)) | Штука | 2018-04-01 | Длина диска | ≥2 и ≤3 | Миллиметр
|  |  |  | Длина перешейка | >6 и ≤7 | Миллиметр
|  |  |  | Диаметр диска | >8 и ≤9 | Миллиметр
32.50.13.190-04069 | Окклюдер кардиологический (для закрытия открытого артериального потока ОАП (двухдисковое устройство)) | Штука | 2018-04-01 | Длина диска | 4; | Миллиметр
|  |  |  | Длина перешейка | >6 и ≤7 | Миллиметр
|  |  |  | Диаметр диска | >8 и ≤9 | Миллиметр
32.50.13.190-04068 | Окклюдер кардиологический (для закрытия открытого артериального потока ОАП (двухдисковое устройство)) | Штука | 2018-04-01 | Длина диска | 5; | Миллиметр
|  |  |  | Длина перешейка | >6 и ≤7 | Миллиметр
|  |  |  | Диаметр диска | >8 и ≤9 | Миллиметр
32.50.13.190-04067 | Окклюдер кардиологический (для закрытия открытого артериального потока ОАП (двухдисковое устройство)) | Штука | 2018-04-01 | Длина диска | 6; | Миллиметр
|  |  |  | Длина перешейка | >6 и ≤7 | Миллиметр
|  |  |  | Диаметр диска | >8 и ≤9 | Миллиметр
32.50.13.190-04066 | Окклюдер кардиологический (для закрытия открытого артериального потока ОАП (двухдисковое устройство)) | Штука | 2018-04-01 | Длина диска | 7; | Миллиметр
|  |  |  | Длина перешейка | >6 и ≤7 | Миллиметр
|  |  |  | Диаметр диска | >8 и ≤9 | Миллиметр
32.50.13.190-04065 | Окклюдер кардиологический (для закрытия открытого артериального потока ОАП (двухдисковое устройство)) | Штука | 2018-04-01 | Длина диска | 8; | Миллиметр
|  |  |  | Длина перешейка | >6 и ≤7 | Миллиметр
|  |  |  | Диаметр диска | >8 и ≤9 | Миллиметр
32.50.13.190-04064 | Окклюдер кардиологический (для закрытия открытого артериального потока ОАП (двухдисковое устройство)) | Штука | 2018-04-01 | Длина диска | ≥2 и ≤3 | Миллиметр
|  |  |  | Длина перешейка | >6 и ≤7 | Миллиметр
|  |  |  | Диаметр диска | >9 и ≤10 | Миллиметр
32.50.13.190-04063 | Окклюдер кардиологический (для закрытия открытого артериального потока ОАП (двухдисковое устройство)) | Штука | 2018-04-01 | Длина диска | 4; | Миллиметр
|  |  |  | Длина перешейка | >6 и ≤7 | Миллиметр
|  |  |  | Диаметр диска | >9 и ≤10 | Миллиметр
32.50.13.190-04062 | Окклюдер кардиологический (для закрытия открытого артериального потока ОАП (двухдисковое устройство)) | Штука | 2018-04-01 | Длина диска | 5; | Миллиметр
|  |  |  | Длина перешейка | >6 и ≤7 | Миллиметр
|  |  |  | Диаметр диска | >9 и ≤10 | Миллиметр
32.50.13.190-04061 | Окклюдер кардиологический (для закрытия открытого артериального потока ОАП (двухдисковое устройство)) | Штука | 2018-04-01 | Длина диска | 6; | Миллиметр
|  |  |  | Длина перешейка | >6 и ≤7 | Миллиметр
|  |  |  | Диаметр диска | >9 и ≤10 | Миллиметр
32.50.13.190-04060 | Окклюдер кардиологический (для закрытия открытого артериального потока ОАП (двухдисковое устройство)) | Штука | 2018-04-01 | Длина диска | 7; | Миллиметр
|  |  |  | Длина перешейка | >6 и ≤7 | Миллиметр
|  |  |  | Диаметр диска | >9 и ≤10 | Миллиметр
32.50.13.190-04059 | Окклюдер кардиологический (для закрытия открытого артериального потока ОАП (двухдисковое устройство)) | Штука | 2018-04-01 | Длина диска | 8; | Миллиметр
|  |  |  | Длина перешейка | >6 и ≤7 | Миллиметр
|  |  |  | Диаметр диска | >9 и ≤10 | Миллиметр
32.50.13.190-04058 | Окклюдер кардиологический (для закрытия открытого артериального потока ОАП (двухдисковое устройство)) | Штука | 2018-04-01 | Длина диска | ≥2 и ≤3 | Миллиметр
|  |  |  | Длина перешейка | >6 и ≤7 | Миллиметр
|  |  |  | Диаметр диска | >10 и ≤11 | Миллиметр
32.50.13.190-04057 | Окклюдер кардиологический (для закрытия открытого артериального потока ОАП (двухдисковое устройство)) | Штука | 2018-04-01 | Длина диска | 4; | Миллиметр
|  |  |  | Длина перешейка | >6 и ≤7 | Миллиметр
|  |  |  | Диаметр диска | >10 и ≤11 | Миллиметр
32.50.13.190-04056 | Окклюдер кардиологический (для закрытия открытого артериального потока ОАП (двухдисковое устройство)) | Штука | 2018-04-01 | Длина диска | 5; | Миллиметр
|  |  |  | Длина перешейка | >6 и ≤7 | Миллиметр
|  |  |  | Диаметр диска | >10 и ≤11 | Миллиметр
32.50.13.190-04055 | Окклюдер кардиологический (для закрытия открытого артериального потока ОАП (двухдисковое устройство)) | Штука | 2018-04-01 | Длина диска | 6; | Миллиметр
|  |  |  | Длина перешейка | >6 и ≤7 | Миллиметр
|  |  |  | Диаметр диска | >10 и ≤11 | Миллиметр
32.50.13.190-04054 | Окклюдер кардиологический (для закрытия открытого артериального потока ОАП (двухдисковое устройство)) | Штука | 2018-04-01 | Длина диска | 7; | Миллиметр
|  |  |  | Длина перешейка | >6 и ≤7 | Миллиметр
|  |  |  | Диаметр диска | >10 и ≤11 | Миллиметр
32.50.13.190-04053 | Окклюдер кардиологический (для закрытия открытого артериального потока ОАП (двухдисковое устройство)) | Штука | 2018-04-01 | Длина диска | 8; | Миллиметр
|  |  |  | Длина перешейка | >6 и ≤7 | Миллиметр
|  |  |  | Диаметр диска | >10 и ≤11 | Миллиметр
32.50.13.190-04052 | Окклюдер кардиологический (для закрытия открытого артериального потока ОАП (двухдисковое устройство)) | Штука | 2018-04-01 | Длина диска | ≥2 и ≤3 | Миллиметр
|  |  |  | Длина перешейка | >6 и ≤7 | Миллиметр
|  |  |  | Диаметр диска | >11 и ≤12 | Миллиметр
32.50.13.190-04051 | Окклюдер кардиологический (для закрытия открытого артериального потока ОАП (двухдисковое устройство)) | Штука | 2018-04-01 | Длина диска | 4; | Миллиметр
|  |  |  | Длина перешейка | >6 и ≤7 | Миллиметр
|  |  |  | Диаметр диска | >11 и ≤12 | Миллиметр
32.50.13.190-04050 | Окклюдер кардиологический (для закрытия открытого артериального потока ОАП (двухдисковое устройство)) | Штука | 2018-04-01 | Длина диска | 5; | Миллиметр
|  |  |  | Длина перешейка | >6 и ≤7 | Миллиметр
|  |  |  | Диаметр диска | >11 и ≤12 | Миллиметр
32.50.13.190-04049 | Окклюдер кардиологический (для закрытия открытого артериального потока ОАП (двухдисковое устройство)) | Штука | 2018-04-01 | Длина диска | 6; | Миллиметр
|  |  |  | Длина перешейка | >6 и ≤7 | Миллиметр
|  |  |  | Диаметр диска | >11 и ≤12 | Миллиметр
32.50.13.190-04048 | Окклюдер кардиологический (для закрытия открытого артериального потока ОАП (двухдисковое устройство)) | Штука | 2018-04-01 | Длина диска | 7; | Миллиметр
|  |  |  | Длина перешейка | >6 и ≤7 | Миллиметр
|  |  |  | Диаметр диска | >11 и ≤12 | Миллиметр
32.50.13.190-04047 | Окклюдер кардиологический (для закрытия открытого артериального потока ОАП (двухдисковое устройство)) | Штука | 2018-04-01 | Длина диска | 8; | Миллиметр
|  |  |  | Длина перешейка | >6 и ≤7 | Миллиметр
|  |  |  | Диаметр диска | >11 и ≤12 | Миллиметр
32.50.13.190-04046 | Окклюдер кардиологический (для закрытия открытого артериального потока ОАП (двухдисковое устройство)) | Штука | 2018-04-01 | Длина диска | ≥2 и ≤3 | Миллиметр
|  |  |  | Длина перешейка | >6 и ≤7 | Миллиметр
|  |  |  | Диаметр диска | >12 и ≤13 | Миллиметр
32.50.13.190-04045 | Окклюдер кардиологический (для закрытия открытого артериального потока ОАП (двухдисковое устройство)) | Штука | 2018-04-01 | Длина диска | 4; | Миллиметр
|  |  |  | Длина перешейка | >6 и ≤7 | Миллиметр
|  |  |  | Диаметр диска | >12 и ≤13 | Миллиметр
32.50.13.190-04044 | Окклюдер кардиологический (для закрытия открытого артериального потока ОАП (двухдисковое устройство)) | Штука | 2018-04-01 | Длина диска | 5; | Миллиметр
|  |  |  | Длина перешейка | >6 и ≤7 | Миллиметр
|  |  |  | Диаметр диска | >12 и ≤13 | Миллиметр
32.50.13.190-04043 | Окклюдер кардиологический (для закрытия открытого артериального потока ОАП (двухдисковое устройство)) | Штука | 2018-04-01 | Длина диска | 6; | Миллиметр
|  |  |  | Длина перешейка | >6 и ≤7 | Миллиметр
|  |  |  | Диаметр диска | >12 и ≤13 | Миллиметр
32.50.13.190-04042 | Окклюдер кардиологический (для закрытия открытого артериального потока ОАП (двухдисковое устройство)) | Штука | 2018-04-01 | Длина диска | 7; | Миллиметр
|  |  |  | Длина перешейка | >6 и ≤7 | Миллиметр
|  |  |  | Диаметр диска | >12 и ≤13 | Миллиметр
32.50.13.190-04041 | Окклюдер кардиологический (для закрытия открытого артериального потока ОАП (двухдисковое устройство)) | Штука | 2018-04-01 | Длина диска | 8; | Миллиметр
|  |  |  | Длина перешейка | >6 и ≤7 | Миллиметр
|  |  |  | Диаметр диска | >12 и ≤13 | Миллиметр
32.50.13.190-04040 | Окклюдер кардиологический (для закрытия открытого артериального потока ОАП (двухдисковое устройство)) | Штука | 2018-04-01 | Длина диска | ≥2 и ≤3 | Миллиметр
|  |  |  | Длина перешейка | >6 и ≤7 | Миллиметр
|  |  |  | Диаметр диска | >13 и ≤14 | Миллиметр
32.50.13.190-04039 | Окклюдер кардиологический (для закрытия открытого артериального потока ОАП (двухдисковое устройство)) | Штука | 2018-04-01 | Длина диска | 4; | Миллиметр
|  |  |  | Длина перешейка | >6 и ≤7 | Миллиметр
|  |  |  | Диаметр диска | >13 и ≤14 | Миллиметр
32.50.13.190-04038 | Окклюдер кардиологический (для закрытия открытого артериального потока ОАП (двухдисковое устройство)) | Штука | 2018-04-01 | Длина диска | 5; | Миллиметр
|  |  |  | Длина перешейка | >6 и ≤7 | Миллиметр
|  |  |  | Диаметр диска | >13 и ≤14 | Миллиметр
32.50.13.190-04037 | Окклюдер кардиологический (для закрытия открытого артериального потока ОАП (двухдисковое устройство)) | Штука | 2018-04-01 | Длина диска | 6; | Миллиметр
|  |  |  | Длина перешейка | >6 и ≤7 | Миллиметр
|  |  |  | Диаметр диска | >13 и ≤14 | Миллиметр
32.50.13.190-04036 | Окклюдер кардиологический (для закрытия открытого артериального потока ОАП (двухдисковое устройство)) | Штука | 2018-04-01 | Длина диска | 7; | Миллиметр
|  |  |  | Длина перешейка | >6 и ≤7 | Миллиметр
|  |  |  | Диаметр диска | >13 и ≤14 | Миллиметр
32.50.13.190-04035 | Окклюдер кардиологический (для закрытия открытого артериального потока ОАП (двухдисковое устройство)) | Штука | 2018-04-01 | Длина диска | 8; | Миллиметр
|  |  |  | Длина перешейка | >6 и ≤7 | Миллиметр
|  |  |  | Диаметр диска | >13 и ≤14 | Миллиметр
32.50.13.190-04034 | Окклюдер кардиологический (для закрытия открытого артериального потока ОАП (двухдисковое устройство)) | Штука | 2018-04-01 | Длина диска | ≥2 и ≤3 | Миллиметр
|  |  |  | Длина перешейка | >6 и ≤7 | Миллиметр
|  |  |  | Диаметр диска | >14 и ≤15 | Миллиметр
32.50.13.190-04033 | Окклюдер кардиологический (для закрытия открытого артериального потока ОАП (двухдисковое устройство)) | Штука | 2018-04-01 | Длина диска | 4; | Миллиметр
|  |  |  | Длина перешейка | >6 и ≤7 | Миллиметр
|  |  |  | Диаметр диска | >14 и ≤15 | Миллиметр
32.50.13.190-04032 | Окклюдер кардиологический (для закрытия открытого артериального потока ОАП (двухдисковое устройство)) | Штука | 2018-04-01 | Длина диска | 5; | Миллиметр
|  |  |  | Длина перешейка | >6 и ≤7 | Миллиметр
|  |  |  | Диаметр диска | >14 и ≤15 | Миллиметр
32.50.13.190-04031 | Окклюдер кардиологический (для закрытия открытого артериального потока ОАП (двухдисковое устройство)) | Штука | 2018-04-01 | Длина диска | 6; | Миллиметр
|  |  |  | Длина перешейка | >6 и ≤7 | Миллиметр
|  |  |  | Диаметр диска | >14 и ≤15 | Миллиметр
32.50.13.190-04030 | Окклюдер кардиологический (для закрытия открытого артериального потока ОАП (двухдисковое устройство)) | Штука | 2018-04-01 | Длина диска | 7; | Миллиметр
|  |  |  | Длина перешейка | >6 и ≤7 | Миллиметр
|  |  |  | Диаметр диска | >14 и ≤15 | Миллиметр
32.50.13.190-04029 | Окклюдер кардиологический (для закрытия открытого артериального потока ОАП (двухдисковое устройство)) | Штука | 2018-04-01 | Длина диска | 8; | Миллиметр
|  |  |  | Длина перешейка | >6 и ≤7 | Миллиметр
|  |  |  | Диаметр диска | >14 и ≤15 | Миллиметр
32.50.13.190-04028 | Окклюдер кардиологический (для закрытия открытого артериального потока ОАП (двухдисковое устройство)) | Штука | 2018-04-01 | Длина диска | ≥2 и ≤3 | Миллиметр
|  |  |  | Длина перешейка | >6 и ≤7 | Миллиметр
|  |  |  | Диаметр диска | >15 и ≤16 | Миллиметр
32.50.13.190-04027 | Окклюдер кардиологический (для закрытия открытого артериального потока ОАП (двухдисковое устройство)) | Штука | 2018-04-01 | Длина диска | 4; | Миллиметр
|  |  |  | Длина перешейка | >6 и ≤7 | Миллиметр
|  |  |  | Диаметр диска | >15 и ≤16 | Миллиметр
32.50.13.190-04026 | Окклюдер кардиологический (для закрытия открытого артериального потока ОАП (двухдисковое устройство)) | Штука | 2018-04-01 | Длина диска | 5; | Миллиметр
|  |  |  | Длина перешейка | >6 и ≤7 | Миллиметр
|  |  |  | Диаметр диска | >15 и ≤16 | Миллиметр
32.50.13.190-04025 | Окклюдер кардиологический (для закрытия открытого артериального потока ОАП (двухдисковое устройство)) | Штука | 2018-04-01 | Длина диска | 6; | Миллиметр
|  |  |  | Длина перешейка | >6 и ≤7 | Миллиметр
|  |  |  | Диаметр диска | >15 и ≤16 | Миллиметр
32.50.13.190-04024 | Окклюдер кардиологический (для закрытия открытого артериального потока ОАП (двухдисковое устройство)) | Штука | 2018-04-01 | Длина диска | 7; | Миллиметр
|  |  |  | Длина перешейка | >6 и ≤7 | Миллиметр
|  |  |  | Диаметр диска | >15 и ≤16 | Миллиметр
32.50.13.190-04023 | Окклюдер кардиологический (для закрытия открытого артериального потока ОАП (двухдисковое устройство)) | Штука | 2018-04-01 | Длина диска | 8; | Миллиметр
|  |  |  | Длина перешейка | >6 и ≤7 | Миллиметр
|  |  |  | Диаметр диска | >15 и ≤16 | Миллиметр
32.50.13.190-04022 | Окклюдер кардиологический (для закрытия открытого артериального потока ОАП (двухдисковое устройство)) | Штука | 2018-04-01 | Длина диска | ≥2 и ≤3 | Миллиметр
|  |  |  | Длина перешейка | >6 и ≤7 | Миллиметр
|  |  |  | Диаметр диска | >16 и ≤17 | Миллиметр
32.50.13.190-04021 | Окклюдер кардиологический (для закрытия открытого артериального потока ОАП (двухдисковое устройство)) | Штука | 2018-04-01 | Длина диска | 4; | Миллиметр
|  |  |  | Длина перешейка | >6 и ≤7 | Миллиметр
|  |  |  | Диаметр диска | >16 и ≤17 | Миллиметр
32.50.13.190-04020 | Окклюдер кардиологический (для закрытия открытого артериального потока ОАП (двухдисковое устройство)) | Штука | 2018-04-01 | Длина диска | 5; | Миллиметр
|  |  |  | Длина перешейка | >6 и ≤7 | Миллиметр
|  |  |  | Диаметр диска | >16 и ≤17 | Миллиметр
32.50.13.190-04019 | Окклюдер кардиологический (для закрытия открытого артериального потока ОАП (двухдисковое устройство)) | Штука | 2018-04-01 | Длина диска | 6; | Миллиметр
|  |  |  | Длина перешейка | >6 и ≤7 | Миллиметр
|  |  |  | Диаметр диска | >16 и ≤17 | Миллиметр
32.50.13.190-04018 | Окклюдер кардиологический (для закрытия открытого артериального потока ОАП (двухдисковое устройство)) | Штука | 2018-04-01 | Длина диска | 7; | Миллиметр
|  |  |  | Длина перешейка | >6 и ≤7 | Миллиметр
|  |  |  | Диаметр диска | >16 и ≤17 | Миллиметр
32.50.13.190-04017 | Окклюдер кардиологический (для закрытия открытого артериального потока ОАП (двухдисковое устройство)) | Штука | 2018-04-01 | Длина диска | 8; | Миллиметр
|  |  |  | Длина перешейка | >6 и ≤7 | Миллиметр
|  |  |  | Диаметр диска | >16 и ≤17 | Миллиметр
32.50.13.190-04016 | Окклюдер кардиологический (для закрытия открытого артериального потока ОАП (двухдисковое устройство)) | Штука | 2018-04-01 | Длина диска | ≥2 и ≤3 | Миллиметр
|  |  |  | Длина перешейка | >6 и ≤7 | Миллиметр
|  |  |  | Диаметр диска | >17 и ≤18 | Миллиметр
32.50.13.190-04015 | Окклюдер кардиологический (для закрытия открытого артериального потока ОАП (двухдисковое устройство)) | Штука | 2018-04-01 | Длина диска | 4; | Миллиметр
|  |  |  | Длина перешейка | >6 и ≤7 | Миллиметр
|  |  |  | Диаметр диска | >17 и ≤18 | Миллиметр
32.50.13.190-04014 | Окклюдер кардиологический (для закрытия открытого артериального потока ОАП (двухдисковое устройство)) | Штука | 2018-04-01 | Длина диска | 5; | Миллиметр
|  |  |  | Длина перешейка | >6 и ≤7 | Миллиметр
|  |  |  | Диаметр диска | >17 и ≤18 | Миллиметр
32.50.13.190-04013 | Окклюдер кардиологический (для закрытия открытого артериального потока ОАП (двухдисковое устройство)) | Штука | 2018-04-01 | Длина диска | 6; | Миллиметр
|  |  |  | Длина перешейка | >6 и ≤7 | Миллиметр
|  |  |  | Диаметр диска | >17 и ≤18 | Миллиметр
32.50.13.190-04012 | Окклюдер кардиологический (для закрытия открытого артериального потока ОАП (двухдисковое устройство)) | Штука | 2018-04-01 | Длина диска | 7; | Миллиметр
|  |  |  | Длина перешейка | >6 и ≤7 | Миллиметр
|  |  |  | Диаметр диска | >17 и ≤18 | Миллиметр
32.50.13.190-04011 | Окклюдер кардиологический (для закрытия открытого артериального потока ОАП (двухдисковое устройство)) | Штука | 2018-04-01 | Длина диска | 8; | Миллиметр
|  |  |  | Длина перешейка | >6 и ≤7 | Миллиметр
|  |  |  | Диаметр диска | >17 и ≤18 | Миллиметр
32.50.13.190-04010 | Окклюдер кардиологический (для закрытия открытого артериального потока ОАП (двухдисковое устройство)) | Штука | 2018-04-01 | Длина диска | ≥2 и ≤3 | Миллиметр
|  |  |  | Длина перешейка | >6 и ≤7 | Миллиметр
|  |  |  | Диаметр диска | >18 и ≤19 | Миллиметр
32.50.13.190-04009 | Окклюдер кардиологический (для закрытия открытого артериального потока ОАП (двухдисковое устройство)) | Штука | 2018-04-01 | Длина диска | 4; | Миллиметр
|  |  |  | Длина перешейка | >6 и ≤7 | Миллиметр
|  |  |  | Диаметр диска | >18 и ≤19 | Миллиметр
32.50.13.190-04008 | Окклюдер кардиологический (для закрытия открытого артериального потока ОАП (двухдисковое устройство)) | Штука | 2018-04-01 | Длина диска | 5; | Миллиметр
|  |  |  | Длина перешейка | >6 и ≤7 | Миллиметр
|  |  |  | Диаметр диска | >18 и ≤19 | Миллиметр
32.50.13.190-04007 | Окклюдер кардиологический (для закрытия открытого артериального потока ОАП (двухдисковое устройство)) | Штука | 2018-04-01 | Длина диска | 6; | Миллиметр
|  |  |  | Длина перешейка | >6 и ≤7 | Миллиметр
|  |  |  | Диаметр диска | >18 и ≤19 | Миллиметр
32.50.13.190-04006 | Окклюдер кардиологический (для закрытия открытого артериального потока ОАП (двухдисковое устройство)) | Штука | 2018-04-01 | Длина диска | 7; | Миллиметр
|  |  |  | Длина перешейка | >6 и ≤7 | Миллиметр
|  |  |  | Диаметр диска | >18 и ≤19 | Миллиметр
32.50.13.190-04005 | Окклюдер кардиологический (для закрытия открытого артериального потока ОАП (двухдисковое устройство)) | Штука | 2018-04-01 | Длина диска | 8; | Миллиметр
|  |  |  | Длина перешейка | >6 и ≤7 | Миллиметр
|  |  |  | Диаметр диска | >18 и ≤19 | Миллиметр
32.50.13.190-04004 | Окклюдер кардиологический (для закрытия открытого артериального потока ОАП (двухдисковое устройство)) | Штука | 2018-04-01 | Длина диска | ≥2 и ≤3 | Миллиметр
|  |  |  | Длина перешейка | >6 и ≤7 | Миллиметр
|  |  |  | Диаметр диска | >19 и ≤20 | Миллиметр
32.50.13.190-04003 | Окклюдер кардиологический (для закрытия открытого артериального потока ОАП (двухдисковое устройство)) | Штука | 2018-04-01 | Длина диска | 4; | Миллиметр
|  |  |  | Длина перешейка | >6 и ≤7 | Миллиметр
|  |  |  | Диаметр диска | >19 и ≤20 | Миллиметр
32.50.13.190-04002 | Окклюдер кардиологический (для закрытия открытого артериального потока ОАП (двухдисковое устройство)) | Штука | 2018-04-01 | Длина диска | 5; | Миллиметр
|  |  |  | Длина перешейка | >6 и ≤7 | Миллиметр
|  |  |  | Диаметр диска | >19 и ≤20 | Миллиметр
32.50.13.190-04001 | Окклюдер кардиологический (для закрытия открытого артериального потока ОАП (двухдисковое устройство)) | Штука | 2018-04-01 | Длина диска | 6; | Миллиметр
|  |  |  | Длина перешейка | >6 и ≤7 | Миллиметр
|  |  |  | Диаметр диска | >19 и ≤20 | Миллиметр
32.50.13.190-04000 | Окклюдер кардиологический (для закрытия открытого артериального потока ОАП (двухдисковое устройство)) | Штука | 2018-04-01 | Длина диска | 7; | Миллиметр
|  |  |  | Длина перешейка | >6 и ≤7 | Миллиметр
|  |  |  | Диаметр диска | >19 и ≤20 | Миллиметр
32.50.13.190-03999 | Окклюдер кардиологический (для закрытия открытого артериального потока ОАП (двухдисковое устройство)) | Штука | 2018-04-01 | Длина диска | 8; | Миллиметр
|  |  |  | Длина перешейка | >6 и ≤7 | Миллиметр
|  |  |  | Диаметр диска | >19 и ≤20 | Миллиметр
32.50.13.190-03998 | Окклюдер кардиологический (для закрытия открытого артериального потока ОАП (двухдисковое устройство)) | Штука | 2018-04-01 | Длина диска | ≥2 и ≤3 | Миллиметр
|  |  |  | Длина перешейка | >6 и ≤7 | Миллиметр
|  |  |  | Диаметр диска | >20 и ≤21 | Миллиметр
32.50.13.190-03997 | Окклюдер кардиологический (для закрытия открытого артериального потока ОАП (двухдисковое устройство)) | Штука | 2018-04-01 | Длина диска | 4; | Миллиметр
|  |  |  | Длина перешейка | >6 и ≤7 | Миллиметр
|  |  |  | Диаметр диска | >20 и ≤21 | Миллиметр
32.50.13.190-03996 | Окклюдер кардиологический (для закрытия открытого артериального потока ОАП (двухдисковое устройство)) | Штука | 2018-04-01 | Длина диска | 5; | Миллиметр
|  |  |  | Длина перешейка | >6 и ≤7 | Миллиметр
|  |  |  | Диаметр диска | >20 и ≤21 | Миллиметр
32.50.13.190-03995 | Окклюдер кардиологический (для закрытия открытого артериального потока ОАП (двухдисковое устройство)) | Штука | 2018-04-01 | Длина диска | 6; | Миллиметр
|  |  |  | Длина перешейка | >6 и ≤7 | Миллиметр
|  |  |  | Диаметр диска | >20 и ≤21 | Миллиметр
32.50.13.190-03994 | Окклюдер кардиологический (для закрытия открытого артериального потока ОАП (двухдисковое устройство)) | Штука | 2018-04-01 | Длина диска | 7; | Миллиметр
|  |  |  | Длина перешейка | >6 и ≤7 | Миллиметр
|  |  |  | Диаметр диска | >20 и ≤21 | Миллиметр
32.50.13.190-03993 | Окклюдер кардиологический (для закрытия открытого артериального потока ОАП (двухдисковое устройство)) | Штука | 2018-04-01 | Длина диска | 8; | Миллиметр
|  |  |  | Длина перешейка | >6 и ≤7 | Миллиметр
|  |  |  | Диаметр диска | >20 и ≤21 | Миллиметр
32.50.13.190-06772 | Окклюдер кардиологический (для закрытия открытого артериального потока ОАП (однодисковое устройство)) | Штука | 2018-04-01 | Диаметр нисходящей аорты | >15 и ≤16; >12 и ≤13; >9 и ≤10; >7 и ≤8; >6 и ≤7; >14 и ≤15; >11 и ≤12; >13 и ≤14; >10 и ≤11; >8 и ≤9; ≥5 и ≤6 | Миллиметр
|  |  |  | Диаметр удерживающего диска | >21 и ≤22; >18 и ≤19; >15 и ≤16; >13 и ≤14; >12 и ≤13; >10 и ≤11; ≥9 и ≤10; >23 и ≤24; >20 и ≤21; >22 и ≤23; >19 и ≤20; >16 и ≤17; >17 и ≤18; >14 и ≤15; >11 и ≤12 | Миллиметр
|  |  |  | Диаметр у легочной артерии | >13 и ≤14; >12 и ≤13; >10 и ≤11; >9 и ≤10; >7 и ≤8; >6 и ≤7; ≥4 и ≤5; >11 и ≤12; >8 и ≤9; >5 и ≤6 | Миллиметр
32.50.13.190-06771 | Окклюдер кардиологический (для закрытия открытого артериального потока ОАП (однодисковое устройство)) | Штука | 2018-04-01 | Диаметр нисходящей аорты | ≥5 и ≤6 | Миллиметр
|  |  |  | Диаметр удерживающего диска | ≥9 и ≤10 | Миллиметр
|  |  |  | Диаметр у легочной артерии | ≥4 и ≤5 | Миллиметр
32.50.13.190-06770 | Окклюдер кардиологический (для закрытия открытого артериального потока ОАП (однодисковое устройство)) | Штука | 2018-04-01 | Диаметр нисходящей аорты | ≥5 и ≤6 | Миллиметр
|  |  |  | Диаметр удерживающего диска | >10 и ≤11 | Миллиметр
|  |  |  | Диаметр у легочной артерии | ≥4 и ≤5 | Миллиметр
32.50.13.190-06769 | Окклюдер кардиологический (для закрытия открытого артериального потока ОАП (однодисковое устройство)) | Штука | 2018-04-01 | Диаметр нисходящей аорты | ≥5 и ≤6 | Миллиметр
|  |  |  | Диаметр удерживающего диска | >11 и ≤12 | Миллиметр
|  |  |  | Диаметр у легочной артерии | ≥4 и ≤5 | Миллиметр
32.50.13.190-06768 | Окклюдер кардиологический (для закрытия открытого артериального потока ОАП (однодисковое устройство)) | Штука | 2018-04-01 | Диаметр нисходящей аорты | ≥5 и ≤6 | Миллиметр
|  |  |  | Диаметр удерживающего диска | >12 и ≤13 | Миллиметр
|  |  |  | Диаметр у легочной артерии | ≥4 и ≤5 | Миллиметр
32.50.13.190-06767 | Окклюдер кардиологический (для закрытия открытого артериального потока ОАП (однодисковое устройство)) | Штука | 2018-04-01 | Диаметр нисходящей аорты | ≥5 и ≤6 | Миллиметр
|  |  |  | Диаметр удерживающего диска | >13 и ≤14 | Миллиметр
|  |  |  | Диаметр у легочной артерии | ≥4 и ≤5 | Миллиметр
32.50.13.190-06766 | Окклюдер кардиологический (для закрытия открытого артериального потока ОАП (однодисковое устройство)) | Штука | 2018-04-01 | Диаметр нисходящей аорты | ≥5 и ≤6 | Миллиметр
|  |  |  | Диаметр удерживающего диска | >14 и ≤15 | Миллиметр
|  |  |  | Диаметр у легочной артерии | ≥4 и ≤5 | Миллиметр
32.50.13.190-06765 | Окклюдер кардиологический (для закрытия открытого артериального потока ОАП (однодисковое устройство)) | Штука | 2018-04-01 | Диаметр нисходящей аорты | ≥5 и ≤6 | Миллиметр
|  |  |  | Диаметр удерживающего диска | >15 и ≤16 | Миллиметр
|  |  |  | Диаметр у легочной артерии | ≥4 и ≤5 | Миллиметр
32.50.13.190-06764 | Окклюдер кардиологический (для закрытия открытого артериального потока ОАП (однодисковое устройство)) | Штука | 2018-04-01 | Диаметр нисходящей аорты | ≥5 и ≤6 | Миллиметр
|  |  |  | Диаметр удерживающего диска | >16 и ≤17 | Миллиметр
|  |  |  | Диаметр у легочной артерии | ≥4 и ≤5 | Миллиметр
32.50.13.190-06763 | Окклюдер кардиологический (для закрытия открытого артериального потока ОАП (однодисковое устройство)) | Штука | 2018-04-01 | Диаметр нисходящей аорты | ≥5 и ≤6 | Миллиметр
|  |  |  | Диаметр удерживающего диска | >17 и ≤18 | Миллиметр
|  |  |  | Диаметр у легочной артерии | ≥4 и ≤5 | Миллиметр
32.50.13.190-06762 | Окклюдер кардиологический (для закрытия открытого артериального потока ОАП (однодисковое устройство)) | Штука | 2018-04-01 | Диаметр нисходящей аорты | ≥5 и ≤6 | Миллиметр
|  |  |  | Диаметр удерживающего диска | >18 и ≤19 | Миллиметр
|  |  |  | Диаметр у легочной артерии | ≥4 и ≤5 | Миллиметр
32.50.13.190-06761 | Окклюдер кардиологический (для закрытия открытого артериального потока ОАП (однодисковое устройство)) | Штука | 2018-04-01 | Диаметр нисходящей аорты | ≥5 и ≤6 | Миллиметр
|  |  |  | Диаметр удерживающего диска | >19 и ≤20 | Миллиметр
|  |  |  | Диаметр у легочной артерии | ≥4 и ≤5 | Миллиметр
32.50.13.190-06760 | Окклюдер кардиологический (для закрытия открытого артериального потока ОАП (однодисковое устройство)) | Штука | 2018-04-01 | Диаметр нисходящей аорты | ≥5 и ≤6 | Миллиметр
|  |  |  | Диаметр удерживающего диска | >20 и ≤21 | Миллиметр
|  |  |  | Диаметр у легочной артерии | ≥4 и ≤5 | Миллиметр
32.50.13.190-06759 | Окклюдер кардиологический (для закрытия открытого артериального потока ОАП (однодисковое устройство)) | Штука | 2018-04-01 | Диаметр нисходящей аорты | ≥5 и ≤6 | Миллиметр
|  |  |  | Диаметр удерживающего диска | >21 и ≤22 | Миллиметр
|  |  |  | Диаметр у легочной артерии | ≥4 и ≤5 | Миллиметр
32.50.13.190-06758 | Окклюдер кардиологический (для закрытия открытого артериального потока ОАП (однодисковое устройство)) | Штука | 2018-04-01 | Диаметр нисходящей аорты | ≥5 и ≤6 | Миллиметр
|  |  |  | Диаметр удерживающего диска | >22 и ≤23 | Миллиметр
|  |  |  | Диаметр у легочной артерии | ≥4 и ≤5 | Миллиметр
32.50.13.190-06757 | Окклюдер кардиологический (для закрытия открытого артериального потока ОАП (однодисковое устройство)) | Штука | 2018-04-01 | Диаметр нисходящей аорты | ≥5 и ≤6 | Миллиметр
|  |  |  | Диаметр удерживающего диска | >23 и ≤24 | Миллиметр
|  |  |  | Диаметр у легочной артерии | ≥4 и ≤5 | Миллиметр
32.50.13.190-06756 | Окклюдер кардиологический (для закрытия открытого артериального потока ОАП (однодисковое устройство)) | Штука | 2018-04-01 | Диаметр нисходящей аорты | ≥5 и ≤6 | Миллиметр
|  |  |  | Диаметр удерживающего диска | ≥9 и ≤10 | Миллиметр
|  |  |  | Диаметр у легочной артерии | >5 и ≤6 | Миллиметр
32.50.13.190-06755 | Окклюдер кардиологический (для закрытия открытого артериального потока ОАП (однодисковое устройство)) | Штука | 2018-04-01 | Диаметр нисходящей аорты | ≥5 и ≤6 | Миллиметр
|  |  |  | Диаметр удерживающего диска | >10 и ≤11 | Миллиметр
|  |  |  | Диаметр у легочной артерии | >5 и ≤6 | Миллиметр
32.50.13.190-06754 | Окклюдер кардиологический (для закрытия открытого артериального потока ОАП (однодисковое устройство)) | Штука | 2018-04-01 | Диаметр нисходящей аорты | ≥5 и ≤6 | Миллиметр
|  |  |  | Диаметр удерживающего диска | >11 и ≤12 | Миллиметр
|  |  |  | Диаметр у легочной артерии | ≥5 и ≤6 | Миллиметр
32.50.13.190-06753 | Окклюдер кардиологический (для закрытия открытого артериального потока ОАП (однодисковое устройство)) | Штука | 2018-04-01 | Диаметр нисходящей аорты | ≥5 и ≤6 | Миллиметр
|  |  |  | Диаметр удерживающего диска | >12 и ≤13 | Миллиметр
|  |  |  | Диаметр у легочной артерии | >5 и ≤6 | Миллиметр
32.50.13.190-06752 | Окклюдер кардиологический (для закрытия открытого артериального потока ОАП (однодисковое устройство)) | Штука | 2018-04-01 | Диаметр нисходящей аорты | ≥5 и ≤6 | Миллиметр
|  |  |  | Диаметр удерживающего диска | >13 и ≤14 | Миллиметр
|  |  |  | Диаметр у легочной артерии | >5 и ≤6 | Миллиметр
32.50.13.190-06751 | Окклюдер кардиологический (для закрытия открытого артериального потока ОАП (однодисковое устройство)) | Штука | 2018-04-01 | Диаметр нисходящей аорты | ≥5 и ≤6 | Миллиметр
|  |  |  | Диаметр удерживающего диска | >14 и ≤15 | Миллиметр
|  |  |  | Диаметр у легочной артерии | >5 и ≤6 | Миллиметр
32.50.13.190-06750 | Окклюдер кардиологический (для закрытия открытого артериального потока ОАП (однодисковое устройство)) | Штука | 2018-04-01 | Диаметр нисходящей аорты | ≥5 и ≤6 | Миллиметр
|  |  |  | Диаметр удерживающего диска | >15 и ≤16 | Миллиметр
|  |  |  | Диаметр у легочной артерии | >5 и ≤6 | Миллиметр
32.50.13.190-06749 | Окклюдер кардиологический (для закрытия открытого артериального потока ОАП (однодисковое устройство)) | Штука | 2018-04-01 | Диаметр нисходящей аорты | ≥5 и ≤6 | Миллиметр
|  |  |  | Диаметр удерживающего диска | >16 и ≤17 | Миллиметр
|  |  |  | Диаметр у легочной артерии | >5 и ≤6 | Миллиметр
32.50.13.190-06748 | Окклюдер кардиологический (для закрытия открытого артериального потока ОАП (однодисковое устройство)) | Штука | 2018-04-01 | Диаметр нисходящей аорты | ≥5 и ≤6 | Миллиметр
|  |  |  | Диаметр удерживающего диска | >17 и ≤18 | Миллиметр
|  |  |  | Диаметр у легочной артерии | >5 и ≤6 | Миллиметр
32.50.13.190-06747 | Окклюдер кардиологический (для закрытия открытого артериального потока ОАП (однодисковое устройство)) | Штука | 2018-04-01 | Диаметр нисходящей аорты | ≥5 и ≤6 | Миллиметр
|  |  |  | Диаметр удерживающего диска | >18 и ≤19 | Миллиметр
|  |  |  | Диаметр у легочной артерии | >5 и ≤6 | Миллиметр
32.50.13.190-06746 | Окклюдер кардиологический (для закрытия открытого артериального потока ОАП (однодисковое устройство)) | Штука | 2018-04-01 | Диаметр нисходящей аорты | ≥5 и ≤6 | Миллиметр
|  |  |  | Диаметр удерживающего диска | >19 и ≤20 | Миллиметр
|  |  |  | Диаметр у легочной артерии | >5 и ≤6 | Миллиметр
32.50.13.190-06745 | Окклюдер кардиологический (для закрытия открытого артериального потока ОАП (однодисковое устройство)) | Штука | 2018-04-01 | Диаметр нисходящей аорты | ≥5 и ≤6 | Миллиметр
|  |  |  | Диаметр удерживающего диска | >20 и ≤21 | Миллиметр
|  |  |  | Диаметр у легочной артерии | >5 и ≤6 | Миллиметр
32.50.13.190-06744 | Окклюдер кардиологический (для закрытия открытого артериального потока ОАП (однодисковое устройство)) | Штука | 2018-04-01 | Диаметр нисходящей аорты | ≥5 и ≤6 | Миллиметр
|  |  |  | Диаметр удерживающего диска | >21 и ≤22 | Миллиметр
|  |  |  | Диаметр у легочной артерии | >5 и ≤6 | Миллиметр
32.50.13.190-06743 | Окклюдер кардиологический (для закрытия открытого артериального потока ОАП (однодисковое устройство)) | Штука | 2018-04-01 | Диаметр нисходящей аорты | ≥5 и ≤6 | Миллиметр
|  |  |  | Диаметр удерживающего диска | >22 и ≤23 | Миллиметр
|  |  |  | Диаметр у легочной артерии | >5 и ≤6 | Миллиметр
32.50.13.190-06742 | Окклюдер кардиологический (для закрытия открытого артериального потока ОАП (однодисковое устройство)) | Штука | 2018-04-01 | Диаметр нисходящей аорты | ≥5 и ≤6 | Миллиметр
|  |  |  | Диаметр удерживающего диска | >23 и ≤24 | Миллиметр
|  |  |  | Диаметр у легочной артерии | >5 и ≤6 | Миллиметр
32.50.13.190-06741 | Окклюдер кардиологический (для закрытия открытого артериального потока ОАП (однодисковое устройство)) | Штука | 2018-04-01 | Диаметр нисходящей аорты | ≥5 и ≤6 | Миллиметр
|  |  |  | Диаметр удерживающего диска | ≥9 и ≤10 | Миллиметр
|  |  |  | Диаметр у легочной артерии | >6 и ≤7 | Миллиметр
32.50.13.190-06740 | Окклюдер кардиологический (для закрытия открытого артериального потока ОАП (однодисковое устройство)) | Штука | 2018-04-01 | Диаметр нисходящей аорты | ≥5 и ≤6 | Миллиметр
|  |  |  | Диаметр удерживающего диска | >10 и ≤11 | Миллиметр
|  |  |  | Диаметр у легочной артерии | >6 и ≤7 | Миллиметр
32.50.13.190-06739 | Окклюдер кардиологический (для закрытия открытого артериального потока ОАП (однодисковое устройство)) | Штука | 2018-04-01 | Диаметр нисходящей аорты | ≥5 и ≤6 | Миллиметр
|  |  |  | Диаметр удерживающего диска | >11 и ≤12 | Миллиметр
|  |  |  | Диаметр у легочной артерии | >6 и ≤7 | Миллиметр
32.50.13.190-06738 | Окклюдер кардиологический (для закрытия открытого артериального потока ОАП (однодисковое устройство)) | Штука | 2018-04-01 | Диаметр нисходящей аорты | ≥5 и ≤6 | Миллиметр
|  |  |  | Диаметр удерживающего диска | >12 и ≤13 | Миллиметр
|  |  |  | Диаметр у легочной артерии | >6 и ≤7 | Миллиметр
32.50.13.190-06737 | Окклюдер кардиологический (для закрытия открытого артериального потока ОАП (однодисковое устройство)) | Штука | 2018-04-01 | Диаметр нисходящей аорты | ≥5 и ≤6 | Миллиметр
|  |  |  | Диаметр удерживающего диска | >13 и ≤14 | Миллиметр
|  |  |  | Диаметр у легочной артерии | >6 и ≤7 | Миллиметр
32.50.13.190-06736 | Окклюдер кардиологический (для закрытия открытого артериального потока ОАП (однодисковое устройство)) | Штука | 2018-04-01 | Диаметр нисходящей аорты | ≥5 и ≤6 | Миллиметр
|  |  |  | Диаметр удерживающего диска | >14 и ≤15 | Миллиметр
|  |  |  | Диаметр у легочной артерии | >6 и ≤7 | Миллиметр
32.50.13.190-06735 | Окклюдер кардиологический (для закрытия открытого артериального потока ОАП (однодисковое устройство)) | Штука | 2018-04-01 | Диаметр нисходящей аорты | ≥5 и ≤6 | Миллиметр
|  |  |  | Диаметр удерживающего диска | >15 и ≤16 | Миллиметр
|  |  |  | Диаметр у легочной артерии | >6 и ≤7 | Миллиметр
32.50.13.190-06734 | Окклюдер кардиологический (для закрытия открытого артериального потока ОАП (однодисковое устройство)) | Штука | 2018-04-01 | Диаметр нисходящей аорты | ≥5 и ≤6 | Миллиметр
|  |  |  | Диаметр удерживающего диска | >16 и ≤17 | Миллиметр
|  |  |  | Диаметр у легочной артерии | >6 и ≤7 | Миллиметр
32.50.13.190-06733 | Окклюдер кардиологический (для закрытия открытого артериального потока ОАП (однодисковое устройство)) | Штука | 2018-04-01 | Диаметр нисходящей аорты | ≥5 и ≤6 | Миллиметр
|  |  |  | Диаметр удерживающего диска | >17 и ≤18 | Миллиметр
|  |  |  | Диаметр у легочной артерии | >6 и ≤7 | Миллиметр
32.50.13.190-06732 | Окклюдер кардиологический (для закрытия открытого артериального потока ОАП (однодисковое устройство)) | Штука | 2018-04-01 | Диаметр нисходящей аорты | ≥5 и ≤6 | Миллиметр
|  |  |  | Диаметр удерживающего диска | >18 и ≤19 | Миллиметр
|  |  |  | Диаметр у легочной артерии | >6 и ≤7 | Миллиметр
32.50.13.190-06731 | Окклюдер кардиологический (для закрытия открытого артериального потока ОАП (однодисковое устройство)) | Штука | 2018-04-01 | Диаметр нисходящей аорты | ≥5 и ≤6 | Миллиметр
|  |  |  | Диаметр удерживающего диска | >19 и ≤20 | Миллиметр
|  |  |  | Диаметр у легочной артерии | >6 и ≤7 | Миллиметр
32.50.13.190-06730 | Окклюдер кардиологический (для закрытия открытого артериального потока ОАП (однодисковое устройство)) | Штука | 2018-04-01 | Диаметр нисходящей аорты | ≥5 и ≤6 | Миллиметр
|  |  |  | Диаметр удерживающего диска | >20 и ≤21 | Миллиметр
|  |  |  | Диаметр у легочной артерии | >6 и ≤7 | Миллиметр
32.50.13.190-06729 | Окклюдер кардиологический (для закрытия открытого артериального потока ОАП (однодисковое устройство)) | Штука | 2018-04-01 | Диаметр нисходящей аорты | ≥5 и ≤6 | Миллиметр
|  |  |  | Диаметр удерживающего диска | >21 и ≤22 | Миллиметр
|  |  |  | Диаметр у легочной артерии | >6 и ≤7 | Миллиметр
32.50.13.190-06728 | Окклюдер кардиологический (для закрытия открытого артериального потока ОАП (однодисковое устройство)) | Штука | 2018-04-01 | Диаметр нисходящей аорты | ≥5 и ≤6 | Миллиметр
|  |  |  | Диаметр удерживающего диска | >22 и ≤23 | Миллиметр
|  |  |  | Диаметр у легочной артерии | >6 и ≤7 | Миллиметр
32.50.13.190-06727 | Окклюдер кардиологический (для закрытия открытого артериального потока ОАП (однодисковое устройство)) | Штука | 2018-04-01 | Диаметр нисходящей аорты | ≥5 и ≤6 | Миллиметр
|  |  |  | Диаметр удерживающего диска | >23 и ≤24 | Миллиметр
|  |  |  | Диаметр у легочной артерии | >6 и ≤7 | Миллиметр
32.50.13.190-06726 | Окклюдер кардиологический (для закрытия открытого артериального потока ОАП (однодисковое устройство)) | Штука | 2018-04-01 | Диаметр нисходящей аорты | ≥5 и ≤6 | Миллиметр
|  |  |  | Диаметр удерживающего диска | ≥9 и ≤10 | Миллиметр
|  |  |  | Диаметр у легочной артерии | >7 и ≤8 | Миллиметр
32.50.13.190-06725 | Окклюдер кардиологический (для закрытия открытого артериального потока ОАП (однодисковое устройство)) | Штука | 2018-04-01 | Диаметр нисходящей аорты | ≥5 и ≤6 | Миллиметр
|  |  |  | Диаметр удерживающего диска | >10 и ≤11 | Миллиметр
|  |  |  | Диаметр у легочной артерии | >7 и ≤8 | Миллиметр
32.50.13.190-06724 | Окклюдер кардиологический (для закрытия открытого артериального потока ОАП (однодисковое устройство)) | Штука | 2018-04-01 | Диаметр нисходящей аорты | ≥5 и ≤6 | Миллиметр
|  |  |  | Диаметр удерживающего диска | >11 и ≤12 | Миллиметр
|  |  |  | Диаметр у легочной артерии | >7 и ≤8 | Миллиметр
32.50.13.190-06723 | Окклюдер кардиологический (для закрытия открытого артериального потока ОАП (однодисковое устройство)) | Штука | 2018-04-01 | Диаметр нисходящей аорты | ≥5 и ≤6 | Миллиметр
|  |  |  | Диаметр удерживающего диска | >12 и ≤13 | Миллиметр
|  |  |  | Диаметр у легочной артерии | >7 и ≤8 | Миллиметр
32.50.13.190-06722 | Окклюдер кардиологический (для закрытия открытого артериального потока ОАП (однодисковое устройство)) | Штука | 2018-04-01 | Диаметр нисходящей аорты | ≥5 и ≤6 | Миллиметр
|  |  |  | Диаметр удерживающего диска | >13 и ≤14 | Миллиметр
|  |  |  | Диаметр у легочной артерии | >7 и ≤8 | Миллиметр
32.50.13.190-06721 | Окклюдер кардиологический (для закрытия открытого артериального потока ОАП (однодисковое устройство)) | Штука | 2018-04-01 | Диаметр нисходящей аорты | ≥5 и ≤6 | Миллиметр
|  |  |  | Диаметр удерживающего диска | >14 и ≤15 | Миллиметр
|  |  |  | Диаметр у легочной артерии | >7 и ≤8 | Миллиметр
32.50.13.190-06720 | Окклюдер кардиологический (для закрытия открытого артериального потока ОАП (однодисковое устройство)) | Штука | 2018-04-01 | Диаметр нисходящей аорты | ≥5 и ≤6 | Миллиметр
|  |  |  | Диаметр удерживающего диска | >15 и ≤16 | Миллиметр
|  |  |  | Диаметр у легочной артерии | >7 и ≤8 | Миллиметр
32.50.13.190-06719 | Окклюдер кардиологический (для закрытия открытого артериального потока ОАП (однодисковое устройство)) | Штука | 2018-04-01 | Диаметр нисходящей аорты | ≥5 и ≤6 | Миллиметр
|  |  |  | Диаметр удерживающего диска | >16 и ≤17 | Миллиметр
|  |  |  | Диаметр у легочной артерии | >7 и ≤8 | Миллиметр
32.50.13.190-06718 | Окклюдер кардиологический (для закрытия открытого артериального потока ОАП (однодисковое устройство)) | Штука | 2018-04-01 | Диаметр нисходящей аорты | ≥5 и ≤6 | Миллиметр
|  |  |  | Диаметр удерживающего диска | >17 и ≤18 | Миллиметр
|  |  |  | Диаметр у легочной артерии | >7 и ≤8 | Миллиметр
32.50.13.190-06717 | Окклюдер кардиологический (для закрытия открытого артериального потока ОАП (однодисковое устройство)) | Штука | 2018-04-01 | Диаметр нисходящей аорты | ≥5 и ≤6 | Миллиметр
|  |  |  | Диаметр удерживающего диска | >18 и ≤19 | Миллиметр
|  |  |  | Диаметр у легочной артерии | >7 и ≤8 | Миллиметр
32.50.13.190-06716 | Окклюдер кардиологический (для закрытия открытого артериального потока ОАП (однодисковое устройство)) | Штука | 2018-04-01 | Диаметр нисходящей аорты | ≥5 и ≤6 | Миллиметр
|  |  |  | Диаметр удерживающего диска | >19 и ≤20 | Миллиметр
|  |  |  | Диаметр у легочной артерии | >7 и ≤8 | Миллиметр
32.50.13.190-06715 | Окклюдер кардиологический (для закрытия открытого артериального потока ОАП (однодисковое устройство)) | Штука | 2018-04-01 | Диаметр нисходящей аорты | ≥5 и ≤6 | Миллиметр
|  |  |  | Диаметр удерживающего диска | >20 и ≤21 | Миллиметр
|  |  |  | Диаметр у легочной артерии | >7 и ≤8 | Миллиметр
32.50.13.190-06714 | Окклюдер кардиологический (для закрытия открытого артериального потока ОАП (однодисковое устройство)) | Штука | 2018-04-01 | Диаметр нисходящей аорты | ≥5 и ≤6 | Миллиметр
|  |  |  | Диаметр удерживающего диска | >21 и ≤22 | Миллиметр
|  |  |  | Диаметр у легочной артерии | >7 и ≤8 | Миллиметр
32.50.13.190-06713 | Окклюдер кардиологический (для закрытия открытого артериального потока ОАП (однодисковое устройство)) | Штука | 2018-04-01 | Диаметр нисходящей аорты | ≥5 и ≤6 | Миллиметр
|  |  |  | Диаметр удерживающего диска | >22 и ≤23 | Миллиметр
|  |  |  | Диаметр у легочной артерии | >7 и ≤8 | Миллиметр
32.50.13.190-06712 | Окклюдер кардиологический (для закрытия открытого артериального потока ОАП (однодисковое устройство)) | Штука | 2018-04-01 | Диаметр нисходящей аорты | ≥5 и ≤6 | Миллиметр
|  |  |  | Диаметр удерживающего диска | >23 и ≤24 | Миллиметр
|  |  |  | Диаметр у легочной артерии | >7 и ≤8 | Миллиметр
32.50.13.190-06711 | Окклюдер кардиологический (для закрытия открытого артериального потока ОАП (однодисковое устройство)) | Штука | 2018-04-01 | Диаметр нисходящей аорты | ≥5 и ≤6 | Миллиметр
|  |  |  | Диаметр удерживающего диска | ≥9 и ≤10 | Миллиметр
|  |  |  | Диаметр у легочной артерии | >8 и ≤9 | Миллиметр
32.50.13.190-06710 | Окклюдер кардиологический (для закрытия открытого артериального потока ОАП (однодисковое устройство)) | Штука | 2018-04-01 | Диаметр нисходящей аорты | ≥5 и ≤6 | Миллиметр
|  |  |  | Диаметр удерживающего диска | >10 и ≤11 | Миллиметр
|  |  |  | Диаметр у легочной артерии | >8 и ≤9 | Миллиметр
32.50.13.190-06709 | Окклюдер кардиологический (для закрытия открытого артериального потока ОАП (однодисковое устройство)) | Штука | 2018-04-01 | Диаметр нисходящей аорты | ≥5 и ≤6 | Миллиметр
|  |  |  | Диаметр удерживающего диска | >11 и ≤12 | Миллиметр
|  |  |  | Диаметр у легочной артерии | >8 и ≤9 | Миллиметр
32.50.13.190-06708 | Окклюдер кардиологический (для закрытия открытого артериального потока ОАП (однодисковое устройство)) | Штука | 2018-04-01 | Диаметр нисходящей аорты | ≥5 и ≤6 | Миллиметр
|  |  |  | Диаметр удерживающего диска | >12 и ≤13 | Миллиметр
|  |  |  | Диаметр у легочной артерии | >8 и ≤9 | Миллиметр
32.50.13.190-06707 | Окклюдер кардиологический (для закрытия открытого артериального потока ОАП (однодисковое устройство)) | Штука | 2018-04-01 | Диаметр нисходящей аорты | ≥5 и ≤6 | Миллиметр
|  |  |  | Диаметр удерживающего диска | >13 и ≤14 | Миллиметр
|  |  |  | Диаметр у легочной артерии | >8 и ≤9 | Миллиметр
32.50.13.190-06706 | Окклюдер кардиологический (для закрытия открытого артериального потока ОАП (однодисковое устройство)) | Штука | 2018-04-01 | Диаметр нисходящей аорты | ≥5 и ≤6 | Миллиметр
|  |  |  | Диаметр удерживающего диска | >14 и ≤15 | Миллиметр
|  |  |  | Диаметр у легочной артерии | >8 и ≤9 | Миллиметр
32.50.13.190-06705 | Окклюдер кардиологический (для закрытия открытого артериального потока ОАП (однодисковое устройство)) | Штука | 2018-04-01 | Диаметр нисходящей аорты | ≥5 и ≤6 | Миллиметр
|  |  |  | Диаметр удерживающего диска | >15 и ≤16 | Миллиметр
|  |  |  | Диаметр у легочной артерии | >8 и ≤9 | Миллиметр
32.50.13.190-06704 | Окклюдер кардиологический (для закрытия открытого артериального потока ОАП (однодисковое устройство)) | Штука | 2018-04-01 | Диаметр нисходящей аорты | ≥5 и ≤6 | Миллиметр
|  |  |  | Диаметр удерживающего диска | >16 и ≤17 | Миллиметр
|  |  |  | Диаметр у легочной артерии | >8 и ≤9 | Миллиметр
32.50.13.190-06703 | Окклюдер кардиологический (для закрытия открытого артериального потока ОАП (однодисковое устройство)) | Штука | 2018-04-01 | Диаметр нисходящей аорты | ≥5 и ≤6 | Миллиметр
|  |  |  | Диаметр удерживающего диска | >17 и ≤18 | Миллиметр
|  |  |  | Диаметр у легочной артерии | >8 и ≤9 | Миллиметр
32.50.13.190-06702 | Окклюдер кардиологический (для закрытия открытого артериального потока ОАП (однодисковое устройство)) | Штука | 2018-04-01 | Диаметр нисходящей аорты | ≥5 и ≤6 | Миллиметр
|  |  |  | Диаметр удерживающего диска | >18 и ≤19 | Миллиметр
|  |  |  | Диаметр у легочной артерии | >8 и ≤9 | Миллиметр
32.50.13.190-06701 | Окклюдер кардиологический (для закрытия открытого артериального потока ОАП (однодисковое устройство)) | Штука | 2018-04-01 | Диаметр нисходящей аорты | ≥5 и ≤6 | Миллиметр
|  |  |  | Диаметр удерживающего диска | >19 и ≤20 | Миллиметр
|  |  |  | Диаметр у легочной артерии | >8 и ≤9 | Миллиметр
32.50.13.190-06700 | Окклюдер кардиологический (для закрытия открытого артериального потока ОАП (однодисковое устройство)) | Штука | 2018-04-01 | Диаметр нисходящей аорты | ≥5 и ≤6 | Миллиметр
|  |  |  | Диаметр удерживающего диска | >20 и ≤21 | Миллиметр
|  |  |  | Диаметр у легочной артерии | >8 и ≤9 | Миллиметр
32.50.13.190-06699 | Окклюдер кардиологический (для закрытия открытого артериального потока ОАП (однодисковое устройство)) | Штука | 2018-04-01 | Диаметр нисходящей аорты | ≥5 и ≤6 | Миллиметр
|  |  |  | Диаметр удерживающего диска | >21 и ≤22 | Миллиметр
|  |  |  | Диаметр у легочной артерии | >8 и ≤9 | Миллиметр
32.50.13.190-06698 | Окклюдер кардиологический (для закрытия открытого артериального потока ОАП (однодисковое устройство)) | Штука | 2018-04-01 | Диаметр нисходящей аорты | ≥5 и ≤6 | Миллиметр
|  |  |  | Диаметр удерживающего диска | >22 и ≤23 | Миллиметр
|  |  |  | Диаметр у легочной артерии | >8 и ≤9 | Миллиметр
32.50.13.190-06697 | Окклюдер кардиологический (для закрытия открытого артериального потока ОАП (однодисковое устройство)) | Штука | 2018-04-01 | Диаметр нисходящей аорты | ≥5 и ≤6 | Миллиметр
|  |  |  | Диаметр удерживающего диска | >23 и ≤24 | Миллиметр
|  |  |  | Диаметр у легочной артерии | >8 и ≤9 | Миллиметр
32.50.13.190-06696 | Окклюдер кардиологический (для закрытия открытого артериального потока ОАП (однодисковое устройство)) | Штука | 2018-04-01 | Диаметр нисходящей аорты | ≥5 и ≤6 | Миллиметр
|  |  |  | Диаметр удерживающего диска | ≥9 и ≤10 | Миллиметр
|  |  |  | Диаметр у легочной артерии | >9 и ≤10 | Миллиметр
32.50.13.190-06695 | Окклюдер кардиологический (для закрытия открытого артериального потока ОАП (однодисковое устройство)) | Штука | 2018-04-01 | Диаметр нисходящей аорты | ≥5 и ≤6 | Миллиметр
|  |  |  | Диаметр удерживающего диска | >10 и ≤11 | Миллиметр
|  |  |  | Диаметр у легочной артерии | >9 и ≤10 | Миллиметр
32.50.13.190-06694 | Окклюдер кардиологический (для закрытия открытого артериального потока ОАП (однодисковое устройство)) | Штука | 2018-04-01 | Диаметр нисходящей аорты | ≥5 и ≤6 | Миллиметр
|  |  |  | Диаметр удерживающего диска | >11 и ≤12 | Миллиметр
|  |  |  | Диаметр у легочной артерии | >9 и ≤10 | Миллиметр
32.50.13.190-06693 | Окклюдер кардиологический (для закрытия открытого артериального потока ОАП (однодисковое устройство)) | Штука | 2018-04-01 | Диаметр нисходящей аорты | ≥5 и ≤6 | Миллиметр
|  |  |  | Диаметр удерживающего диска | >12 и ≤13 | Миллиметр
|  |  |  | Диаметр у легочной артерии | >9 и ≤10 | Миллиметр
32.50.13.190-06692 | Окклюдер кардиологический (для закрытия открытого артериального потока ОАП (однодисковое устройство)) | Штука | 2018-04-01 | Диаметр нисходящей аорты | ≥5 и ≤6 | Миллиметр
|  |  |  | Диаметр удерживающего диска | >13 и ≤14 | Миллиметр
|  |  |  | Диаметр у легочной артерии | >9 и ≤10 | Миллиметр
32.50.13.190-06691 | Окклюдер кардиологический (для закрытия открытого артериального потока ОАП (однодисковое устройство)) | Штука | 2018-04-01 | Диаметр нисходящей аорты | ≥5 и ≤6 | Миллиметр
|  |  |  | Диаметр удерживающего диска | >14 и ≤15 | Миллиметр
|  |  |  | Диаметр у легочной артерии | >9 и ≤10 | Миллиметр
32.50.13.190-06690 | Окклюдер кардиологический (для закрытия открытого артериального потока ОАП (однодисковое устройство)) | Штука | 2018-04-01 | Диаметр нисходящей аорты | ≥5 и ≤6 | Миллиметр
|  |  |  | Диаметр удерживающего диска | >15 и ≤16 | Миллиметр
|  |  |  | Диаметр у легочной артерии | >9 и ≤10 | Миллиметр
32.50.13.190-06689 | Окклюдер кардиологический (для закрытия открытого артериального потока ОАП (однодисковое устройство)) | Штука | 2018-04-01 | Диаметр нисходящей аорты | ≥5 и ≤6 | Миллиметр
|  |  |  | Диаметр удерживающего диска | >16 и ≤17 | Миллиметр
|  |  |  | Диаметр у легочной артерии | >9 и ≤10 | Миллиметр
32.50.13.190-06688 | Окклюдер кардиологический (для закрытия открытого артериального потока ОАП (однодисковое устройство)) | Штука | 2018-04-01 | Диаметр нисходящей аорты | ≥5 и ≤6 | Миллиметр
|  |  |  | Диаметр удерживающего диска | >17 и ≤18 | Миллиметр
|  |  |  | Диаметр у легочной артерии | >9 и ≤10 | Миллиметр
32.50.13.190-06687 | Окклюдер кардиологический (для закрытия открытого артериального потока ОАП (однодисковое устройство)) | Штука | 2018-04-01 | Диаметр нисходящей аорты | ≥5 и ≤6 | Миллиметр
|  |  |  | Диаметр удерживающего диска | >18 и ≤19 | Миллиметр
|  |  |  | Диаметр у легочной артерии | >9 и ≤10 | Миллиметр
32.50.13.190-06686 | Окклюдер кардиологический (для закрытия открытого артериального потока ОАП (однодисковое устройство)) | Штука | 2018-04-01 | Диаметр нисходящей аорты | ≥5 и ≤6 | Миллиметр
|  |  |  | Диаметр удерживающего диска | >19 и ≤20 | Миллиметр
|  |  |  | Диаметр у легочной артерии | >9 и ≤10 | Миллиметр
32.50.13.190-06685 | Окклюдер кардиологический (для закрытия открытого артериального потока ОАП (однодисковое устройство)) | Штука | 2018-04-01 | Диаметр нисходящей аорты | ≥5 и ≤6 | Миллиметр
|  |  |  | Диаметр удерживающего диска | >20 и ≤21 | Миллиметр
|  |  |  | Диаметр у легочной артерии | >9 и ≤10 | Миллиметр
32.50.13.190-06684 | Окклюдер кардиологический (для закрытия открытого артериального потока ОАП (однодисковое устройство)) | Штука | 2018-04-01 | Диаметр нисходящей аорты | ≥5 и ≤6 | Миллиметр
|  |  |  | Диаметр удерживающего диска | >21 и ≤22 | Миллиметр
|  |  |  | Диаметр у легочной артерии | >9 и ≤10 | Миллиметр
32.50.13.190-06683 | Окклюдер кардиологический (для закрытия открытого артериального потока ОАП (однодисковое устройство)) | Штука | 2018-04-01 | Диаметр нисходящей аорты | ≥5 и ≤6 | Миллиметр
|  |  |  | Диаметр удерживающего диска | >22 и ≤23 | Миллиметр
|  |  |  | Диаметр у легочной артерии | >9 и ≤10 | Миллиметр
32.50.13.190-06682 | Окклюдер кардиологический (для закрытия открытого артериального потока ОАП (однодисковое устройство)) | Штука | 2018-04-01 | Диаметр нисходящей аорты | ≥5 и ≤6 | Миллиметр
|  |  |  | Диаметр удерживающего диска | >23 и ≤24 | Миллиметр
|  |  |  | Диаметр у легочной артерии | >9 и ≤10 | Миллиметр
32.50.13.190-06681 | Окклюдер кардиологический (для закрытия открытого артериального потока ОАП (однодисковое устройство)) | Штука | 2018-04-01 | Диаметр нисходящей аорты | ≥5 и ≤6 | Миллиметр
|  |  |  | Диаметр удерживающего диска | ≥9 и ≤10 | Миллиметр
|  |  |  | Диаметр у легочной артерии | >10 и ≤11 | Миллиметр
32.50.13.190-06680 | Окклюдер кардиологический (для закрытия открытого артериального потока ОАП (однодисковое устройство)) | Штука | 2018-04-01 | Диаметр нисходящей аорты | ≥5 и ≤6 | Миллиметр
|  |  |  | Диаметр удерживающего диска | >10 и ≤11 | Миллиметр
|  |  |  | Диаметр у легочной артерии | >10 и ≤11 | Миллиметр
32.50.13.190-06679 | Окклюдер кардиологический (для закрытия открытого артериального потока ОАП (однодисковое устройство)) | Штука | 2018-04-01 | Диаметр нисходящей аорты | ≥5 и ≤6 | Миллиметр
|  |  |  | Диаметр удерживающего диска | >11 и ≤12 | Миллиметр
|  |  |  | Диаметр у легочной артерии | >10 и ≤11 | Миллиметр
32.50.13.190-06678 | Окклюдер кардиологический (для закрытия открытого артериального потока ОАП (однодисковое устройство)) | Штука | 2018-04-01 | Диаметр нисходящей аорты | ≥5 и ≤6 | Миллиметр
|  |  |  | Диаметр удерживающего диска | >12 и ≤13 | Миллиметр
|  |  |  | Диаметр у легочной артерии | >10 и ≤11 | Миллиметр
32.50.13.190-06677 | Окклюдер кардиологический (для закрытия открытого артериального потока ОАП (однодисковое устройство)) | Штука | 2018-04-01 | Диаметр нисходящей аорты | ≥5 и ≤6 | Миллиметр
|  |  |  | Диаметр удерживающего диска | >13 и ≤14 | Миллиметр
|  |  |  | Диаметр у легочной артерии | >10 и ≤11 | Миллиметр
32.50.13.190-06676 | Окклюдер кардиологический (для закрытия открытого артериального потока ОАП (однодисковое устройство)) | Штука | 2018-04-01 | Диаметр нисходящей аорты | ≥5 и ≤6 | Миллиметр
|  |  |  | Диаметр удерживающего диска | >14 и ≤15 | Миллиметр
|  |  |  | Диаметр у легочной артерии | >10 и ≤11 | Миллиметр
32.50.13.190-06675 | Окклюдер кардиологический (для закрытия открытого артериального потока ОАП (однодисковое устройство)) | Штука | 2018-04-01 | Диаметр нисходящей аорты | ≥5 и ≤6 | Миллиметр
|  |  |  | Диаметр удерживающего диска | >15 и ≤16 | Миллиметр
|  |  |  | Диаметр у легочной артерии | >10 и ≤11 | Миллиметр
32.50.13.190-06674 | Окклюдер кардиологический (для закрытия открытого артериального потока ОАП (однодисковое устройство)) | Штука | 2018-04-01 | Диаметр нисходящей аорты | ≥5 и ≤6 | Миллиметр
|  |  |  | Диаметр удерживающего диска | >16 и ≤17 | Миллиметр
|  |  |  | Диаметр у легочной артерии | >10 и ≤11 | Миллиметр
32.50.13.190-06673 | Окклюдер кардиологический (для закрытия открытого артериального потока ОАП (однодисковое устройство)) | Штука | 2018-04-01 | Диаметр нисходящей аорты | ≥5 и ≤6 | Миллиметр
|  |  |  | Диаметр удерживающего диска | >17 и ≤18 | Миллиметр
|  |  |  | Диаметр у легочной артерии | >10 и ≤11 | Миллиметр
32.50.13.190-06672 | Окклюдер кардиологический (для закрытия открытого артериального потока ОАП (однодисковое устройство)) | Штука | 2018-04-01 | Диаметр нисходящей аорты | ≥5 и ≤6 | Миллиметр
|  |  |  | Диаметр удерживающего диска | >18 и ≤19 | Миллиметр
|  |  |  | Диаметр у легочной артерии | >10 и ≤11 | Миллиметр
32.50.13.190-06671 | Окклюдер кардиологический (для закрытия открытого артериального потока ОАП (однодисковое устройство)) | Штука | 2018-04-01 | Диаметр нисходящей аорты | ≥5 и ≤6 | Миллиметр
|  |  |  | Диаметр удерживающего диска | >19 и ≤20 | Миллиметр
|  |  |  | Диаметр у легочной артерии | >10 и ≤11 | Миллиметр
32.50.13.190-06670 | Окклюдер кардиологический (для закрытия открытого артериального потока ОАП (однодисковое устройство)) | Штука | 2018-04-01 | Диаметр нисходящей аорты | ≥5 и ≤6 | Миллиметр
|  |  |  | Диаметр удерживающего диска | >20 и ≤21 | Миллиметр
|  |  |  | Диаметр у легочной артерии | >10 и ≤11 | Миллиметр
32.50.13.190-06669 | Окклюдер кардиологический (для закрытия открытого артериального потока ОАП (однодисковое устройство)) | Штука | 2018-04-01 | Диаметр нисходящей аорты | ≥5 и ≤6 | Миллиметр
|  |  |  | Диаметр удерживающего диска | >21 и ≤22 | Миллиметр
|  |  |  | Диаметр у легочной артерии | >10 и ≤11 | Миллиметр
32.50.13.190-06668 | Окклюдер кардиологический (для закрытия открытого артериального потока ОАП (однодисковое устройство)) | Штука | 2018-04-01 | Диаметр нисходящей аорты | ≥5 и ≤6 | Миллиметр
|  |  |  | Диаметр удерживающего диска | >22 и ≤23 | Миллиметр
|  |  |  | Диаметр у легочной артерии | >10 и ≤11 | Миллиметр
32.50.13.190-06667 | Окклюдер кардиологический (для закрытия открытого артериального потока ОАП (однодисковое устройство)) | Штука | 2018-04-01 | Диаметр нисходящей аорты | ≥5 и ≤6 | Миллиметр
|  |  |  | Диаметр удерживающего диска | >23 и ≤24 | Миллиметр
|  |  |  | Диаметр у легочной артерии | >10 и ≤11 | Миллиметр
32.50.13.190-06666 | Окклюдер кардиологический (для закрытия открытого артериального потока ОАП (однодисковое устройство)) | Штука | 2018-04-01 | Диаметр нисходящей аорты | ≥5 и ≤6 | Миллиметр
|  |  |  | Диаметр удерживающего диска | ≥9 и ≤10 | Миллиметр
|  |  |  | Диаметр у легочной артерии | >11 и ≤12 | Миллиметр
32.50.13.190-06665 | Окклюдер кардиологический (для закрытия открытого артериального потока ОАП (однодисковое устройство)) | Штука | 2018-04-01 | Диаметр нисходящей аорты | ≥5 и ≤6 | Миллиметр
|  |  |  | Диаметр удерживающего диска | >10 и ≤11 | Миллиметр
|  |  |  | Диаметр у легочной артерии | >11 и ≤12 | Миллиметр
32.50.13.190-06664 | Окклюдер кардиологический (для закрытия открытого артериального потока ОАП (однодисковое устройство)) | Штука | 2018-04-01 | Диаметр нисходящей аорты | ≥5 и ≤6 | Миллиметр
|  |  |  | Диаметр удерживающего диска | >11 и ≤12 | Миллиметр
|  |  |  | Диаметр у легочной артерии | >11 и ≤12 | Миллиметр
32.50.13.190-06663 | Окклюдер кардиологический (для закрытия открытого артериального потока ОАП (однодисковое устройство)) | Штука | 2018-04-01 | Диаметр нисходящей аорты | ≥5 и ≤6 | Миллиметр
|  |  |  | Диаметр удерживающего диска | >12 и ≤13 | Миллиметр
|  |  |  | Диаметр у легочной артерии | >11 и ≤12 | Миллиметр
32.50.13.190-06662 | Окклюдер кардиологический (для закрытия открытого артериального потока ОАП (однодисковое устройство)) | Штука | 2018-04-01 | Диаметр нисходящей аорты | ≥5 и ≤6 | Миллиметр
|  |  |  | Диаметр удерживающего диска | >13 и ≤14 | Миллиметр
|  |  |  | Диаметр у легочной артерии | >11 и ≤12 | Миллиметр
32.50.13.190-06661 | Окклюдер кардиологический (для закрытия открытого артериального потока ОАП (однодисковое устройство)) | Штука | 2018-04-01 | Диаметр нисходящей аорты | ≥5 и ≤6 | Миллиметр
|  |  |  | Диаметр удерживающего диска | >14 и ≤15 | Миллиметр
|  |  |  | Диаметр у легочной артерии | >11 и ≤12 | Миллиметр
32.50.13.190-06660 | Окклюдер кардиологический (для закрытия открытого артериального потока ОАП (однодисковое устройство)) | Штука | 2018-04-01 | Диаметр нисходящей аорты | ≥5 и ≤6 | Миллиметр
|  |  |  | Диаметр удерживающего диска | >15 и ≤16 | Миллиметр
|  |  |  | Диаметр у легочной артерии | >11 и ≤12 | Миллиметр
32.50.13.190-06659 | Окклюдер кардиологический (для закрытия открытого артериального потока ОАП (однодисковое устройство)) | Штука | 2018-04-01 | Диаметр нисходящей аорты | ≥5 и ≤6 | Миллиметр
|  |  |  | Диаметр удерживающего диска | >16 и ≤17 | Миллиметр
|  |  |  | Диаметр у легочной артерии | >11 и ≤12 | Миллиметр
32.50.13.190-06658 | Окклюдер кардиологический (для закрытия открытого артериального потока ОАП (однодисковое устройство)) | Штука | 2018-04-01 | Диаметр нисходящей аорты | ≥5 и ≤6 | Миллиметр
|  |  |  | Диаметр удерживающего диска | >17 и ≤18 | Миллиметр
|  |  |  | Диаметр у легочной артерии | >11 и ≤12 | Миллиметр
32.50.13.190-06657 | Окклюдер кардиологический (для закрытия открытого артериального потока ОАП (однодисковое устройство)) | Штука | 2018-04-01 | Диаметр нисходящей аорты | ≥5 и ≤6 | Миллиметр
|  |  |  | Диаметр удерживающего диска | >18 и ≤19 | Миллиметр
|  |  |  | Диаметр у легочной артерии | >11 и ≤12 | Миллиметр
32.50.13.190-06656 | Окклюдер кардиологический (для закрытия открытого артериального потока ОАП (однодисковое устройство)) | Штука | 2018-04-01 | Диаметр нисходящей аорты | ≥5 и ≤6 | Миллиметр
|  |  |  | Диаметр удерживающего диска | >19 и ≤20 | Миллиметр
|  |  |  | Диаметр у легочной артерии | >11 и ≤12 | Миллиметр
32.50.13.190-06655 | Окклюдер кардиологический (для закрытия открытого артериального потока ОАП (однодисковое устройство)) | Штука | 2018-04-01 | Диаметр нисходящей аорты | ≥5 и ≤6 | Миллиметр
|  |  |  | Диаметр удерживающего диска | >20 и ≤21 | Миллиметр
|  |  |  | Диаметр у легочной артерии | >11 и ≤12 | Миллиметр
32.50.13.190-06654 | Окклюдер кардиологический (для закрытия открытого артериального потока ОАП (однодисковое устройство)) | Штука | 2018-04-01 | Диаметр нисходящей аорты | ≥5 и ≤6 | Миллиметр
|  |  |  | Диаметр удерживающего диска | >21 и ≤22 | Миллиметр
|  |  |  | Диаметр у легочной артерии | >11 и ≤12 | Миллиметр
32.50.13.190-06653 | Окклюдер кардиологический (для закрытия открытого артериального потока ОАП (однодисковое устройство)) | Штука | 2018-04-01 | Диаметр нисходящей аорты | ≥5 и ≤6 | Миллиметр
|  |  |  | Диаметр удерживающего диска | >22 и ≤23 | Миллиметр
|  |  |  | Диаметр у легочной артерии | >11 и ≤12 | Миллиметр
32.50.13.190-06652 | Окклюдер кардиологический (для закрытия открытого артериального потока ОАП (однодисковое устройство)) | Штука | 2018-04-01 | Диаметр нисходящей аорты | ≥5 и ≤6 | Миллиметр
|  |  |  | Диаметр удерживающего диска | >23 и ≤24 | Миллиметр
|  |  |  | Диаметр у легочной артерии | >11 и ≤12 | Миллиметр
32.50.13.190-06651 | Окклюдер кардиологический (для закрытия открытого артериального потока ОАП (однодисковое устройство)) | Штука | 2018-04-01 | Диаметр нисходящей аорты | ≥5 и ≤6 | Миллиметр
|  |  |  | Диаметр удерживающего диска | ≥9 и ≤10 | Миллиметр
|  |  |  | Диаметр у легочной артерии | >12 и ≤13 | Миллиметр
32.50.13.190-06650 | Окклюдер кардиологический (для закрытия открытого артериального потока ОАП (однодисковое устройство)) | Штука | 2018-04-01 | Диаметр нисходящей аорты | ≥5 и ≤6 | Миллиметр
|  |  |  | Диаметр удерживающего диска | >10 и ≤11 | Миллиметр
|  |  |  | Диаметр у легочной артерии | >12 и ≤13 | Миллиметр
32.50.13.190-06649 | Окклюдер кардиологический (для закрытия открытого артериального потока ОАП (однодисковое устройство)) | Штука | 2018-04-01 | Диаметр нисходящей аорты | ≥5 и ≤6 | Миллиметр
|  |  |  | Диаметр удерживающего диска | >11 и ≤12 | Миллиметр
|  |  |  | Диаметр у легочной артерии | >12 и ≤13 | Миллиметр
32.50.13.190-06648 | Окклюдер кардиологический (для закрытия открытого артериального потока ОАП (однодисковое устройство)) | Штука | 2018-04-01 | Диаметр нисходящей аорты | ≥5 и ≤6 | Миллиметр
|  |  |  | Диаметр удерживающего диска | >12 и ≤13 | Миллиметр
|  |  |  | Диаметр у легочной артерии | >12 и ≤13 | Миллиметр
32.50.13.190-06647 | Окклюдер кардиологический (для закрытия открытого артериального потока ОАП (однодисковое устройство)) | Штука | 2018-04-01 | Диаметр нисходящей аорты | ≥5 и ≤6 | Миллиметр
|  |  |  | Диаметр удерживающего диска | >13 и ≤14 | Миллиметр
|  |  |  | Диаметр у легочной артерии | >12 и ≤13 | Миллиметр
32.50.13.190-06646 | Окклюдер кардиологический (для закрытия открытого артериального потока ОАП (однодисковое устройство)) | Штука | 2018-04-01 | Диаметр нисходящей аорты | ≥5 и ≤6 | Миллиметр
|  |  |  | Диаметр удерживающего диска | >14 и ≤15 | Миллиметр
|  |  |  | Диаметр у легочной артерии | >12 и ≤13 | Миллиметр
32.50.13.190-06645 | Окклюдер кардиологический (для закрытия открытого артериального потока ОАП (однодисковое устройство)) | Штука | 2018-04-01 | Диаметр нисходящей аорты | ≥5 и ≤6 | Миллиметр
|  |  |  | Диаметр удерживающего диска | >15 и ≤16 | Миллиметр
|  |  |  | Диаметр у легочной артерии | >12 и ≤13 | Миллиметр
32.50.13.190-06644 | Окклюдер кардиологический (для закрытия открытого артериального потока ОАП (однодисковое устройство)) | Штука | 2018-04-01 | Диаметр нисходящей аорты | ≥5 и ≤6 | Миллиметр
|  |  |  | Диаметр удерживающего диска | >16 и ≤17 | Миллиметр
|  |  |  | Диаметр у легочной артерии | >12 и ≤13 | Миллиметр
32.50.13.190-06643 | Окклюдер кардиологический (для закрытия открытого артериального потока ОАП (однодисковое устройство)) | Штука | 2018-04-01 | Диаметр нисходящей аорты | ≥5 и ≤6 | Миллиметр
|  |  |  | Диаметр удерживающего диска | >17 и ≤18 | Миллиметр
|  |  |  | Диаметр у легочной артерии | >12 и ≤13 | Миллиметр
32.50.13.190-06642 | Окклюдер кардиологический (для закрытия открытого артериального потока ОАП (однодисковое устройство)) | Штука | 2018-04-01 | Диаметр нисходящей аорты | ≥5 и ≤6 | Миллиметр
|  |  |  | Диаметр удерживающего диска | >18 и ≤19 | Миллиметр
|  |  |  | Диаметр у легочной артерии | >12 и ≤13 | Миллиметр
32.50.13.190-06641 | Окклюдер кардиологический (для закрытия открытого артериального потока ОАП (однодисковое устройство)) | Штука | 2018-04-01 | Диаметр нисходящей аорты | ≥5 и ≤6 | Миллиметр
|  |  |  | Диаметр удерживающего диска | >19 и ≤20 | Миллиметр
|  |  |  | Диаметр у легочной артерии | >12 и ≤13 | Миллиметр
32.50.13.190-06640 | Окклюдер кардиологический (для закрытия открытого артериального потока ОАП (однодисковое устройство)) | Штука | 2018-04-01 | Диаметр нисходящей аорты | ≥5 и ≤6 | Миллиметр
|  |  |  | Диаметр удерживающего диска | >20 и ≤21 | Миллиметр
|  |  |  | Диаметр у легочной артерии | >12 и ≤13 | Миллиметр
32.50.13.190-06639 | Окклюдер кардиологический (для закрытия открытого артериального потока ОАП (однодисковое устройство)) | Штука | 2018-04-01 | Диаметр нисходящей аорты | ≥5 и ≤6 | Миллиметр
|  |  |  | Диаметр удерживающего диска | >21 и ≤22 | Миллиметр
|  |  |  | Диаметр у легочной артерии | >12 и ≤13 | Миллиметр
32.50.13.190-06638 | Окклюдер кардиологический (для закрытия открытого артериального потока ОАП (однодисковое устройство)) | Штука | 2018-04-01 | Диаметр нисходящей аорты | ≥5 и ≤6 | Миллиметр
|  |  |  | Диаметр удерживающего диска | >22 и ≤23 | Миллиметр
|  |  |  | Диаметр у легочной артерии | >12 и ≤13 | Миллиметр
32.50.13.190-06637 | Окклюдер кардиологический (для закрытия открытого артериального потока ОАП (однодисковое устройство)) | Штука | 2018-04-01 | Диаметр нисходящей аорты | ≥5 и ≤6 | Миллиметр
|  |  |  | Диаметр удерживающего диска | >23 и ≤24 | Миллиметр
|  |  |  | Диаметр у легочной артерии | >12 и ≤13 | Миллиметр
32.50.13.190-06636 | Окклюдер кардиологический (для закрытия открытого артериального потока ОАП (однодисковое устройство)) | Штука | 2018-04-01 | Диаметр нисходящей аорты | ≥5 и ≤6 | Миллиметр
|  |  |  | Диаметр удерживающего диска | ≥9 и ≤10 | Миллиметр
|  |  |  | Диаметр у легочной артерии | >13 и ≤14 | Миллиметр
32.50.13.190-06635 | Окклюдер кардиологический (для закрытия открытого артериального потока ОАП (однодисковое устройство)) | Штука | 2018-04-01 | Диаметр нисходящей аорты | ≥5 и ≤6 | Миллиметр
|  |  |  | Диаметр удерживающего диска | >10 и ≤11 | Миллиметр
|  |  |  | Диаметр у легочной артерии | >13 и ≤14 | Миллиметр
32.50.13.190-06634 | Окклюдер кардиологический (для закрытия открытого артериального потока ОАП (однодисковое устройство)) | Штука | 2018-04-01 | Диаметр нисходящей аорты | ≥5 и ≤6 | Миллиметр
|  |  |  | Диаметр удерживающего диска | >11 и ≤12 | Миллиметр
|  |  |  | Диаметр у легочной артерии | >13 и ≤14 | Миллиметр
32.50.13.190-06633 | Окклюдер кардиологический (для закрытия открытого артериального потока ОАП (однодисковое устройство)) | Штука | 2018-04-01 | Диаметр нисходящей аорты | ≥5 и ≤6 | Миллиметр
|  |  |  | Диаметр удерживающего диска | >12 и ≤13 | Миллиметр
|  |  |  | Диаметр у легочной артерии | >13 и ≤14 | Миллиметр
32.50.13.190-06632 | Окклюдер кардиологический (для закрытия открытого артериального потока ОАП (однодисковое устройство)) | Штука | 2018-04-01 | Диаметр нисходящей аорты | ≥5 и ≤6 | Миллиметр
|  |  |  | Диаметр удерживающего диска | >13 и ≤14 | Миллиметр
|  |  |  | Диаметр у легочной артерии | >13 и ≤14 | Миллиметр
32.50.13.190-06631 | Окклюдер кардиологический (для закрытия открытого артериального потока ОАП (однодисковое устройство)) | Штука | 2018-04-01 | Диаметр нисходящей аорты | ≥5 и ≤6 | Миллиметр
|  |  |  | Диаметр удерживающего диска | >14 и ≤15 | Миллиметр
|  |  |  | Диаметр у легочной артерии | >13 и ≤14 | Миллиметр
32.50.13.190-06630 | Окклюдер кардиологический (для закрытия открытого артериального потока ОАП (однодисковое устройство)) | Штука | 2018-04-01 | Диаметр нисходящей аорты | ≥5 и ≤6 | Миллиметр
|  |  |  | Диаметр удерживающего диска | >15 и ≤16 | Миллиметр
|  |  |  | Диаметр у легочной артерии | >13 и ≤14 | Миллиметр
32.50.13.190-06629 | Окклюдер кардиологический (для закрытия открытого артериального потока ОАП (однодисковое устройство)) | Штука | 2018-04-01 | Диаметр нисходящей аорты | ≥5 и ≤6 | Миллиметр
|  |  |  | Диаметр удерживающего диска | >16 и ≤17 | Миллиметр
|  |  |  | Диаметр у легочной артерии | >13 и ≤14 | Миллиметр
32.50.13.190-06628 | Окклюдер кардиологический (для закрытия открытого артериального потока ОАП (однодисковое устройство)) | Штука | 2018-04-01 | Диаметр нисходящей аорты | ≥5 и ≤6 | Миллиметр
|  |  |  | Диаметр удерживающего диска | >17 и ≤18 | Миллиметр
|  |  |  | Диаметр у легочной артерии | >13 и ≤14 | Миллиметр
32.50.13.190-06627 | Окклюдер кардиологический (для закрытия открытого артериального потока ОАП (однодисковое устройство)) | Штука | 2018-04-01 | Диаметр нисходящей аорты | ≥5 и ≤6 | Миллиметр
|  |  |  | Диаметр удерживающего диска | >18 и ≤19 | Миллиметр
|  |  |  | Диаметр у легочной артерии | >13 и ≤14 | Миллиметр
32.50.13.190-06626 | Окклюдер кардиологический (для закрытия открытого артериального потока ОАП (однодисковое устройство)) | Штука | 2018-04-01 | Диаметр нисходящей аорты | ≥5 и ≤6 | Миллиметр
|  |  |  | Диаметр удерживающего диска | >19 и ≤20 | Миллиметр
|  |  |  | Диаметр у легочной артерии | >13 и ≤14 | Миллиметр
32.50.13.190-06625 | Окклюдер кардиологический (для закрытия открытого артериального потока ОАП (однодисковое устройство)) | Штука | 2018-04-01 | Диаметр нисходящей аорты | ≥5 и ≤6 | Миллиметр
|  |  |  | Диаметр удерживающего диска | >20 и ≤21 | Миллиметр
|  |  |  | Диаметр у легочной артерии | >13 и ≤14 | Миллиметр
32.50.13.190-06624 | Окклюдер кардиологический (для закрытия открытого артериального потока ОАП (однодисковое устройство)) | Штука | 2018-04-01 | Диаметр нисходящей аорты | ≥5 и ≤6 | Миллиметр
|  |  |  | Диаметр удерживающего диска | >21 и ≤22 | Миллиметр
|  |  |  | Диаметр у легочной артерии | >13 и ≤14 | Миллиметр
32.50.13.190-06623 | Окклюдер кардиологический (для закрытия открытого артериального потока ОАП (однодисковое устройство)) | Штука | 2018-04-01 | Диаметр нисходящей аорты | ≥5 и ≤6 | Миллиметр
|  |  |  | Диаметр удерживающего диска | >22 и ≤23 | Миллиметр
|  |  |  | Диаметр у легочной артерии | >13 и ≤14 | Миллиметр
32.50.13.190-06622 | Окклюдер кардиологический (для закрытия открытого артериального потока ОАП (однодисковое устройство)) | Штука | 2018-04-01 | Диаметр нисходящей аорты | ≥5 и ≤6 | Миллиметр
|  |  |  | Диаметр удерживающего диска | >23 и ≤24 | Миллиметр
|  |  |  | Диаметр у легочной артерии | >13 и ≤14 | Миллиметр
32.50.13.190-06621 | Окклюдер кардиологический (для закрытия открытого артериального потока ОАП (однодисковое устройство)) | Штука | 2018-04-01 | Диаметр нисходящей аорты | >6 и ≤7 | Миллиметр
|  |  |  | Диаметр удерживающего диска | ≥9 и ≤10 | Миллиметр
|  |  |  | Диаметр у легочной артерии | ≥4 и ≤5 | Миллиметр
32.50.13.190-06620 | Окклюдер кардиологический (для закрытия открытого артериального потока ОАП (однодисковое устройство)) | Штука | 2018-04-01 | Диаметр нисходящей аорты | >6 и ≤7 | Миллиметр
|  |  |  | Диаметр удерживающего диска | >10 и ≤11 | Миллиметр
|  |  |  | Диаметр у легочной артерии | ≥4 и ≤5 | Миллиметр
32.50.13.190-06619 | Окклюдер кардиологический (для закрытия открытого артериального потока ОАП (однодисковое устройство)) | Штука | 2018-04-01 | Диаметр нисходящей аорты | >6 и ≤7 | Миллиметр
|  |  |  | Диаметр удерживающего диска | >11 и ≤12 | Миллиметр
|  |  |  | Диаметр у легочной артерии | ≥4 и ≤5 | Миллиметр
32.50.13.190-06618 | Окклюдер кардиологический (для закрытия открытого артериального потока ОАП (однодисковое устройство)) | Штука | 2018-04-01 | Диаметр нисходящей аорты | >6 и ≤7 | Миллиметр
|  |  |  | Диаметр удерживающего диска | >12 и ≤13 | Миллиметр
|  |  |  | Диаметр у легочной артерии | ≥4 и ≤5 | Миллиметр
32.50.13.190-06617 | Окклюдер кардиологический (для закрытия открытого артериального потока ОАП (однодисковое устройство)) | Штука | 2018-04-01 | Диаметр нисходящей аорты | >6 и ≤7 | Миллиметр
|  |  |  | Диаметр удерживающего диска | >13 и ≤14 | Миллиметр
|  |  |  | Диаметр у легочной артерии | ≥4 и ≤5 | Миллиметр
32.50.13.190-06616 | Окклюдер кардиологический (для закрытия открытого артериального потока ОАП (однодисковое устройство)) | Штука | 2018-04-01 | Диаметр нисходящей аорты | >6 и ≤7 | Миллиметр
|  |  |  | Диаметр удерживающего диска | >14 и ≤15 | Миллиметр
|  |  |  | Диаметр у легочной артерии | ≥4 и ≤5 | Миллиметр
32.50.13.190-06615 | Окклюдер кардиологический (для закрытия открытого артериального потока ОАП (однодисковое устройство)) | Штука | 2018-04-01 | Диаметр нисходящей аорты | >6 и ≤7 | Миллиметр
|  |  |  | Диаметр удерживающего диска | >15 и ≤16 | Миллиметр
|  |  |  | Диаметр у легочной артерии | ≥4 и ≤5 | Миллиметр
32.50.13.190-06614 | Окклюдер кардиологический (для закрытия открытого артериального потока ОАП (однодисковое устройство)) | Штука | 2018-04-01 | Диаметр нисходящей аорты | >6 и ≤7 | Миллиметр
|  |  |  | Диаметр удерживающего диска | >16 и ≤17 | Миллиметр
|  |  |  | Диаметр у легочной артерии | ≥4 и ≤5 | Миллиметр
32.50.13.190-06613 | Окклюдер кардиологический (для закрытия открытого артериального потока ОАП (однодисковое устройство)) | Штука | 2018-04-01 | Диаметр нисходящей аорты | >6 и ≤7 | Миллиметр
|  |  |  | Диаметр удерживающего диска | >17 и ≤18 | Миллиметр
|  |  |  | Диаметр у легочной артерии | >4 и ≤5 | Миллиметр
32.50.13.190-06612 | Окклюдер кардиологический (для закрытия открытого артериального потока ОАП (однодисковое устройство)) | Штука | 2018-04-01 | Диаметр нисходящей аорты | >6 и ≤7 | Миллиметр
|  |  |  | Диаметр удерживающего диска | >18 и ≤19 | Миллиметр
|  |  |  | Диаметр у легочной артерии | ≥4 и ≤5 | Миллиметр
32.50.13.190-06611 | Окклюдер кардиологический (для закрытия открытого артериального потока ОАП (однодисковое устройство)) | Штука | 2018-04-01 | Диаметр нисходящей аорты | >6 и ≤7 | Миллиметр
|  |  |  | Диаметр удерживающего диска | >19 и ≤20 | Миллиметр
|  |  |  | Диаметр у легочной артерии | >4 и ≤5 | Миллиметр
32.50.13.190-06610 | Окклюдер кардиологический (для закрытия открытого артериального потока ОАП (однодисковое устройство)) | Штука | 2018-04-01 | Диаметр нисходящей аорты | >6 и ≤7 | Миллиметр
|  |  |  | Диаметр удерживающего диска | >20 и ≤21 | Миллиметр
|  |  |  | Диаметр у легочной артерии | ≥4 и ≤5 | Миллиметр
32.50.13.190-06609 | Окклюдер кардиологический (для закрытия открытого артериального потока ОАП (однодисковое устройство)) | Штука | 2018-04-01 | Диаметр нисходящей аорты | >6 и ≤7 | Миллиметр
|  |  |  | Диаметр удерживающего диска | >21 и ≤22 | Миллиметр
|  |  |  | Диаметр у легочной артерии | >4 и ≤5 | Миллиметр
32.50.13.190-06608 | Окклюдер кардиологический (для закрытия открытого артериального потока ОАП (однодисковое устройство)) | Штука | 2018-04-01 | Диаметр нисходящей аорты | >6 и ≤7 | Миллиметр
|  |  |  | Диаметр удерживающего диска | >22 и ≤23 | Миллиметр
|  |  |  | Диаметр у легочной артерии | ≥4 и ≤5 | Миллиметр
32.50.13.190-06607 | Окклюдер кардиологический (для закрытия открытого артериального потока ОАП (однодисковое устройство)) | Штука | 2018-04-01 | Диаметр нисходящей аорты | >6 и ≤7 | Миллиметр
|  |  |  | Диаметр удерживающего диска | >23 и ≤24 | Миллиметр
|  |  |  | Диаметр у легочной артерии | ≥4 и ≤5 | Миллиметр
32.50.13.190-06606 | Окклюдер кардиологический (для закрытия открытого артериального потока ОАП (однодисковое устройство)) | Штука | 2018-04-01 | Диаметр нисходящей аорты | >6 и ≤7 | Миллиметр
|  |  |  | Диаметр удерживающего диска | ≥9 и ≤10 | Миллиметр
|  |  |  | Диаметр у легочной артерии | >5 и ≤6 | Миллиметр
32.50.13.190-06605 | Окклюдер кардиологический (для закрытия открытого артериального потока ОАП (однодисковое устройство)) | Штука | 2018-04-01 | Диаметр нисходящей аорты | >6 и ≤7 | Миллиметр
|  |  |  | Диаметр удерживающего диска | >10 и ≤11 | Миллиметр
|  |  |  | Диаметр у легочной артерии | >5 и ≤6 | Миллиметр
32.50.13.190-06604 | Окклюдер кардиологический (для закрытия открытого артериального потока ОАП (однодисковое устройство)) | Штука | 2018-04-01 | Диаметр нисходящей аорты | >6 и ≤7 | Миллиметр
|  |  |  | Диаметр удерживающего диска | >11 и ≤12 | Миллиметр
|  |  |  | Диаметр у легочной артерии | >5 и ≤6 | Миллиметр
32.50.13.190-06603 | Окклюдер кардиологический (для закрытия открытого артериального потока ОАП (однодисковое устройство)) | Штука | 2018-04-01 | Диаметр нисходящей аорты | >6 и ≤7 | Миллиметр
|  |  |  | Диаметр удерживающего диска | >12 и ≤13 | Миллиметр
|  |  |  | Диаметр у легочной артерии | >5 и ≤6 | Миллиметр
32.50.13.190-06602 | Окклюдер кардиологический (для закрытия открытого артериального потока ОАП (однодисковое устройство)) | Штука | 2018-04-01 | Диаметр нисходящей аорты | >6 и ≤7 | Миллиметр
|  |  |  | Диаметр удерживающего диска | >13 и ≤14 | Миллиметр
|  |  |  | Диаметр у легочной артерии | >5 и ≤6 | Миллиметр
32.50.13.190-06601 | Окклюдер кардиологический (для закрытия открытого артериального потока ОАП (однодисковое устройство)) | Штука | 2018-04-01 | Диаметр нисходящей аорты | >6 и ≤7 | Миллиметр
|  |  |  | Диаметр удерживающего диска | >14 и ≤15 | Миллиметр
|  |  |  | Диаметр у легочной артерии | >5 и ≤6 | Миллиметр
32.50.13.190-06600 | Окклюдер кардиологический (для закрытия открытого артериального потока ОАП (однодисковое устройство)) | Штука | 2018-04-01 | Диаметр нисходящей аорты | >6 и ≤7 | Миллиметр
|  |  |  | Диаметр удерживающего диска | >15 и ≤16 | Миллиметр
|  |  |  | Диаметр у легочной артерии | >5 и ≤6 | Миллиметр
32.50.13.190-06599 | Окклюдер кардиологический (для закрытия открытого артериального потока ОАП (однодисковое устройство)) | Штука | 2018-04-01 | Диаметр нисходящей аорты | >6 и ≤7 | Миллиметр
|  |  |  | Диаметр удерживающего диска | >16 и ≤17 | Миллиметр
|  |  |  | Диаметр у легочной артерии | >5 и ≤6 | Миллиметр
32.50.13.190-06598 | Окклюдер кардиологический (для закрытия открытого артериального потока ОАП (однодисковое устройство)) | Штука | 2018-04-01 | Диаметр нисходящей аорты | >6 и ≤7 | Миллиметр
|  |  |  | Диаметр удерживающего диска | >17 и ≤18 | Миллиметр
|  |  |  | Диаметр у легочной артерии | >5 и ≤6 | Миллиметр
32.50.13.190-06597 | Окклюдер кардиологический (для закрытия открытого артериального потока ОАП (однодисковое устройство)) | Штука | 2018-04-01 | Диаметр нисходящей аорты | >6 и ≤7 | Миллиметр
|  |  |  | Диаметр удерживающего диска | >18 и ≤19 | Миллиметр
|  |  |  | Диаметр у легочной артерии | >5 и ≤6 | Миллиметр
32.50.13.190-06596 | Окклюдер кардиологический (для закрытия открытого артериального потока ОАП (однодисковое устройство)) | Штука | 2018-04-01 | Диаметр нисходящей аорты | >6 и ≤7 | Миллиметр
|  |  |  | Диаметр удерживающего диска | >19 и ≤20 | Миллиметр
|  |  |  | Диаметр у легочной артерии | >5 и ≤6 | Миллиметр
32.50.13.190-06595 | Окклюдер кардиологический (для закрытия открытого артериального потока ОАП (однодисковое устройство)) | Штука | 2018-04-01 | Диаметр нисходящей аорты | >6 и ≤7 | Миллиметр
|  |  |  | Диаметр удерживающего диска | >20 и ≤21 | Миллиметр
|  |  |  | Диаметр у легочной артерии | >5 и ≤6 | Миллиметр
32.50.13.190-06594 | Окклюдер кардиологический (для закрытия открытого артериального потока ОАП (однодисковое устройство)) | Штука | 2018-04-01 | Диаметр нисходящей аорты | >6 и ≤7 | Миллиметр
|  |  |  | Диаметр удерживающего диска | >21 и ≤22 | Миллиметр
|  |  |  | Диаметр у легочной артерии | >5 и ≤6 | Миллиметр
32.50.13.190-06593 | Окклюдер кардиологический (для закрытия открытого артериального потока ОАП (однодисковое устройство)) | Штука | 2018-04-01 | Диаметр нисходящей аорты | >6 и ≤7 | Миллиметр
|  |  |  | Диаметр удерживающего диска | >22 и ≤23 | Миллиметр
|  |  |  | Диаметр у легочной артерии | >5 и ≤6 | Миллиметр
32.50.13.190-06592 | Окклюдер кардиологический (для закрытия открытого артериального потока ОАП (однодисковое устройство)) | Штука | 2018-04-01 | Диаметр нисходящей аорты | >6 и ≤7 | Миллиметр
|  |  |  | Диаметр удерживающего диска | >23 и ≤24 | Миллиметр
|  |  |  | Диаметр у легочной артерии | >5 и ≤6 | Миллиметр
32.50.13.190-06591 | Окклюдер кардиологический (для закрытия открытого артериального потока ОАП (однодисковое устройство)) | Штука | 2018-04-01 | Диаметр нисходящей аорты | >6 и ≤7 | Миллиметр
|  |  |  | Диаметр удерживающего диска | ≥9 и ≤10 | Миллиметр
|  |  |  | Диаметр у легочной артерии | >6 и ≤7 | Миллиметр
32.50.13.190-06590 | Окклюдер кардиологический (для закрытия открытого артериального потока ОАП (однодисковое устройство)) | Штука | 2018-04-01 | Диаметр нисходящей аорты | >6 и ≤7 | Миллиметр
|  |  |  | Диаметр удерживающего диска | >10 и ≤11 | Миллиметр
|  |  |  | Диаметр у легочной артерии | >6 и ≤7 | Миллиметр
32.50.13.190-06589 | Окклюдер кардиологический (для закрытия открытого артериального потока ОАП (однодисковое устройство)) | Штука | 2018-04-01 | Диаметр нисходящей аорты | >6 и ≤7 | Миллиметр
|  |  |  | Диаметр удерживающего диска | >11 и ≤12 | Миллиметр
|  |  |  | Диаметр у легочной артерии | >6 и ≤7 | Миллиметр
32.50.13.190-06588 | Окклюдер кардиологический (для закрытия открытого артериального потока ОАП (однодисковое устройство)) | Штука | 2018-04-01 | Диаметр нисходящей аорты | >6 и ≤7 | Миллиметр
|  |  |  | Диаметр удерживающего диска | >12 и ≤13 | Миллиметр
|  |  |  | Диаметр у легочной артерии | >6 и ≤7 | Миллиметр
32.50.13.190-06587 | Окклюдер кардиологический (для закрытия открытого артериального потока ОАП (однодисковое устройство)) | Штука | 2018-04-01 | Диаметр нисходящей аорты | >6 и ≤7 | Миллиметр
|  |  |  | Диаметр удерживающего диска | >13 и ≤14 | Миллиметр
|  |  |  | Диаметр у легочной артерии | >6 и ≤7 | Миллиметр
32.50.13.190-06586 | Окклюдер кардиологический (для закрытия открытого артериального потока ОАП (однодисковое устройство)) | Штука | 2018-04-01 | Диаметр нисходящей аорты | >6 и ≤7 | Миллиметр
|  |  |  | Диаметр удерживающего диска | >14 и ≤15 | Миллиметр
|  |  |  | Диаметр у легочной артерии | >6 и ≤7 | Миллиметр
32.50.13.190-06585 | Окклюдер кардиологический (для закрытия открытого артериального потока ОАП (однодисковое устройство)) | Штука | 2018-04-01 | Диаметр нисходящей аорты | >6 и ≤7 | Миллиметр
|  |  |  | Диаметр удерживающего диска | >15 и ≤16 | Миллиметр
|  |  |  | Диаметр у легочной артерии | >6 и ≤7 | Миллиметр
32.50.13.190-06584 | Окклюдер кардиологический (для закрытия открытого артериального потока ОАП (однодисковое устройство)) | Штука | 2018-04-01 | Диаметр нисходящей аорты | >6 и ≤7 | Миллиметр
|  |  |  | Диаметр удерживающего диска | >16 и ≤17 | Миллиметр
|  |  |  | Диаметр у легочной артерии | >6 и ≤7 | Миллиметр
32.50.13.190-06583 | Окклюдер кардиологический (для закрытия открытого артериального потока ОАП (однодисковое устройство)) | Штука | 2018-04-01 | Диаметр нисходящей аорты | >6 и ≤7 | Миллиметр
|  |  |  | Диаметр удерживающего диска | >17 и ≤18 | Миллиметр
|  |  |  | Диаметр у легочной артерии | >6 и ≤7 | Миллиметр
32.50.13.190-06582 | Окклюдер кардиологический (для закрытия открытого артериального потока ОАП (однодисковое устройство)) | Штука | 2018-04-01 | Диаметр нисходящей аорты | >6 и ≤7 | Миллиметр
|  |  |  | Диаметр удерживающего диска | >18 и ≤19 | Миллиметр
|  |  |  | Диаметр у легочной артерии | >6 и ≤7 | Миллиметр
32.50.13.190-06581 | Окклюдер кардиологический (для закрытия открытого артериального потока ОАП (однодисковое устройство)) | Штука | 2018-04-01 | Диаметр нисходящей аорты | >6 и ≤7 | Миллиметр
|  |  |  | Диаметр удерживающего диска | >19 и ≤20 | Миллиметр
|  |  |  | Диаметр у легочной артерии | >6 и ≤7 | Миллиметр
32.50.13.190-06580 | Окклюдер кардиологический (для закрытия открытого артериального потока ОАП (однодисковое устройство)) | Штука | 2018-04-01 | Диаметр нисходящей аорты | >6 и ≤7 | Миллиметр
|  |  |  | Диаметр удерживающего диска | >20 и ≤21 | Миллиметр
|  |  |  | Диаметр у легочной артерии | >6 и ≤7 | Миллиметр
32.50.13.190-06579 | Окклюдер кардиологический (для закрытия открытого артериального потока ОАП (однодисковое устройство)) | Штука | 2018-04-01 | Диаметр нисходящей аорты | >6 и ≤7 | Миллиметр
|  |  |  | Диаметр удерживающего диска | >21 и ≤22 | Миллиметр
|  |  |  | Диаметр у легочной артерии | >6 и ≤7 | Миллиметр
32.50.13.190-06578 | Окклюдер кардиологический (для закрытия открытого артериального потока ОАП (однодисковое устройство)) | Штука | 2018-04-01 | Диаметр нисходящей аорты | >6 и ≤7 | Миллиметр
|  |  |  | Диаметр удерживающего диска | >22 и ≤23 | Миллиметр
|  |  |  | Диаметр у легочной артерии | >6 и ≤7 | Миллиметр
32.50.13.190-06577 | Окклюдер кардиологический (для закрытия открытого артериального потока ОАП (однодисковое устройство)) | Штука | 2018-04-01 | Диаметр нисходящей аорты | >6 и ≤7 | Миллиметр
|  |  |  | Диаметр удерживающего диска | >23 и ≤24 | Миллиметр
|  |  |  | Диаметр у легочной артерии | >6 и ≤7 | Миллиметр
32.50.13.190-06576 | Окклюдер кардиологический (для закрытия открытого артериального потока ОАП (однодисковое устройство)) | Штука | 2018-04-01 | Диаметр нисходящей аорты | >6 и ≤7 | Миллиметр
|  |  |  | Диаметр удерживающего диска | ≥9 и ≤10 | Миллиметр
|  |  |  | Диаметр у легочной артерии | >7 и ≤8 | Миллиметр
32.50.13.190-06575 | Окклюдер кардиологический (для закрытия открытого артериального потока ОАП (однодисковое устройство)) | Штука | 2018-04-01 | Диаметр нисходящей аорты | >6 и ≤7 | Миллиметр
|  |  |  | Диаметр удерживающего диска | >10 и ≤11 | Миллиметр
|  |  |  | Диаметр у легочной артерии | >7 и ≤8 | Миллиметр
32.50.13.190-06574 | Окклюдер кардиологический (для закрытия открытого артериального потока ОАП (однодисковое устройство)) | Штука | 2018-04-01 | Диаметр нисходящей аорты | >6 и ≤7 | Миллиметр
|  |  |  | Диаметр удерживающего диска | >11 и ≤12 | Миллиметр
|  |  |  | Диаметр у легочной артерии | >7 и ≤8 | Миллиметр
32.50.13.190-06573 | Окклюдер кардиологический (для закрытия открытого артериального потока ОАП (однодисковое устройство)) | Штука | 2018-04-01 | Диаметр нисходящей аорты | >6 и ≤7 | Миллиметр
|  |  |  | Диаметр удерживающего диска | >12 и ≤13 | Миллиметр
|  |  |  | Диаметр у легочной артерии | >7 и ≤8 | Миллиметр
32.50.13.190-06572 | Окклюдер кардиологический (для закрытия открытого артериального потока ОАП (однодисковое устройство)) | Штука | 2018-04-01 | Диаметр нисходящей аорты | >6 и ≤7 | Миллиметр
|  |  |  | Диаметр удерживающего диска | >13 и ≤14 | Миллиметр
|  |  |  | Диаметр у легочной артерии | >7 и ≤8 | Миллиметр
32.50.13.190-06571 | Окклюдер кардиологический (для закрытия открытого артериального потока ОАП (однодисковое устройство)) | Штука | 2018-04-01 | Диаметр нисходящей аорты | >6 и ≤7 | Миллиметр
|  |  |  | Диаметр удерживающего диска | >14 и ≤15 | Миллиметр
|  |  |  | Диаметр у легочной артерии | >7 и ≤8 | Миллиметр
32.50.13.190-06570 | Окклюдер кардиологический (для закрытия открытого артериального потока ОАП (однодисковое устройство)) | Штука | 2018-04-01 | Диаметр нисходящей аорты | >6 и ≤7 | Миллиметр
|  |  |  | Диаметр удерживающего диска | >15 и ≤16 | Миллиметр
|  |  |  | Диаметр у легочной артерии | >7 и ≤8 | Миллиметр
32.50.13.190-06569 | Окклюдер кардиологический (для закрытия открытого артериального потока ОАП (однодисковое устройство)) | Штука | 2018-04-01 | Диаметр нисходящей аорты | >6 и ≤7 | Миллиметр
|  |  |  | Диаметр удерживающего диска | >16 и ≤17 | Миллиметр
|  |  |  | Диаметр у легочной артерии | >7 и ≤8 | Миллиметр
32.50.13.190-06568 | Окклюдер кардиологический (для закрытия открытого артериального потока ОАП (однодисковое устройство)) | Штука | 2018-04-01 | Диаметр нисходящей аорты | >6 и ≤7 | Миллиметр
|  |  |  | Диаметр удерживающего диска | >17 и ≤18 | Миллиметр
|  |  |  | Диаметр у легочной артерии | >7 и ≤8 | Миллиметр
32.50.13.190-06567 | Окклюдер кардиологический (для закрытия открытого артериального потока ОАП (однодисковое устройство)) | Штука | 2018-04-01 | Диаметр нисходящей аорты | >6 и ≤7 | Миллиметр
|  |  |  | Диаметр удерживающего диска | >18 и ≤19 | Миллиметр
|  |  |  | Диаметр у легочной артерии | >7 и ≤8 | Миллиметр
32.50.13.190-06566 | Окклюдер кардиологический (для закрытия открытого артериального потока ОАП (однодисковое устройство)) | Штука | 2018-04-01 | Диаметр нисходящей аорты | >6 и ≤7 | Миллиметр
|  |  |  | Диаметр удерживающего диска | >19 и ≤20 | Миллиметр
|  |  |  | Диаметр у легочной артерии | >7 и ≤8 | Миллиметр
32.50.13.190-06565 | Окклюдер кардиологический (для закрытия открытого артериального потока ОАП (однодисковое устройство)) | Штука | 2018-04-01 | Диаметр нисходящей аорты | >6 и ≤7 | Миллиметр
|  |  |  | Диаметр удерживающего диска | >20 и ≤21 | Миллиметр
|  |  |  | Диаметр у легочной артерии | >7 и ≤8 | Миллиметр
32.50.13.190-06564 | Окклюдер кардиологический (для закрытия открытого артериального потока ОАП (однодисковое устройство)) | Штука | 2018-04-01 | Диаметр нисходящей аорты | >6 и ≤7 | Миллиметр
|  |  |  | Диаметр удерживающего диска | >21 и ≤22 | Миллиметр
|  |  |  | Диаметр у легочной артерии | >7 и ≤8 | Миллиметр
32.50.13.190-06563 | Окклюдер кардиологический (для закрытия открытого артериального потока ОАП (однодисковое устройство)) | Штука | 2018-04-01 | Диаметр нисходящей аорты | >6 и ≤7 | Миллиметр
|  |  |  | Диаметр удерживающего диска | >22 и ≤23 | Миллиметр
|  |  |  | Диаметр у легочной артерии | >7 и ≤8 | Миллиметр
32.50.13.190-06562 | Окклюдер кардиологический (для закрытия открытого артериального потока ОАП (однодисковое устройство)) | Штука | 2018-04-01 | Диаметр нисходящей аорты | >6 и ≤7 | Миллиметр
|  |  |  | Диаметр удерживающего диска | >23 и ≤24 | Миллиметр
|  |  |  | Диаметр у легочной артерии | >7 и ≤8 | Миллиметр
32.50.13.190-06561 | Окклюдер кардиологический (для закрытия открытого артериального потока ОАП (однодисковое устройство)) | Штука | 2018-04-01 | Диаметр нисходящей аорты | >6 и ≤7 | Миллиметр
|  |  |  | Диаметр удерживающего диска | ≥9 и ≤10 | Миллиметр
|  |  |  | Диаметр у легочной артерии | >8 и ≤9 | Миллиметр
32.50.13.190-06560 | Окклюдер кардиологический (для закрытия открытого артериального потока ОАП (однодисковое устройство)) | Штука | 2018-04-01 | Диаметр нисходящей аорты | >6 и ≤7 | Миллиметр
|  |  |  | Диаметр удерживающего диска | >10 и ≤11 | Миллиметр
|  |  |  | Диаметр у легочной артерии | >8 и ≤9 | Миллиметр
32.50.13.190-06559 | Окклюдер кардиологический (для закрытия открытого артериального потока ОАП (однодисковое устройство)) | Штука | 2018-04-01 | Диаметр нисходящей аорты | >6 и ≤7 | Миллиметр
|  |  |  | Диаметр удерживающего диска | >11 и ≤12 | Миллиметр
|  |  |  | Диаметр у легочной артерии | >8 и ≤9 | Миллиметр
32.50.13.190-06558 | Окклюдер кардиологический (для закрытия открытого артериального потока ОАП (однодисковое устройство)) | Штука | 2018-04-01 | Диаметр нисходящей аорты | >6 и ≤7 | Миллиметр
|  |  |  | Диаметр удерживающего диска | >12 и ≤13 | Миллиметр
|  |  |  | Диаметр у легочной артерии | >8 и ≤9 | Миллиметр
32.50.13.190-06557 | Окклюдер кардиологический (для закрытия открытого артериального потока ОАП (однодисковое устройство)) | Штука | 2018-04-01 | Диаметр нисходящей аорты | >6 и ≤7 | Миллиметр
|  |  |  | Диаметр удерживающего диска | >13 и ≤14 | Миллиметр
|  |  |  | Диаметр у легочной артерии | >8 и ≤9 | Миллиметр
32.50.13.190-06556 | Окклюдер кардиологический (для закрытия открытого артериального потока ОАП (однодисковое устройство)) | Штука | 2018-04-01 | Диаметр нисходящей аорты | >6 и ≤7 | Миллиметр
|  |  |  | Диаметр удерживающего диска | >14 и ≤15 | Миллиметр
|  |  |  | Диаметр у легочной артерии | >8 и ≤9 | Миллиметр
32.50.13.190-06555 | Окклюдер кардиологический (для закрытия открытого артериального потока ОАП (однодисковое устройство)) | Штука | 2018-04-01 | Диаметр нисходящей аорты | >6 и ≤7 | Миллиметр
|  |  |  | Диаметр удерживающего диска | >15 и ≤16 | Миллиметр
|  |  |  | Диаметр у легочной артерии | >8 и ≤9 | Миллиметр
32.50.13.190-06554 | Окклюдер кардиологический (для закрытия открытого артериального потока ОАП (однодисковое устройство)) | Штука | 2018-04-01 | Диаметр нисходящей аорты | >6 и ≤7 | Миллиметр
|  |  |  | Диаметр удерживающего диска | >16 и ≤17 | Миллиметр
|  |  |  | Диаметр у легочной артерии | >8 и ≤9 | Миллиметр
32.50.13.190-06553 | Окклюдер кардиологический (для закрытия открытого артериального потока ОАП (однодисковое устройство)) | Штука | 2018-04-01 | Диаметр нисходящей аорты | >6 и ≤7 | Миллиметр
|  |  |  | Диаметр удерживающего диска | >17 и ≤18 | Миллиметр
|  |  |  | Диаметр у легочной артерии | >8 и ≤9 | Миллиметр
32.50.13.190-06552 | Окклюдер кардиологический (для закрытия открытого артериального потока ОАП (однодисковое устройство)) | Штука | 2018-04-01 | Диаметр нисходящей аорты | >6 и ≤7 | Миллиметр
|  |  |  | Диаметр удерживающего диска | >18 и ≤19 | Миллиметр
|  |  |  | Диаметр у легочной артерии | >8 и ≤9 | Миллиметр
32.50.13.190-06551 | Окклюдер кардиологический (для закрытия открытого артериального потока ОАП (однодисковое устройство)) | Штука | 2018-04-01 | Диаметр нисходящей аорты | >6 и ≤7 | Миллиметр
|  |  |  | Диаметр удерживающего диска | >19 и ≤20 | Миллиметр
|  |  |  | Диаметр у легочной артерии | >8 и ≤9 | Миллиметр
32.50.13.190-06550 | Окклюдер кардиологический (для закрытия открытого артериального потока ОАП (однодисковое устройство)) | Штука | 2018-04-01 | Диаметр нисходящей аорты | >6 и ≤7 | Миллиметр
|  |  |  | Диаметр удерживающего диска | >20 и ≤21 | Миллиметр
|  |  |  | Диаметр у легочной артерии | >8 и ≤9 | Миллиметр
32.50.13.190-06549 | Окклюдер кардиологический (для закрытия открытого артериального потока ОАП (однодисковое устройство)) | Штука | 2018-04-01 | Диаметр нисходящей аорты | >6 и ≤7 | Миллиметр
|  |  |  | Диаметр удерживающего диска | >21 и ≤22 | Миллиметр
|  |  |  | Диаметр у легочной артерии | >8 и ≤9 | Миллиметр
32.50.13.190-06548 | Окклюдер кардиологический (для закрытия открытого артериального потока ОАП (однодисковое устройство)) | Штука | 2018-04-01 | Диаметр нисходящей аорты | >6 и ≤7 | Миллиметр
|  |  |  | Диаметр удерживающего диска | >22 и ≤23 | Миллиметр
|  |  |  | Диаметр у легочной артерии | >8 и ≤9 | Миллиметр
32.50.13.190-06547 | Окклюдер кардиологический (для закрытия открытого артериального потока ОАП (однодисковое устройство)) | Штука | 2018-04-01 | Диаметр нисходящей аорты | >6 и ≤7 | Миллиметр
|  |  |  | Диаметр удерживающего диска | >23 и ≤24 | Миллиметр
|  |  |  | Диаметр у легочной артерии | >8 и ≤9 | Миллиметр
32.50.13.190-06546 | Окклюдер кардиологический (для закрытия открытого артериального потока ОАП (однодисковое устройство)) | Штука | 2018-04-01 | Диаметр нисходящей аорты | >6 и ≤7 | Миллиметр
|  |  |  | Диаметр удерживающего диска | ≥9 и ≤10 | Миллиметр
|  |  |  | Диаметр у легочной артерии | >9 и ≤10 | Миллиметр
32.50.13.190-06545 | Окклюдер кардиологический (для закрытия открытого артериального потока ОАП (однодисковое устройство)) | Штука | 2018-04-01 | Диаметр нисходящей аорты | >6 и ≤7 | Миллиметр
|  |  |  | Диаметр удерживающего диска | >10 и ≤11 | Миллиметр
|  |  |  | Диаметр у легочной артерии | >9 и ≤10 | Миллиметр
32.50.13.190-06544 | Окклюдер кардиологический (для закрытия открытого артериального потока ОАП (однодисковое устройство)) | Штука | 2018-04-01 | Диаметр нисходящей аорты | >6 и ≤7 | Миллиметр
|  |  |  | Диаметр удерживающего диска | >11 и ≤12 | Миллиметр
|  |  |  | Диаметр у легочной артерии | >9 и ≤10 | Миллиметр
32.50.13.190-06543 | Окклюдер кардиологический (для закрытия открытого артериального потока ОАП (однодисковое устройство)) | Штука | 2018-04-01 | Диаметр нисходящей аорты | >6 и ≤7 | Миллиметр
|  |  |  | Диаметр удерживающего диска | >12 и ≤13 | Миллиметр
|  |  |  | Диаметр у легочной артерии | >9 и ≤10 | Миллиметр
32.50.13.190-06542 | Окклюдер кардиологический (для закрытия открытого артериального потока ОАП (однодисковое устройство)) | Штука | 2018-04-01 | Диаметр нисходящей аорты | >6 и ≤7 | Миллиметр
|  |  |  | Диаметр удерживающего диска | >13 и ≤14 | Миллиметр
|  |  |  | Диаметр у легочной артерии | >9 и ≤10 | Миллиметр
32.50.13.190-06541 | Окклюдер кардиологический (для закрытия открытого артериального потока ОАП (однодисковое устройство)) | Штука | 2018-04-01 | Диаметр нисходящей аорты | >6 и ≤7 | Миллиметр
|  |  |  | Диаметр удерживающего диска | >14 и ≤15 | Миллиметр
|  |  |  | Диаметр у легочной артерии | >9 и ≤10 | Миллиметр
32.50.13.190-06540 | Окклюдер кардиологический (для закрытия открытого артериального потока ОАП (однодисковое устройство)) | Штука | 2018-04-01 | Диаметр нисходящей аорты | >6 и ≤7 | Миллиметр
|  |  |  | Диаметр удерживающего диска | >15 и ≤16 | Миллиметр
|  |  |  | Диаметр у легочной артерии | >9 и ≤10 | Миллиметр
32.50.13.190-06539 | Окклюдер кардиологический (для закрытия открытого артериального потока ОАП (однодисковое устройство)) | Штука | 2018-04-01 | Диаметр нисходящей аорты | >6 и ≤7 | Миллиметр
|  |  |  | Диаметр удерживающего диска | >16 и ≤17 | Миллиметр
|  |  |  | Диаметр у легочной артерии | >9 и ≤10 | Миллиметр
32.50.13.190-06538 | Окклюдер кардиологический (для закрытия открытого артериального потока ОАП (однодисковое устройство)) | Штука | 2018-04-01 | Диаметр нисходящей аорты | >6 и ≤7 | Миллиметр
|  |  |  | Диаметр удерживающего диска | >17 и ≤18 | Миллиметр
|  |  |  | Диаметр у легочной артерии | >9 и ≤10 | Миллиметр
32.50.13.190-06537 | Окклюдер кардиологический (для закрытия открытого артериального потока ОАП (однодисковое устройство)) | Штука | 2018-04-01 | Диаметр нисходящей аорты | >6 и ≤7 | Миллиметр
|  |  |  | Диаметр удерживающего диска | >18 и ≤19 | Миллиметр
|  |  |  | Диаметр у легочной артерии | >9 и ≤10 | Миллиметр
32.50.13.190-06536 | Окклюдер кардиологический (для закрытия открытого артериального потока ОАП (однодисковое устройство)) | Штука | 2018-04-01 | Диаметр нисходящей аорты | >6 и ≤7 | Миллиметр
|  |  |  | Диаметр удерживающего диска | >19 и ≤20 | Миллиметр
|  |  |  | Диаметр у легочной артерии | >9 и ≤10 | Миллиметр
32.50.13.190-06535 | Окклюдер кардиологический (для закрытия открытого артериального потока ОАП (однодисковое устройство)) | Штука | 2018-04-01 | Диаметр нисходящей аорты | >6 и ≤7 | Миллиметр
|  |  |  | Диаметр удерживающего диска | >20 и ≤21 | Миллиметр
|  |  |  | Диаметр у легочной артерии | >9 и ≤10 | Миллиметр
32.50.13.190-06534 | Окклюдер кардиологический (для закрытия открытого артериального потока ОАП (однодисковое устройство)) | Штука | 2018-04-01 | Диаметр нисходящей аорты | >6 и ≤7 | Миллиметр
|  |  |  | Диаметр удерживающего диска | >21 и ≤22 | Миллиметр
|  |  |  | Диаметр у легочной артерии | >9 и ≤10 | Миллиметр
32.50.13.190-06533 | Окклюдер кардиологический (для закрытия открытого артериального потока ОАП (однодисковое устройство)) | Штука | 2018-04-01 | Диаметр нисходящей аорты | >6 и ≤7 | Миллиметр
|  |  |  | Диаметр удерживающего диска | >22 и ≤23 | Миллиметр
|  |  |  | Диаметр у легочной артерии | >9 и ≤10 | Миллиметр
32.50.13.190-06532 | Окклюдер кардиологический (для закрытия открытого артериального потока ОАП (однодисковое устройство)) | Штука | 2018-04-01 | Диаметр нисходящей аорты | >6 и ≤7 | Миллиметр
|  |  |  | Диаметр удерживающего диска | >23 и ≤24 | Миллиметр
|  |  |  | Диаметр у легочной артерии | >9 и ≤10 | Миллиметр
32.50.13.190-06531 | Окклюдер кардиологический (для закрытия открытого артериального потока ОАП (однодисковое устройство)) | Штука | 2018-04-01 | Диаметр нисходящей аорты | >6 и ≤7 | Миллиметр
|  |  |  | Диаметр удерживающего диска | ≥9 и ≤10 | Миллиметр
|  |  |  | Диаметр у легочной артерии | >10 и ≤11 | Миллиметр
32.50.13.190-06530 | Окклюдер кардиологический (для закрытия открытого артериального потока ОАП (однодисковое устройство)) | Штука | 2018-04-01 | Диаметр нисходящей аорты | >6 и ≤7 | Миллиметр
|  |  |  | Диаметр удерживающего диска | ≥10 и ≤11 | Миллиметр
|  |  |  | Диаметр у легочной артерии | >10 и ≤11 | Миллиметр
32.50.13.190-06529 | Окклюдер кардиологический (для закрытия открытого артериального потока ОАП (однодисковое устройство)) | Штука | 2018-04-01 | Диаметр нисходящей аорты | >6 и ≤7 | Миллиметр
|  |  |  | Диаметр удерживающего диска | >12 и ≤13 | Миллиметр
|  |  |  | Диаметр у легочной артерии | >10 и ≤11 | Миллиметр
32.50.13.190-06528 | Окклюдер кардиологический (для закрытия открытого артериального потока ОАП (однодисковое устройство)) | Штука | 2018-04-01 | Диаметр нисходящей аорты | >6 и ≤7 | Миллиметр
|  |  |  | Диаметр удерживающего диска | >13 и ≤14 | Миллиметр
|  |  |  | Диаметр у легочной артерии | >10 и ≤11 | Миллиметр
32.50.13.190-06527 | Окклюдер кардиологический (для закрытия открытого артериального потока ОАП (однодисковое устройство)) | Штука | 2018-04-01 | Диаметр нисходящей аорты | >6 и ≤7 | Миллиметр
|  |  |  | Диаметр удерживающего диска | >14 и ≤15 | Миллиметр
|  |  |  | Диаметр у легочной артерии | >10 и ≤11 | Миллиметр
32.50.13.190-06526 | Окклюдер кардиологический (для закрытия открытого артериального потока ОАП (однодисковое устройство)) | Штука | 2018-04-01 | Диаметр нисходящей аорты | >6 и ≤7 | Миллиметр
|  |  |  | Диаметр удерживающего диска | >14 и ≤15 | Миллиметр
|  |  |  | Диаметр у легочной артерии | >10 и ≤11 | Миллиметр
32.50.13.190-06525 | Окклюдер кардиологический (для закрытия открытого артериального потока ОАП (однодисковое устройство)) | Штука | 2018-04-01 | Диаметр нисходящей аорты | >6 и ≤7 | Миллиметр
|  |  |  | Диаметр удерживающего диска | >15 и ≤16 | Миллиметр
|  |  |  | Диаметр у легочной артерии | >10 и ≤11 | Миллиметр
32.50.13.190-06524 | Окклюдер кардиологический (для закрытия открытого артериального потока ОАП (однодисковое устройство)) | Штука | 2018-04-01 | Диаметр нисходящей аорты | >6 и ≤7 | Миллиметр
|  |  |  | Диаметр удерживающего диска | >16 и ≤17 | Миллиметр
|  |  |  | Диаметр у легочной артерии | >10 и ≤11 | Миллиметр
32.50.13.190-06523 | Окклюдер кардиологический (для закрытия открытого артериального потока ОАП (однодисковое устройство)) | Штука | 2018-04-01 | Диаметр нисходящей аорты | >6 и ≤7 | Миллиметр
|  |  |  | Диаметр удерживающего диска | >17 и ≤18 | Миллиметр
|  |  |  | Диаметр у легочной артерии | >10 и ≤11 | Миллиметр
32.50.13.190-06522 | Окклюдер кардиологический (для закрытия открытого артериального потока ОАП (однодисковое устройство)) | Штука | 2018-04-01 | Диаметр нисходящей аорты | >6 и ≤7 | Миллиметр
|  |  |  | Диаметр удерживающего диска | >18 и ≤19 | Миллиметр
|  |  |  | Диаметр у легочной артерии | >10 и ≤11 | Миллиметр
32.50.13.190-06521 | Окклюдер кардиологический (для закрытия открытого артериального потока ОАП (однодисковое устройство)) | Штука | 2018-04-01 | Диаметр нисходящей аорты | >6 и ≤7 | Миллиметр
|  |  |  | Диаметр удерживающего диска | >19 и ≤20 | Миллиметр
|  |  |  | Диаметр у легочной артерии | >10 и ≤11 | Миллиметр
32.50.13.190-06520 | Окклюдер кардиологический (для закрытия открытого артериального потока ОАП (однодисковое устройство)) | Штука | 2018-04-01 | Диаметр нисходящей аорты | >6 и ≤7 | Миллиметр
|  |  |  | Диаметр удерживающего диска | >20 и ≤21 | Миллиметр
|  |  |  | Диаметр у легочной артерии | >10 и ≤11 | Миллиметр
32.50.13.190-06519 | Окклюдер кардиологический (для закрытия открытого артериального потока ОАП (однодисковое устройство)) | Штука | 2018-04-01 | Диаметр нисходящей аорты | >6 и ≤7 | Миллиметр
|  |  |  | Диаметр удерживающего диска | >21 и ≤22 | Миллиметр
|  |  |  | Диаметр у легочной артерии | >10 и ≤11 | Миллиметр
32.50.13.190-06518 | Окклюдер кардиологический (для закрытия открытого артериального потока ОАП (однодисковое устройство)) | Штука | 2018-04-01 | Диаметр нисходящей аорты | >6 и ≤7 | Миллиметр
|  |  |  | Диаметр удерживающего диска | >22 и ≤23 | Миллиметр
|  |  |  | Диаметр у легочной артерии | >10 и ≤11 | Миллиметр
32.50.13.190-06517 | Окклюдер кардиологический (для закрытия открытого артериального потока ОАП (однодисковое устройство)) | Штука | 2018-04-01 | Диаметр нисходящей аорты | >6 и ≤7 | Миллиметр
|  |  |  | Диаметр удерживающего диска | >23 и ≤24 | Миллиметр
|  |  |  | Диаметр у легочной артерии | >10 и ≤11 | Миллиметр
32.50.13.190-06516 | Окклюдер кардиологический (для закрытия открытого артериального потока ОАП (однодисковое устройство)) | Штука | 2018-04-01 | Диаметр нисходящей аорты | >6 и ≤7 | Миллиметр
|  |  |  | Диаметр удерживающего диска | ≥9 и ≤10 | Миллиметр
|  |  |  | Диаметр у легочной артерии | >11 и ≤12 | Миллиметр
32.50.13.190-06515 | Окклюдер кардиологический (для закрытия открытого артериального потока ОАП (однодисковое устройство)) | Штука | 2018-04-01 | Диаметр нисходящей аорты | >6 и ≤7 | Миллиметр
|  |  |  | Диаметр удерживающего диска | >10 и ≤11 | Миллиметр
|  |  |  | Диаметр у легочной артерии | >11 и ≤12 | Миллиметр
32.50.13.190-06514 | Окклюдер кардиологический (для закрытия открытого артериального потока ОАП (однодисковое устройство)) | Штука | 2018-04-01 | Диаметр нисходящей аорты | >6 и ≤7 | Миллиметр
|  |  |  | Диаметр удерживающего диска | >11 и ≤12 | Миллиметр
|  |  |  | Диаметр у легочной артерии | >11 и ≤12 | Миллиметр
32.50.13.190-06513 | Окклюдер кардиологический (для закрытия открытого артериального потока ОАП (однодисковое устройство)) | Штука | 2018-04-01 | Диаметр нисходящей аорты | >6 и ≤7 | Миллиметр
|  |  |  | Диаметр удерживающего диска | >12 и ≤13 | Миллиметр
|  |  |  | Диаметр у легочной артерии | >11 и ≤12 | Миллиметр
32.50.13.190-06512 | Окклюдер кардиологический (для закрытия открытого артериального потока ОАП (однодисковое устройство)) | Штука | 2018-04-01 | Диаметр нисходящей аорты | >6 и ≤7 | Миллиметр
|  |  |  | Диаметр удерживающего диска | >13 и ≤14 | Миллиметр
|  |  |  | Диаметр у легочной артерии | >11 и ≤12 | Миллиметр
32.50.13.190-06511 | Окклюдер кардиологический (для закрытия открытого артериального потока ОАП (однодисковое устройство)) | Штука | 2018-04-01 | Диаметр нисходящей аорты | >6 и ≤7 | Миллиметр
|  |  |  | Диаметр удерживающего диска | >14 и ≤15 | Миллиметр
|  |  |  | Диаметр у легочной артерии | >11 и ≤12 | Миллиметр
32.50.13.190-06510 | Окклюдер кардиологический (для закрытия открытого артериального потока ОАП (однодисковое устройство)) | Штука | 2018-04-01 | Диаметр нисходящей аорты | >6 и ≤7 | Миллиметр
|  |  |  | Диаметр удерживающего диска | >15 и ≤16 | Миллиметр
|  |  |  | Диаметр у легочной артерии | >11 и ≤12 | Миллиметр
32.50.13.190-06509 | Окклюдер кардиологический (для закрытия открытого артериального потока ОАП (однодисковое устройство)) | Штука | 2018-04-01 | Диаметр нисходящей аорты | >6 и ≤7 | Миллиметр
|  |  |  | Диаметр удерживающего диска | >16 и ≤17 | Миллиметр
|  |  |  | Диаметр у легочной артерии | >11 и ≤12 | Миллиметр
32.50.13.190-06508 | Окклюдер кардиологический (для закрытия открытого артериального потока ОАП (однодисковое устройство)) | Штука | 2018-04-01 | Диаметр нисходящей аорты | >6 и ≤7 | Миллиметр
|  |  |  | Диаметр удерживающего диска | >17 и ≤18 | Миллиметр
|  |  |  | Диаметр у легочной артерии | >11 и ≤12 | Миллиметр
32.50.13.190-06507 | Окклюдер кардиологический (для закрытия открытого артериального потока ОАП (однодисковое устройство)) | Штука | 2018-04-01 | Диаметр нисходящей аорты | >6 и ≤7 | Миллиметр
|  |  |  | Диаметр удерживающего диска | >18 и ≤19 | Миллиметр
|  |  |  | Диаметр у легочной артерии | >11 и ≤12 | Миллиметр
32.50.13.190-06506 | Окклюдер кардиологический (для закрытия открытого артериального потока ОАП (однодисковое устройство)) | Штука | 2018-04-01 | Диаметр нисходящей аорты | >6 и ≤7 | Миллиметр
|  |  |  | Диаметр удерживающего диска | >19 и ≤20 | Миллиметр
|  |  |  | Диаметр у легочной артерии | >11 и ≤12 | Миллиметр
32.50.13.190-06505 | Окклюдер кардиологический (для закрытия открытого артериального потока ОАП (однодисковое устройство)) | Штука | 2018-04-01 | Диаметр нисходящей аорты | >6 и ≤7 | Миллиметр
|  |  |  | Диаметр удерживающего диска | >20 и ≤21 | Миллиметр
|  |  |  | Диаметр у легочной артерии | >11 и ≤12 | Миллиметр
32.50.13.190-06504 | Окклюдер кардиологический (для закрытия открытого артериального потока ОАП (однодисковое устройство)) | Штука | 2018-04-01 | Диаметр нисходящей аорты | >6 и ≤7 | Миллиметр
|  |  |  | Диаметр удерживающего диска | >21 и ≤22 | Миллиметр
|  |  |  | Диаметр у легочной артерии | >11 и ≤12 | Миллиметр
32.50.13.190-06503 | Окклюдер кардиологический (для закрытия открытого артериального потока ОАП (однодисковое устройство)) | Штука | 2018-04-01 | Диаметр нисходящей аорты | >6 и ≤7 | Миллиметр
|  |  |  | Диаметр удерживающего диска | >22 и ≤23 | Миллиметр
|  |  |  | Диаметр у легочной артерии | >11 и ≤12 | Миллиметр
32.50.13.190-06502 | Окклюдер кардиологический (для закрытия открытого артериального потока ОАП (однодисковое устройство)) | Штука | 2018-04-01 | Диаметр нисходящей аорты | >6 и ≤7 | Миллиметр
|  |  |  | Диаметр удерживающего диска | >23 и ≤24 | Миллиметр
|  |  |  | Диаметр у легочной артерии | >11 и ≤12 | Миллиметр
32.50.13.190-06501 | Окклюдер кардиологический (для закрытия открытого артериального потока ОАП (однодисковое устройство)) | Штука | 2018-04-01 | Диаметр нисходящей аорты | >6 и ≤7 | Миллиметр
|  |  |  | Диаметр удерживающего диска | ≥9 и ≤10 | Миллиметр
|  |  |  | Диаметр у легочной артерии | >12 и ≤13 | Миллиметр
32.50.13.190-06500 | Окклюдер кардиологический (для закрытия открытого артериального потока ОАП (однодисковое устройство)) | Штука | 2018-04-01 | Диаметр нисходящей аорты | >6 и ≤7 | Миллиметр
|  |  |  | Диаметр удерживающего диска | >10 и ≤11 | Миллиметр
|  |  |  | Диаметр у легочной артерии | >12 и ≤13 | Миллиметр
32.50.13.190-06499 | Окклюдер кардиологический (для закрытия открытого артериального потока ОАП (однодисковое устройство)) | Штука | 2018-04-01 | Диаметр нисходящей аорты | >6 и ≤7 | Миллиметр
|  |  |  | Диаметр удерживающего диска | >11 и ≤12 | Миллиметр
|  |  |  | Диаметр у легочной артерии | >12 и ≤13 | Миллиметр
32.50.13.190-06498 | Окклюдер кардиологический (для закрытия открытого артериального потока ОАП (однодисковое устройство)) | Штука | 2018-04-01 | Диаметр нисходящей аорты | >6 и ≤7 | Миллиметр
|  |  |  | Диаметр удерживающего диска | >12 и ≤13 | Миллиметр
|  |  |  | Диаметр у легочной артерии | >12 и ≤13 | Миллиметр
32.50.13.190-06497 | Окклюдер кардиологический (для закрытия открытого артериального потока ОАП (однодисковое устройство)) | Штука | 2018-04-01 | Диаметр нисходящей аорты | >6 и ≤7 | Миллиметр
|  |  |  | Диаметр удерживающего диска | >13 и ≤14 | Миллиметр
|  |  |  | Диаметр у легочной артерии | >12 и ≤13 | Миллиметр
32.50.13.190-06496 | Окклюдер кардиологический (для закрытия открытого артериального потока ОАП (однодисковое устройство)) | Штука | 2018-04-01 | Диаметр нисходящей аорты | >6 и ≤7 | Миллиметр
|  |  |  | Диаметр удерживающего диска | >14 и ≤15 | Миллиметр
|  |  |  | Диаметр у легочной артерии | >12 и ≤13 | Миллиметр
32.50.13.190-06495 | Окклюдер кардиологический (для закрытия открытого артериального потока ОАП (однодисковое устройство)) | Штука | 2018-04-01 | Диаметр нисходящей аорты | >6 и ≤7 | Миллиметр
|  |  |  | Диаметр удерживающего диска | >15 и ≤16 | Миллиметр
|  |  |  | Диаметр у легочной артерии | >12 и ≤13 | Миллиметр
32.50.13.190-06494 | Окклюдер кардиологический (для закрытия открытого артериального потока ОАП (однодисковое устройство)) | Штука | 2018-04-01 | Диаметр нисходящей аорты | >6 и ≤7 | Миллиметр
|  |  |  | Диаметр удерживающего диска | >16 и ≤17 | Миллиметр
|  |  |  | Диаметр у легочной артерии | >12 и ≤13 | Миллиметр
32.50.13.190-06493 | Окклюдер кардиологический (для закрытия открытого артериального потока ОАП (однодисковое устройство)) | Штука | 2018-04-01 | Диаметр нисходящей аорты | >6 и ≤7 | Миллиметр
|  |  |  | Диаметр удерживающего диска | >17 и ≤18 | Миллиметр
|  |  |  | Диаметр у легочной артерии | >12 и ≤13 | Миллиметр
32.50.13.190-06492 | Окклюдер кардиологический (для закрытия открытого артериального потока ОАП (однодисковое устройство)) | Штука | 2018-04-01 | Диаметр нисходящей аорты | >6 и ≤7 | Миллиметр
|  |  |  | Диаметр удерживающего диска | >18 и ≤19 | Миллиметр
|  |  |  | Диаметр у легочной артерии | >12 и ≤13 | Миллиметр
32.50.13.190-06491 | Окклюдер кардиологический (для закрытия открытого артериального потока ОАП (однодисковое устройство)) | Штука | 2018-04-01 | Диаметр нисходящей аорты | >6 и ≤7 | Миллиметр
|  |  |  | Диаметр удерживающего диска | >19 и ≤20 | Миллиметр
|  |  |  | Диаметр у легочной артерии | >12 и ≤13 | Миллиметр
32.50.13.190-06490 | Окклюдер кардиологический (для закрытия открытого артериального потока ОАП (однодисковое устройство)) | Штука | 2018-04-01 | Диаметр нисходящей аорты | >6 и ≤7 | Миллиметр
|  |  |  | Диаметр удерживающего диска | >20 и ≤21 | Миллиметр
|  |  |  | Диаметр у легочной артерии | >12 и ≤13 | Миллиметр
32.50.13.190-06489 | Окклюдер кардиологический (для закрытия открытого артериального потока ОАП (однодисковое устройство)) | Штука | 2018-04-01 | Диаметр нисходящей аорты | >6 и ≤7 | Миллиметр
|  |  |  | Диаметр удерживающего диска | >21 и ≤22 | Миллиметр
|  |  |  | Диаметр у легочной артерии | >12 и ≤13 | Миллиметр
32.50.13.190-06488 | Окклюдер кардиологический (для закрытия открытого артериального потока ОАП (однодисковое устройство)) | Штука | 2018-04-01 | Диаметр нисходящей аорты | >6 и ≤7 | Миллиметр
|  |  |  | Диаметр удерживающего диска | >22 и ≤23 | Миллиметр
|  |  |  | Диаметр у легочной артерии | >12 и ≤13 | Миллиметр
32.50.13.190-06487 | Окклюдер кардиологический (для закрытия открытого артериального потока ОАП (однодисковое устройство)) | Штука | 2018-04-01 | Диаметр нисходящей аорты | >6 и ≤7 | Миллиметр
|  |  |  | Диаметр удерживающего диска | >23 и ≤24 | Миллиметр
|  |  |  | Диаметр у легочной артерии | >12 и ≤13 | Миллиметр
32.50.13.190-06486 | Окклюдер кардиологический (для закрытия открытого артериального потока ОАП (однодисковое устройство)) | Штука | 2018-04-01 | Диаметр нисходящей аорты | >6 и ≤7 | Миллиметр
|  |  |  | Диаметр удерживающего диска | ≥9 и ≤10 | Миллиметр
|  |  |  | Диаметр у легочной артерии | >13 и ≤14 | Миллиметр
32.50.13.190-06485 | Окклюдер кардиологический (для закрытия открытого артериального потока ОАП (однодисковое устройство)) | Штука | 2018-04-01 | Диаметр нисходящей аорты | >6 и ≤7 | Миллиметр
|  |  |  | Диаметр удерживающего диска | >10 и ≤11 | Миллиметр
|  |  |  | Диаметр у легочной артерии | >13 и ≤14 | Миллиметр
32.50.13.190-06484 | Окклюдер кардиологический (для закрытия открытого артериального потока ОАП (однодисковое устройство)) | Штука | 2018-04-01 | Диаметр нисходящей аорты | >6 и ≤7 | Миллиметр
|  |  |  | Диаметр удерживающего диска | >11 и ≤12 | Миллиметр
|  |  |  | Диаметр у легочной артерии | >13 и ≤14 | Миллиметр
32.50.13.190-06483 | Окклюдер кардиологический (для закрытия открытого артериального потока ОАП (однодисковое устройство)) | Штука | 2018-04-01 | Диаметр нисходящей аорты | >6 и ≤7 | Миллиметр
|  |  |  | Диаметр удерживающего диска | >12 и ≤13 | Миллиметр
|  |  |  | Диаметр у легочной артерии | >13 и ≤14 | Миллиметр
32.50.13.190-06482 | Окклюдер кардиологический (для закрытия открытого артериального потока ОАП (однодисковое устройство)) | Штука | 2018-04-01 | Диаметр нисходящей аорты | >6 и ≤7 | Миллиметр
|  |  |  | Диаметр удерживающего диска | >13 и ≤14 | Миллиметр
|  |  |  | Диаметр у легочной артерии | >13 и ≤14 | Миллиметр
32.50.13.190-06481 | Окклюдер кардиологический (для закрытия открытого артериального потока ОАП (однодисковое устройство)) | Штука | 2018-04-01 | Диаметр нисходящей аорты | >6 и ≤7 | Миллиметр
|  |  |  | Диаметр удерживающего диска | >14 и ≤15 | Миллиметр
|  |  |  | Диаметр у легочной артерии | >13 и ≤14 | Миллиметр
32.50.13.190-06480 | Окклюдер кардиологический (для закрытия открытого артериального потока ОАП (однодисковое устройство)) | Штука | 2018-04-01 | Диаметр нисходящей аорты | >6 и ≤7 | Миллиметр
|  |  |  | Диаметр удерживающего диска | >15 и ≤16 | Миллиметр
|  |  |  | Диаметр у легочной артерии | >13 и ≤14 | Миллиметр
32.50.13.190-06479 | Окклюдер кардиологический (для закрытия открытого артериального потока ОАП (однодисковое устройство)) | Штука | 2018-04-01 | Диаметр нисходящей аорты | >6 и ≤7 | Миллиметр
|  |  |  | Диаметр удерживающего диска | >16 и ≤17 | Миллиметр
|  |  |  | Диаметр у легочной артерии | >13 и ≤14 | Миллиметр
32.50.13.190-06478 | Окклюдер кардиологический (для закрытия открытого артериального потока ОАП (однодисковое устройство)) | Штука | 2018-04-01 | Диаметр нисходящей аорты | >6 и ≤7 | Миллиметр
|  |  |  | Диаметр удерживающего диска | >17 и ≤18 | Миллиметр
|  |  |  | Диаметр у легочной артерии | >13 и ≤14 | Миллиметр
32.50.13.190-06477 | Окклюдер кардиологический (для закрытия открытого артериального потока ОАП (однодисковое устройство)) | Штука | 2018-04-01 | Диаметр нисходящей аорты | >6 и ≤7 | Миллиметр
|  |  |  | Диаметр удерживающего диска | >18 и ≤19 | Миллиметр
|  |  |  | Диаметр у легочной артерии | >13 и ≤14 | Миллиметр
32.50.13.190-06476 | Окклюдер кардиологический (для закрытия открытого артериального потока ОАП (однодисковое устройство)) | Штука | 2018-04-01 | Диаметр нисходящей аорты | >6 и ≤7 | Миллиметр
|  |  |  | Диаметр удерживающего диска | >19 и ≤20 | Миллиметр
|  |  |  | Диаметр у легочной артерии | >13 и ≤14 | Миллиметр
32.50.13.190-06475 | Окклюдер кардиологический (для закрытия открытого артериального потока ОАП (однодисковое устройство)) | Штука | 2018-04-01 | Диаметр нисходящей аорты | >6 и ≤7 | Миллиметр
|  |  |  | Диаметр удерживающего диска | >20 и ≤21 | Миллиметр
|  |  |  | Диаметр у легочной артерии | >13 и ≤14 | Миллиметр
32.50.13.190-06474 | Окклюдер кардиологический (для закрытия открытого артериального потока ОАП (однодисковое устройство)) | Штука | 2018-04-01 | Диаметр нисходящей аорты | >6 и ≤7 | Миллиметр
|  |  |  | Диаметр удерживающего диска | >21 и ≤22 | Миллиметр
|  |  |  | Диаметр у легочной артерии | >13 и ≤14 | Миллиметр
32.50.13.190-06473 | Окклюдер кардиологический (для закрытия открытого артериального потока ОАП (однодисковое устройство)) | Штука | 2018-04-01 | Диаметр нисходящей аорты | >6 и ≤7 | Миллиметр
|  |  |  | Диаметр удерживающего диска | >22 и ≤23 | Миллиметр
|  |  |  | Диаметр у легочной артерии | >13 и ≤14 | Миллиметр
32.50.13.190-06472 | Окклюдер кардиологический (для закрытия открытого артериального потока ОАП (однодисковое устройство)) | Штука | 2018-04-01 | Диаметр нисходящей аорты | >6 и ≤7 | Миллиметр
|  |  |  | Диаметр удерживающего диска | >23 и ≤24 | Миллиметр
|  |  |  | Диаметр у легочной артерии | >13 и ≤14 | Миллиметр
32.50.13.190-06471 | Окклюдер кардиологический (для закрытия открытого артериального потока ОАП (однодисковое устройство)) | Штука | 2018-04-01 | Диаметр нисходящей аорты | >7 и ≤8 | Миллиметр
|  |  |  | Диаметр удерживающего диска | ≥9 и ≤10 | Миллиметр
|  |  |  | Диаметр у легочной артерии | ≥4 и ≤5 | Миллиметр
32.50.13.190-06470 | Окклюдер кардиологический (для закрытия открытого артериального потока ОАП (однодисковое устройство)) | Штука | 2018-04-01 | Диаметр нисходящей аорты | >7 и ≤8 | Миллиметр
|  |  |  | Диаметр удерживающего диска | >10 и ≤11 | Миллиметр
|  |  |  | Диаметр у легочной артерии | ≥4 и ≤5 | Миллиметр
32.50.13.190-06469 | Окклюдер кардиологический (для закрытия открытого артериального потока ОАП (однодисковое устройство)) | Штука | 2018-04-01 | Диаметр нисходящей аорты | >7 и ≤8 | Миллиметр
|  |  |  | Диаметр удерживающего диска | >11 и ≤12 | Миллиметр
|  |  |  | Диаметр у легочной артерии | ≥4 и ≤5 | Миллиметр
32.50.13.190-06468 | Окклюдер кардиологический (для закрытия открытого артериального потока ОАП (однодисковое устройство)) | Штука | 2018-04-01 | Диаметр нисходящей аорты | >7 и ≤8 | Миллиметр
|  |  |  | Диаметр удерживающего диска | >12 и ≤13 | Миллиметр
|  |  |  | Диаметр у легочной артерии | ≥4 и ≤5 | Миллиметр
32.50.13.190-06467 | Окклюдер кардиологический (для закрытия открытого артериального потока ОАП (однодисковое устройство)) | Штука | 2018-04-01 | Диаметр нисходящей аорты | >7 и ≤8 | Миллиметр
|  |  |  | Диаметр удерживающего диска | >13 и ≤14 | Миллиметр
|  |  |  | Диаметр у легочной артерии | ≥4 и ≤5 | Миллиметр
32.50.13.190-06466 | Окклюдер кардиологический (для закрытия открытого артериального потока ОАП (однодисковое устройство)) | Штука | 2018-04-01 | Диаметр нисходящей аорты | >7 и ≤8 | Миллиметр
|  |  |  | Диаметр удерживающего диска | >14 и ≤15 | Миллиметр
|  |  |  | Диаметр у легочной артерии | ≥4 и ≤5 | Миллиметр
32.50.13.190-06465 | Окклюдер кардиологический (для закрытия открытого артериального потока ОАП (однодисковое устройство)) | Штука | 2018-04-01 | Диаметр нисходящей аорты | >7 и ≤8 | Миллиметр
|  |  |  | Диаметр удерживающего диска | >15 и ≤16 | Миллиметр
|  |  |  | Диаметр у легочной артерии | ≥4 и ≤5 | Миллиметр
32.50.13.190-06464 | Окклюдер кардиологический (для закрытия открытого артериального потока ОАП (однодисковое устройство)) | Штука | 2018-04-01 | Диаметр нисходящей аорты | >7 и ≤8 | Миллиметр
|  |  |  | Диаметр удерживающего диска | >16 и ≤17 | Миллиметр
|  |  |  | Диаметр у легочной артерии | ≥4 и ≤5 | Миллиметр
32.50.13.190-06463 | Окклюдер кардиологический (для закрытия открытого артериального потока ОАП (однодисковое устройство)) | Штука | 2018-04-01 | Диаметр нисходящей аорты | >7 и ≤8 | Миллиметр
|  |  |  | Диаметр удерживающего диска | >17 и ≤18 | Миллиметр
|  |  |  | Диаметр у легочной артерии | ≥4 и ≤5 | Миллиметр
32.50.13.190-06462 | Окклюдер кардиологический (для закрытия открытого артериального потока ОАП (однодисковое устройство)) | Штука | 2018-04-01 | Диаметр нисходящей аорты | >7 и ≤8 | Миллиметр
|  |  |  | Диаметр удерживающего диска | >18 и ≤19 | Миллиметр
|  |  |  | Диаметр у легочной артерии | ≥4 и ≤5 | Миллиметр
32.50.13.190-06461 | Окклюдер кардиологический (для закрытия открытого артериального потока ОАП (однодисковое устройство)) | Штука | 2018-04-01 | Диаметр нисходящей аорты | >7 и ≤8 | Миллиметр
|  |  |  | Диаметр удерживающего диска | >19 и ≤20 | Миллиметр
|  |  |  | Диаметр у легочной артерии | ≥4 и ≤5 | Миллиметр
32.50.13.190-06460 | Окклюдер кардиологический (для закрытия открытого артериального потока ОАП (однодисковое устройство)) | Штука | 2018-04-01 | Диаметр нисходящей аорты | >7 и ≤8 | Миллиметр
|  |  |  | Диаметр удерживающего диска | >20 и ≤21 | Миллиметр
|  |  |  | Диаметр у легочной артерии | ≥4 и ≤5 | Миллиметр
32.50.13.190-06459 | Окклюдер кардиологический (для закрытия открытого артериального потока ОАП (однодисковое устройство)) | Штука | 2018-04-01 | Диаметр нисходящей аорты | >7 и ≤8 | Миллиметр
|  |  |  | Диаметр удерживающего диска | >21 и ≤22 | Миллиметр
|  |  |  | Диаметр у легочной артерии | ≥4 и ≤5 | Миллиметр
32.50.13.190-06458 | Окклюдер кардиологический (для закрытия открытого артериального потока ОАП (однодисковое устройство)) | Штука | 2018-04-01 | Диаметр нисходящей аорты | >7 и ≤8 | Миллиметр
|  |  |  | Диаметр удерживающего диска | >22 и ≤23 | Миллиметр
|  |  |  | Диаметр у легочной артерии | ≥4 и ≤5 | Миллиметр
32.50.13.190-06457 | Окклюдер кардиологический (для закрытия открытого артериального потока ОАП (однодисковое устройство)) | Штука | 2018-04-01 | Диаметр нисходящей аорты | >7 и ≤8 | Миллиметр
|  |  |  | Диаметр удерживающего диска | >23 и ≤24 | Миллиметр
|  |  |  | Диаметр у легочной артерии | ≥4 и ≤5 | Миллиметр
32.50.13.190-06456 | Окклюдер кардиологический (для закрытия открытого артериального потока ОАП (однодисковое устройство)) | Штука | 2018-04-01 | Диаметр нисходящей аорты | >7 и ≤8 | Миллиметр
|  |  |  | Диаметр удерживающего диска | ≥9 и ≤10 | Миллиметр
|  |  |  | Диаметр у легочной артерии | >5 и ≤6 | Миллиметр
32.50.13.190-06455 | Окклюдер кардиологический (для закрытия открытого артериального потока ОАП (однодисковое устройство)) | Штука | 2018-04-01 | Диаметр нисходящей аорты | >7 и ≤8 | Миллиметр
|  |  |  | Диаметр удерживающего диска | >10 и ≤11 | Миллиметр
|  |  |  | Диаметр у легочной артерии | >5 и ≤6 | Миллиметр
32.50.13.190-06454 | Окклюдер кардиологический (для закрытия открытого артериального потока ОАП (однодисковое устройство)) | Штука | 2018-04-01 | Диаметр нисходящей аорты | >7 и ≤8 | Миллиметр
|  |  |  | Диаметр удерживающего диска | >11 и ≤12 | Миллиметр
|  |  |  | Диаметр у легочной артерии | >5 и ≤6 | Миллиметр
32.50.13.190-06453 | Окклюдер кардиологический (для закрытия открытого артериального потока ОАП (однодисковое устройство)) | Штука | 2018-04-01 | Диаметр нисходящей аорты | >7 и ≤8 | Миллиметр
|  |  |  | Диаметр удерживающего диска | >12 и ≤13 | Миллиметр
|  |  |  | Диаметр у легочной артерии | >5 и ≤6 | Миллиметр
32.50.13.190-06452 | Окклюдер кардиологический (для закрытия открытого артериального потока ОАП (однодисковое устройство)) | Штука | 2018-04-01 | Диаметр нисходящей аорты | >7 и ≤8 | Миллиметр
|  |  |  | Диаметр удерживающего диска | >13 и ≤14 | Миллиметр
|  |  |  | Диаметр у легочной артерии | >5 и ≤6 | Миллиметр
32.50.13.190-06451 | Окклюдер кардиологический (для закрытия открытого артериального потока ОАП (однодисковое устройство)) | Штука | 2018-04-01 | Диаметр нисходящей аорты | >7 и ≤8 | Миллиметр
|  |  |  | Диаметр удерживающего диска | >14 и ≤15 | Миллиметр
|  |  |  | Диаметр у легочной артерии | >5 и ≤6 | Миллиметр
32.50.13.190-06450 | Окклюдер кардиологический (для закрытия открытого артериального потока ОАП (однодисковое устройство)) | Штука | 2018-04-01 | Диаметр нисходящей аорты | >7 и ≤8 | Миллиметр
|  |  |  | Диаметр удерживающего диска | >15 и ≤16 | Миллиметр
|  |  |  | Диаметр у легочной артерии | >5 и ≤6 | Миллиметр
32.50.13.190-06449 | Окклюдер кардиологический (для закрытия открытого артериального потока ОАП (однодисковое устройство)) | Штука | 2018-04-01 | Диаметр нисходящей аорты | >7 и ≤8 | Миллиметр
|  |  |  | Диаметр удерживающего диска | >16 и ≤17 | Миллиметр
|  |  |  | Диаметр у легочной артерии | >5 и ≤6 | Миллиметр
32.50.13.190-06448 | Окклюдер кардиологический (для закрытия открытого артериального потока ОАП (однодисковое устройство)) | Штука | 2018-04-01 | Диаметр нисходящей аорты | >7 и ≤8 | Миллиметр
|  |  |  | Диаметр удерживающего диска | >17 и ≤18 | Миллиметр
|  |  |  | Диаметр у легочной артерии | >5 и ≤6 | Миллиметр
32.50.13.190-06447 | Окклюдер кардиологический (для закрытия открытого артериального потока ОАП (однодисковое устройство)) | Штука | 2018-04-01 | Диаметр нисходящей аорты | >7 и ≤8 | Миллиметр
|  |  |  | Диаметр удерживающего диска | >18 и ≤19 | Миллиметр
|  |  |  | Диаметр у легочной артерии | >5 и ≤6 | Миллиметр
32.50.13.190-06446 | Окклюдер кардиологический (для закрытия открытого артериального потока ОАП (однодисковое устройство)) | Штука | 2018-04-01 | Диаметр нисходящей аорты | >7 и ≤8 | Миллиметр
|  |  |  | Диаметр удерживающего диска | >19 и ≤20 | Миллиметр
|  |  |  | Диаметр у легочной артерии | >5 и ≤6 | Миллиметр
32.50.13.190-06445 | Окклюдер кардиологический (для закрытия открытого артериального потока ОАП (однодисковое устройство)) | Штука | 2018-04-01 | Диаметр нисходящей аорты | >7 и ≤8 | Миллиметр
|  |  |  | Диаметр удерживающего диска | >20 и ≤21 | Миллиметр
|  |  |  | Диаметр у легочной артерии | >5 и ≤6 | Миллиметр
32.50.13.190-06444 | Окклюдер кардиологический (для закрытия открытого артериального потока ОАП (однодисковое устройство)) | Штука | 2018-04-01 | Диаметр нисходящей аорты | >7 и ≤8 | Миллиметр
|  |  |  | Диаметр удерживающего диска | >21 и ≤22 | Миллиметр
|  |  |  | Диаметр у легочной артерии | >5 и ≤6 | Миллиметр
32.50.13.190-06443 | Окклюдер кардиологический (для закрытия открытого артериального потока ОАП (однодисковое устройство)) | Штука | 2018-04-01 | Диаметр нисходящей аорты | >7 и ≤8 | Миллиметр
|  |  |  | Диаметр удерживающего диска | >22 и ≤23 | Миллиметр
|  |  |  | Диаметр у легочной артерии | >5 и ≤6 | Миллиметр
32.50.13.190-06442 | Окклюдер кардиологический (для закрытия открытого артериального потока ОАП (однодисковое устройство)) | Штука | 2018-04-01 | Диаметр нисходящей аорты | >7 и ≤8 | Миллиметр
|  |  |  | Диаметр удерживающего диска | >23 и ≤24 | Миллиметр
|  |  |  | Диаметр у легочной артерии | >5 и ≤6 | Миллиметр
32.50.13.190-06441 | Окклюдер кардиологический (для закрытия открытого артериального потока ОАП (однодисковое устройство)) | Штука | 2018-04-01 | Диаметр нисходящей аорты | >7 и ≤8 | Миллиметр
|  |  |  | Диаметр удерживающего диска | ≥9 и ≤10 | Миллиметр
|  |  |  | Диаметр у легочной артерии | >6 и ≤7 | Миллиметр
32.50.13.190-06440 | Окклюдер кардиологический (для закрытия открытого артериального потока ОАП (однодисковое устройство)) | Штука | 2018-04-01 | Диаметр нисходящей аорты | >7 и ≤8 | Миллиметр
|  |  |  | Диаметр удерживающего диска | >10 и ≤11 | Миллиметр
|  |  |  | Диаметр у легочной артерии | >6 и ≤7 | Миллиметр
32.50.13.190-06439 | Окклюдер кардиологический (для закрытия открытого артериального потока ОАП (однодисковое устройство)) | Штука | 2018-04-01 | Диаметр нисходящей аорты | >7 и ≤8 | Миллиметр
|  |  |  | Диаметр удерживающего диска | >11 и ≤12 | Миллиметр
|  |  |  | Диаметр у легочной артерии | >6 и ≤7 | Миллиметр
32.50.13.190-06438 | Окклюдер кардиологический (для закрытия открытого артериального потока ОАП (однодисковое устройство)) | Штука | 2018-04-01 | Диаметр нисходящей аорты | >7 и ≤8 | Миллиметр
|  |  |  | Диаметр удерживающего диска | >12 и ≤13 | Миллиметр
|  |  |  | Диаметр у легочной артерии | >6 и ≤7 | Миллиметр
32.50.13.190-06437 | Окклюдер кардиологический (для закрытия открытого артериального потока ОАП (однодисковое устройство)) | Штука | 2018-04-01 | Диаметр нисходящей аорты | >7 и ≤8 | Миллиметр
|  |  |  | Диаметр удерживающего диска | >13 и ≤14 | Миллиметр
|  |  |  | Диаметр у легочной артерии | >6 и ≤7 | Миллиметр
32.50.13.190-06436 | Окклюдер кардиологический (для закрытия открытого артериального потока ОАП (однодисковое устройство)) | Штука | 2018-04-01 | Диаметр нисходящей аорты | >7 и ≤8 | Миллиметр
|  |  |  | Диаметр удерживающего диска | >14 и ≤15 | Миллиметр
|  |  |  | Диаметр у легочной артерии | >6 и ≤7 | Миллиметр
32.50.13.190-06435 | Окклюдер кардиологический (для закрытия открытого артериального потока ОАП (однодисковое устройство)) | Штука | 2018-04-01 | Диаметр нисходящей аорты | >7 и ≤8 | Миллиметр
|  |  |  | Диаметр удерживающего диска | >15 и ≤16 | Миллиметр
|  |  |  | Диаметр у легочной артерии | >6 и ≤7 | Миллиметр
32.50.13.190-06434 | Окклюдер кардиологический (для закрытия открытого артериального потока ОАП (однодисковое устройство)) | Штука | 2018-04-01 | Диаметр нисходящей аорты | >7 и ≤8 | Миллиметр
|  |  |  | Диаметр удерживающего диска | >16 и ≤17 | Миллиметр
|  |  |  | Диаметр у легочной артерии | >6 и ≤7 | Миллиметр
32.50.13.190-06433 | Окклюдер кардиологический (для закрытия открытого артериального потока ОАП (однодисковое устройство)) | Штука | 2018-04-01 | Диаметр нисходящей аорты | >7 и ≤8 | Миллиметр
|  |  |  | Диаметр удерживающего диска | >17 и ≤18 | Миллиметр
|  |  |  | Диаметр у легочной артерии | >6 и ≤7 | Миллиметр
32.50.13.190-06432 | Окклюдер кардиологический (для закрытия открытого артериального потока ОАП (однодисковое устройство)) | Штука | 2018-04-01 | Диаметр нисходящей аорты | >7 и ≤8 | Миллиметр
|  |  |  | Диаметр удерживающего диска | >18 и ≤19 | Миллиметр
|  |  |  | Диаметр у легочной артерии | >6 и ≤7 | Миллиметр
32.50.13.190-06431 | Окклюдер кардиологический (для закрытия открытого артериального потока ОАП (однодисковое устройство)) | Штука | 2018-04-01 | Диаметр нисходящей аорты | >7 и ≤8 | Миллиметр
|  |  |  | Диаметр удерживающего диска | >19 и ≤20 | Миллиметр
|  |  |  | Диаметр у легочной артерии | >6 и ≤7 | Миллиметр
32.50.13.190-06430 | Окклюдер кардиологический (для закрытия открытого артериального потока ОАП (однодисковое устройство)) | Штука | 2018-04-01 | Диаметр нисходящей аорты | >7 и ≤8 | Миллиметр
|  |  |  | Диаметр удерживающего диска | >20 и ≤21 | Миллиметр
|  |  |  | Диаметр у легочной артерии | >6 и ≤7 | Миллиметр
32.50.13.190-06429 | Окклюдер кардиологический (для закрытия открытого артериального потока ОАП (однодисковое устройство)) | Штука | 2018-04-01 | Диаметр нисходящей аорты | >7 и ≤8 | Миллиметр
|  |  |  | Диаметр удерживающего диска | >21 и ≤22 | Миллиметр
|  |  |  | Диаметр у легочной артерии | >6 и ≤7 | Миллиметр
32.50.13.190-06428 | Окклюдер кардиологический (для закрытия открытого артериального потока ОАП (однодисковое устройство)) | Штука | 2018-04-01 | Диаметр нисходящей аорты | >7 и ≤8 | Миллиметр
|  |  |  | Диаметр удерживающего диска | >22 и ≤23 | Миллиметр
|  |  |  | Диаметр у легочной артерии | >6 и ≤7 | Миллиметр
32.50.13.190-06427 | Окклюдер кардиологический (для закрытия открытого артериального потока ОАП (однодисковое устройство)) | Штука | 2018-04-01 | Диаметр нисходящей аорты | >7 и ≤8 | Миллиметр
|  |  |  | Диаметр удерживающего диска | >23 и ≤24 | Миллиметр
|  |  |  | Диаметр у легочной артерии | >6 и ≤7 | Миллиметр
32.50.13.190-06426 | Окклюдер кардиологический (для закрытия открытого артериального потока ОАП (однодисковое устройство)) | Штука | 2018-04-01 | Диаметр нисходящей аорты | >7 и ≤8 | Миллиметр
|  |  |  | Диаметр удерживающего диска | ≥9 и ≤10 | Миллиметр
|  |  |  | Диаметр у легочной артерии | >7 и ≤8 | Миллиметр
32.50.13.190-06425 | Окклюдер кардиологический (для закрытия открытого артериального потока ОАП (однодисковое устройство)) | Штука | 2018-04-01 | Диаметр нисходящей аорты | >7 и ≤8 | Миллиметр
|  |  |  | Диаметр удерживающего диска | >10 и ≤11 | Миллиметр
|  |  |  | Диаметр у легочной артерии | >7 и ≤8 | Миллиметр
32.50.13.190-06424 | Окклюдер кардиологический (для закрытия открытого артериального потока ОАП (однодисковое устройство)) | Штука | 2018-04-01 | Диаметр нисходящей аорты | >7 и ≤8 | Миллиметр
|  |  |  | Диаметр удерживающего диска | >11 и ≤12 | Миллиметр
|  |  |  | Диаметр у легочной артерии | >7 и ≤8 | Миллиметр
32.50.13.190-06423 | Окклюдер кардиологический (для закрытия открытого артериального потока ОАП (однодисковое устройство)) | Штука | 2018-04-01 | Диаметр нисходящей аорты | >7 и ≤8 | Миллиметр
|  |  |  | Диаметр удерживающего диска | >12 и ≤13 | Миллиметр
|  |  |  | Диаметр у легочной артерии | >7 и ≤8 | Миллиметр
32.50.13.190-06422 | Окклюдер кардиологический (для закрытия открытого артериального потока ОАП (однодисковое устройство)) | Штука | 2018-04-01 | Диаметр нисходящей аорты | >7 и ≤8 | Миллиметр
|  |  |  | Диаметр удерживающего диска | >13 и ≤14 | Миллиметр
|  |  |  | Диаметр у легочной артерии | >7 и ≤8 | Миллиметр
32.50.13.190-06421 | Окклюдер кардиологический (для закрытия открытого артериального потока ОАП (однодисковое устройство)) | Штука | 2018-04-01 | Диаметр нисходящей аорты | >7 и ≤8 | Миллиметр
|  |  |  | Диаметр удерживающего диска | >14 и ≤15 | Миллиметр
|  |  |  | Диаметр у легочной артерии | >7 и ≤8 | Миллиметр
32.50.13.190-06420 | Окклюдер кардиологический (для закрытия открытого артериального потока ОАП (однодисковое устройство)) | Штука | 2018-04-01 | Диаметр нисходящей аорты | >7 и ≤8 | Миллиметр
|  |  |  | Диаметр удерживающего диска | >15 и ≤16 | Миллиметр
|  |  |  | Диаметр у легочной артерии | >7 и ≤8 | Миллиметр
32.50.13.190-06419 | Окклюдер кардиологический (для закрытия открытого артериального потока ОАП (однодисковое устройство)) | Штука | 2018-04-01 | Диаметр нисходящей аорты | >7 и ≤8 | Миллиметр
|  |  |  | Диаметр удерживающего диска | >16 и ≤17 | Миллиметр
|  |  |  | Диаметр у легочной артерии | >7 и ≤8 | Миллиметр
32.50.13.190-06418 | Окклюдер кардиологический (для закрытия открытого артериального потока ОАП (однодисковое устройство)) | Штука | 2018-04-01 | Диаметр нисходящей аорты | >7 и ≤8 | Миллиметр
|  |  |  | Диаметр удерживающего диска | >17 и ≤18 | Миллиметр
|  |  |  | Диаметр у легочной артерии | >7 и ≤8 | Миллиметр
32.50.13.190-06417 | Окклюдер кардиологический (для закрытия открытого артериального потока ОАП (однодисковое устройство)) | Штука | 2018-04-01 | Диаметр нисходящей аорты | >7 и ≤8 | Миллиметр
|  |  |  | Диаметр удерживающего диска | >18 и ≤19 | Миллиметр
|  |  |  | Диаметр у легочной артерии | >7 и ≤8 | Миллиметр
32.50.13.190-06416 | Окклюдер кардиологический (для закрытия открытого артериального потока ОАП (однодисковое устройство)) | Штука | 2018-04-01 | Диаметр нисходящей аорты | >7 и ≤8 | Миллиметр
|  |  |  | Диаметр удерживающего диска | >19 и ≤20 | Миллиметр
|  |  |  | Диаметр у легочной артерии | >7 и ≤8 | Миллиметр
32.50.13.190-06415 | Окклюдер кардиологический (для закрытия открытого артериального потока ОАП (однодисковое устройство)) | Штука | 2018-04-01 | Диаметр нисходящей аорты | >7 и ≤8 | Миллиметр
|  |  |  | Диаметр удерживающего диска | >20 и ≤21 | Миллиметр
|  |  |  | Диаметр у легочной артерии | >7 и ≤8 | Миллиметр
32.50.13.190-06414 | Окклюдер кардиологический (для закрытия открытого артериального потока ОАП (однодисковое устройство)) | Штука | 2018-04-01 | Диаметр нисходящей аорты | >7 и ≤8 | Миллиметр
|  |  |  | Диаметр удерживающего диска | >21 и ≤22 | Миллиметр
|  |  |  | Диаметр у легочной артерии | >7 и ≤8 | Миллиметр
32.50.13.190-06413 | Окклюдер кардиологический (для закрытия открытого артериального потока ОАП (однодисковое устройство)) | Штука | 2018-04-01 | Диаметр нисходящей аорты | >7 и ≤8 | Миллиметр
|  |  |  | Диаметр удерживающего диска | >22 и ≤23 | Миллиметр
|  |  |  | Диаметр у легочной артерии | >7 и ≤8 | Миллиметр
32.50.13.190-06412 | Окклюдер кардиологический (для закрытия открытого артериального потока ОАП (однодисковое устройство)) | Штука | 2018-04-01 | Диаметр нисходящей аорты | >7 и ≤8 | Миллиметр
|  |  |  | Диаметр удерживающего диска | >23 и ≤24 | Миллиметр
|  |  |  | Диаметр у легочной артерии | >7 и ≤8 | Миллиметр
32.50.13.190-06411 | Окклюдер кардиологический (для закрытия открытого артериального потока ОАП (однодисковое устройство)) | Штука | 2018-04-01 | Диаметр нисходящей аорты | >7 и ≤8 | Миллиметр
|  |  |  | Диаметр удерживающего диска | ≥9 и ≤10 | Миллиметр
|  |  |  | Диаметр у легочной артерии | >8 и ≤9 | Миллиметр
32.50.13.190-06410 | Окклюдер кардиологический (для закрытия открытого артериального потока ОАП (однодисковое устройство)) | Штука | 2018-04-01 | Диаметр нисходящей аорты | >7 и ≤8 | Миллиметр
|  |  |  | Диаметр удерживающего диска | >10 и ≤11 | Миллиметр
|  |  |  | Диаметр у легочной артерии | >8 и ≤9 | Миллиметр
32.50.13.190-06409 | Окклюдер кардиологический (для закрытия открытого артериального потока ОАП (однодисковое устройство)) | Штука | 2018-04-01 | Диаметр нисходящей аорты | >7 и ≤8 | Миллиметр
|  |  |  | Диаметр удерживающего диска | >11 и ≤12 | Миллиметр
|  |  |  | Диаметр у легочной артерии | >8 и ≤9 | Миллиметр
32.50.13.190-06408 | Окклюдер кардиологический (для закрытия открытого артериального потока ОАП (однодисковое устройство)) | Штука | 2018-04-01 | Диаметр нисходящей аорты | >7 и ≤8 | Миллиметр
|  |  |  | Диаметр удерживающего диска | >12 и ≤13 | Миллиметр
|  |  |  | Диаметр у легочной артерии | >8 и ≤9 | Миллиметр
32.50.13.190-06407 | Окклюдер кардиологический (для закрытия открытого артериального потока ОАП (однодисковое устройство)) | Штука | 2018-04-01 | Диаметр нисходящей аорты | >7 и ≤8 | Миллиметр
|  |  |  | Диаметр удерживающего диска | >13 и ≤14 | Миллиметр
|  |  |  | Диаметр у легочной артерии | >8 и ≤9 | Миллиметр
32.50.13.190-06406 | Окклюдер кардиологический (для закрытия открытого артериального потока ОАП (однодисковое устройство)) | Штука | 2018-04-01 | Диаметр нисходящей аорты | >7 и ≤8 | Миллиметр
|  |  |  | Диаметр удерживающего диска | >14 и ≤15 | Миллиметр
|  |  |  | Диаметр у легочной артерии | >8 и ≤9 | Миллиметр
32.50.13.190-06405 | Окклюдер кардиологический (для закрытия открытого артериального потока ОАП (однодисковое устройство)) | Штука | 2018-04-01 | Диаметр нисходящей аорты | >7 и ≤8 | Миллиметр
|  |  |  | Диаметр удерживающего диска | >15 и ≤16 | Миллиметр
|  |  |  | Диаметр у легочной артерии | >8 и ≤9 | Миллиметр
32.50.13.190-06404 | Окклюдер кардиологический (для закрытия открытого артериального потока ОАП (однодисковое устройство)) | Штука | 2018-04-01 | Диаметр нисходящей аорты | >7 и ≤8 | Миллиметр
|  |  |  | Диаметр удерживающего диска | >16 и ≤17 | Миллиметр
|  |  |  | Диаметр у легочной артерии | >8 и ≤9 | Миллиметр
32.50.13.190-06403 | Окклюдер кардиологический (для закрытия открытого артериального потока ОАП (однодисковое устройство)) | Штука | 2018-04-01 | Диаметр нисходящей аорты | >7 и ≤8 | Миллиметр
|  |  |  | Диаметр удерживающего диска | >17 и ≤18 | Миллиметр
|  |  |  | Диаметр у легочной артерии | >8 и ≤9 | Миллиметр
32.50.13.190-06402 | Окклюдер кардиологический (для закрытия открытого артериального потока ОАП (однодисковое устройство)) | Штука | 2018-04-01 | Диаметр нисходящей аорты | >7 и ≤8 | Миллиметр
|  |  |  | Диаметр удерживающего диска | >18 и ≤19 | Миллиметр
|  |  |  | Диаметр у легочной артерии | >8 и ≤9 | Миллиметр
32.50.13.190-06401 | Окклюдер кардиологический (для закрытия открытого артериального потока ОАП (однодисковое устройство)) | Штука | 2018-04-01 | Диаметр нисходящей аорты | >7 и ≤8 | Миллиметр
|  |  |  | Диаметр удерживающего диска | >19 и ≤20 | Миллиметр
|  |  |  | Диаметр у легочной артерии | >8 и ≤9 | Миллиметр
32.50.13.190-06400 | Окклюдер кардиологический (для закрытия открытого артериального потока ОАП (однодисковое устройство)) | Штука | 2018-04-01 | Диаметр нисходящей аорты | >7 и ≤8 | Миллиметр
|  |  |  | Диаметр удерживающего диска | >20 и ≤21 | Миллиметр
|  |  |  | Диаметр у легочной артерии | >8 и ≤9 | Миллиметр
32.50.13.190-06399 | Окклюдер кардиологический (для закрытия открытого артериального потока ОАП (однодисковое устройство)) | Штука | 2018-04-01 | Диаметр нисходящей аорты | >7 и ≤8 | Миллиметр
|  |  |  | Диаметр удерживающего диска | >21 и ≤22 | Миллиметр
|  |  |  | Диаметр у легочной артерии | >8 и ≤9 | Миллиметр
32.50.13.190-06398 | Окклюдер кардиологический (для закрытия открытого артериального потока ОАП (однодисковое устройство)) | Штука | 2018-04-01 | Диаметр нисходящей аорты | >7 и ≤8 | Миллиметр
|  |  |  | Диаметр удерживающего диска | >22 и ≤23 | Миллиметр
|  |  |  | Диаметр у легочной артерии | >8 и ≤9 | Миллиметр
32.50.13.190-06397 | Окклюдер кардиологический (для закрытия открытого артериального потока ОАП (однодисковое устройство)) | Штука | 2018-04-01 | Диаметр нисходящей аорты | >7 и ≤8 | Миллиметр
|  |  |  | Диаметр удерживающего диска | >23 и ≤24 | Миллиметр
|  |  |  | Диаметр у легочной артерии | >8 и ≤9 | Миллиметр
32.50.13.190-06396 | Окклюдер кардиологический (для закрытия открытого артериального потока ОАП (однодисковое устройство)) | Штука | 2018-04-01 | Диаметр нисходящей аорты | >7 и ≤8 | Миллиметр
|  |  |  | Диаметр удерживающего диска | >9 и ≤10 | Миллиметр
|  |  |  | Диаметр у легочной артерии | >9 и ≤10 | Миллиметр
32.50.13.190-06395 | Окклюдер кардиологический (для закрытия открытого артериального потока ОАП (однодисковое устройство)) | Штука | 2018-04-01 | Диаметр нисходящей аорты | >7 и ≤8 | Миллиметр
|  |  |  | Диаметр удерживающего диска | >10 и ≤11 | Миллиметр
|  |  |  | Диаметр у легочной артерии | >9 и ≤10 | Миллиметр
32.50.13.190-06394 | Окклюдер кардиологический (для закрытия открытого артериального потока ОАП (однодисковое устройство)) | Штука | 2018-04-01 | Диаметр нисходящей аорты | >7 и ≤8 | Миллиметр
|  |  |  | Диаметр удерживающего диска | >11 и ≤12 | Миллиметр
|  |  |  | Диаметр у легочной артерии | >9 и ≤10 | Миллиметр
32.50.13.190-06393 | Окклюдер кардиологический (для закрытия открытого артериального потока ОАП (однодисковое устройство)) | Штука | 2018-04-01 | Диаметр нисходящей аорты | >7 и ≤8 | Миллиметр
|  |  |  | Диаметр удерживающего диска | >12 и ≤13 | Миллиметр
|  |  |  | Диаметр у легочной артерии | >9 и ≤10 | Миллиметр
32.50.13.190-06392 | Окклюдер кардиологический (для закрытия открытого артериального потока ОАП (однодисковое устройство)) | Штука | 2018-04-01 | Диаметр нисходящей аорты | >7 и ≤8 | Миллиметр
|  |  |  | Диаметр удерживающего диска | >13 и ≤14 | Миллиметр
|  |  |  | Диаметр у легочной артерии | >9 и ≤10 | Миллиметр
32.50.13.190-06391 | Окклюдер кардиологический (для закрытия открытого артериального потока ОАП (однодисковое устройство)) | Штука | 2018-04-01 | Диаметр нисходящей аорты | >7 и ≤8 | Миллиметр
|  |  |  | Диаметр удерживающего диска | >14 и ≤15 | Миллиметр
|  |  |  | Диаметр у легочной артерии | >9 и ≤10 | Миллиметр
32.50.13.190-06390 | Окклюдер кардиологический (для закрытия открытого артериального потока ОАП (однодисковое устройство)) | Штука | 2018-04-01 | Диаметр нисходящей аорты | >7 и ≤8 | Миллиметр
|  |  |  | Диаметр удерживающего диска | >15 и ≤16 | Миллиметр
|  |  |  | Диаметр у легочной артерии | >9 и ≤10 | Миллиметр
32.50.13.190-06389 | Окклюдер кардиологический (для закрытия открытого артериального потока ОАП (однодисковое устройство)) | Штука | 2018-04-01 | Диаметр нисходящей аорты | >7 и ≤8 | Миллиметр
|  |  |  | Диаметр удерживающего диска | >16 и ≤17 | Миллиметр
|  |  |  | Диаметр у легочной артерии | >9 и ≤10 | Миллиметр
32.50.13.190-06388 | Окклюдер кардиологический (для закрытия открытого артериального потока ОАП (однодисковое устройство)) | Штука | 2018-04-01 | Диаметр нисходящей аорты | >7 и ≤8 | Миллиметр
|  |  |  | Диаметр удерживающего диска | >17 и ≤18 | Миллиметр
|  |  |  | Диаметр у легочной артерии | >9 и ≤10 | Миллиметр
32.50.13.190-06387 | Окклюдер кардиологический (для закрытия открытого артериального потока ОАП (однодисковое устройство)) | Штука | 2018-04-01 | Диаметр нисходящей аорты | >7 и ≤8 | Миллиметр
|  |  |  | Диаметр удерживающего диска | >18 и ≤19 | Миллиметр
|  |  |  | Диаметр у легочной артерии | >9 и ≤10 | Миллиметр
32.50.13.190-06386 | Окклюдер кардиологический (для закрытия открытого артериального потока ОАП (однодисковое устройство)) | Штука | 2018-04-01 | Диаметр нисходящей аорты | >7 и ≤8 | Миллиметр
|  |  |  | Диаметр удерживающего диска | >19 и ≤20 | Миллиметр
|  |  |  | Диаметр у легочной артерии | >9 и ≤10 | Миллиметр
32.50.13.190-06385 | Окклюдер кардиологический (для закрытия открытого артериального потока ОАП (однодисковое устройство)) | Штука | 2018-04-01 | Диаметр нисходящей аорты | >7 и ≤8 | Миллиметр
|  |  |  | Диаметр удерживающего диска | >20 и ≤21 | Миллиметр
|  |  |  | Диаметр у легочной артерии | >9 и ≤10 | Миллиметр
32.50.13.190-06384 | Окклюдер кардиологический (для закрытия открытого артериального потока ОАП (однодисковое устройство)) | Штука | 2018-04-01 | Диаметр нисходящей аорты | >7 и ≤8 | Миллиметр
|  |  |  | Диаметр удерживающего диска | >21 и ≤22 | Миллиметр
|  |  |  | Диаметр у легочной артерии | >9 и ≤10 | Миллиметр
32.50.13.190-06383 | Окклюдер кардиологический (для закрытия открытого артериального потока ОАП (однодисковое устройство)) | Штука | 2018-04-01 | Диаметр нисходящей аорты | >7 и ≤8 | Миллиметр
|  |  |  | Диаметр удерживающего диска | >22 и ≤23 | Миллиметр
|  |  |  | Диаметр у легочной артерии | >9 и ≤10 | Миллиметр
32.50.13.190-06382 | Окклюдер кардиологический (для закрытия открытого артериального потока ОАП (однодисковое устройство)) | Штука | 2018-04-01 | Диаметр нисходящей аорты | >7 и ≤8 | Миллиметр
|  |  |  | Диаметр удерживающего диска | >23 и ≤24 | Миллиметр
|  |  |  | Диаметр у легочной артерии | >9 и ≤10 | Миллиметр
32.50.13.190-06381 | Окклюдер кардиологический (для закрытия открытого артериального потока ОАП (однодисковое устройство)) | Штука | 2018-04-01 | Диаметр нисходящей аорты | >7 и ≤8 | Миллиметр
|  |  |  | Диаметр удерживающего диска | ≥9 и ≤10 | Миллиметр
|  |  |  | Диаметр у легочной артерии | >10 и ≤11 | Миллиметр
32.50.13.190-06380 | Окклюдер кардиологический (для закрытия открытого артериального потока ОАП (однодисковое устройство)) | Штука | 2018-04-01 | Диаметр нисходящей аорты | >7 и ≤8 | Миллиметр
|  |  |  | Диаметр удерживающего диска | >10 и ≤11 | Миллиметр
|  |  |  | Диаметр у легочной артерии | >10 и ≤11 | Миллиметр
32.50.13.190-06379 | Окклюдер кардиологический (для закрытия открытого артериального потока ОАП (однодисковое устройство)) | Штука | 2018-04-01 | Диаметр нисходящей аорты | >7 и ≤8 | Миллиметр
|  |  |  | Диаметр удерживающего диска | >11 и ≤12 | Миллиметр
|  |  |  | Диаметр у легочной артерии | >10 и ≤11 | Миллиметр
32.50.13.190-06378 | Окклюдер кардиологический (для закрытия открытого артериального потока ОАП (однодисковое устройство)) | Штука | 2018-04-01 | Диаметр нисходящей аорты | >7 и ≤8 | Миллиметр
|  |  |  | Диаметр удерживающего диска | >12 и ≤13 | Миллиметр
|  |  |  | Диаметр у легочной артерии | >10 и ≤11 | Миллиметр
32.50.13.190-06377 | Окклюдер кардиологический (для закрытия открытого артериального потока ОАП (однодисковое устройство)) | Штука | 2018-04-01 | Диаметр нисходящей аорты | >7 и ≤8 | Миллиметр
|  |  |  | Диаметр удерживающего диска | >13 и ≤14 | Миллиметр
|  |  |  | Диаметр у легочной артерии | >10 и ≤11 | Миллиметр
32.50.13.190-06376 | Окклюдер кардиологический (для закрытия открытого артериального потока ОАП (однодисковое устройство)) | Штука | 2018-04-01 | Диаметр нисходящей аорты | >7 и ≤8 | Миллиметр
|  |  |  | Диаметр удерживающего диска | >14 и ≤15 | Миллиметр
|  |  |  | Диаметр у легочной артерии | >10 и ≤11 | Миллиметр
32.50.13.190-06375 | Окклюдер кардиологический (для закрытия открытого артериального потока ОАП (однодисковое устройство)) | Штука | 2018-04-01 | Диаметр нисходящей аорты | >7 и ≤8 | Миллиметр
|  |  |  | Диаметр удерживающего диска | >15 и ≤16 | Миллиметр
|  |  |  | Диаметр у легочной артерии | >10 и ≤11 | Миллиметр
32.50.13.190-06374 | Окклюдер кардиологический (для закрытия открытого артериального потока ОАП (однодисковое устройство)) | Штука | 2018-04-01 | Диаметр нисходящей аорты | >7 и ≤8 | Миллиметр
|  |  |  | Диаметр удерживающего диска | >16 и ≤17 | Миллиметр
|  |  |  | Диаметр у легочной артерии | >10 и ≤11 | Миллиметр
32.50.13.190-06373 | Окклюдер кардиологический (для закрытия открытого артериального потока ОАП (однодисковое устройство)) | Штука | 2018-04-01 | Диаметр нисходящей аорты | >7 и ≤8 | Миллиметр
|  |  |  | Диаметр удерживающего диска | >17 и ≤18 | Миллиметр
|  |  |  | Диаметр у легочной артерии | >10 и ≤11 | Миллиметр
32.50.13.190-06372 | Окклюдер кардиологический (для закрытия открытого артериального потока ОАП (однодисковое устройство)) | Штука | 2018-04-01 | Диаметр нисходящей аорты | >7 и ≤8 | Миллиметр
|  |  |  | Диаметр удерживающего диска | >18 и ≤19 | Миллиметр
|  |  |  | Диаметр у легочной артерии | >10 и ≤11 | Миллиметр
32.50.13.190-06371 | Окклюдер кардиологический (для закрытия открытого артериального потока ОАП (однодисковое устройство)) | Штука | 2018-04-01 | Диаметр нисходящей аорты | >7 и ≤8 | Миллиметр
|  |  |  | Диаметр удерживающего диска | >19 и ≤20 | Миллиметр
|  |  |  | Диаметр у легочной артерии | >10 и ≤11 | Миллиметр
32.50.13.190-06370 | Окклюдер кардиологический (для закрытия открытого артериального потока ОАП (однодисковое устройство)) | Штука | 2018-04-01 | Диаметр нисходящей аорты | >7 и ≤8 | Миллиметр
|  |  |  | Диаметр удерживающего диска | >20 и ≤21 | Миллиметр
|  |  |  | Диаметр у легочной артерии | >10 и ≤11 | Миллиметр
32.50.13.190-06369 | Окклюдер кардиологический (для закрытия открытого артериального потока ОАП (однодисковое устройство)) | Штука | 2018-04-01 | Диаметр нисходящей аорты | >7 и ≤8 | Миллиметр
|  |  |  | Диаметр удерживающего диска | >21 и ≤22 | Миллиметр
|  |  |  | Диаметр у легочной артерии | >10 и ≤11 | Миллиметр
32.50.13.190-06368 | Окклюдер кардиологический (для закрытия открытого артериального потока ОАП (однодисковое устройство)) | Штука | 2018-04-01 | Диаметр нисходящей аорты | >7 и ≤8 | Миллиметр
|  |  |  | Диаметр удерживающего диска | >22 и ≤23 | Миллиметр
|  |  |  | Диаметр у легочной артерии | >10 и ≤11 | Миллиметр
32.50.13.190-06367 | Окклюдер кардиологический (для закрытия открытого артериального потока ОАП (однодисковое устройство)) | Штука | 2018-04-01 | Диаметр нисходящей аорты | >7 и ≤8 | Миллиметр
|  |  |  | Диаметр удерживающего диска | >23 и ≤24 | Миллиметр
|  |  |  | Диаметр у легочной артерии | >10 и ≤11 | Миллиметр
32.50.13.190-06366 | Окклюдер кардиологический (для закрытия открытого артериального потока ОАП (однодисковое устройство)) | Штука | 2018-04-01 | Диаметр нисходящей аорты | >7 и ≤8 | Миллиметр
|  |  |  | Диаметр удерживающего диска | ≥9 и ≤10 | Миллиметр
|  |  |  | Диаметр у легочной артерии | >11 и ≤12 | Миллиметр
32.50.13.190-06365 | Окклюдер кардиологический (для закрытия открытого артериального потока ОАП (однодисковое устройство)) | Штука | 2018-04-01 | Диаметр нисходящей аорты | >7 и ≤8 | Миллиметр
|  |  |  | Диаметр удерживающего диска | >10 и ≤11 | Миллиметр
|  |  |  | Диаметр у легочной артерии | >11 и ≤12 | Миллиметр
32.50.13.190-06364 | Окклюдер кардиологический (для закрытия открытого артериального потока ОАП (однодисковое устройство)) | Штука | 2018-04-01 | Диаметр нисходящей аорты | >7 и ≤8 | Миллиметр
|  |  |  | Диаметр удерживающего диска | >11 и ≤12 | Миллиметр
|  |  |  | Диаметр у легочной артерии | >11 и ≤12 | Миллиметр
32.50.13.190-06363 | Окклюдер кардиологический (для закрытия открытого артериального потока ОАП (однодисковое устройство)) | Штука | 2018-04-01 | Диаметр нисходящей аорты | >7 и ≤8 | Миллиметр
|  |  |  | Диаметр удерживающего диска | >12 и ≤13 | Миллиметр
|  |  |  | Диаметр у легочной артерии | >11 и ≤12 | Миллиметр
32.50.13.190-06362 | Окклюдер кардиологический (для закрытия открытого артериального потока ОАП (однодисковое устройство)) | Штука | 2018-04-01 | Диаметр нисходящей аорты | >7 и ≤8 | Миллиметр
|  |  |  | Диаметр удерживающего диска | >13 и ≤14 | Миллиметр
|  |  |  | Диаметр у легочной артерии | >11 и ≤12 | Миллиметр
32.50.13.190-06361 | Окклюдер кардиологический (для закрытия открытого артериального потока ОАП (однодисковое устройство)) | Штука | 2018-04-01 | Диаметр нисходящей аорты | >7 и ≤8 | Миллиметр
|  |  |  | Диаметр удерживающего диска | >14 и ≤15 | Миллиметр
|  |  |  | Диаметр у легочной артерии | >11 и ≤12 | Миллиметр
32.50.13.190-06360 | Окклюдер кардиологический (для закрытия открытого артериального потока ОАП (однодисковое устройство)) | Штука | 2018-04-01 | Диаметр нисходящей аорты | >7 и ≤8 | Миллиметр
|  |  |  | Диаметр удерживающего диска | >15 и ≤16 | Миллиметр
|  |  |  | Диаметр у легочной артерии | >11 и ≤12 | Миллиметр
32.50.13.190-06359 | Окклюдер кардиологический (для закрытия открытого артериального потока ОАП (однодисковое устройство)) | Штука | 2018-04-01 | Диаметр нисходящей аорты | >7 и ≤8 | Миллиметр
|  |  |  | Диаметр удерживающего диска | >16 и ≤17 | Миллиметр
|  |  |  | Диаметр у легочной артерии | >11 и ≤12 | Миллиметр
32.50.13.190-06358 | Окклюдер кардиологический (для закрытия открытого артериального потока ОАП (однодисковое устройство)) | Штука | 2018-04-01 | Диаметр нисходящей аорты | >7 и ≤8 | Миллиметр
|  |  |  | Диаметр удерживающего диска | >17 и ≤18 | Миллиметр
|  |  |  | Диаметр у легочной артерии | >11 и ≤12 | Миллиметр
32.50.13.190-06357 | Окклюдер кардиологический (для закрытия открытого артериального потока ОАП (однодисковое устройство)) | Штука | 2018-04-01 | Диаметр нисходящей аорты | >7 и ≤8 | Миллиметр
|  |  |  | Диаметр удерживающего диска | >18 и ≤19 | Миллиметр
|  |  |  | Диаметр у легочной артерии | >11 и ≤12 | Миллиметр
32.50.13.190-06356 | Окклюдер кардиологический (для закрытия открытого артериального потока ОАП (однодисковое устройство)) | Штука | 2018-04-01 | Диаметр нисходящей аорты | >7 и ≤8 | Миллиметр
|  |  |  | Диаметр удерживающего диска | >19 и ≤20 | Миллиметр
|  |  |  | Диаметр у легочной артерии | >11 и ≤12 | Миллиметр
32.50.13.190-06355 | Окклюдер кардиологический (для закрытия открытого артериального потока ОАП (однодисковое устройство)) | Штука | 2018-04-01 | Диаметр нисходящей аорты | >7 и ≤8 | Миллиметр
|  |  |  | Диаметр удерживающего диска | >21 и ≤22 | Миллиметр
|  |  |  | Диаметр у легочной артерии | >11 и ≤12 | Миллиметр
32.50.13.190-06354 | Окклюдер кардиологический (для закрытия открытого артериального потока ОАП (однодисковое устройство)) | Штука | 2018-04-01 | Диаметр нисходящей аорты | >7 и ≤8 | Миллиметр
|  |  |  | Диаметр удерживающего диска | >22 и ≤23 | Миллиметр
|  |  |  | Диаметр у легочной артерии | >11 и ≤12 | Миллиметр
32.50.13.190-06353 | Окклюдер кардиологический (для закрытия открытого артериального потока ОАП (однодисковое устройство)) | Штука | 2018-04-01 | Диаметр нисходящей аорты | >7 и ≤8 | Миллиметр
|  |  |  | Диаметр удерживающего диска | >23 и ≤24 | Миллиметр
|  |  |  | Диаметр у легочной артерии | >11 и ≤12 | Миллиметр
32.50.13.190-06352 | Окклюдер кардиологический (для закрытия открытого артериального потока ОАП (однодисковое устройство)) | Штука | 2018-04-01 | Диаметр нисходящей аорты | >7 и ≤8 | Миллиметр
|  |  |  | Диаметр удерживающего диска | ≥9 и ≤10 | Миллиметр
|  |  |  | Диаметр у легочной артерии | >12 и ≤13 | Миллиметр
32.50.13.190-06351 | Окклюдер кардиологический (для закрытия открытого артериального потока ОАП (однодисковое устройство)) | Штука | 2018-04-01 | Диаметр нисходящей аорты | >7 и ≤8 | Миллиметр
|  |  |  | Диаметр удерживающего диска | >10 и ≤11 | Миллиметр
|  |  |  | Диаметр у легочной артерии | >12 и ≤13 | Миллиметр
32.50.13.190-06350 | Окклюдер кардиологический (для закрытия открытого артериального потока ОАП (однодисковое устройство)) | Штука | 2018-04-01 | Диаметр нисходящей аорты | >7 и ≤8 | Миллиметр
|  |  |  | Диаметр удерживающего диска | >11 и ≤12 | Миллиметр
|  |  |  | Диаметр у легочной артерии | >12 и ≤13 | Миллиметр
32.50.13.190-06349 | Окклюдер кардиологический (для закрытия открытого артериального потока ОАП (однодисковое устройство)) | Штука | 2018-04-01 | Диаметр нисходящей аорты | >7 и ≤8 | Миллиметр
|  |  |  | Диаметр удерживающего диска | >12 и ≤13 | Миллиметр
|  |  |  | Диаметр у легочной артерии | >12 и ≤13 | Миллиметр
32.50.13.190-06348 | Окклюдер кардиологический (для закрытия открытого артериального потока ОАП (однодисковое устройство)) | Штука | 2018-04-01 | Диаметр нисходящей аорты | >7 и ≤8 | Миллиметр
|  |  |  | Диаметр удерживающего диска | >13 и ≤14 | Миллиметр
|  |  |  | Диаметр у легочной артерии | >12 и ≤13 | Миллиметр
32.50.13.190-06347 | Окклюдер кардиологический (для закрытия открытого артериального потока ОАП (однодисковое устройство)) | Штука | 2018-04-01 | Диаметр нисходящей аорты | >7 и ≤8 | Миллиметр
|  |  |  | Диаметр удерживающего диска | >14 и ≤15 | Миллиметр
|  |  |  | Диаметр у легочной артерии | >12 и ≤13 | Миллиметр
32.50.13.190-06346 | Окклюдер кардиологический (для закрытия открытого артериального потока ОАП (однодисковое устройство)) | Штука | 2018-04-01 | Диаметр нисходящей аорты | >7 и ≤8 | Миллиметр
|  |  |  | Диаметр удерживающего диска | >15 и ≤16 | Миллиметр
|  |  |  | Диаметр у легочной артерии | >12 и ≤13 | Миллиметр
32.50.13.190-06345 | Окклюдер кардиологический (для закрытия открытого артериального потока ОАП (однодисковое устройство)) | Штука | 2018-04-01 | Диаметр нисходящей аорты | >7 и ≤8 | Миллиметр
|  |  |  | Диаметр удерживающего диска | >16 и ≤17 | Миллиметр
|  |  |  | Диаметр у легочной артерии | >12 и ≤13 | Миллиметр
32.50.13.190-06344 | Окклюдер кардиологический (для закрытия открытого артериального потока ОАП (однодисковое устройство)) | Штука | 2018-04-01 | Диаметр нисходящей аорты | >7 и ≤8 | Миллиметр
|  |  |  | Диаметр удерживающего диска | >17 и ≤18 | Миллиметр
|  |  |  | Диаметр у легочной артерии | >12 и ≤13 | Миллиметр
32.50.13.190-06343 | Окклюдер кардиологический (для закрытия открытого артериального потока ОАП (однодисковое устройство)) | Штука | 2018-04-01 | Диаметр нисходящей аорты | >7 и ≤8 | Миллиметр
|  |  |  | Диаметр удерживающего диска | >18 и ≤19 | Миллиметр
|  |  |  | Диаметр у легочной артерии | >12 и ≤13 | Миллиметр
32.50.13.190-06342 | Окклюдер кардиологический (для закрытия открытого артериального потока ОАП (однодисковое устройство)) | Штука | 2018-04-01 | Диаметр нисходящей аорты | >7 и ≤8 | Миллиметр
|  |  |  | Диаметр удерживающего диска | >19 и ≤20 | Миллиметр
|  |  |  | Диаметр у легочной артерии | >12 и ≤13 | Миллиметр
32.50.13.190-06341 | Окклюдер кардиологический (для закрытия открытого артериального потока ОАП (однодисковое устройство)) | Штука | 2018-04-01 | Диаметр нисходящей аорты | >7 и ≤8 | Миллиметр
|  |  |  | Диаметр удерживающего диска | >20 и ≤21 | Миллиметр
|  |  |  | Диаметр у легочной артерии | >12 и ≤13 | Миллиметр
32.50.13.190-06340 | Окклюдер кардиологический (для закрытия открытого артериального потока ОАП (однодисковое устройство)) | Штука | 2018-04-01 | Диаметр нисходящей аорты | >7 и ≤8 | Миллиметр
|  |  |  | Диаметр удерживающего диска | >21 и ≤22 | Миллиметр
|  |  |  | Диаметр у легочной артерии | >12 и ≤13 | Миллиметр
32.50.13.190-06339 | Окклюдер кардиологический (для закрытия открытого артериального потока ОАП (однодисковое устройство)) | Штука | 2018-04-01 | Диаметр нисходящей аорты | >7 и ≤8 | Миллиметр
|  |  |  | Диаметр удерживающего диска | >22 и ≤23 | Миллиметр
|  |  |  | Диаметр у легочной артерии | >12 и ≤13 | Миллиметр
32.50.13.190-06338 | Окклюдер кардиологический (для закрытия открытого артериального потока ОАП (однодисковое устройство)) | Штука | 2018-04-01 | Диаметр нисходящей аорты | >7 и ≤8 | Миллиметр
|  |  |  | Диаметр удерживающего диска | >23 и ≤24 | Миллиметр
|  |  |  | Диаметр у легочной артерии | >12 и ≤13 | Миллиметр
32.50.13.190-06337 | Окклюдер кардиологический (для закрытия открытого артериального потока ОАП (однодисковое устройство)) | Штука | 2018-04-01 | Диаметр нисходящей аорты | >7 и ≤8 | Миллиметр
|  |  |  | Диаметр удерживающего диска | ≥9 и ≤10 | Миллиметр
|  |  |  | Диаметр у легочной артерии | >13 и ≤14 | Миллиметр
32.50.13.190-06336 | Окклюдер кардиологический (для закрытия открытого артериального потока ОАП (однодисковое устройство)) | Штука | 2018-04-01 | Диаметр нисходящей аорты | >7 и ≤8 | Миллиметр
|  |  |  | Диаметр удерживающего диска | >10 и ≤11 | Миллиметр
|  |  |  | Диаметр у легочной артерии | >13 и ≤14 | Миллиметр
32.50.13.190-06335 | Окклюдер кардиологический (для закрытия открытого артериального потока ОАП (однодисковое устройство)) | Штука | 2018-04-01 | Диаметр нисходящей аорты | >7 и ≤8 | Миллиметр
|  |  |  | Диаметр удерживающего диска | >11 и ≤12 | Миллиметр
|  |  |  | Диаметр у легочной артерии | >13 и ≤14 | Миллиметр
32.50.13.190-06334 | Окклюдер кардиологический (для закрытия открытого артериального потока ОАП (однодисковое устройство)) | Штука | 2018-04-01 | Диаметр нисходящей аорты | >7 и ≤8 | Миллиметр
|  |  |  | Диаметр удерживающего диска | >12 и ≤13 | Миллиметр
|  |  |  | Диаметр у легочной артерии | >13 и ≤14 | Миллиметр
32.50.13.190-06333 | Окклюдер кардиологический (для закрытия открытого артериального потока ОАП (однодисковое устройство)) | Штука | 2018-04-01 | Диаметр нисходящей аорты | >7 и ≤8 | Миллиметр
|  |  |  | Диаметр удерживающего диска | >13 и ≤14 | Миллиметр
|  |  |  | Диаметр у легочной артерии | >13 и ≤14 | Миллиметр
32.50.13.190-06332 | Окклюдер кардиологический (для закрытия открытого артериального потока ОАП (однодисковое устройство)) | Штука | 2018-04-01 | Диаметр нисходящей аорты | >7 и ≤8 | Миллиметр
|  |  |  | Диаметр удерживающего диска | >14 и ≤15 | Миллиметр
|  |  |  | Диаметр у легочной артерии | >13 и ≤14 | Миллиметр
32.50.13.190-06331 | Окклюдер кардиологический (для закрытия открытого артериального потока ОАП (однодисковое устройство)) | Штука | 2018-04-01 | Диаметр нисходящей аорты | >7 и ≤8 | Миллиметр
|  |  |  | Диаметр удерживающего диска | >15 и ≤16 | Миллиметр
|  |  |  | Диаметр у легочной артерии | >13 и ≤14 | Миллиметр
32.50.13.190-06330 | Окклюдер кардиологический (для закрытия открытого артериального потока ОАП (однодисковое устройство)) | Штука | 2018-04-01 | Диаметр нисходящей аорты | >7 и ≤8 | Миллиметр
|  |  |  | Диаметр удерживающего диска | >16 и ≤17 | Миллиметр
|  |  |  | Диаметр у легочной артерии | >13 и ≤14 | Миллиметр
32.50.13.190-06329 | Окклюдер кардиологический (для закрытия открытого артериального потока ОАП (однодисковое устройство)) | Штука | 2018-04-01 | Диаметр нисходящей аорты | >7 и ≤8 | Миллиметр
|  |  |  | Диаметр удерживающего диска | >17 и ≤18 | Миллиметр
|  |  |  | Диаметр у легочной артерии | >13 и ≤14 | Миллиметр
32.50.13.190-06328 | Окклюдер кардиологический (для закрытия открытого артериального потока ОАП (однодисковое устройство)) | Штука | 2018-04-01 | Диаметр нисходящей аорты | >7 и ≤8 | Миллиметр
|  |  |  | Диаметр удерживающего диска | >18 и ≤19 | Миллиметр
|  |  |  | Диаметр у легочной артерии | >13 и ≤14 | Миллиметр
32.50.13.190-06327 | Окклюдер кардиологический (для закрытия открытого артериального потока ОАП (однодисковое устройство)) | Штука | 2018-04-01 | Диаметр нисходящей аорты | >7 и ≤8 | Миллиметр
|  |  |  | Диаметр удерживающего диска | >19 и ≤20 | Миллиметр
|  |  |  | Диаметр у легочной артерии | >13 и ≤14 | Миллиметр
32.50.13.190-06326 | Окклюдер кардиологический (для закрытия открытого артериального потока ОАП (однодисковое устройство)) | Штука | 2018-04-01 | Диаметр нисходящей аорты | >7 и ≤8 | Миллиметр
|  |  |  | Диаметр удерживающего диска | >20 и ≤21 | Миллиметр
|  |  |  | Диаметр у легочной артерии | >13 и ≤14 | Миллиметр
32.50.13.190-06325 | Окклюдер кардиологический (для закрытия открытого артериального потока ОАП (однодисковое устройство)) | Штука | 2018-04-01 | Диаметр нисходящей аорты | >7 и ≤8 | Миллиметр
|  |  |  | Диаметр удерживающего диска | >21 и ≤22 | Миллиметр
|  |  |  | Диаметр у легочной артерии | >13 и ≤14 | Миллиметр
32.50.13.190-06324 | Окклюдер кардиологический (для закрытия открытого артериального потока ОАП (однодисковое устройство)) | Штука | 2018-04-01 | Диаметр нисходящей аорты | >7 и ≤8 | Миллиметр
|  |  |  | Диаметр удерживающего диска | >22 и ≤23 | Миллиметр
|  |  |  | Диаметр у легочной артерии | >13 и ≤14 | Миллиметр
32.50.13.190-06323 | Окклюдер кардиологический (для закрытия открытого артериального потока ОАП (однодисковое устройство)) | Штука | 2018-04-01 | Диаметр нисходящей аорты | >7 и ≤8 | Миллиметр
|  |  |  | Диаметр удерживающего диска | >23 и ≤24 | Миллиметр
|  |  |  | Диаметр у легочной артерии | >13 и ≤14 | Миллиметр
32.50.13.190-06322 | Окклюдер кардиологический (для закрытия открытого артериального потока ОАП (однодисковое устройство)) | Штука | 2018-04-01 | Диаметр нисходящей аорты | >8 и ≤9 | Миллиметр
|  |  |  | Диаметр удерживающего диска | ≥9 и ≤10 | Миллиметр
|  |  |  | Диаметр у легочной артерии | ≥4 и ≤5 | Миллиметр
32.50.13.190-06321 | Окклюдер кардиологический (для закрытия открытого артериального потока ОАП (однодисковое устройство)) | Штука | 2018-04-01 | Диаметр нисходящей аорты | >8 и ≤9 | Миллиметр
|  |  |  | Диаметр удерживающего диска | >10 и ≤11 | Миллиметр
|  |  |  | Диаметр у легочной артерии | ≥4 и ≤5 | Миллиметр
32.50.13.190-06320 | Окклюдер кардиологический (для закрытия открытого артериального потока ОАП (однодисковое устройство)) | Штука | 2018-04-01 | Диаметр нисходящей аорты | >8 и ≤9 | Миллиметр
|  |  |  | Диаметр удерживающего диска | >11 и ≤12 | Миллиметр
|  |  |  | Диаметр у легочной артерии | ≥4 и ≤5 | Миллиметр
32.50.13.190-06319 | Окклюдер кардиологический (для закрытия открытого артериального потока ОАП (однодисковое устройство)) | Штука | 2018-04-01 | Диаметр нисходящей аорты | >8 и ≤9 | Миллиметр
|  |  |  | Диаметр удерживающего диска | >12 и ≤13 | Миллиметр
|  |  |  | Диаметр у легочной артерии | ≥4 и ≤5 | Миллиметр
32.50.13.190-06318 | Окклюдер кардиологический (для закрытия открытого артериального потока ОАП (однодисковое устройство)) | Штука | 2018-04-01 | Диаметр нисходящей аорты | >8 и ≤9 | Миллиметр
|  |  |  | Диаметр удерживающего диска | >13 и ≤14 | Миллиметр
|  |  |  | Диаметр у легочной артерии | ≥4 и ≤5 | Миллиметр
32.50.13.190-06317 | Окклюдер кардиологический (для закрытия открытого артериального потока ОАП (однодисковое устройство)) | Штука | 2018-04-01 | Диаметр нисходящей аорты | >8 и ≤9 | Миллиметр
|  |  |  | Диаметр удерживающего диска | >14 и ≤15 | Миллиметр
|  |  |  | Диаметр у легочной артерии | ≥4 и ≤5 | Миллиметр
32.50.13.190-06316 | Окклюдер кардиологический (для закрытия открытого артериального потока ОАП (однодисковое устройство)) | Штука | 2018-04-01 | Диаметр нисходящей аорты | >8 и ≤9 | Миллиметр
|  |  |  | Диаметр удерживающего диска | >15 и ≤16 | Миллиметр
|  |  |  | Диаметр у легочной артерии | ≥4 и ≤5 | Миллиметр
32.50.13.190-06315 | Окклюдер кардиологический (для закрытия открытого артериального потока ОАП (однодисковое устройство)) | Штука | 2018-04-01 | Диаметр нисходящей аорты | >8 и ≤9 | Миллиметр
|  |  |  | Диаметр удерживающего диска | >16 и ≤17 | Миллиметр
|  |  |  | Диаметр у легочной артерии | ≥4 и ≤5 | Миллиметр
32.50.13.190-06314 | Окклюдер кардиологический (для закрытия открытого артериального потока ОАП (однодисковое устройство)) | Штука | 2018-04-01 | Диаметр нисходящей аорты | >8 и ≤9 | Миллиметр
|  |  |  | Диаметр удерживающего диска | >17 и ≤18 | Миллиметр
|  |  |  | Диаметр у легочной артерии | ≥4 и ≤5 | Миллиметр
32.50.13.190-06313 | Окклюдер кардиологический (для закрытия открытого артериального потока ОАП (однодисковое устройство)) | Штука | 2018-04-01 | Диаметр нисходящей аорты | >8 и ≤9 | Миллиметр
|  |  |  | Диаметр удерживающего диска | >18 и ≤19 | Миллиметр
|  |  |  | Диаметр у легочной артерии | ≥4 и ≤5 | Миллиметр
32.50.13.190-06312 | Окклюдер кардиологический (для закрытия открытого артериального потока ОАП (однодисковое устройство)) | Штука | 2018-04-01 | Диаметр нисходящей аорты | >8 и ≤9 | Миллиметр
|  |  |  | Диаметр удерживающего диска | >19 и ≤20 | Миллиметр
|  |  |  | Диаметр у легочной артерии | ≥4 и ≤5 | Миллиметр
32.50.13.190-06311 | Окклюдер кардиологический (для закрытия открытого артериального потока ОАП (однодисковое устройство)) | Штука | 2018-04-01 | Диаметр нисходящей аорты | >8 и ≤9 | Миллиметр
|  |  |  | Диаметр удерживающего диска | >20 и ≤21 | Миллиметр
|  |  |  | Диаметр у легочной артерии | ≥4 и ≤5 | Миллиметр
32.50.13.190-06310 | Окклюдер кардиологический (для закрытия открытого артериального потока ОАП (однодисковое устройство)) | Штука | 2018-04-01 | Диаметр нисходящей аорты | >8 и ≤9 | Миллиметр
|  |  |  | Диаметр удерживающего диска | >21 и ≤22 | Миллиметр
|  |  |  | Диаметр у легочной артерии | ≥4 и ≤5 | Миллиметр
32.50.13.190-06309 | Окклюдер кардиологический (для закрытия открытого артериального потока ОАП (однодисковое устройство)) | Штука | 2018-04-01 | Диаметр нисходящей аорты | >8 и ≤9 | Миллиметр
|  |  |  | Диаметр удерживающего диска | >22 и ≤23 | Миллиметр
|  |  |  | Диаметр у легочной артерии | ≥4 и ≤5 | Миллиметр
32.50.13.190-06308 | Окклюдер кардиологический (для закрытия открытого артериального потока ОАП (однодисковое устройство)) | Штука | 2018-04-01 | Диаметр нисходящей аорты | >8 и ≤9 | Миллиметр
|  |  |  | Диаметр удерживающего диска | >23 и ≤24 | Миллиметр
|  |  |  | Диаметр у легочной артерии | ≥4 и ≤5 | Миллиметр
32.50.13.190-06307 | Окклюдер кардиологический (для закрытия открытого артериального потока ОАП (однодисковое устройство)) | Штука | 2018-04-01 | Диаметр нисходящей аорты | >8 и ≤9 | Миллиметр
|  |  |  | Диаметр удерживающего диска | ≥9 и ≤10 | Миллиметр
|  |  |  | Диаметр у легочной артерии | >5 и ≤6 | Миллиметр
32.50.13.190-06306 | Окклюдер кардиологический (для закрытия открытого артериального потока ОАП (однодисковое устройство)) | Штука | 2018-04-01 | Диаметр нисходящей аорты | >8 и ≤9 | Миллиметр
|  |  |  | Диаметр удерживающего диска | >10 и ≤11 | Миллиметр
|  |  |  | Диаметр у легочной артерии | >5 и ≤6 | Миллиметр
32.50.13.190-06305 | Окклюдер кардиологический (для закрытия открытого артериального потока ОАП (однодисковое устройство)) | Штука | 2018-04-01 | Диаметр нисходящей аорты | >8 и ≤9 | Миллиметр
|  |  |  | Диаметр удерживающего диска | >11 и ≤12 | Миллиметр
|  |  |  | Диаметр у легочной артерии | >5 и ≤6 | Миллиметр
32.50.13.190-06304 | Окклюдер кардиологический (для закрытия открытого артериального потока ОАП (однодисковое устройство)) | Штука | 2018-04-01 | Диаметр нисходящей аорты | >8 и ≤9 | Миллиметр
|  |  |  | Диаметр удерживающего диска | >12 и ≤13 | Миллиметр
|  |  |  | Диаметр у легочной артерии | >5 и ≤6 | Миллиметр
32.50.13.190-06303 | Окклюдер кардиологический (для закрытия открытого артериального потока ОАП (однодисковое устройство)) | Штука | 2018-04-01 | Диаметр нисходящей аорты | >8 и ≤9 | Миллиметр
|  |  |  | Диаметр удерживающего диска | >13 и ≤14 | Миллиметр
|  |  |  | Диаметр у легочной артерии | >5 и ≤6 | Миллиметр
32.50.13.190-06302 | Окклюдер кардиологический (для закрытия открытого артериального потока ОАП (однодисковое устройство)) | Штука | 2018-04-01 | Диаметр нисходящей аорты | >8 и ≤9 | Миллиметр
|  |  |  | Диаметр удерживающего диска | >14 и ≤15 | Миллиметр
|  |  |  | Диаметр у легочной артерии | >5 и ≤6 | Миллиметр
32.50.13.190-06301 | Окклюдер кардиологический (для закрытия открытого артериального потока ОАП (однодисковое устройство)) | Штука | 2018-04-01 | Диаметр нисходящей аорты | >8 и ≤9 | Миллиметр
|  |  |  | Диаметр удерживающего диска | >15 и ≤16 | Миллиметр
|  |  |  | Диаметр у легочной артерии | >5 и ≤6 | Миллиметр
32.50.13.190-06300 | Окклюдер кардиологический (для закрытия открытого артериального потока ОАП (однодисковое устройство)) | Штука | 2018-04-01 | Диаметр нисходящей аорты | >8 и ≤9 | Миллиметр
|  |  |  | Диаметр удерживающего диска | >16 и ≤17 | Миллиметр
|  |  |  | Диаметр у легочной артерии | >5 и ≤6 | Миллиметр
32.50.13.190-06299 | Окклюдер кардиологический (для закрытия открытого артериального потока ОАП (однодисковое устройство)) | Штука | 2018-04-01 | Диаметр нисходящей аорты | >8 и ≤9 | Миллиметр
|  |  |  | Диаметр удерживающего диска | >17 и ≤18 | Миллиметр
|  |  |  | Диаметр у легочной артерии | >5 и ≤6 | Миллиметр
32.50.13.190-06298 | Окклюдер кардиологический (для закрытия открытого артериального потока ОАП (однодисковое устройство)) | Штука | 2018-04-01 | Диаметр нисходящей аорты | >8 и ≤9 | Миллиметр
|  |  |  | Диаметр удерживающего диска | >18 и ≤19 | Миллиметр
|  |  |  | Диаметр у легочной артерии | >5 и ≤6 | Миллиметр
32.50.13.190-06297 | Окклюдер кардиологический (для закрытия открытого артериального потока ОАП (однодисковое устройство)) | Штука | 2018-04-01 | Диаметр нисходящей аорты | >8 и ≤9 | Миллиметр
|  |  |  | Диаметр удерживающего диска | >19 и ≤20 | Миллиметр
|  |  |  | Диаметр у легочной артерии | >5 и ≤6 | Миллиметр
32.50.13.190-06296 | Окклюдер кардиологический (для закрытия открытого артериального потока ОАП (однодисковое устройство)) | Штука | 2018-04-01 | Диаметр нисходящей аорты | >8 и ≤9 | Миллиметр
|  |  |  | Диаметр удерживающего диска | >20 и ≤21 | Миллиметр
|  |  |  | Диаметр у легочной артерии | >5 и ≤6 | Миллиметр
32.50.13.190-06295 | Окклюдер кардиологический (для закрытия открытого артериального потока ОАП (однодисковое устройство)) | Штука | 2018-04-01 | Диаметр нисходящей аорты | >8 и ≤9 | Миллиметр
|  |  |  | Диаметр удерживающего диска | >21 и ≤22 | Миллиметр
|  |  |  | Диаметр у легочной артерии | >5 и ≤6 | Миллиметр
32.50.13.190-06294 | Окклюдер кардиологический (для закрытия открытого артериального потока ОАП (однодисковое устройство)) | Штука | 2018-04-01 | Диаметр нисходящей аорты | >8 и ≤9 | Миллиметр
|  |  |  | Диаметр удерживающего диска | >22 и ≤23 | Миллиметр
|  |  |  | Диаметр у легочной артерии | >5 и ≤6 | Миллиметр
32.50.13.190-06293 | Окклюдер кардиологический (для закрытия открытого артериального потока ОАП (однодисковое устройство)) | Штука | 2018-04-01 | Диаметр нисходящей аорты | >8 и ≤9 | Миллиметр
|  |  |  | Диаметр удерживающего диска | >23 и ≤24 | Миллиметр
|  |  |  | Диаметр у легочной артерии | >5 и ≤6 | Миллиметр
32.50.13.190-06292 | Окклюдер кардиологический (для закрытия открытого артериального потока ОАП (однодисковое устройство)) | Штука | 2018-04-01 | Диаметр нисходящей аорты | >8 и ≤9 | Миллиметр
|  |  |  | Диаметр удерживающего диска | ≥9 и ≤10 | Миллиметр
|  |  |  | Диаметр у легочной артерии | >6 и ≤7 | Миллиметр
32.50.13.190-06291 | Окклюдер кардиологический (для закрытия открытого артериального потока ОАП (однодисковое устройство)) | Штука | 2018-04-01 | Диаметр нисходящей аорты | >8 и ≤9 | Миллиметр
|  |  |  | Диаметр удерживающего диска | >10 и ≤11 | Миллиметр
|  |  |  | Диаметр у легочной артерии | >6 и ≤7 | Миллиметр
32.50.13.190-06290 | Окклюдер кардиологический (для закрытия открытого артериального потока ОАП (однодисковое устройство)) | Штука | 2018-04-01 | Диаметр нисходящей аорты | >8 и ≤9 | Миллиметр
|  |  |  | Диаметр удерживающего диска | >11 и ≤12 | Миллиметр
|  |  |  | Диаметр у легочной артерии | >6 и ≤7 | Миллиметр
32.50.13.190-06289 | Окклюдер кардиологический (для закрытия открытого артериального потока ОАП (однодисковое устройство)) | Штука | 2018-04-01 | Диаметр нисходящей аорты | >8 и ≤9 | Миллиметр
|  |  |  | Диаметр удерживающего диска | >12 и ≤13 | Миллиметр
|  |  |  | Диаметр у легочной артерии | >6 и ≤7 | Миллиметр
32.50.13.190-06288 | Окклюдер кардиологический (для закрытия открытого артериального потока ОАП (однодисковое устройство)) | Штука | 2018-04-01 | Диаметр нисходящей аорты | >8 и ≤9 | Миллиметр
|  |  |  | Диаметр удерживающего диска | >13 и ≤14 | Миллиметр
|  |  |  | Диаметр у легочной артерии | >6 и ≤7 | Миллиметр
32.50.13.190-06287 | Окклюдер кардиологический (для закрытия открытого артериального потока ОАП (однодисковое устройство)) | Штука | 2018-04-01 | Диаметр нисходящей аорты | >8 и ≤9 | Миллиметр
|  |  |  | Диаметр удерживающего диска | >14 и ≤15 | Миллиметр
|  |  |  | Диаметр у легочной артерии | >6 и ≤7 | Миллиметр
32.50.13.190-06286 | Окклюдер кардиологический (для закрытия открытого артериального потока ОАП (однодисковое устройство)) | Штука | 2018-04-01 | Диаметр нисходящей аорты | >8 и ≤9 | Миллиметр
|  |  |  | Диаметр удерживающего диска | >15 и ≤16 | Миллиметр
|  |  |  | Диаметр у легочной артерии | >6 и ≤7 | Миллиметр
32.50.13.190-06285 | Окклюдер кардиологический (для закрытия открытого артериального потока ОАП (однодисковое устройство)) | Штука | 2018-04-01 | Диаметр нисходящей аорты | >8 и ≤9 | Миллиметр
|  |  |  | Диаметр удерживающего диска | >16 и ≤17 | Миллиметр
|  |  |  | Диаметр у легочной артерии | >6 и ≤7 | Миллиметр
32.50.13.190-06284 | Окклюдер кардиологический (для закрытия открытого артериального потока ОАП (однодисковое устройство)) | Штука | 2018-04-01 | Диаметр нисходящей аорты | >8 и ≤9 | Миллиметр
|  |  |  | Диаметр удерживающего диска | >17 и ≤18 | Миллиметр
|  |  |  | Диаметр у легочной артерии | >6 и ≤7 | Миллиметр
32.50.13.190-06283 | Окклюдер кардиологический (для закрытия открытого артериального потока ОАП (однодисковое устройство)) | Штука | 2018-04-01 | Диаметр нисходящей аорты | >8 и ≤9 | Миллиметр
|  |  |  | Диаметр удерживающего диска | >18 и ≤19 | Миллиметр
|  |  |  | Диаметр у легочной артерии | >6 и ≤7 | Миллиметр
32.50.13.190-06282 | Окклюдер кардиологический (для закрытия открытого артериального потока ОАП (однодисковое устройство)) | Штука | 2018-04-01 | Диаметр нисходящей аорты | >8 и ≤9 | Миллиметр
|  |  |  | Диаметр удерживающего диска | >19 и ≤20 | Миллиметр
|  |  |  | Диаметр у легочной артерии | >6 и ≤7 | Миллиметр
32.50.13.190-06281 | Окклюдер кардиологический (для закрытия открытого артериального потока ОАП (однодисковое устройство)) | Штука | 2018-04-01 | Диаметр нисходящей аорты | >8 и ≤9 | Миллиметр
|  |  |  | Диаметр удерживающего диска | >20 и ≤21 | Миллиметр
|  |  |  | Диаметр у легочной артерии | >6 и ≤7 | Миллиметр
32.50.13.190-06280 | Окклюдер кардиологический (для закрытия открытого артериального потока ОАП (однодисковое устройство)) | Штука | 2018-04-01 | Диаметр нисходящей аорты | >8 и ≤9 | Миллиметр
|  |  |  | Диаметр удерживающего диска | >21 и ≤22 | Миллиметр
|  |  |  | Диаметр у легочной артерии | >6 и ≤7 | Миллиметр
32.50.13.190-06279 | Окклюдер кардиологический (для закрытия открытого артериального потока ОАП (однодисковое устройство)) | Штука | 2018-04-01 | Диаметр нисходящей аорты | >8 и ≤9 | Миллиметр
|  |  |  | Диаметр удерживающего диска | >22 и ≤23 | Миллиметр
|  |  |  | Диаметр у легочной артерии | >6 и ≤7 | Миллиметр
32.50.13.190-06278 | Окклюдер кардиологический (для закрытия открытого артериального потока ОАП (однодисковое устройство)) | Штука | 2018-04-01 | Диаметр нисходящей аорты | >8 и ≤9 | Миллиметр
|  |  |  | Диаметр удерживающего диска | >23 и ≤24 | Миллиметр
|  |  |  | Диаметр у легочной артерии | >6 и ≤7 | Миллиметр
32.50.13.190-06277 | Окклюдер кардиологический (для закрытия открытого артериального потока ОАП (однодисковое устройство)) | Штука | 2018-04-01 | Диаметр нисходящей аорты | >8 и ≤9 | Миллиметр
|  |  |  | Диаметр удерживающего диска | ≥9 и ≤10 | Миллиметр
|  |  |  | Диаметр у легочной артерии | >7 и ≤8 | Миллиметр
32.50.13.190-06276 | Окклюдер кардиологический (для закрытия открытого артериального потока ОАП (однодисковое устройство)) | Штука | 2018-04-01 | Диаметр нисходящей аорты | >8 и ≤9 | Миллиметр
|  |  |  | Диаметр удерживающего диска | >10 и ≤11 | Миллиметр
|  |  |  | Диаметр у легочной артерии | >7 и ≤8 | Миллиметр
32.50.13.190-06275 | Окклюдер кардиологический (для закрытия открытого артериального потока ОАП (однодисковое устройство)) | Штука | 2018-04-01 | Диаметр нисходящей аорты | >8 и ≤9 | Миллиметр
|  |  |  | Диаметр удерживающего диска | >11 и ≤12 | Миллиметр
|  |  |  | Диаметр у легочной артерии | >7 и ≤8 | Миллиметр
32.50.13.190-06274 | Окклюдер кардиологический (для закрытия открытого артериального потока ОАП (однодисковое устройство)) | Штука | 2018-04-01 | Диаметр нисходящей аорты | >8 и ≤9 | Миллиметр
|  |  |  | Диаметр удерживающего диска | >12 и ≤13 | Миллиметр
|  |  |  | Диаметр у легочной артерии | >7 и ≤8 | Миллиметр
32.50.13.190-06273 | Окклюдер кардиологический (для закрытия открытого артериального потока ОАП (однодисковое устройство)) | Штука | 2018-04-01 | Диаметр нисходящей аорты | >8 и ≤9 | Миллиметр
|  |  |  | Диаметр удерживающего диска | >13 и ≤14 | Миллиметр
|  |  |  | Диаметр у легочной артерии | >7 и ≤8 | Миллиметр
32.50.13.190-06272 | Окклюдер кардиологический (для закрытия открытого артериального потока ОАП (однодисковое устройство)) | Штука | 2018-04-01 | Диаметр нисходящей аорты | >8 и ≤9 | Миллиметр
|  |  |  | Диаметр удерживающего диска | >14 и ≤15 | Миллиметр
|  |  |  | Диаметр у легочной артерии | >7 и ≤8 | Миллиметр
32.50.13.190-06271 | Окклюдер кардиологический (для закрытия открытого артериального потока ОАП (однодисковое устройство)) | Штука | 2018-04-01 | Диаметр нисходящей аорты | >8 и ≤9 | Миллиметр
|  |  |  | Диаметр удерживающего диска | >15 и ≤16 | Миллиметр
|  |  |  | Диаметр у легочной артерии | >7 и ≤8 | Миллиметр
32.50.13.190-06270 | Окклюдер кардиологический (для закрытия открытого артериального потока ОАП (однодисковое устройство)) | Штука | 2018-04-01 | Диаметр нисходящей аорты | >8 и ≤9 | Миллиметр
|  |  |  | Диаметр удерживающего диска | >16 и ≤17 | Миллиметр
|  |  |  | Диаметр у легочной артерии | >7 и ≤8 | Миллиметр
32.50.13.190-06269 | Окклюдер кардиологический (для закрытия открытого артериального потока ОАП (однодисковое устройство)) | Штука | 2018-04-01 | Диаметр нисходящей аорты | >8 и ≤9 | Миллиметр
|  |  |  | Диаметр удерживающего диска | >17 и ≤18 | Миллиметр
|  |  |  | Диаметр у легочной артерии | >7 и ≤8 | Миллиметр
32.50.13.190-06268 | Окклюдер кардиологический (для закрытия открытого артериального потока ОАП (однодисковое устройство)) | Штука | 2018-04-01 | Диаметр нисходящей аорты | >8 и ≤9 | Миллиметр
|  |  |  | Диаметр удерживающего диска | >18 и ≤19 | Миллиметр
|  |  |  | Диаметр у легочной артерии | >7 и ≤8 | Миллиметр
32.50.13.190-06267 | Окклюдер кардиологический (для закрытия открытого артериального потока ОАП (однодисковое устройство)) | Штука | 2018-04-01 | Диаметр нисходящей аорты | >8 и ≤9 | Миллиметр
|  |  |  | Диаметр удерживающего диска | >19 и ≤20 | Миллиметр
|  |  |  | Диаметр у легочной артерии | >7 и ≤8 | Миллиметр
32.50.13.190-06266 | Окклюдер кардиологический (для закрытия открытого артериального потока ОАП (однодисковое устройство)) | Штука | 2018-04-01 | Диаметр нисходящей аорты | >8 и ≤9 | Миллиметр
|  |  |  | Диаметр удерживающего диска | >20 и ≤21 | Миллиметр
|  |  |  | Диаметр у легочной артерии | >7 и ≤8 | Миллиметр
32.50.13.190-06265 | Окклюдер кардиологический (для закрытия открытого артериального потока ОАП (однодисковое устройство)) | Штука | 2018-04-01 | Диаметр нисходящей аорты | >8 и ≤9 | Миллиметр
|  |  |  | Диаметр удерживающего диска | >21 и ≤22 | Миллиметр
|  |  |  | Диаметр у легочной артерии | >7 и ≤8 | Миллиметр
32.50.13.190-06264 | Окклюдер кардиологический (для закрытия открытого артериального потока ОАП (однодисковое устройство)) | Штука | 2018-04-01 | Диаметр нисходящей аорты | >8 и ≤9 | Миллиметр
|  |  |  | Диаметр удерживающего диска | >22 и ≤23 | Миллиметр
|  |  |  | Диаметр у легочной артерии | >7 и ≤8 | Миллиметр
32.50.13.190-06263 | Окклюдер кардиологический (для закрытия открытого артериального потока ОАП (однодисковое устройство)) | Штука | 2018-04-01 | Диаметр нисходящей аорты | >8 и ≤9 | Миллиметр
|  |  |  | Диаметр удерживающего диска | >23 и ≤24 | Миллиметр
|  |  |  | Диаметр у легочной артерии | >7 и ≤8 | Миллиметр
32.50.13.190-06262 | Окклюдер кардиологический (для закрытия открытого артериального потока ОАП (однодисковое устройство)) | Штука | 2018-04-01 | Диаметр нисходящей аорты | >8 и ≤9 | Миллиметр
|  |  |  | Диаметр удерживающего диска | ≥9 и ≤10 | Миллиметр
|  |  |  | Диаметр у легочной артерии | >8 и ≤9 | Миллиметр
32.50.13.190-06261 | Окклюдер кардиологический (для закрытия открытого артериального потока ОАП (однодисковое устройство)) | Штука | 2018-04-01 | Диаметр нисходящей аорты | >8 и ≤9 | Миллиметр
|  |  |  | Диаметр удерживающего диска | >10 и ≤11 | Миллиметр
|  |  |  | Диаметр у легочной артерии | >8 и ≤9 | Миллиметр
32.50.13.190-06260 | Окклюдер кардиологический (для закрытия открытого артериального потока ОАП (однодисковое устройство)) | Штука | 2018-04-01 | Диаметр нисходящей аорты | >8 и ≤9 | Миллиметр
|  |  |  | Диаметр удерживающего диска | >11 и ≤12 | Миллиметр
|  |  |  | Диаметр у легочной артерии | >8 и ≤9 | Миллиметр
32.50.13.190-06259 | Окклюдер кардиологический (для закрытия открытого артериального потока ОАП (однодисковое устройство)) | Штука | 2018-04-01 | Диаметр нисходящей аорты | >8 и ≤9 | Миллиметр
|  |  |  | Диаметр удерживающего диска | >12 и ≤13 | Миллиметр
|  |  |  | Диаметр у легочной артерии | >8 и ≤9 | Миллиметр
32.50.13.190-06258 | Окклюдер кардиологический (для закрытия открытого артериального потока ОАП (однодисковое устройство)) | Штука | 2018-04-01 | Диаметр нисходящей аорты | >8 и ≤9 | Миллиметр
|  |  |  | Диаметр удерживающего диска | >13 и ≤14 | Миллиметр
|  |  |  | Диаметр у легочной артерии | >8 и ≤9 | Миллиметр
32.50.13.190-06257 | Окклюдер кардиологический (для закрытия открытого артериального потока ОАП (однодисковое устройство)) | Штука | 2018-04-01 | Диаметр нисходящей аорты | >8 и ≤9 | Миллиметр
|  |  |  | Диаметр удерживающего диска | >14 и ≤15 | Миллиметр
|  |  |  | Диаметр у легочной артерии | >8 и ≤9 | Миллиметр
32.50.13.190-06256 | Окклюдер кардиологический (для закрытия открытого артериального потока ОАП (однодисковое устройство)) | Штука | 2018-04-01 | Диаметр нисходящей аорты | >8 и ≤9 | Миллиметр
|  |  |  | Диаметр удерживающего диска | >15 и ≤16 | Миллиметр
|  |  |  | Диаметр у легочной артерии | >8 и ≤9 | Миллиметр
32.50.13.190-06255 | Окклюдер кардиологический (для закрытия открытого артериального потока ОАП (однодисковое устройство)) | Штука | 2018-04-01 | Диаметр нисходящей аорты | >8 и ≤9 | Миллиметр
|  |  |  | Диаметр удерживающего диска | >16 и ≤17 | Миллиметр
|  |  |  | Диаметр у легочной артерии | >8 и ≤9 | Миллиметр
32.50.13.190-06254 | Окклюдер кардиологический (для закрытия открытого артериального потока ОАП (однодисковое устройство)) | Штука | 2018-04-01 | Диаметр нисходящей аорты | >8 и ≤9 | Миллиметр
|  |  |  | Диаметр удерживающего диска | >17 и ≤18 | Миллиметр
|  |  |  | Диаметр у легочной артерии | >8 и ≤9 | Миллиметр
32.50.13.190-06253 | Окклюдер кардиологический (для закрытия открытого артериального потока ОАП (однодисковое устройство)) | Штука | 2018-04-01 | Диаметр нисходящей аорты | >8 и ≤9 | Миллиметр
|  |  |  | Диаметр удерживающего диска | >18 и ≤19 | Миллиметр
|  |  |  | Диаметр у легочной артерии | >8 и ≤9 | Миллиметр
32.50.13.190-06252 | Окклюдер кардиологический (для закрытия открытого артериального потока ОАП (однодисковое устройство)) | Штука | 2018-04-01 | Диаметр нисходящей аорты | >8 и ≤9 | Миллиметр
|  |  |  | Диаметр удерживающего диска | >19 и ≤20 | Миллиметр
|  |  |  | Диаметр у легочной артерии | >8 и ≤9 | Миллиметр
32.50.13.190-06251 | Окклюдер кардиологический (для закрытия открытого артериального потока ОАП (однодисковое устройство)) | Штука | 2018-04-01 | Диаметр нисходящей аорты | >8 и ≤9 | Миллиметр
|  |  |  | Диаметр удерживающего диска | >20 и ≤21 | Миллиметр
|  |  |  | Диаметр у легочной артерии | >8 и ≤9 | Миллиметр
32.50.13.190-06250 | Окклюдер кардиологический (для закрытия открытого артериального потока ОАП (однодисковое устройство)) | Штука | 2018-04-01 | Диаметр нисходящей аорты | >8 и ≤9 | Миллиметр
|  |  |  | Диаметр удерживающего диска | >21 и ≤22 | Миллиметр
|  |  |  | Диаметр у легочной артерии | >8 и ≤9 | Миллиметр
32.50.13.190-06249 | Окклюдер кардиологический (для закрытия открытого артериального потока ОАП (однодисковое устройство)) | Штука | 2018-04-01 | Диаметр нисходящей аорты | >8 и ≤9 | Миллиметр
|  |  |  | Диаметр удерживающего диска | >22 и ≤23 | Миллиметр
|  |  |  | Диаметр у легочной артерии | >8 и ≤9 | Миллиметр
32.50.13.190-06248 | Окклюдер кардиологический (для закрытия открытого артериального потока ОАП (однодисковое устройство)) | Штука | 2018-04-01 | Диаметр нисходящей аорты | >8 и ≤9 | Миллиметр
|  |  |  | Диаметр удерживающего диска | >23 и ≤24 | Миллиметр
|  |  |  | Диаметр у легочной артерии | >8 и ≤9 | Миллиметр
32.50.13.190-06247 | Окклюдер кардиологический (для закрытия открытого артериального потока ОАП (однодисковое устройство)) | Штука | 2018-04-01 | Диаметр нисходящей аорты | >8 и ≤9 | Миллиметр
|  |  |  | Диаметр удерживающего диска | ≥9 и ≤10 | Миллиметр
|  |  |  | Диаметр у легочной артерии | >9 и ≤10 | Миллиметр
32.50.13.190-06246 | Окклюдер кардиологический (для закрытия открытого артериального потока ОАП (однодисковое устройство)) | Штука | 2018-04-01 | Диаметр нисходящей аорты | >8 и ≤9 | Миллиметр
|  |  |  | Диаметр удерживающего диска | >10 и ≤11 | Миллиметр
|  |  |  | Диаметр у легочной артерии | >9 и ≤10 | Миллиметр
32.50.13.190-06245 | Окклюдер кардиологический (для закрытия открытого артериального потока ОАП (однодисковое устройство)) | Штука | 2018-04-01 | Диаметр нисходящей аорты | >8 и ≤9 | Миллиметр
|  |  |  | Диаметр удерживающего диска | >11 и ≤12 | Миллиметр
|  |  |  | Диаметр у легочной артерии | >9 и ≤10 | Миллиметр
32.50.13.190-06244 | Окклюдер кардиологический (для закрытия открытого артериального потока ОАП (однодисковое устройство)) | Штука | 2018-04-01 | Диаметр нисходящей аорты | >8 и ≤9 | Миллиметр
|  |  |  | Диаметр удерживающего диска | >12 и ≤13 | Миллиметр
|  |  |  | Диаметр у легочной артерии | >9 и ≤10 | Миллиметр
32.50.13.190-06243 | Окклюдер кардиологический (для закрытия открытого артериального потока ОАП (однодисковое устройство)) | Штука | 2018-04-01 | Диаметр нисходящей аорты | >8 и ≤9 | Миллиметр
|  |  |  | Диаметр удерживающего диска | >13 и ≤14 | Миллиметр
|  |  |  | Диаметр у легочной артерии | >9 и ≤10 | Миллиметр
32.50.13.190-06242 | Окклюдер кардиологический (для закрытия открытого артериального потока ОАП (однодисковое устройство)) | Штука | 2018-04-01 | Диаметр нисходящей аорты | >8 и ≤9 | Миллиметр
|  |  |  | Диаметр удерживающего диска | >14 и ≤15 | Миллиметр
|  |  |  | Диаметр у легочной артерии | >9 и ≤10 | Миллиметр
32.50.13.190-06241 | Окклюдер кардиологический (для закрытия открытого артериального потока ОАП (однодисковое устройство)) | Штука | 2018-04-01 | Диаметр нисходящей аорты | >8 и ≤9 | Миллиметр
|  |  |  | Диаметр удерживающего диска | >15 и ≤16 | Миллиметр
|  |  |  | Диаметр у легочной артерии | >9 и ≤10 | Миллиметр
32.50.13.190-06240 | Окклюдер кардиологический (для закрытия открытого артериального потока ОАП (однодисковое устройство)) | Штука | 2018-04-01 | Диаметр нисходящей аорты | >8 и ≤9 | Миллиметр
|  |  |  | Диаметр удерживающего диска | >16 и ≤17 | Миллиметр
|  |  |  | Диаметр у легочной артерии | >9 и ≤10 | Миллиметр
32.50.13.190-06239 | Окклюдер кардиологический (для закрытия открытого артериального потока ОАП (однодисковое устройство)) | Штука | 2018-04-01 | Диаметр нисходящей аорты | >8 и ≤9 | Миллиметр
|  |  |  | Диаметр удерживающего диска | >17 и ≤18 | Миллиметр
|  |  |  | Диаметр у легочной артерии | >9 и ≤10 | Миллиметр
32.50.13.190-06238 | Окклюдер кардиологический (для закрытия открытого артериального потока ОАП (однодисковое устройство)) | Штука | 2018-04-01 | Диаметр нисходящей аорты | >8 и ≤9 | Миллиметр
|  |  |  | Диаметр удерживающего диска | >18 и ≤19 | Миллиметр
|  |  |  | Диаметр у легочной артерии | >9 и ≤10 | Миллиметр
32.50.13.190-06237 | Окклюдер кардиологический (для закрытия открытого артериального потока ОАП (однодисковое устройство)) | Штука | 2018-04-01 | Диаметр нисходящей аорты | >8 и ≤9 | Миллиметр
|  |  |  | Диаметр удерживающего диска | >19 и ≤20 | Миллиметр
|  |  |  | Диаметр у легочной артерии | >9 и ≤10 | Миллиметр
32.50.13.190-06236 | Окклюдер кардиологический (для закрытия открытого артериального потока ОАП (однодисковое устройство)) | Штука | 2018-04-01 | Диаметр нисходящей аорты | >8 и ≤9 | Миллиметр
|  |  |  | Диаметр удерживающего диска | >20 и ≤21 | Миллиметр
|  |  |  | Диаметр у легочной артерии | >9 и ≤10 | Миллиметр
32.50.13.190-06235 | Окклюдер кардиологический (для закрытия открытого артериального потока ОАП (однодисковое устройство)) | Штука | 2018-04-01 | Диаметр нисходящей аорты | >8 и ≤9 | Миллиметр
|  |  |  | Диаметр удерживающего диска | >21 и ≤22 | Миллиметр
|  |  |  | Диаметр у легочной артерии | >9 и ≤10 | Миллиметр
32.50.13.190-06234 | Окклюдер кардиологический (для закрытия открытого артериального потока ОАП (однодисковое устройство)) | Штука | 2018-04-01 | Диаметр нисходящей аорты | >8 и ≤9 | Миллиметр
|  |  |  | Диаметр удерживающего диска | >22 и ≤23 | Миллиметр
|  |  |  | Диаметр у легочной артерии | >9 и ≤10 | Миллиметр
32.50.13.190-06233 | Окклюдер кардиологический (для закрытия открытого артериального потока ОАП (однодисковое устройство)) | Штука | 2018-04-01 | Диаметр нисходящей аорты | >8 и ≤9 | Миллиметр
|  |  |  | Диаметр удерживающего диска | >23 и ≤24 | Миллиметр
|  |  |  | Диаметр у легочной артерии | >9 и ≤10 | Миллиметр
32.50.13.190-06232 | Окклюдер кардиологический (для закрытия открытого артериального потока ОАП (однодисковое устройство)) | Штука | 2018-04-01 | Диаметр нисходящей аорты | >8 и ≤9 | Миллиметр
|  |  |  | Диаметр удерживающего диска | ≥9 и ≤10 | Миллиметр
|  |  |  | Диаметр у легочной артерии | >10 и ≤11 | Миллиметр
32.50.13.190-06231 | Окклюдер кардиологический (для закрытия открытого артериального потока ОАП (однодисковое устройство)) | Штука | 2018-04-01 | Диаметр нисходящей аорты | >8 и ≤9 | Миллиметр
|  |  |  | Диаметр удерживающего диска | >10 и ≤11 | Миллиметр
|  |  |  | Диаметр у легочной артерии | >10 и ≤11 | Миллиметр
32.50.13.190-06230 | Окклюдер кардиологический (для закрытия открытого артериального потока ОАП (однодисковое устройство)) | Штука | 2018-04-01 | Диаметр нисходящей аорты | >8 и ≤9 | Миллиметр
|  |  |  | Диаметр удерживающего диска | >11 и ≤12 | Миллиметр
|  |  |  | Диаметр у легочной артерии | >10 и ≤11 | Миллиметр
32.50.13.190-06229 | Окклюдер кардиологический (для закрытия открытого артериального потока ОАП (однодисковое устройство)) | Штука | 2018-04-01 | Диаметр нисходящей аорты | >8 и ≤9 | Миллиметр
|  |  |  | Диаметр удерживающего диска | >12 и ≤13 | Миллиметр
|  |  |  | Диаметр у легочной артерии | >10 и ≤11 | Миллиметр
32.50.13.190-06228 | Окклюдер кардиологический (для закрытия открытого артериального потока ОАП (однодисковое устройство)) | Штука | 2018-04-01 | Диаметр нисходящей аорты | >8 и ≤9 | Миллиметр
|  |  |  | Диаметр удерживающего диска | >13 и ≤14 | Миллиметр
|  |  |  | Диаметр у легочной артерии | >10 и ≤11 | Миллиметр
32.50.13.190-06227 | Окклюдер кардиологический (для закрытия открытого артериального потока ОАП (однодисковое устройство)) | Штука | 2018-04-01 | Диаметр нисходящей аорты | >8 и ≤9 | Миллиметр
|  |  |  | Диаметр удерживающего диска | >14 и ≤15 | Миллиметр
|  |  |  | Диаметр у легочной артерии | >10 и ≤11 | Миллиметр
32.50.13.190-06226 | Окклюдер кардиологический (для закрытия открытого артериального потока ОАП (однодисковое устройство)) | Штука | 2018-04-01 | Диаметр нисходящей аорты | >8 и ≤9 | Миллиметр
|  |  |  | Диаметр удерживающего диска | >15 и ≤16 | Миллиметр
|  |  |  | Диаметр у легочной артерии | >10 и ≤11 | Миллиметр
32.50.13.190-06225 | Окклюдер кардиологический (для закрытия открытого артериального потока ОАП (однодисковое устройство)) | Штука | 2018-04-01 | Диаметр нисходящей аорты | >8 и ≤9 | Миллиметр
|  |  |  | Диаметр удерживающего диска | >16 и ≤17 | Миллиметр
|  |  |  | Диаметр у легочной артерии | >10 и ≤11 | Миллиметр
32.50.13.190-06224 | Окклюдер кардиологический (для закрытия открытого артериального потока ОАП (однодисковое устройство)) | Штука | 2018-04-01 | Диаметр нисходящей аорты | >8 и ≤9 | Миллиметр
|  |  |  | Диаметр удерживающего диска | >17 и ≤18 | Миллиметр
|  |  |  | Диаметр у легочной артерии | >10 и ≤11 | Миллиметр
32.50.13.190-06223 | Окклюдер кардиологический (для закрытия открытого артериального потока ОАП (однодисковое устройство)) | Штука | 2018-04-01 | Диаметр нисходящей аорты | >8 и ≤9 | Миллиметр
|  |  |  | Диаметр удерживающего диска | >18 и ≤19 | Миллиметр
|  |  |  | Диаметр у легочной артерии | >10 и ≤11 | Миллиметр
32.50.13.190-06222 | Окклюдер кардиологический (для закрытия открытого артериального потока ОАП (однодисковое устройство)) | Штука | 2018-04-01 | Диаметр нисходящей аорты | >8 и ≤9 | Миллиметр
|  |  |  | Диаметр удерживающего диска | >19 и ≤20 | Миллиметр
|  |  |  | Диаметр у легочной артерии | >10 и ≤11 | Миллиметр
32.50.13.190-06221 | Окклюдер кардиологический (для закрытия открытого артериального потока ОАП (однодисковое устройство)) | Штука | 2018-04-01 | Диаметр нисходящей аорты | >8 и ≤9 | Миллиметр
|  |  |  | Диаметр удерживающего диска | >20 и ≤21 | Миллиметр
|  |  |  | Диаметр у легочной артерии | >10 и ≤11 | Миллиметр
32.50.13.190-06220 | Окклюдер кардиологический (для закрытия открытого артериального потока ОАП (однодисковое устройство)) | Штука | 2018-04-01 | Диаметр нисходящей аорты | >8 и ≤9 | Миллиметр
|  |  |  | Диаметр удерживающего диска | >21 и ≤22 | Миллиметр
|  |  |  | Диаметр у легочной артерии | >10 и ≤11 | Миллиметр
32.50.13.190-06219 | Окклюдер кардиологический (для закрытия открытого артериального потока ОАП (однодисковое устройство)) | Штука | 2018-04-01 | Диаметр нисходящей аорты | >8 и ≤9 | Миллиметр
|  |  |  | Диаметр удерживающего диска | >22 и ≤23 | Миллиметр
|  |  |  | Диаметр у легочной артерии | >10 и ≤11 | Миллиметр
32.50.13.190-06218 | Окклюдер кардиологический (для закрытия открытого артериального потока ОАП (однодисковое устройство)) | Штука | 2018-04-01 | Диаметр нисходящей аорты | >8 и ≤9 | Миллиметр
|  |  |  | Диаметр удерживающего диска | >23 и ≤24 | Миллиметр
|  |  |  | Диаметр у легочной артерии | >10 и ≤11 | Миллиметр
32.50.13.190-06217 | Окклюдер кардиологический (для закрытия открытого артериального потока ОАП (однодисковое устройство)) | Штука | 2018-04-01 | Диаметр нисходящей аорты | >8 и ≤9 | Миллиметр
|  |  |  | Диаметр удерживающего диска | ≥9 и ≤10 | Миллиметр
|  |  |  | Диаметр у легочной артерии | >11 и ≤12 | Миллиметр
32.50.13.190-06216 | Окклюдер кардиологический (для закрытия открытого артериального потока ОАП (однодисковое устройство)) | Штука | 2018-04-01 | Диаметр нисходящей аорты | >8 и ≤9 | Миллиметр
|  |  |  | Диаметр удерживающего диска | >10 и ≤11 | Миллиметр
|  |  |  | Диаметр у легочной артерии | >11 и ≤12 | Миллиметр
32.50.13.190-06215 | Окклюдер кардиологический (для закрытия открытого артериального потока ОАП (однодисковое устройство)) | Штука | 2018-04-01 | Диаметр нисходящей аорты | >8 и ≤9 | Миллиметр
|  |  |  | Диаметр удерживающего диска | >11 и ≤12 | Миллиметр
|  |  |  | Диаметр у легочной артерии | >11 и ≤12 | Миллиметр
32.50.13.190-06214 | Окклюдер кардиологический (для закрытия открытого артериального потока ОАП (однодисковое устройство)) | Штука | 2018-04-01 | Диаметр нисходящей аорты | >8 и ≤9 | Миллиметр
|  |  |  | Диаметр удерживающего диска | >12 и ≤13 | Миллиметр
|  |  |  | Диаметр у легочной артерии | >11 и ≤12 | Миллиметр
32.50.13.190-06213 | Окклюдер кардиологический (для закрытия открытого артериального потока ОАП (однодисковое устройство)) | Штука | 2018-04-01 | Диаметр нисходящей аорты | >8 и ≤9 | Миллиметр
|  |  |  | Диаметр удерживающего диска | >13 и ≤14 | Миллиметр
|  |  |  | Диаметр у легочной артерии | >11 и ≤12 | Миллиметр
32.50.13.190-06212 | Окклюдер кардиологический (для закрытия открытого артериального потока ОАП (однодисковое устройство)) | Штука | 2018-04-01 | Диаметр нисходящей аорты | >8 и ≤9 | Миллиметр
|  |  |  | Диаметр удерживающего диска | >14 и ≤15 | Миллиметр
|  |  |  | Диаметр у легочной артерии | >11 и ≤12 | Миллиметр
32.50.13.190-06211 | Окклюдер кардиологический (для закрытия открытого артериального потока ОАП (однодисковое устройство)) | Штука | 2018-04-01 | Диаметр нисходящей аорты | >8 и ≤9 | Миллиметр
|  |  |  | Диаметр удерживающего диска | >15 и ≤16 | Миллиметр
|  |  |  | Диаметр у легочной артерии | >11 и ≤12 | Миллиметр
32.50.13.190-06210 | Окклюдер кардиологический (для закрытия открытого артериального потока ОАП (однодисковое устройство)) | Штука | 2018-04-01 | Диаметр нисходящей аорты | >8 и ≤9 | Миллиметр
|  |  |  | Диаметр удерживающего диска | >16 и ≤17 | Миллиметр
|  |  |  | Диаметр у легочной артерии | >11 и ≤12 | Миллиметр
32.50.13.190-06209 | Окклюдер кардиологический (для закрытия открытого артериального потока ОАП (однодисковое устройство)) | Штука | 2018-04-01 | Диаметр нисходящей аорты | >8 и ≤9 | Миллиметр
|  |  |  | Диаметр удерживающего диска | >17 и ≤18 | Миллиметр
|  |  |  | Диаметр у легочной артерии | >11 и ≤12 | Миллиметр
32.50.13.190-06208 | Окклюдер кардиологический (для закрытия открытого артериального потока ОАП (однодисковое устройство)) | Штука | 2018-04-01 | Диаметр нисходящей аорты | >8 и ≤9 | Миллиметр
|  |  |  | Диаметр удерживающего диска | >18 и ≤19 | Миллиметр
|  |  |  | Диаметр у легочной артерии | >11 и ≤12 | Миллиметр
32.50.13.190-06207 | Окклюдер кардиологический (для закрытия открытого артериального потока ОАП (однодисковое устройство)) | Штука | 2018-04-01 | Диаметр нисходящей аорты | >8 и ≤9 | Миллиметр
|  |  |  | Диаметр удерживающего диска | >19 и ≤20 | Миллиметр
|  |  |  | Диаметр у легочной артерии | >11 и ≤12 | Миллиметр
32.50.13.190-06206 | Окклюдер кардиологический (для закрытия открытого артериального потока ОАП (однодисковое устройство)) | Штука | 2018-04-01 | Диаметр нисходящей аорты | >8 и ≤9 | Миллиметр
|  |  |  | Диаметр удерживающего диска | >20 и ≤21 | Миллиметр
|  |  |  | Диаметр у легочной артерии | >11 и ≤12 | Миллиметр
32.50.13.190-06205 | Окклюдер кардиологический (для закрытия открытого артериального потока ОАП (однодисковое устройство)) | Штука | 2018-04-01 | Диаметр нисходящей аорты | >8 и ≤9 | Миллиметр
|  |  |  | Диаметр удерживающего диска | >21 и ≤22 | Миллиметр
|  |  |  | Диаметр у легочной артерии | >11 и ≤12 | Миллиметр
32.50.13.190-06204 | Окклюдер кардиологический (для закрытия открытого артериального потока ОАП (однодисковое устройство)) | Штука | 2018-04-01 | Диаметр нисходящей аорты | >8 и ≤9 | Миллиметр
|  |  |  | Диаметр удерживающего диска | >22 и ≤23 | Миллиметр
|  |  |  | Диаметр у легочной артерии | >11 и ≤12 | Миллиметр
32.50.13.190-06203 | Окклюдер кардиологический (для закрытия открытого артериального потока ОАП (однодисковое устройство)) | Штука | 2018-04-01 | Диаметр нисходящей аорты | >8 и ≤9 | Миллиметр
|  |  |  | Диаметр удерживающего диска | >23 и ≤24 | Миллиметр
|  |  |  | Диаметр у легочной артерии | >11 и ≤12 | Миллиметр
32.50.13.190-06202 | Окклюдер кардиологический (для закрытия открытого артериального потока ОАП (однодисковое устройство)) | Штука | 2018-04-01 | Диаметр нисходящей аорты | >8 и ≤9 | Миллиметр
|  |  |  | Диаметр удерживающего диска | ≥9 и ≤10 | Миллиметр
|  |  |  | Диаметр у легочной артерии | >12 и ≤13 | Миллиметр
32.50.13.190-06201 | Окклюдер кардиологический (для закрытия открытого артериального потока ОАП (однодисковое устройство)) | Штука | 2018-04-01 | Диаметр нисходящей аорты | >8 и ≤9 | Миллиметр
|  |  |  | Диаметр удерживающего диска | >10 и ≤11 | Миллиметр
|  |  |  | Диаметр у легочной артерии | >12 и ≤13 | Миллиметр
32.50.13.190-06200 | Окклюдер кардиологический (для закрытия открытого артериального потока ОАП (однодисковое устройство)) | Штука | 2018-04-01 | Диаметр нисходящей аорты | >8 и ≤9 | Миллиметр
|  |  |  | Диаметр удерживающего диска | >11 и ≤12 | Миллиметр
|  |  |  | Диаметр у легочной артерии | >12 и ≤13 | Миллиметр
32.50.13.190-06199 | Окклюдер кардиологический (для закрытия открытого артериального потока ОАП (однодисковое устройство)) | Штука | 2018-04-01 | Диаметр нисходящей аорты | >8 и ≤9 | Миллиметр
|  |  |  | Диаметр удерживающего диска | >12 и ≤13 | Миллиметр
|  |  |  | Диаметр у легочной артерии | >12 и ≤13 | Миллиметр
32.50.13.190-06198 | Окклюдер кардиологический (для закрытия открытого артериального потока ОАП (однодисковое устройство)) | Штука | 2018-04-01 | Диаметр нисходящей аорты | >8 и ≤9 | Миллиметр
|  |  |  | Диаметр удерживающего диска | >13 и ≤14 | Миллиметр
|  |  |  | Диаметр у легочной артерии | >12 и ≤13 | Миллиметр
32.50.13.190-06197 | Окклюдер кардиологический (для закрытия открытого артериального потока ОАП (однодисковое устройство)) | Штука | 2018-04-01 | Диаметр нисходящей аорты | >8 и ≤9 | Миллиметр
|  |  |  | Диаметр удерживающего диска | >14 и ≤15 | Миллиметр
|  |  |  | Диаметр у легочной артерии | >12 и ≤13 | Миллиметр
32.50.13.190-06196 | Окклюдер кардиологический (для закрытия открытого артериального потока ОАП (однодисковое устройство)) | Штука | 2018-04-01 | Диаметр нисходящей аорты | >8 и ≤9 | Миллиметр
|  |  |  | Диаметр удерживающего диска | >15 и ≤16 | Миллиметр
|  |  |  | Диаметр у легочной артерии | >12 и ≤13 | Миллиметр
32.50.13.190-06195 | Окклюдер кардиологический (для закрытия открытого артериального потока ОАП (однодисковое устройство)) | Штука | 2018-04-01 | Диаметр нисходящей аорты | >8 и ≤9 | Миллиметр
|  |  |  | Диаметр удерживающего диска | >16 и ≤17 | Миллиметр
|  |  |  | Диаметр у легочной артерии | >12 и ≤13 | Миллиметр
32.50.13.190-06194 | Окклюдер кардиологический (для закрытия открытого артериального потока ОАП (однодисковое устройство)) | Штука | 2018-04-01 | Диаметр нисходящей аорты | >8 и ≤9 | Миллиметр
|  |  |  | Диаметр удерживающего диска | >17 и ≤18 | Миллиметр
|  |  |  | Диаметр у легочной артерии | >12 и ≤13 | Миллиметр
32.50.13.190-06193 | Окклюдер кардиологический (для закрытия открытого артериального потока ОАП (однодисковое устройство)) | Штука | 2018-04-01 | Диаметр нисходящей аорты | >8 и ≤9 | Миллиметр
|  |  |  | Диаметр удерживающего диска | >18 и ≤19 | Миллиметр
|  |  |  | Диаметр у легочной артерии | >12 и ≤13 | Миллиметр
32.50.13.190-06192 | Окклюдер кардиологический (для закрытия открытого артериального потока ОАП (однодисковое устройство)) | Штука | 2018-04-01 | Диаметр нисходящей аорты | >8 и ≤9 | Миллиметр
|  |  |  | Диаметр удерживающего диска | >19 и ≤20 | Миллиметр
|  |  |  | Диаметр у легочной артерии | >12 и ≤13 | Миллиметр
32.50.13.190-06191 | Окклюдер кардиологический (для закрытия открытого артериального потока ОАП (однодисковое устройство)) | Штука | 2018-04-01 | Диаметр нисходящей аорты | >8 и ≤9 | Миллиметр
|  |  |  | Диаметр удерживающего диска | >20 и ≤21 | Миллиметр
|  |  |  | Диаметр у легочной артерии | >12 и ≤13 | Миллиметр
32.50.13.190-06190 | Окклюдер кардиологический (для закрытия открытого артериального потока ОАП (однодисковое устройство)) | Штука | 2018-04-01 | Диаметр нисходящей аорты | >8 и ≤9 | Миллиметр
|  |  |  | Диаметр удерживающего диска | >21 и ≤22 | Миллиметр
|  |  |  | Диаметр у легочной артерии | >12 и ≤13 | Миллиметр
32.50.13.190-06189 | Окклюдер кардиологический (для закрытия открытого артериального потока ОАП (однодисковое устройство)) | Штука | 2018-04-01 | Диаметр нисходящей аорты | >8 и ≤9 | Миллиметр
|  |  |  | Диаметр удерживающего диска | >22 и ≤23 | Миллиметр
|  |  |  | Диаметр у легочной артерии | >12 и ≤13 | Миллиметр
32.50.13.190-06188 | Окклюдер кардиологический (для закрытия открытого артериального потока ОАП (однодисковое устройство)) | Штука | 2018-04-01 | Диаметр нисходящей аорты | >8 и ≤9 | Миллиметр
|  |  |  | Диаметр удерживающего диска | >23 и ≤24 | Миллиметр
|  |  |  | Диаметр у легочной артерии | >12 и ≤13 | Миллиметр
32.50.13.190-06187 | Окклюдер кардиологический (для закрытия открытого артериального потока ОАП (однодисковое устройство)) | Штука | 2018-04-01 | Диаметр нисходящей аорты | >8 и ≤9 | Миллиметр
|  |  |  | Диаметр удерживающего диска | ≥9 и ≤10 | Миллиметр
|  |  |  | Диаметр у легочной артерии | >13 и ≤14 | Миллиметр
32.50.13.190-06186 | Окклюдер кардиологический (для закрытия открытого артериального потока ОАП (однодисковое устройство)) | Штука | 2018-04-01 | Диаметр нисходящей аорты | >8 и ≤9 | Миллиметр
|  |  |  | Диаметр удерживающего диска | >10 и ≤11 | Миллиметр
|  |  |  | Диаметр у легочной артерии | >13 и ≤14 | Миллиметр
32.50.13.190-06185 | Окклюдер кардиологический (для закрытия открытого артериального потока ОАП (однодисковое устройство)) | Штука | 2018-04-01 | Диаметр нисходящей аорты | >8 и ≤9 | Миллиметр
|  |  |  | Диаметр удерживающего диска | >11 и ≤12 | Миллиметр
|  |  |  | Диаметр у легочной артерии | >13 и ≤14 | Миллиметр
32.50.13.190-06184 | Окклюдер кардиологический (для закрытия открытого артериального потока ОАП (однодисковое устройство)) | Штука | 2018-04-01 | Диаметр нисходящей аорты | >8 и ≤9 | Миллиметр
|  |  |  | Диаметр удерживающего диска | >12 и ≤13 | Миллиметр
|  |  |  | Диаметр у легочной артерии | >13 и ≤14 | Миллиметр
32.50.13.190-06183 | Окклюдер кардиологический (для закрытия открытого артериального потока ОАП (однодисковое устройство)) | Штука | 2018-04-01 | Диаметр нисходящей аорты | >8 и ≤9 | Миллиметр
|  |  |  | Диаметр удерживающего диска | >13 и ≤14 | Миллиметр
|  |  |  | Диаметр у легочной артерии | >13 и ≤14 | Миллиметр
32.50.13.190-06182 | Окклюдер кардиологический (для закрытия открытого артериального потока ОАП (однодисковое устройство)) | Штука | 2018-04-01 | Диаметр нисходящей аорты | >8 и ≤9 | Миллиметр
|  |  |  | Диаметр удерживающего диска | >14 и ≤15 | Миллиметр
|  |  |  | Диаметр у легочной артерии | >13 и ≤14 | Миллиметр
32.50.13.190-06181 | Окклюдер кардиологический (для закрытия открытого артериального потока ОАП (однодисковое устройство)) | Штука | 2018-04-01 | Диаметр нисходящей аорты | >8 и ≤9 | Миллиметр
|  |  |  | Диаметр удерживающего диска | >15 и ≤16 | Миллиметр
|  |  |  | Диаметр у легочной артерии | >13 и ≤14 | Миллиметр
32.50.13.190-06180 | Окклюдер кардиологический (для закрытия открытого артериального потока ОАП (однодисковое устройство)) | Штука | 2018-04-01 | Диаметр нисходящей аорты | >8 и ≤9 | Миллиметр
|  |  |  | Диаметр удерживающего диска | >16 и ≤17 | Миллиметр
|  |  |  | Диаметр у легочной артерии | >13 и ≤14 | Миллиметр
32.50.13.190-06179 | Окклюдер кардиологический (для закрытия открытого артериального потока ОАП (однодисковое устройство)) | Штука | 2018-04-01 | Диаметр нисходящей аорты | >8 и ≤9 | Миллиметр
|  |  |  | Диаметр удерживающего диска | >17 и ≤18 | Миллиметр
|  |  |  | Диаметр у легочной артерии | >13 и ≤14 | Миллиметр
32.50.13.190-06178 | Окклюдер кардиологический (для закрытия открытого артериального потока ОАП (однодисковое устройство)) | Штука | 2018-04-01 | Диаметр нисходящей аорты | >8 и ≤9 | Миллиметр
|  |  |  | Диаметр удерживающего диска | >18 и ≤19 | Миллиметр
|  |  |  | Диаметр у легочной артерии | >13 и ≤14 | Миллиметр
32.50.13.190-06177 | Окклюдер кардиологический (для закрытия открытого артериального потока ОАП (однодисковое устройство)) | Штука | 2018-04-01 | Диаметр нисходящей аорты | >8 и ≤9 | Миллиметр
|  |  |  | Диаметр удерживающего диска | >19 и ≤20 | Миллиметр
|  |  |  | Диаметр у легочной артерии | >13 и ≤14 | Миллиметр
32.50.13.190-06176 | Окклюдер кардиологический (для закрытия открытого артериального потока ОАП (однодисковое устройство)) | Штука | 2018-04-01 | Диаметр нисходящей аорты | >8 и ≤9 | Миллиметр
|  |  |  | Диаметр удерживающего диска | >20 и ≤21 | Миллиметр
|  |  |  | Диаметр у легочной артерии | >13 и ≤14 | Миллиметр
32.50.13.190-06175 | Окклюдер кардиологический (для закрытия открытого артериального потока ОАП (однодисковое устройство)) | Штука | 2018-04-01 | Диаметр нисходящей аорты | >8 и ≤9 | Миллиметр
|  |  |  | Диаметр удерживающего диска | >21 и ≤22 | Миллиметр
|  |  |  | Диаметр у легочной артерии | >13 и ≤14 | Миллиметр
32.50.13.190-06174 | Окклюдер кардиологический (для закрытия открытого артериального потока ОАП (однодисковое устройство)) | Штука | 2018-04-01 | Диаметр нисходящей аорты | >8 и ≤9 | Миллиметр
|  |  |  | Диаметр удерживающего диска | >22 и ≤23 | Миллиметр
|  |  |  | Диаметр у легочной артерии | >13 и ≤14 | Миллиметр
32.50.13.190-06173 | Окклюдер кардиологический (для закрытия открытого артериального потока ОАП (однодисковое устройство)) | Штука | 2018-04-01 | Диаметр нисходящей аорты | >8 и ≤9 | Миллиметр
|  |  |  | Диаметр удерживающего диска | >23 и ≤24 | Миллиметр
|  |  |  | Диаметр у легочной артерии | >13 и ≤14 | Миллиметр
32.50.13.190-06172 | Окклюдер кардиологический (для закрытия открытого артериального потока ОАП (однодисковое устройство)) | Штука | 2018-04-01 | Диаметр нисходящей аорты | >9 и ≤10 | Миллиметр
|  |  |  | Диаметр удерживающего диска | ≥9 и ≤10 | Миллиметр
|  |  |  | Диаметр у легочной артерии | ≥4 и ≤5 | Миллиметр
32.50.13.190-06171 | Окклюдер кардиологический (для закрытия открытого артериального потока ОАП (однодисковое устройство)) | Штука | 2018-04-01 | Диаметр нисходящей аорты | >9 и ≤10 | Миллиметр
|  |  |  | Диаметр удерживающего диска | >10 и ≤11 | Миллиметр
|  |  |  | Диаметр у легочной артерии | ≥4 и ≤5 | Миллиметр
32.50.13.190-06170 | Окклюдер кардиологический (для закрытия открытого артериального потока ОАП (однодисковое устройство)) | Штука | 2018-04-01 | Диаметр нисходящей аорты | >9 и ≤10 | Миллиметр
|  |  |  | Диаметр удерживающего диска | >11 и ≤12 | Миллиметр
|  |  |  | Диаметр у легочной артерии | ≥4 и ≤5 | Миллиметр
32.50.13.190-06169 | Окклюдер кардиологический (для закрытия открытого артериального потока ОАП (однодисковое устройство)) | Штука | 2018-04-01 | Диаметр нисходящей аорты | >9 и ≤10 | Миллиметр
|  |  |  | Диаметр удерживающего диска | >12 и ≤13 | Миллиметр
|  |  |  | Диаметр у легочной артерии | ≥4 и ≤5 | Миллиметр
32.50.13.190-06168 | Окклюдер кардиологический (для закрытия открытого артериального потока ОАП (однодисковое устройство)) | Штука | 2018-04-01 | Диаметр нисходящей аорты | >9 и ≤10 | Миллиметр
|  |  |  | Диаметр удерживающего диска | >13 и ≤14 | Миллиметр
|  |  |  | Диаметр у легочной артерии | ≥4 и ≤5 | Миллиметр
32.50.13.190-06167 | Окклюдер кардиологический (для закрытия открытого артериального потока ОАП (однодисковое устройство)) | Штука | 2018-04-01 | Диаметр нисходящей аорты | >9 и ≤10 | Миллиметр
|  |  |  | Диаметр удерживающего диска | >14 и ≤15 | Миллиметр
|  |  |  | Диаметр у легочной артерии | ≥4 и ≤5 | Миллиметр
32.50.13.190-06166 | Окклюдер кардиологический (для закрытия открытого артериального потока ОАП (однодисковое устройство)) | Штука | 2018-04-01 | Диаметр нисходящей аорты | >9 и ≤10 | Миллиметр
|  |  |  | Диаметр удерживающего диска | >15 и ≤16 | Миллиметр
|  |  |  | Диаметр у легочной артерии | ≥4 и ≤5 | Миллиметр
32.50.13.190-06165 | Окклюдер кардиологический (для закрытия открытого артериального потока ОАП (однодисковое устройство)) | Штука | 2018-04-01 | Диаметр нисходящей аорты | >9 и ≤10 | Миллиметр
|  |  |  | Диаметр удерживающего диска | >16 и ≤17 | Миллиметр
|  |  |  | Диаметр у легочной артерии | ≥4 и ≤5 | Миллиметр
32.50.13.190-06164 | Окклюдер кардиологический (для закрытия открытого артериального потока ОАП (однодисковое устройство)) | Штука | 2018-04-01 | Диаметр нисходящей аорты | >9 и ≤10 | Миллиметр
|  |  |  | Диаметр удерживающего диска | >17 и ≤18 | Миллиметр
|  |  |  | Диаметр у легочной артерии | ≥4 и ≤5 | Миллиметр
32.50.13.190-06163 | Окклюдер кардиологический (для закрытия открытого артериального потока ОАП (однодисковое устройство)) | Штука | 2018-04-01 | Диаметр нисходящей аорты | >9 и ≤10 | Миллиметр
|  |  |  | Диаметр удерживающего диска | >18 и ≤19 | Миллиметр
|  |  |  | Диаметр у легочной артерии | ≥4 и ≤5 | Миллиметр
32.50.13.190-06162 | Окклюдер кардиологический (для закрытия открытого артериального потока ОАП (однодисковое устройство)) | Штука | 2018-04-01 | Диаметр нисходящей аорты | >9 и ≤10 | Миллиметр
|  |  |  | Диаметр удерживающего диска | >19 и ≤20 | Миллиметр
|  |  |  | Диаметр у легочной артерии | ≥4 и ≤5 | Миллиметр
32.50.13.190-06161 | Окклюдер кардиологический (для закрытия открытого артериального потока ОАП (однодисковое устройство)) | Штука | 2018-04-01 | Диаметр нисходящей аорты | >9 и ≤10 | Миллиметр
|  |  |  | Диаметр удерживающего диска | >20 и ≤21 | Миллиметр
|  |  |  | Диаметр у легочной артерии | ≥4 и ≤5 | Миллиметр
32.50.13.190-06160 | Окклюдер кардиологический (для закрытия открытого артериального потока ОАП (однодисковое устройство)) | Штука | 2018-04-01 | Диаметр нисходящей аорты | >9 и ≤10 | Миллиметр
|  |  |  | Диаметр удерживающего диска | >21 и ≤22 | Миллиметр
|  |  |  | Диаметр у легочной артерии | ≥4 и ≤5 | Миллиметр
32.50.13.190-06159 | Окклюдер кардиологический (для закрытия открытого артериального потока ОАП (однодисковое устройство)) | Штука | 2018-04-01 | Диаметр нисходящей аорты | >9 и ≤10 | Миллиметр
|  |  |  | Диаметр удерживающего диска | >22 и ≤23 | Миллиметр
|  |  |  | Диаметр у легочной артерии | ≥4 и ≤5 | Миллиметр
32.50.13.190-06158 | Окклюдер кардиологический (для закрытия открытого артериального потока ОАП (однодисковое устройство)) | Штука | 2018-04-01 | Диаметр нисходящей аорты | >9 и ≤10 | Миллиметр
|  |  |  | Диаметр удерживающего диска | >23 и ≤24 | Миллиметр
|  |  |  | Диаметр у легочной артерии | ≥4 и ≤5 | Миллиметр
32.50.13.190-06157 | Окклюдер кардиологический (для закрытия открытого артериального потока ОАП (однодисковое устройство)) | Штука | 2018-04-01 | Диаметр нисходящей аорты | >9 и ≤10 | Миллиметр
|  |  |  | Диаметр удерживающего диска | ≥9 и ≤10 | Миллиметр
|  |  |  | Диаметр у легочной артерии | >5 и ≤6 | Миллиметр
32.50.13.190-06156 | Окклюдер кардиологический (для закрытия открытого артериального потока ОАП (однодисковое устройство)) | Штука | 2018-04-01 | Диаметр нисходящей аорты | >9 и ≤10 | Миллиметр
|  |  |  | Диаметр удерживающего диска | >10 и ≤11 | Миллиметр
|  |  |  | Диаметр у легочной артерии | >5 и ≤6 | Миллиметр
32.50.13.190-06155 | Окклюдер кардиологический (для закрытия открытого артериального потока ОАП (однодисковое устройство)) | Штука | 2018-04-01 | Диаметр нисходящей аорты | >9 и ≤10 | Миллиметр
|  |  |  | Диаметр удерживающего диска | >11 и ≤12 | Миллиметр
|  |  |  | Диаметр у легочной артерии | >5 и ≤6 | Миллиметр
32.50.13.190-06154 | Окклюдер кардиологический (для закрытия открытого артериального потока ОАП (однодисковое устройство)) | Штука | 2018-04-01 | Диаметр нисходящей аорты | >9 и ≤10 | Миллиметр
|  |  |  | Диаметр удерживающего диска | >12 и ≤13 | Миллиметр
|  |  |  | Диаметр у легочной артерии | >5 и ≤6 | Миллиметр
32.50.13.190-06153 | Окклюдер кардиологический (для закрытия открытого артериального потока ОАП (однодисковое устройство)) | Штука | 2018-04-01 | Диаметр нисходящей аорты | >9 и ≤10 | Миллиметр
|  |  |  | Диаметр удерживающего диска | >13 и ≤14 | Миллиметр
|  |  |  | Диаметр у легочной артерии | >5 и ≤6 | Миллиметр
32.50.13.190-06152 | Окклюдер кардиологический (для закрытия открытого артериального потока ОАП (однодисковое устройство)) | Штука | 2018-04-01 | Диаметр нисходящей аорты | >9 и ≤10 | Миллиметр
|  |  |  | Диаметр удерживающего диска | >14 и ≤15 | Миллиметр
|  |  |  | Диаметр у легочной артерии | >5 и ≤6 | Миллиметр
32.50.13.190-06151 | Окклюдер кардиологический (для закрытия открытого артериального потока ОАП (однодисковое устройство)) | Штука | 2018-04-01 | Диаметр нисходящей аорты | >9 и ≤10 | Миллиметр
|  |  |  | Диаметр удерживающего диска | >15 и ≤16 | Миллиметр
|  |  |  | Диаметр у легочной артерии | >5 и ≤6 | Миллиметр
32.50.13.190-06150 | Окклюдер кардиологический (для закрытия открытого артериального потока ОАП (однодисковое устройство)) | Штука | 2018-04-01 | Диаметр нисходящей аорты | >9 и ≤10 | Миллиметр
|  |  |  | Диаметр удерживающего диска | >16 и ≤17 | Миллиметр
|  |  |  | Диаметр у легочной артерии | >5 и ≤6 | Миллиметр
32.50.13.190-06149 | Окклюдер кардиологический (для закрытия открытого артериального потока ОАП (однодисковое устройство)) | Штука | 2018-04-01 | Диаметр нисходящей аорты | >9 и ≤10 | Миллиметр
|  |  |  | Диаметр удерживающего диска | >17 и ≤18 | Миллиметр
|  |  |  | Диаметр у легочной артерии | >5 и ≤6 | Миллиметр
32.50.13.190-06148 | Окклюдер кардиологический (для закрытия открытого артериального потока ОАП (однодисковое устройство)) | Штука | 2018-04-01 | Диаметр нисходящей аорты | >9 и ≤10 | Миллиметр
|  |  |  | Диаметр удерживающего диска | >18 и ≤19 | Миллиметр
|  |  |  | Диаметр у легочной артерии | >5 и ≤6 | Миллиметр
32.50.13.190-06147 | Окклюдер кардиологический (для закрытия открытого артериального потока ОАП (однодисковое устройство)) | Штука | 2018-04-01 | Диаметр нисходящей аорты | >9 и ≤10 | Миллиметр
|  |  |  | Диаметр удерживающего диска | >19 и ≤20 | Миллиметр
|  |  |  | Диаметр у легочной артерии | >5 и ≤6 | Миллиметр
32.50.13.190-06146 | Окклюдер кардиологический (для закрытия открытого артериального потока ОАП (однодисковое устройство)) | Штука | 2018-04-01 | Диаметр нисходящей аорты | >9 и ≤10 | Миллиметр
|  |  |  | Диаметр удерживающего диска | >20 и ≤21 | Миллиметр
|  |  |  | Диаметр у легочной артерии | >5 и ≤6 | Миллиметр
32.50.13.190-06145 | Окклюдер кардиологический (для закрытия открытого артериального потока ОАП (однодисковое устройство)) | Штука | 2018-04-01 | Диаметр нисходящей аорты | >9 и ≤10 | Миллиметр
|  |  |  | Диаметр удерживающего диска | >21 и ≤22 | Миллиметр
|  |  |  | Диаметр у легочной артерии | >5 и ≤6 | Миллиметр
32.50.13.190-06144 | Окклюдер кардиологический (для закрытия открытого артериального потока ОАП (однодисковое устройство)) | Штука | 2018-04-01 | Диаметр нисходящей аорты | >9 и ≤10 | Миллиметр
|  |  |  | Диаметр удерживающего диска | >22 и ≤23 | Миллиметр
|  |  |  | Диаметр у легочной артерии | >5 и ≤6 | Миллиметр
32.50.13.190-06143 | Окклюдер кардиологический (для закрытия открытого артериального потока ОАП (однодисковое устройство)) | Штука | 2018-04-01 | Диаметр нисходящей аорты | >9 и ≤10 | Миллиметр
|  |  |  | Диаметр удерживающего диска | >23 и ≤24 | Миллиметр
|  |  |  | Диаметр у легочной артерии | >5 и ≤6 | Миллиметр
32.50.13.190-06142 | Окклюдер кардиологический (для закрытия открытого артериального потока ОАП (однодисковое устройство)) | Штука | 2018-04-01 | Диаметр нисходящей аорты | >9 и ≤10 | Миллиметр
|  |  |  | Диаметр удерживающего диска | ≥9 и ≤10 | Миллиметр
|  |  |  | Диаметр у легочной артерии | >6 и ≤7 | Миллиметр
32.50.13.190-06141 | Окклюдер кардиологический (для закрытия открытого артериального потока ОАП (однодисковое устройство)) | Штука | 2018-04-01 | Диаметр нисходящей аорты | >9 и ≤10 | Миллиметр
|  |  |  | Диаметр удерживающего диска | >10 и ≤11 | Миллиметр
|  |  |  | Диаметр у легочной артерии | >6 и ≤7 | Миллиметр
32.50.13.190-06140 | Окклюдер кардиологический (для закрытия открытого артериального потока ОАП (однодисковое устройство)) | Штука | 2018-04-01 | Диаметр нисходящей аорты | >9 и ≤10 | Миллиметр
|  |  |  | Диаметр удерживающего диска | >11 и ≤12 | Миллиметр
|  |  |  | Диаметр у легочной артерии | >6 и ≤7 | Миллиметр
32.50.13.190-06139 | Окклюдер кардиологический (для закрытия открытого артериального потока ОАП (однодисковое устройство)) | Штука | 2018-04-01 | Диаметр нисходящей аорты | >9 и ≤10 | Миллиметр
|  |  |  | Диаметр удерживающего диска | >12 и ≤13 | Миллиметр
|  |  |  | Диаметр у легочной артерии | >6 и ≤7 | Миллиметр
32.50.13.190-06138 | Окклюдер кардиологический (для закрытия открытого артериального потока ОАП (однодисковое устройство)) | Штука | 2018-04-01 | Диаметр нисходящей аорты | >9 и ≤10 | Миллиметр
|  |  |  | Диаметр удерживающего диска | >13 и ≤14 | Миллиметр
|  |  |  | Диаметр у легочной артерии | >6 и ≤7 | Миллиметр
32.50.13.190-06137 | Окклюдер кардиологический (для закрытия открытого артериального потока ОАП (однодисковое устройство)) | Штука | 2018-04-01 | Диаметр нисходящей аорты | >9 и ≤10 | Миллиметр
|  |  |  | Диаметр удерживающего диска | >14 и ≤15 | Миллиметр
|  |  |  | Диаметр у легочной артерии | >6 и ≤7 | Миллиметр
32.50.13.190-06136 | Окклюдер кардиологический (для закрытия открытого артериального потока ОАП (однодисковое устройство)) | Штука | 2018-04-01 | Диаметр нисходящей аорты | >9 и ≤10 | Миллиметр
|  |  |  | Диаметр удерживающего диска | >15 и ≤16 | Миллиметр
|  |  |  | Диаметр у легочной артерии | >6 и ≤7 | Миллиметр
32.50.13.190-06135 | Окклюдер кардиологический (для закрытия открытого артериального потока ОАП (однодисковое устройство)) | Штука | 2018-04-01 | Диаметр нисходящей аорты | >9 и ≤10 | Миллиметр
|  |  |  | Диаметр удерживающего диска | >16 и ≤17 | Миллиметр
|  |  |  | Диаметр у легочной артерии | >6 и ≤7 | Миллиметр
32.50.13.190-06134 | Окклюдер кардиологический (для закрытия открытого артериального потока ОАП (однодисковое устройство)) | Штука | 2018-04-01 | Диаметр нисходящей аорты | >9 и ≤10 | Миллиметр
|  |  |  | Диаметр удерживающего диска | >17 и ≤18 | Миллиметр
|  |  |  | Диаметр у легочной артерии | >6 и ≤7 | Миллиметр
32.50.13.190-06133 | Окклюдер кардиологический (для закрытия открытого артериального потока ОАП (однодисковое устройство)) | Штука | 2018-04-01 | Диаметр нисходящей аорты | >9 и ≤10 | Миллиметр
|  |  |  | Диаметр удерживающего диска | >18 и ≤19 | Миллиметр
|  |  |  | Диаметр у легочной артерии | >6 и ≤7 | Миллиметр
32.50.13.190-06132 | Окклюдер кардиологический (для закрытия открытого артериального потока ОАП (однодисковое устройство)) | Штука | 2018-04-01 | Диаметр нисходящей аорты | >9 и ≤10 | Миллиметр
|  |  |  | Диаметр удерживающего диска | >19 и ≤20 | Миллиметр
|  |  |  | Диаметр у легочной артерии | >6 и ≤7 | Миллиметр
32.50.13.190-06131 | Окклюдер кардиологический (для закрытия открытого артериального потока ОАП (однодисковое устройство)) | Штука | 2018-04-01 | Диаметр нисходящей аорты | >9 и ≤10 | Миллиметр
|  |  |  | Диаметр удерживающего диска | >20 и ≤21 | Миллиметр
|  |  |  | Диаметр у легочной артерии | >6 и ≤7 | Миллиметр
32.50.13.190-06130 | Окклюдер кардиологический (для закрытия открытого артериального потока ОАП (однодисковое устройство)) | Штука | 2018-04-01 | Диаметр нисходящей аорты | >9 и ≤10 | Миллиметр
|  |  |  | Диаметр удерживающего диска | >21 и ≤22 | Миллиметр
|  |  |  | Диаметр у легочной артерии | >6 и ≤7 | Миллиметр
32.50.13.190-06129 | Окклюдер кардиологический (для закрытия открытого артериального потока ОАП (однодисковое устройство)) | Штука | 2018-04-01 | Диаметр нисходящей аорты | >9 и ≤10 | Миллиметр
|  |  |  | Диаметр удерживающего диска | >22 и ≤23 | Миллиметр
|  |  |  | Диаметр у легочной артерии | >6 и ≤7 | Миллиметр
32.50.13.190-06128 | Окклюдер кардиологический (для закрытия открытого артериального потока ОАП (однодисковое устройство)) | Штука | 2018-04-01 | Диаметр нисходящей аорты | >9 и ≤10 | Миллиметр
|  |  |  | Диаметр удерживающего диска | >23 и ≤24 | Миллиметр
|  |  |  | Диаметр у легочной артерии | >6 и ≤7 | Миллиметр
32.50.13.190-06127 | Окклюдер кардиологический (для закрытия открытого артериального потока ОАП (однодисковое устройство)) | Штука | 2018-04-01 | Диаметр нисходящей аорты | >9 и ≤10 | Миллиметр
|  |  |  | Диаметр удерживающего диска | ≥9 и ≤10 | Миллиметр
|  |  |  | Диаметр у легочной артерии | >7 и ≤8 | Миллиметр
32.50.13.190-06126 | Окклюдер кардиологический (для закрытия открытого артериального потока ОАП (однодисковое устройство)) | Штука | 2018-04-01 | Диаметр нисходящей аорты | >9 и ≤10 | Миллиметр
|  |  |  | Диаметр удерживающего диска | >10 и ≤11 | Миллиметр
|  |  |  | Диаметр у легочной артерии | >7 и ≤8 | Миллиметр
32.50.13.190-06125 | Окклюдер кардиологический (для закрытия открытого артериального потока ОАП (однодисковое устройство)) | Штука | 2018-04-01 | Диаметр нисходящей аорты | >9 и ≤10 | Миллиметр
|  |  |  | Диаметр удерживающего диска | >11 и ≤12 | Миллиметр
|  |  |  | Диаметр у легочной артерии | >7 и ≤8 | Миллиметр
32.50.13.190-06124 | Окклюдер кардиологический (для закрытия открытого артериального потока ОАП (однодисковое устройство)) | Штука | 2018-04-01 | Диаметр нисходящей аорты | >9 и ≤10 | Миллиметр
|  |  |  | Диаметр удерживающего диска | >12 и ≤13 | Миллиметр
|  |  |  | Диаметр у легочной артерии | >7 и ≤8 | Миллиметр
32.50.13.190-06123 | Окклюдер кардиологический (для закрытия открытого артериального потока ОАП (однодисковое устройство)) | Штука | 2018-04-01 | Диаметр нисходящей аорты | >9 и ≤10 | Миллиметр
|  |  |  | Диаметр удерживающего диска | >14 и ≤15 | Миллиметр
|  |  |  | Диаметр у легочной артерии | >7 и ≤8 | Миллиметр
32.50.13.190-06122 | Окклюдер кардиологический (для закрытия открытого артериального потока ОАП (однодисковое устройство)) | Штука | 2018-04-01 | Диаметр нисходящей аорты | >9 и ≤10 | Миллиметр
|  |  |  | Диаметр удерживающего диска | >13 и ≤14 | Миллиметр
|  |  |  | Диаметр у легочной артерии | >7 и ≤8 | Миллиметр
32.50.13.190-06121 | Окклюдер кардиологический (для закрытия открытого артериального потока ОАП (однодисковое устройство)) | Штука | 2018-04-01 | Диаметр нисходящей аорты | >9 и ≤10 | Миллиметр
|  |  |  | Диаметр удерживающего диска | >15 и ≤16 | Миллиметр
|  |  |  | Диаметр у легочной артерии | >7 и ≤8 | Миллиметр
32.50.13.190-06120 | Окклюдер кардиологический (для закрытия открытого артериального потока ОАП (однодисковое устройство)) | Штука | 2018-04-01 | Диаметр нисходящей аорты | >9 и ≤10 | Миллиметр
|  |  |  | Диаметр удерживающего диска | >16 и ≤17 | Миллиметр
|  |  |  | Диаметр у легочной артерии | >7 и ≤8 | Миллиметр
32.50.13.190-06119 | Окклюдер кардиологический (для закрытия открытого артериального потока ОАП (однодисковое устройство)) | Штука | 2018-04-01 | Диаметр нисходящей аорты | >9 и ≤10 | Миллиметр
|  |  |  | Диаметр удерживающего диска | >17 и ≤18 | Миллиметр
|  |  |  | Диаметр у легочной артерии | >7 и ≤8 | Миллиметр
32.50.13.190-06118 | Окклюдер кардиологический (для закрытия открытого артериального потока ОАП (однодисковое устройство)) | Штука | 2018-04-01 | Диаметр нисходящей аорты | >9 и ≤10 | Миллиметр
|  |  |  | Диаметр удерживающего диска | >18 и ≤19 | Миллиметр
|  |  |  | Диаметр у легочной артерии | >7 и ≤8 | Миллиметр
32.50.13.190-06117 | Окклюдер кардиологический (для закрытия открытого артериального потока ОАП (однодисковое устройство)) | Штука | 2018-04-01 | Диаметр нисходящей аорты | >9 и ≤10 | Миллиметр
|  |  |  | Диаметр удерживающего диска | >19 и ≤20 | Миллиметр
|  |  |  | Диаметр у легочной артерии | >7 и ≤8 | Миллиметр
32.50.13.190-06116 | Окклюдер кардиологический (для закрытия открытого артериального потока ОАП (однодисковое устройство)) | Штука | 2018-04-01 | Диаметр нисходящей аорты | >9 и ≤10 | Миллиметр
|  |  |  | Диаметр удерживающего диска | >20 и ≤21 | Миллиметр
|  |  |  | Диаметр у легочной артерии | >7 и ≤8 | Миллиметр
32.50.13.190-06115 | Окклюдер кардиологический (для закрытия открытого артериального потока ОАП (однодисковое устройство)) | Штука | 2018-04-01 | Диаметр нисходящей аорты | >9 и ≤10 | Миллиметр
|  |  |  | Диаметр удерживающего диска | >21 и ≤22 | Миллиметр
|  |  |  | Диаметр у легочной артерии | >7 и ≤8 | Миллиметр
32.50.13.190-06114 | Окклюдер кардиологический (для закрытия открытого артериального потока ОАП (однодисковое устройство)) | Штука | 2018-04-01 | Диаметр нисходящей аорты | >9 и ≤10 | Миллиметр
|  |  |  | Диаметр удерживающего диска | >22 и ≤23 | Миллиметр
|  |  |  | Диаметр у легочной артерии | >7 и ≤8 | Миллиметр
32.50.13.190-06113 | Окклюдер кардиологический (для закрытия открытого артериального потока ОАП (однодисковое устройство)) | Штука | 2018-04-01 | Диаметр нисходящей аорты | >9 и ≤10 | Миллиметр
|  |  |  | Диаметр удерживающего диска | >23 и ≤24 | Миллиметр
|  |  |  | Диаметр у легочной артерии | >7 и ≤8 | Миллиметр
32.50.13.190-06112 | Окклюдер кардиологический (для закрытия открытого артериального потока ОАП (однодисковое устройство)) | Штука | 2018-04-01 | Диаметр нисходящей аорты | >9 и ≤10 | Миллиметр
|  |  |  | Диаметр удерживающего диска | ≥9 и ≤10 | Миллиметр
|  |  |  | Диаметр у легочной артерии | >8 и ≤9 | Миллиметр
32.50.13.190-06111 | Окклюдер кардиологический (для закрытия открытого артериального потока ОАП (однодисковое устройство)) | Штука | 2018-04-01 | Диаметр нисходящей аорты | >9 и ≤10 | Миллиметр
|  |  |  | Диаметр удерживающего диска | >10 и ≤11 | Миллиметр
|  |  |  | Диаметр у легочной артерии | >8 и ≤9 | Миллиметр
32.50.13.190-06110 | Окклюдер кардиологический (для закрытия открытого артериального потока ОАП (однодисковое устройство)) | Штука | 2018-04-01 | Диаметр нисходящей аорты | >9 и ≤10 | Миллиметр
|  |  |  | Диаметр удерживающего диска | >11 и ≤12 | Миллиметр
|  |  |  | Диаметр у легочной артерии | >8 и ≤9 | Миллиметр
32.50.13.190-06109 | Окклюдер кардиологический (для закрытия открытого артериального потока ОАП (однодисковое устройство)) | Штука | 2018-04-01 | Диаметр нисходящей аорты | >9 и ≤10 | Миллиметр
|  |  |  | Диаметр удерживающего диска | >12 и ≤13 | Миллиметр
|  |  |  | Диаметр у легочной артерии | >8 и ≤9 | Миллиметр
32.50.13.190-06108 | Окклюдер кардиологический (для закрытия открытого артериального потока ОАП (однодисковое устройство)) | Штука | 2018-04-01 | Диаметр нисходящей аорты | >9 и ≤10 | Миллиметр
|  |  |  | Диаметр удерживающего диска | >14 и ≤15 | Миллиметр
|  |  |  | Диаметр у легочной артерии | >8 и ≤9 | Миллиметр
32.50.13.190-06107 | Окклюдер кардиологический (для закрытия открытого артериального потока ОАП (однодисковое устройство)) | Штука | 2018-04-01 | Диаметр нисходящей аорты | >9 и ≤10 | Миллиметр
|  |  |  | Диаметр удерживающего диска | >15 и ≤16 | Миллиметр
|  |  |  | Диаметр у легочной артерии | >8 и ≤9 | Миллиметр
32.50.13.190-06106 | Окклюдер кардиологический (для закрытия открытого артериального потока ОАП (однодисковое устройство)) | Штука | 2018-04-01 | Диаметр нисходящей аорты | >9 и ≤10 | Миллиметр
|  |  |  | Диаметр удерживающего диска | >16 и ≤17 | Миллиметр
|  |  |  | Диаметр у легочной артерии | >8 и ≤9 | Миллиметр
32.50.13.190-06105 | Окклюдер кардиологический (для закрытия открытого артериального потока ОАП (однодисковое устройство)) | Штука | 2018-04-01 | Диаметр нисходящей аорты | >9 и ≤10 | Миллиметр
|  |  |  | Диаметр удерживающего диска | >17 и ≤18 | Миллиметр
|  |  |  | Диаметр у легочной артерии | >8 и ≤9 | Миллиметр
32.50.13.190-06104 | Окклюдер кардиологический (для закрытия открытого артериального потока ОАП (однодисковое устройство)) | Штука | 2018-04-01 | Диаметр нисходящей аорты | >9 и ≤10 | Миллиметр
|  |  |  | Диаметр удерживающего диска | >18 и ≤19 | Миллиметр
|  |  |  | Диаметр у легочной артерии | >8 и ≤9 | Миллиметр
32.50.13.190-06103 | Окклюдер кардиологический (для закрытия открытого артериального потока ОАП (однодисковое устройство)) | Штука | 2018-04-01 | Диаметр нисходящей аорты | >9 и ≤10 | Миллиметр
|  |  |  | Диаметр удерживающего диска | >19 и ≤20 | Миллиметр
|  |  |  | Диаметр у легочной артерии | >8 и ≤9 | Миллиметр
32.50.13.190-06102 | Окклюдер кардиологический (для закрытия открытого артериального потока ОАП (однодисковое устройство)) | Штука | 2018-04-01 | Диаметр нисходящей аорты | >9 и ≤10 | Миллиметр
|  |  |  | Диаметр удерживающего диска | >20 и ≤21 | Миллиметр
|  |  |  | Диаметр у легочной артерии | >8 и ≤9 | Миллиметр
32.50.13.190-06101 | Окклюдер кардиологический (для закрытия открытого артериального потока ОАП (однодисковое устройство)) | Штука | 2018-04-01 | Диаметр нисходящей аорты | >9 и ≤10 | Миллиметр
|  |  |  | Диаметр удерживающего диска | >21 и ≤22 | Миллиметр
|  |  |  | Диаметр у легочной артерии | >8 и ≤9 | Миллиметр
32.50.13.190-06100 | Окклюдер кардиологический (для закрытия открытого артериального потока ОАП (однодисковое устройство)) | Штука | 2018-04-01 | Диаметр нисходящей аорты | >9 и ≤10 | Миллиметр
|  |  |  | Диаметр удерживающего диска | >22 и ≤23 | Миллиметр
|  |  |  | Диаметр у легочной артерии | >8 и ≤9 | Миллиметр
32.50.13.190-06099 | Окклюдер кардиологический (для закрытия открытого артериального потока ОАП (однодисковое устройство)) | Штука | 2018-04-01 | Диаметр нисходящей аорты | >9 и ≤10 | Миллиметр
|  |  |  | Диаметр удерживающего диска | >23 и ≤24 | Миллиметр
|  |  |  | Диаметр у легочной артерии | >8 и ≤9 | Миллиметр
32.50.13.190-06098 | Окклюдер кардиологический (для закрытия открытого артериального потока ОАП (однодисковое устройство)) | Штука | 2018-04-01 | Диаметр нисходящей аорты | >9 и ≤10 | Миллиметр
|  |  |  | Диаметр удерживающего диска | ≥9 и ≤10 | Миллиметр
|  |  |  | Диаметр у легочной артерии | >9 и ≤10 | Миллиметр
32.50.13.190-06097 | Окклюдер кардиологический (для закрытия открытого артериального потока ОАП (однодисковое устройство)) | Штука | 2018-04-01 | Диаметр нисходящей аорты | >9 и ≤10 | Миллиметр
|  |  |  | Диаметр удерживающего диска | >10 и ≤11 | Миллиметр
|  |  |  | Диаметр у легочной артерии | >9 и ≤10 | Миллиметр
32.50.13.190-06096 | Окклюдер кардиологический (для закрытия открытого артериального потока ОАП (однодисковое устройство)) | Штука | 2018-04-01 | Диаметр нисходящей аорты | >9 и ≤10 | Миллиметр
|  |  |  | Диаметр удерживающего диска | >11 и ≤12 | Миллиметр
|  |  |  | Диаметр у легочной артерии | >9 и ≤10 | Миллиметр
32.50.13.190-06095 | Окклюдер кардиологический (для закрытия открытого артериального потока ОАП (однодисковое устройство)) | Штука | 2018-04-01 | Диаметр нисходящей аорты | >9 и ≤10 | Миллиметр
|  |  |  | Диаметр удерживающего диска | >12 и ≤13 | Миллиметр
|  |  |  | Диаметр у легочной артерии | >9 и ≤10 | Миллиметр
32.50.13.190-06094 | Окклюдер кардиологический (для закрытия открытого артериального потока ОАП (однодисковое устройство)) | Штука | 2018-04-01 | Диаметр нисходящей аорты | >9 и ≤10 | Миллиметр
|  |  |  | Диаметр удерживающего диска | >13 и ≤14 | Миллиметр
|  |  |  | Диаметр у легочной артерии | >9 и ≤10 | Миллиметр
32.50.13.190-06093 | Окклюдер кардиологический (для закрытия открытого артериального потока ОАП (однодисковое устройство)) | Штука | 2018-04-01 | Диаметр нисходящей аорты | >9 и ≤10 | Миллиметр
|  |  |  | Диаметр удерживающего диска | >14 и ≤15 | Миллиметр
|  |  |  | Диаметр у легочной артерии | >9 и ≤10 | Миллиметр
32.50.13.190-06092 | Окклюдер кардиологический (для закрытия открытого артериального потока ОАП (однодисковое устройство)) | Штука | 2018-04-01 | Диаметр нисходящей аорты | >9 и ≤10 | Миллиметр
|  |  |  | Диаметр удерживающего диска | >15 и ≤16 | Миллиметр
|  |  |  | Диаметр у легочной артерии | >9 и ≤10 | Миллиметр
32.50.13.190-06091 | Окклюдер кардиологический (для закрытия открытого артериального потока ОАП (однодисковое устройство)) | Штука | 2018-04-01 | Диаметр нисходящей аорты | >9 и ≤10 | Миллиметр
|  |  |  | Диаметр удерживающего диска | >16 и ≤17 | Миллиметр
|  |  |  | Диаметр у легочной артерии | >9 и ≤10 | Миллиметр
32.50.13.190-06090 | Окклюдер кардиологический (для закрытия открытого артериального потока ОАП (однодисковое устройство)) | Штука | 2018-04-01 | Диаметр нисходящей аорты | >9 и ≤10 | Миллиметр
|  |  |  | Диаметр удерживающего диска | >17 и ≤18 | Миллиметр
|  |  |  | Диаметр у легочной артерии | >9 и ≤10 | Миллиметр
32.50.13.190-06089 | Окклюдер кардиологический (для закрытия открытого артериального потока ОАП (однодисковое устройство)) | Штука | 2018-04-01 | Диаметр нисходящей аорты | >9 и ≤10 | Миллиметр
|  |  |  | Диаметр удерживающего диска | >18 и ≤19 | Миллиметр
|  |  |  | Диаметр у легочной артерии | >9 и ≤10 | Миллиметр
32.50.13.190-06088 | Окклюдер кардиологический (для закрытия открытого артериального потока ОАП (однодисковое устройство)) | Штука | 2018-04-01 | Диаметр нисходящей аорты | >9 и ≤10 | Миллиметр
|  |  |  | Диаметр удерживающего диска | >19 и ≤20 | Миллиметр
|  |  |  | Диаметр у легочной артерии | >9 и ≤10 | Миллиметр
32.50.13.190-06087 | Окклюдер кардиологический (для закрытия открытого артериального потока ОАП (однодисковое устройство)) | Штука | 2018-04-01 | Диаметр нисходящей аорты | >9 и ≤10 | Миллиметр
|  |  |  | Диаметр удерживающего диска | >20 и ≤21 | Миллиметр
|  |  |  | Диаметр у легочной артерии | >9 и ≤10 | Миллиметр
32.50.13.190-06086 | Окклюдер кардиологический (для закрытия открытого артериального потока ОАП (однодисковое устройство)) | Штука | 2018-04-01 | Диаметр нисходящей аорты | >9 и ≤10 | Миллиметр
|  |  |  | Диаметр удерживающего диска | >21 и ≤22 | Миллиметр
|  |  |  | Диаметр у легочной артерии | >9 и ≤10 | Миллиметр
32.50.13.190-06085 | Окклюдер кардиологический (для закрытия открытого артериального потока ОАП (однодисковое устройство)) | Штука | 2018-04-01 | Диаметр нисходящей аорты | >9 и ≤10 | Миллиметр
|  |  |  | Диаметр удерживающего диска | >22 и ≤23 | Миллиметр
|  |  |  | Диаметр у легочной артерии | >9 и ≤10 | Миллиметр
32.50.13.190-06084 | Окклюдер кардиологический (для закрытия открытого артериального потока ОАП (однодисковое устройство)) | Штука | 2018-04-01 | Диаметр нисходящей аорты | >9 и ≤10 | Миллиметр
|  |  |  | Диаметр удерживающего диска | >23 и ≤24 | Миллиметр
|  |  |  | Диаметр у легочной артерии | >9 и ≤10 | Миллиметр
32.50.13.190-06083 | Окклюдер кардиологический (для закрытия открытого артериального потока ОАП (однодисковое устройство)) | Штука | 2018-04-01 | Диаметр нисходящей аорты | >9 и ≤10 | Миллиметр
|  |  |  | Диаметр удерживающего диска | ≥9 и ≤10 | Миллиметр
|  |  |  | Диаметр у легочной артерии | >10 и ≤11 | Миллиметр
32.50.13.190-06082 | Окклюдер кардиологический (для закрытия открытого артериального потока ОАП (однодисковое устройство)) | Штука | 2018-04-01 | Диаметр нисходящей аорты | >9 и ≤10 | Миллиметр
|  |  |  | Диаметр удерживающего диска | >10 и ≤11 | Миллиметр
|  |  |  | Диаметр у легочной артерии | >10 и ≤11 | Миллиметр
32.50.13.190-06081 | Окклюдер кардиологический (для закрытия открытого артериального потока ОАП (однодисковое устройство)) | Штука | 2018-04-01 | Диаметр нисходящей аорты | >9 и ≤10 | Миллиметр
|  |  |  | Диаметр удерживающего диска | >11 и ≤12 | Миллиметр
|  |  |  | Диаметр у легочной артерии | >10 и ≤11 | Миллиметр
32.50.13.190-06080 | Окклюдер кардиологический (для закрытия открытого артериального потока ОАП (однодисковое устройство)) | Штука | 2018-04-01 | Диаметр нисходящей аорты | >9 и ≤10 | Миллиметр
|  |  |  | Диаметр удерживающего диска | >12 и ≤13 | Миллиметр
|  |  |  | Диаметр у легочной артерии | >10 и ≤11 | Миллиметр
32.50.13.190-06079 | Окклюдер кардиологический (для закрытия открытого артериального потока ОАП (однодисковое устройство)) | Штука | 2018-04-01 | Диаметр нисходящей аорты | >9 и ≤10 | Миллиметр
|  |  |  | Диаметр удерживающего диска | >13 и ≤14 | Миллиметр
|  |  |  | Диаметр у легочной артерии | >10 и ≤11 | Миллиметр
32.50.13.190-06078 | Окклюдер кардиологический (для закрытия открытого артериального потока ОАП (однодисковое устройство)) | Штука | 2018-04-01 | Диаметр нисходящей аорты | >9 и ≤10 | Миллиметр
|  |  |  | Диаметр удерживающего диска | >14 и ≤15 | Миллиметр
|  |  |  | Диаметр у легочной артерии | >10 и ≤11 | Миллиметр
32.50.13.190-06077 | Окклюдер кардиологический (для закрытия открытого артериального потока ОАП (однодисковое устройство)) | Штука | 2018-04-01 | Диаметр нисходящей аорты | >9 и ≤10 | Миллиметр
|  |  |  | Диаметр удерживающего диска | >15 и ≤16 | Миллиметр
|  |  |  | Диаметр у легочной артерии | >10 и ≤11 | Миллиметр
32.50.13.190-06076 | Окклюдер кардиологический (для закрытия открытого артериального потока ОАП (однодисковое устройство)) | Штука | 2018-04-01 | Диаметр нисходящей аорты | >9 и ≤10 | Миллиметр
|  |  |  | Диаметр удерживающего диска | >16 и ≤17 | Миллиметр
|  |  |  | Диаметр у легочной артерии | >10 и ≤11 | Миллиметр
32.50.13.190-06075 | Окклюдер кардиологический (для закрытия открытого артериального потока ОАП (однодисковое устройство)) | Штука | 2018-04-01 | Диаметр нисходящей аорты | >9 и ≤10 | Миллиметр
|  |  |  | Диаметр удерживающего диска | >17 и ≤18 | Миллиметр
|  |  |  | Диаметр у легочной артерии | >10 и ≤11 | Миллиметр
32.50.13.190-06074 | Окклюдер кардиологический (для закрытия открытого артериального потока ОАП (однодисковое устройство)) | Штука | 2018-04-01 | Диаметр нисходящей аорты | >9 и ≤10 | Миллиметр
|  |  |  | Диаметр удерживающего диска | >18 и ≤19 | Миллиметр
|  |  |  | Диаметр у легочной артерии | >10 и ≤11 | Миллиметр
32.50.13.190-06073 | Окклюдер кардиологический (для закрытия открытого артериального потока ОАП (однодисковое устройство)) | Штука | 2018-04-01 | Диаметр нисходящей аорты | >9 и ≤10 | Миллиметр
|  |  |  | Диаметр удерживающего диска | >19 и ≤20 | Миллиметр
|  |  |  | Диаметр у легочной артерии | >10 и ≤11 | Миллиметр
32.50.13.190-06072 | Окклюдер кардиологический (для закрытия открытого артериального потока ОАП (однодисковое устройство)) | Штука | 2018-04-01 | Диаметр нисходящей аорты | >9 и ≤10 | Миллиметр
|  |  |  | Диаметр удерживающего диска | >20 и ≤21 | Миллиметр
|  |  |  | Диаметр у легочной артерии | >10 и ≤11 | Миллиметр
32.50.13.190-06071 | Окклюдер кардиологический (для закрытия открытого артериального потока ОАП (однодисковое устройство)) | Штука | 2018-04-01 | Диаметр нисходящей аорты | >9 и ≤10 | Миллиметр
|  |  |  | Диаметр удерживающего диска | >21 и ≤22 | Миллиметр
|  |  |  | Диаметр у легочной артерии | >10 и ≤11 | Миллиметр
32.50.13.190-06070 | Окклюдер кардиологический (для закрытия открытого артериального потока ОАП (однодисковое устройство)) | Штука | 2018-04-01 | Диаметр нисходящей аорты | >9 и ≤10 | Миллиметр
|  |  |  | Диаметр удерживающего диска | >22 и ≤23 | Миллиметр
|  |  |  | Диаметр у легочной артерии | >10 и ≤11 | Миллиметр
32.50.13.190-06069 | Окклюдер кардиологический (для закрытия открытого артериального потока ОАП (однодисковое устройство)) | Штука | 2018-04-01 | Диаметр нисходящей аорты | >9 и ≤10 | Миллиметр
|  |  |  | Диаметр удерживающего диска | >23 и ≤24 | Миллиметр
|  |  |  | Диаметр у легочной артерии | >10 и ≤11 | Миллиметр
32.50.13.190-06068 | Окклюдер кардиологический (для закрытия открытого артериального потока ОАП (однодисковое устройство)) | Штука | 2018-04-01 | Диаметр нисходящей аорты | >9 и ≤10 | Миллиметр
|  |  |  | Диаметр удерживающего диска | ≥9 и ≤10 | Миллиметр
|  |  |  | Диаметр у легочной артерии | >11 и ≤12 | Миллиметр
32.50.13.190-06067 | Окклюдер кардиологический (для закрытия открытого артериального потока ОАП (однодисковое устройство)) | Штука | 2018-04-01 | Диаметр нисходящей аорты | >9 и ≤10 | Миллиметр
|  |  |  | Диаметр удерживающего диска | >10 и ≤11 | Миллиметр
|  |  |  | Диаметр у легочной артерии | >11 и ≤12 | Миллиметр
32.50.13.190-06066 | Окклюдер кардиологический (для закрытия открытого артериального потока ОАП (однодисковое устройство)) | Штука | 2018-04-01 | Диаметр нисходящей аорты | >9 и ≤10 | Миллиметр
|  |  |  | Диаметр удерживающего диска | >11 и ≤12 | Миллиметр
|  |  |  | Диаметр у легочной артерии | >11 и ≤12 | Миллиметр
32.50.13.190-06065 | Окклюдер кардиологический (для закрытия открытого артериального потока ОАП (однодисковое устройство)) | Штука | 2018-04-01 | Диаметр нисходящей аорты | >9 и ≤10 | Миллиметр
|  |  |  | Диаметр удерживающего диска | >12 и ≤13 | Миллиметр
|  |  |  | Диаметр у легочной артерии | >11 и ≤12 | Миллиметр
32.50.13.190-06064 | Окклюдер кардиологический (для закрытия открытого артериального потока ОАП (однодисковое устройство)) | Штука | 2018-04-01 | Диаметр нисходящей аорты | >9 и ≤10 | Миллиметр
|  |  |  | Диаметр удерживающего диска | >13 и ≤14 | Миллиметр
|  |  |  | Диаметр у легочной артерии | >11 и ≤12 | Миллиметр
32.50.13.190-06063 | Окклюдер кардиологический (для закрытия открытого артериального потока ОАП (однодисковое устройство)) | Штука | 2018-04-01 | Диаметр нисходящей аорты | >9 и ≤10 | Миллиметр
|  |  |  | Диаметр удерживающего диска | >14 и ≤15 | Миллиметр
|  |  |  | Диаметр у легочной артерии | >11 и ≤12 | Миллиметр
32.50.13.190-06062 | Окклюдер кардиологический (для закрытия открытого артериального потока ОАП (однодисковое устройство)) | Штука | 2018-04-01 | Диаметр нисходящей аорты | >9 и ≤10 | Миллиметр
|  |  |  | Диаметр удерживающего диска | >15 и ≤16 | Миллиметр
|  |  |  | Диаметр у легочной артерии | >11 и ≤12 | Миллиметр
32.50.13.190-06061 | Окклюдер кардиологический (для закрытия открытого артериального потока ОАП (однодисковое устройство)) | Штука | 2018-04-01 | Диаметр нисходящей аорты | >9 и ≤10 | Миллиметр
|  |  |  | Диаметр удерживающего диска | >16 и ≤17 | Миллиметр
|  |  |  | Диаметр у легочной артерии | >11 и ≤12 | Миллиметр
32.50.13.190-06060 | Окклюдер кардиологический (для закрытия открытого артериального потока ОАП (однодисковое устройство)) | Штука | 2018-04-01 | Диаметр нисходящей аорты | >9 и ≤10 | Миллиметр
|  |  |  | Диаметр удерживающего диска | >17 и ≤18 | Миллиметр
|  |  |  | Диаметр у легочной артерии | >11 и ≤12 | Миллиметр
32.50.13.190-06059 | Окклюдер кардиологический (для закрытия открытого артериального потока ОАП (однодисковое устройство)) | Штука | 2018-04-01 | Диаметр нисходящей аорты | >9 и ≤10 | Миллиметр
|  |  |  | Диаметр удерживающего диска | >18 и ≤19 | Миллиметр
|  |  |  | Диаметр у легочной артерии | >11 и ≤12 | Миллиметр
32.50.13.190-06058 | Окклюдер кардиологический (для закрытия открытого артериального потока ОАП (однодисковое устройство)) | Штука | 2018-04-01 | Диаметр нисходящей аорты | >9 и ≤10 | Миллиметр
|  |  |  | Диаметр удерживающего диска | >19 и ≤20 | Миллиметр
|  |  |  | Диаметр у легочной артерии | >11 и ≤12 | Миллиметр
32.50.13.190-06057 | Окклюдер кардиологический (для закрытия открытого артериального потока ОАП (однодисковое устройство)) | Штука | 2018-04-01 | Диаметр нисходящей аорты | >9 и ≤10 | Миллиметр
|  |  |  | Диаметр удерживающего диска | >20 и ≤21 | Миллиметр
|  |  |  | Диаметр у легочной артерии | >11 и ≤12 | Миллиметр
32.50.13.190-06056 | Окклюдер кардиологический (для закрытия открытого артериального потока ОАП (однодисковое устройство)) | Штука | 2018-04-01 | Диаметр нисходящей аорты | >9 и ≤10 | Миллиметр
|  |  |  | Диаметр удерживающего диска | >21 и ≤22 | Миллиметр
|  |  |  | Диаметр у легочной артерии | >11 и ≤12 | Миллиметр
32.50.13.190-06055 | Окклюдер кардиологический (для закрытия открытого артериального потока ОАП (однодисковое устройство)) | Штука | 2018-04-01 | Диаметр нисходящей аорты | >9 и ≤10 | Миллиметр
|  |  |  | Диаметр удерживающего диска | >22 и ≤23 | Миллиметр
|  |  |  | Диаметр у легочной артерии | >11 и ≤12 | Миллиметр
32.50.13.190-06054 | Окклюдер кардиологический (для закрытия открытого артериального потока ОАП (однодисковое устройство)) | Штука | 2018-04-01 | Диаметр нисходящей аорты | >9 и ≤10 | Миллиметр
|  |  |  | Диаметр удерживающего диска | >23 и ≤24 | Миллиметр
|  |  |  | Диаметр у легочной артерии | >11 и ≤12 | Миллиметр
32.50.13.190-06053 | Окклюдер кардиологический (для закрытия открытого артериального потока ОАП (однодисковое устройство)) | Штука | 2018-04-01 | Диаметр нисходящей аорты | >9 и ≤10 | Миллиметр
|  |  |  | Диаметр удерживающего диска | >11 и ≤12 | Миллиметр
|  |  |  | Диаметр у легочной артерии | >11 и ≤12 | Миллиметр
32.50.13.190-06052 | Окклюдер кардиологический (для закрытия открытого артериального потока ОАП (однодисковое устройство)) | Штука | 2018-04-01 | Диаметр нисходящей аорты | >9 и ≤10 | Миллиметр
|  |  |  | Диаметр удерживающего диска | >17 и ≤18 | Миллиметр
|  |  |  | Диаметр у легочной артерии | >11 и ≤12 | Миллиметр
32.50.13.190-06051 | Окклюдер кардиологический (для закрытия открытого артериального потока ОАП (однодисковое устройство)) | Штука | 2018-04-01 | Диаметр нисходящей аорты | >9 и ≤10 | Миллиметр
|  |  |  | Диаметр удерживающего диска | ≥9 и ≤10 | Миллиметр
|  |  |  | Диаметр у легочной артерии | >12 и ≤13 | Миллиметр
32.50.13.190-06050 | Окклюдер кардиологический (для закрытия открытого артериального потока ОАП (однодисковое устройство)) | Штука | 2018-04-01 | Диаметр нисходящей аорты | >9 и ≤10 | Миллиметр
|  |  |  | Диаметр удерживающего диска | >10 и ≤11 | Миллиметр
|  |  |  | Диаметр у легочной артерии | >12 и ≤13 | Миллиметр
32.50.13.190-06049 | Окклюдер кардиологический (для закрытия открытого артериального потока ОАП (однодисковое устройство)) | Штука | 2018-04-01 | Диаметр нисходящей аорты | >9 и ≤10 | Миллиметр
|  |  |  | Диаметр удерживающего диска | >11 и ≤12 | Миллиметр
|  |  |  | Диаметр у легочной артерии | >12 и ≤13 | Миллиметр
32.50.13.190-06048 | Окклюдер кардиологический (для закрытия открытого артериального потока ОАП (однодисковое устройство)) | Штука | 2018-04-01 | Диаметр нисходящей аорты | >9 и ≤10 | Миллиметр
|  |  |  | Диаметр удерживающего диска | >12 и ≤13 | Миллиметр
|  |  |  | Диаметр у легочной артерии | >12 и ≤13 | Миллиметр
32.50.13.190-06047 | Окклюдер кардиологический (для закрытия открытого артериального потока ОАП (однодисковое устройство)) | Штука | 2018-04-01 | Диаметр нисходящей аорты | >9 и ≤10 | Миллиметр
|  |  |  | Диаметр удерживающего диска | >13 и ≤14 | Миллиметр
|  |  |  | Диаметр у легочной артерии | >12 и ≤13 | Миллиметр
32.50.13.190-06046 | Окклюдер кардиологический (для закрытия открытого артериального потока ОАП (однодисковое устройство)) | Штука | 2018-04-01 | Диаметр нисходящей аорты | >9 и ≤10 | Миллиметр
|  |  |  | Диаметр удерживающего диска | >14 и ≤15 | Миллиметр
|  |  |  | Диаметр у легочной артерии | >12 и ≤13 | Миллиметр
32.50.13.190-06045 | Окклюдер кардиологический (для закрытия открытого артериального потока ОАП (однодисковое устройство)) | Штука | 2018-04-01 | Диаметр нисходящей аорты | >9 и ≤10 | Миллиметр
|  |  |  | Диаметр удерживающего диска | >15 и ≤16 | Миллиметр
|  |  |  | Диаметр у легочной артерии | >12 и ≤13 | Миллиметр
32.50.13.190-06044 | Окклюдер кардиологический (для закрытия открытого артериального потока ОАП (однодисковое устройство)) | Штука | 2018-04-01 | Диаметр нисходящей аорты | >9 и ≤10 | Миллиметр
|  |  |  | Диаметр удерживающего диска | >16 и ≤17 | Миллиметр
|  |  |  | Диаметр у легочной артерии | >12 и ≤13 | Миллиметр
32.50.13.190-06043 | Окклюдер кардиологический (для закрытия открытого артериального потока ОАП (однодисковое устройство)) | Штука | 2018-04-01 | Диаметр нисходящей аорты | >9 и ≤10 | Миллиметр
|  |  |  | Диаметр удерживающего диска | >17 и ≤18 | Миллиметр
|  |  |  | Диаметр у легочной артерии | >12 и ≤13 | Миллиметр
32.50.13.190-06042 | Окклюдер кардиологический (для закрытия открытого артериального потока ОАП (однодисковое устройство)) | Штука | 2018-04-01 | Диаметр нисходящей аорты | >9 и ≤10 | Миллиметр
|  |  |  | Диаметр удерживающего диска | >18 и ≤19 | Миллиметр
|  |  |  | Диаметр у легочной артерии | >12 и ≤13 | Миллиметр
32.50.13.190-06041 | Окклюдер кардиологический (для закрытия открытого артериального потока ОАП (однодисковое устройство)) | Штука | 2018-04-01 | Диаметр нисходящей аорты | >9 и ≤10 | Миллиметр
|  |  |  | Диаметр удерживающего диска | >19 и ≤20 | Миллиметр
|  |  |  | Диаметр у легочной артерии | >12 и ≤13 | Миллиметр
32.50.13.190-06040 | Окклюдер кардиологический (для закрытия открытого артериального потока ОАП (однодисковое устройство)) | Штука | 2018-04-01 | Диаметр нисходящей аорты | >9 и ≤10 | Миллиметр
|  |  |  | Диаметр удерживающего диска | >20 и ≤21 | Миллиметр
|  |  |  | Диаметр у легочной артерии | >12 и ≤13 | Миллиметр
32.50.13.190-06039 | Окклюдер кардиологический (для закрытия открытого артериального потока ОАП (однодисковое устройство)) | Штука | 2018-04-01 | Диаметр нисходящей аорты | >9 и ≤10 | Миллиметр
|  |  |  | Диаметр удерживающего диска | >21 и ≤22 | Миллиметр
|  |  |  | Диаметр у легочной артерии | >12 и ≤13 | Миллиметр
32.50.13.190-06038 | Окклюдер кардиологический (для закрытия открытого артериального потока ОАП (однодисковое устройство)) | Штука | 2018-04-01 | Диаметр нисходящей аорты | >9 и ≤10 | Миллиметр
|  |  |  | Диаметр удерживающего диска | >22 и ≤23 | Миллиметр
|  |  |  | Диаметр у легочной артерии | >12 и ≤13 | Миллиметр
32.50.13.190-06037 | Окклюдер кардиологический (для закрытия открытого артериального потока ОАП (однодисковое устройство)) | Штука | 2018-04-01 | Диаметр нисходящей аорты | >9 и ≤10 | Миллиметр
|  |  |  | Диаметр удерживающего диска | >23 и ≤24 | Миллиметр
|  |  |  | Диаметр у легочной артерии | >12 и ≤13 | Миллиметр
32.50.13.190-06036 | Окклюдер кардиологический (для закрытия открытого артериального потока ОАП (однодисковое устройство)) | Штука | 2018-04-01 | Диаметр нисходящей аорты | >9 и ≤10 | Миллиметр
|  |  |  | Диаметр удерживающего диска | ≥9 и ≤10 | Миллиметр
|  |  |  | Диаметр у легочной артерии | >13 и ≤14 | Миллиметр
32.50.13.190-06035 | Окклюдер кардиологический (для закрытия открытого артериального потока ОАП (однодисковое устройство)) | Штука | 2018-04-01 | Диаметр нисходящей аорты | >9 и ≤10 | Миллиметр
|  |  |  | Диаметр удерживающего диска | >10 и ≤11 | Миллиметр
|  |  |  | Диаметр у легочной артерии | >13 и ≤14 | Миллиметр
32.50.13.190-06034 | Окклюдер кардиологический (для закрытия открытого артериального потока ОАП (однодисковое устройство)) | Штука | 2018-04-01 | Диаметр нисходящей аорты | >9 и ≤10 | Миллиметр
|  |  |  | Диаметр удерживающего диска | >11 и ≤12 | Миллиметр
|  |  |  | Диаметр у легочной артерии | >13 и ≤14 | Миллиметр
32.50.13.190-06033 | Окклюдер кардиологический (для закрытия открытого артериального потока ОАП (однодисковое устройство)) | Штука | 2018-04-01 | Диаметр нисходящей аорты | >9 и ≤10 | Миллиметр
|  |  |  | Диаметр удерживающего диска | >12 и ≤13 | Миллиметр
|  |  |  | Диаметр у легочной артерии | >13 и ≤14 | Миллиметр
32.50.13.190-06032 | Окклюдер кардиологический (для закрытия открытого артериального потока ОАП (однодисковое устройство)) | Штука | 2018-04-01 | Диаметр нисходящей аорты | >9 и ≤10 | Миллиметр
|  |  |  | Диаметр удерживающего диска | >13 и ≤14 | Миллиметр
|  |  |  | Диаметр у легочной артерии | >13 и ≤14 | Миллиметр
32.50.13.190-06031 | Окклюдер кардиологический (для закрытия открытого артериального потока ОАП (однодисковое устройство)) | Штука | 2018-04-01 | Диаметр нисходящей аорты | >9 и ≤10 | Миллиметр
|  |  |  | Диаметр удерживающего диска | >14 и ≤15 | Миллиметр
|  |  |  | Диаметр у легочной артерии | >13 и ≤14 | Миллиметр
32.50.13.190-06030 | Окклюдер кардиологический (для закрытия открытого артериального потока ОАП (однодисковое устройство)) | Штука | 2018-04-01 | Диаметр нисходящей аорты | >9 и ≤10 | Миллиметр
|  |  |  | Диаметр удерживающего диска | >15 и ≤16 | Миллиметр
|  |  |  | Диаметр у легочной артерии | >13 и ≤14 | Миллиметр
32.50.13.190-06029 | Окклюдер кардиологический (для закрытия открытого артериального потока ОАП (однодисковое устройство)) | Штука | 2018-04-01 | Диаметр нисходящей аорты | >9 и ≤10 | Миллиметр
|  |  |  | Диаметр удерживающего диска | >16 и ≤17 | Миллиметр
|  |  |  | Диаметр у легочной артерии | >13 и ≤14 | Миллиметр
32.50.13.190-06028 | Окклюдер кардиологический (для закрытия открытого артериального потока ОАП (однодисковое устройство)) | Штука | 2018-04-01 | Диаметр нисходящей аорты | >9 и ≤10 | Миллиметр
|  |  |  | Диаметр удерживающего диска | >17 и ≤18 | Миллиметр
|  |  |  | Диаметр у легочной артерии | >13 и ≤14 | Миллиметр
32.50.13.190-06027 | Окклюдер кардиологический (для закрытия открытого артериального потока ОАП (однодисковое устройство)) | Штука | 2018-04-01 | Диаметр нисходящей аорты | >9 и ≤10 | Миллиметр
|  |  |  | Диаметр удерживающего диска | >18 и ≤19 | Миллиметр
|  |  |  | Диаметр у легочной артерии | >13 и ≤14 | Миллиметр
32.50.13.190-06026 | Окклюдер кардиологический (для закрытия открытого артериального потока ОАП (однодисковое устройство)) | Штука | 2018-04-01 | Диаметр нисходящей аорты | >9 и ≤10 | Миллиметр
|  |  |  | Диаметр удерживающего диска | >19 и ≤20 | Миллиметр
|  |  |  | Диаметр у легочной артерии | >13 и ≤14 | Миллиметр
32.50.13.190-06025 | Окклюдер кардиологический (для закрытия открытого артериального потока ОАП (однодисковое устройство)) | Штука | 2018-04-01 | Диаметр нисходящей аорты | >9 и ≤10 | Миллиметр
|  |  |  | Диаметр удерживающего диска | >20 и ≤21 | Миллиметр
|  |  |  | Диаметр у легочной артерии | >13 и ≤14 | Миллиметр
32.50.13.190-06024 | Окклюдер кардиологический (для закрытия открытого артериального потока ОАП (однодисковое устройство)) | Штука | 2018-04-01 | Диаметр нисходящей аорты | >9 и ≤10 | Миллиметр
|  |  |  | Диаметр удерживающего диска | >21 и ≤22 | Миллиметр
|  |  |  | Диаметр у легочной артерии | >13 и ≤14 | Миллиметр
32.50.13.190-06023 | Окклюдер кардиологический (для закрытия открытого артериального потока ОАП (однодисковое устройство)) | Штука | 2018-04-01 | Диаметр нисходящей аорты | >9 и ≤10 | Миллиметр
|  |  |  | Диаметр удерживающего диска | >22 и ≤23 | Миллиметр
|  |  |  | Диаметр у легочной артерии | >13 и ≤14 | Миллиметр
32.50.13.190-06022 | Окклюдер кардиологический (для закрытия открытого артериального потока ОАП (однодисковое устройство)) | Штука | 2018-04-01 | Диаметр нисходящей аорты | >9 и ≤10 | Миллиметр
|  |  |  | Диаметр удерживающего диска | >23 и ≤24 | Миллиметр
|  |  |  | Диаметр у легочной артерии | >13 и ≤14 | Миллиметр
32.50.13.190-06021 | Окклюдер кардиологический (для закрытия открытого артериального потока ОАП (однодисковое устройство)) | Штука | 2018-04-01 | Диаметр нисходящей аорты | >10 и ≤11 | Миллиметр
|  |  |  | Диаметр удерживающего диска | ≥9 и ≤10 | Миллиметр
|  |  |  | Диаметр у легочной артерии | ≥4 и ≤5 | Миллиметр
32.50.13.190-06020 | Окклюдер кардиологический (для закрытия открытого артериального потока ОАП (однодисковое устройство)) | Штука | 2018-04-01 | Диаметр нисходящей аорты | >10 и ≤11 | Миллиметр
|  |  |  | Диаметр удерживающего диска | >10 и ≤11 | Миллиметр
|  |  |  | Диаметр у легочной артерии | ≥4 и ≤5 | Миллиметр
32.50.13.190-06019 | Окклюдер кардиологический (для закрытия открытого артериального потока ОАП (однодисковое устройство)) | Штука | 2018-04-01 | Диаметр нисходящей аорты | >10 и ≤11 | Миллиметр
|  |  |  | Диаметр удерживающего диска | >11 и ≤12 | Миллиметр
|  |  |  | Диаметр у легочной артерии | ≥4 и ≤5 | Миллиметр
32.50.13.190-06018 | Окклюдер кардиологический (для закрытия открытого артериального потока ОАП (однодисковое устройство)) | Штука | 2018-04-01 | Диаметр нисходящей аорты | >10 и ≤11 | Миллиметр
|  |  |  | Диаметр удерживающего диска | >12 и ≤13 | Миллиметр
|  |  |  | Диаметр у легочной артерии | ≥4 и ≤5 | Миллиметр
32.50.13.190-06017 | Окклюдер кардиологический (для закрытия открытого артериального потока ОАП (однодисковое устройство)) | Штука | 2018-04-01 | Диаметр нисходящей аорты | >10 и ≤11 | Миллиметр
|  |  |  | Диаметр удерживающего диска | >13 и ≤14 | Миллиметр
|  |  |  | Диаметр у легочной артерии | ≥4 и ≤5 | Миллиметр
32.50.13.190-06016 | Окклюдер кардиологический (для закрытия открытого артериального потока ОАП (однодисковое устройство)) | Штука | 2018-04-01 | Диаметр нисходящей аорты | >10 и ≤11 | Миллиметр
|  |  |  | Диаметр удерживающего диска | >14 и ≤15 | Миллиметр
|  |  |  | Диаметр у легочной артерии | ≥4 и ≤5 | Миллиметр
32.50.13.190-06015 | Окклюдер кардиологический (для закрытия открытого артериального потока ОАП (однодисковое устройство)) | Штука | 2018-04-01 | Диаметр нисходящей аорты | >10 и ≤11 | Миллиметр
|  |  |  | Диаметр удерживающего диска | >15 и ≤16 | Миллиметр
|  |  |  | Диаметр у легочной артерии | ≥4 и ≤5 | Миллиметр
32.50.13.190-06014 | Окклюдер кардиологический (для закрытия открытого артериального потока ОАП (однодисковое устройство)) | Штука | 2018-04-01 | Диаметр нисходящей аорты | >10 и ≤11 | Миллиметр
|  |  |  | Диаметр удерживающего диска | >16 и ≤17 | Миллиметр
|  |  |  | Диаметр у легочной артерии | ≥4 и ≤5 | Миллиметр
32.50.13.190-06013 | Окклюдер кардиологический (для закрытия открытого артериального потока ОАП (однодисковое устройство)) | Штука | 2018-04-01 | Диаметр нисходящей аорты | >10 и ≤11 | Миллиметр
|  |  |  | Диаметр удерживающего диска | >17 и ≤18 | Миллиметр
|  |  |  | Диаметр у легочной артерии | ≥4 и ≤5 | Миллиметр
32.50.13.190-06012 | Окклюдер кардиологический (для закрытия открытого артериального потока ОАП (однодисковое устройство)) | Штука | 2018-04-01 | Диаметр нисходящей аорты | >10 и ≤11 | Миллиметр
|  |  |  | Диаметр удерживающего диска | >18 и ≤19 | Миллиметр
|  |  |  | Диаметр у легочной артерии | ≥4 и ≤5 | Миллиметр
32.50.13.190-06011 | Окклюдер кардиологический (для закрытия открытого артериального потока ОАП (однодисковое устройство)) | Штука | 2018-04-01 | Диаметр нисходящей аорты | >10 и ≤11 | Миллиметр
|  |  |  | Диаметр удерживающего диска | >19 и ≤20 | Миллиметр
|  |  |  | Диаметр у легочной артерии | ≥4 и ≤5 | Миллиметр
32.50.13.190-06010 | Окклюдер кардиологический (для закрытия открытого артериального потока ОАП (однодисковое устройство)) | Штука | 2018-04-01 | Диаметр нисходящей аорты | >10 и ≤11 | Миллиметр
|  |  |  | Диаметр удерживающего диска | >21 и ≤22 | Миллиметр
|  |  |  | Диаметр у легочной артерии | ≥4 и ≤5 | Миллиметр
32.50.13.190-06009 | Окклюдер кардиологический (для закрытия открытого артериального потока ОАП (однодисковое устройство)) | Штука | 2018-04-01 | Диаметр нисходящей аорты | >10 и ≤11 | Миллиметр
|  |  |  | Диаметр удерживающего диска | >20 и ≤21 | Миллиметр
|  |  |  | Диаметр у легочной артерии | ≥4 и ≤5 | Миллиметр
32.50.13.190-06008 | Окклюдер кардиологический (для закрытия открытого артериального потока ОАП (однодисковое устройство)) | Штука | 2018-04-01 | Диаметр нисходящей аорты | >10 и ≤11 | Миллиметр
|  |  |  | Диаметр удерживающего диска | >22 и ≤23 | Миллиметр
|  |  |  | Диаметр у легочной артерии | ≥4 и ≤5 | Миллиметр
32.50.13.190-06007 | Окклюдер кардиологический (для закрытия открытого артериального потока ОАП (однодисковое устройство)) | Штука | 2018-04-01 | Диаметр нисходящей аорты | >10 и ≤11 | Миллиметр
|  |  |  | Диаметр удерживающего диска | >23 и ≤24 | Миллиметр
|  |  |  | Диаметр у легочной артерии | ≥4 и ≤5 | Миллиметр
32.50.13.190-06006 | Окклюдер кардиологический (для закрытия открытого артериального потока ОАП (однодисковое устройство)) | Штука | 2018-04-01 | Диаметр нисходящей аорты | >10 и ≤11 | Миллиметр
|  |  |  | Диаметр удерживающего диска | ≥9 и ≤10 | Миллиметр
|  |  |  | Диаметр у легочной артерии | >5 и ≤6 | Миллиметр
32.50.13.190-06005 | Окклюдер кардиологический (для закрытия открытого артериального потока ОАП (однодисковое устройство)) | Штука | 2018-04-01 | Диаметр нисходящей аорты | >10 и ≤11 | Миллиметр
|  |  |  | Диаметр удерживающего диска | >10 и ≤11 | Миллиметр
|  |  |  | Диаметр у легочной артерии | >5 и ≤6 | Миллиметр
32.50.13.190-06004 | Окклюдер кардиологический (для закрытия открытого артериального потока ОАП (однодисковое устройство)) | Штука | 2018-04-01 | Диаметр нисходящей аорты | >10 и ≤11 | Миллиметр
|  |  |  | Диаметр удерживающего диска | >11 и ≤12 | Миллиметр
|  |  |  | Диаметр у легочной артерии | >5 и ≤6 | Миллиметр
32.50.13.190-06003 | Окклюдер кардиологический (для закрытия открытого артериального потока ОАП (однодисковое устройство)) | Штука | 2018-04-01 | Диаметр нисходящей аорты | >10 и ≤11 | Миллиметр
|  |  |  | Диаметр удерживающего диска | >12 и ≤13 | Миллиметр
|  |  |  | Диаметр у легочной артерии | >5 и ≤6 | Миллиметр
32.50.13.190-06002 | Окклюдер кардиологический (для закрытия открытого артериального потока ОАП (однодисковое устройство)) | Штука | 2018-04-01 | Диаметр нисходящей аорты | >10 и ≤11 | Миллиметр
|  |  |  | Диаметр удерживающего диска | >13 и ≤14 | Миллиметр
|  |  |  | Диаметр у легочной артерии | >5 и ≤6 | Миллиметр
32.50.13.190-06001 | Окклюдер кардиологический (для закрытия открытого артериального потока ОАП (однодисковое устройство)) | Штука | 2018-04-01 | Диаметр нисходящей аорты | >10 и ≤11 | Миллиметр
|  |  |  | Диаметр удерживающего диска | >14 и ≤15 | Миллиметр
|  |  |  | Диаметр у легочной артерии | >5 и ≤6 | Миллиметр
32.50.13.190-06000 | Окклюдер кардиологический (для закрытия открытого артериального потока ОАП (однодисковое устройство)) | Штука | 2018-04-01 | Диаметр нисходящей аорты | >10 и ≤11 | Миллиметр
|  |  |  | Диаметр удерживающего диска | >15 и ≤16 | Миллиметр
|  |  |  | Диаметр у легочной артерии | >5 и ≤6 | Миллиметр
32.50.13.190-05999 | Окклюдер кардиологический (для закрытия открытого артериального потока ОАП (однодисковое устройство)) | Штука | 2018-04-01 | Диаметр нисходящей аорты | >10 и ≤11 | Миллиметр
|  |  |  | Диаметр удерживающего диска | >16 и ≤17 | Миллиметр
|  |  |  | Диаметр у легочной артерии | >5 и ≤6 | Миллиметр
32.50.13.190-05998 | Окклюдер кардиологический (для закрытия открытого артериального потока ОАП (однодисковое устройство)) | Штука | 2018-04-01 | Диаметр нисходящей аорты | >10 и ≤11 | Миллиметр
|  |  |  | Диаметр удерживающего диска | >17 и ≤18 | Миллиметр
|  |  |  | Диаметр у легочной артерии | >5 и ≤6 | Миллиметр
32.50.13.190-05997 | Окклюдер кардиологический (для закрытия открытого артериального потока ОАП (однодисковое устройство)) | Штука | 2018-04-01 | Диаметр нисходящей аорты | >10 и ≤11 | Миллиметр
|  |  |  | Диаметр удерживающего диска | >18 и ≤19 | Миллиметр
|  |  |  | Диаметр у легочной артерии | >5 и ≤6 | Миллиметр
32.50.13.190-05996 | Окклюдер кардиологический (для закрытия открытого артериального потока ОАП (однодисковое устройство)) | Штука | 2018-04-01 | Диаметр нисходящей аорты | >10 и ≤11 | Миллиметр
|  |  |  | Диаметр удерживающего диска | >19 и ≤20 | Миллиметр
|  |  |  | Диаметр у легочной артерии | >5 и ≤6 | Миллиметр
32.50.13.190-05995 | Окклюдер кардиологический (для закрытия открытого артериального потока ОАП (однодисковое устройство)) | Штука | 2018-04-01 | Диаметр нисходящей аорты | >10 и ≤11 | Миллиметр
|  |  |  | Диаметр удерживающего диска | >20 и ≤21 | Миллиметр
|  |  |  | Диаметр у легочной артерии | >5 и ≤6 | Миллиметр
32.50.13.190-05994 | Окклюдер кардиологический (для закрытия открытого артериального потока ОАП (однодисковое устройство)) | Штука | 2018-04-01 | Диаметр нисходящей аорты | >10 и ≤11 | Миллиметр
|  |  |  | Диаметр удерживающего диска | >21 и ≤22 | Миллиметр
|  |  |  | Диаметр у легочной артерии | >5 и ≤6 | Миллиметр
32.50.13.190-05993 | Окклюдер кардиологический (для закрытия открытого артериального потока ОАП (однодисковое устройство)) | Штука | 2018-04-01 | Диаметр нисходящей аорты | >10 и ≤11 | Миллиметр
|  |  |  | Диаметр удерживающего диска | >22 и ≤23 | Миллиметр
|  |  |  | Диаметр у легочной артерии | >5 и ≤6 | Миллиметр
32.50.13.190-05992 | Окклюдер кардиологический (для закрытия открытого артериального потока ОАП (однодисковое устройство)) | Штука | 2018-04-01 | Диаметр нисходящей аорты | >10 и ≤11 | Миллиметр
|  |  |  | Диаметр удерживающего диска | >23 и ≤24 | Миллиметр
|  |  |  | Диаметр у легочной артерии | >5 и ≤6 | Миллиметр
32.50.13.190-05991 | Окклюдер кардиологический (для закрытия открытого артериального потока ОАП (однодисковое устройство)) | Штука | 2018-04-01 | Диаметр нисходящей аорты | >10 и ≤11 | Миллиметр
|  |  |  | Диаметр удерживающего диска | ≥9 и ≤10 | Миллиметр
|  |  |  | Диаметр у легочной артерии | >6 и ≤7 | Миллиметр
32.50.13.190-05990 | Окклюдер кардиологический (для закрытия открытого артериального потока ОАП (однодисковое устройство)) | Штука | 2018-04-01 | Диаметр нисходящей аорты | >10 и ≤11 | Миллиметр
|  |  |  | Диаметр удерживающего диска | >10 и ≤11 | Миллиметр
|  |  |  | Диаметр у легочной артерии | >6 и ≤7 | Миллиметр
32.50.13.190-05989 | Окклюдер кардиологический (для закрытия открытого артериального потока ОАП (однодисковое устройство)) | Штука | 2018-04-01 | Диаметр нисходящей аорты | >10 и ≤11 | Миллиметр
|  |  |  | Диаметр удерживающего диска | >11 и ≤12 | Миллиметр
|  |  |  | Диаметр у легочной артерии | >6 и ≤7 | Миллиметр
32.50.13.190-05988 | Окклюдер кардиологический (для закрытия открытого артериального потока ОАП (однодисковое устройство)) | Штука | 2018-04-01 | Диаметр нисходящей аорты | >10 и ≤11 | Миллиметр
|  |  |  | Диаметр удерживающего диска | >12 и ≤13 | Миллиметр
|  |  |  | Диаметр у легочной артерии | >6 и ≤7 | Миллиметр
32.50.13.190-05987 | Окклюдер кардиологический (для закрытия открытого артериального потока ОАП (однодисковое устройство)) | Штука | 2018-04-01 | Диаметр нисходящей аорты | >10 и ≤11 | Миллиметр
|  |  |  | Диаметр удерживающего диска | >13 и ≤14 | Миллиметр
|  |  |  | Диаметр у легочной артерии | >6 и ≤7 | Миллиметр
32.50.13.190-05986 | Окклюдер кардиологический (для закрытия открытого артериального потока ОАП (однодисковое устройство)) | Штука | 2018-04-01 | Диаметр нисходящей аорты | >10 и ≤11 | Миллиметр
|  |  |  | Диаметр удерживающего диска | >14 и ≤15 | Миллиметр
|  |  |  | Диаметр у легочной артерии | >6 и ≤7 | Миллиметр
32.50.13.190-05985 | Окклюдер кардиологический (для закрытия открытого артериального потока ОАП (однодисковое устройство)) | Штука | 2018-04-01 | Диаметр нисходящей аорты | >10 и ≤11 | Миллиметр
|  |  |  | Диаметр удерживающего диска | >15 и ≤16 | Миллиметр
|  |  |  | Диаметр у легочной артерии | >6 и ≤7 | Миллиметр
32.50.13.190-05984 | Окклюдер кардиологический (для закрытия открытого артериального потока ОАП (однодисковое устройство)) | Штука | 2018-04-01 | Диаметр нисходящей аорты | >10 и ≤11 | Миллиметр
|  |  |  | Диаметр удерживающего диска | >16 и ≤17 | Миллиметр
|  |  |  | Диаметр у легочной артерии | >6 и ≤7 | Миллиметр
32.50.13.190-05983 | Окклюдер кардиологический (для закрытия открытого артериального потока ОАП (однодисковое устройство)) | Штука | 2018-04-01 | Диаметр нисходящей аорты | >10 и ≤11 | Миллиметр
|  |  |  | Диаметр удерживающего диска | >17 и ≤18 | Миллиметр
|  |  |  | Диаметр у легочной артерии | >6 и ≤7 | Миллиметр
32.50.13.190-05982 | Окклюдер кардиологический (для закрытия открытого артериального потока ОАП (однодисковое устройство)) | Штука | 2018-04-01 | Диаметр нисходящей аорты | >10 и ≤11 | Миллиметр
|  |  |  | Диаметр удерживающего диска | >18 и ≤19 | Миллиметр
|  |  |  | Диаметр у легочной артерии | >6 и ≤7 | Миллиметр
32.50.13.190-05981 | Окклюдер кардиологический (для закрытия открытого артериального потока ОАП (однодисковое устройство)) | Штука | 2018-04-01 | Диаметр нисходящей аорты | >10 и ≤11 | Миллиметр
|  |  |  | Диаметр удерживающего диска | >19 и ≤20 | Миллиметр
|  |  |  | Диаметр у легочной артерии | >6 и ≤7 | Миллиметр
32.50.13.190-05980 | Окклюдер кардиологический (для закрытия открытого артериального потока ОАП (однодисковое устройство)) | Штука | 2018-04-01 | Диаметр нисходящей аорты | >10 и ≤11 | Миллиметр
|  |  |  | Диаметр удерживающего диска | >20 и ≤21 | Миллиметр
|  |  |  | Диаметр у легочной артерии | >6 и ≤7 | Миллиметр
32.50.13.190-05979 | Окклюдер кардиологический (для закрытия открытого артериального потока ОАП (однодисковое устройство)) | Штука | 2018-04-01 | Диаметр нисходящей аорты | >10 и ≤11 | Миллиметр
|  |  |  | Диаметр удерживающего диска | >21 и ≤22 | Миллиметр
|  |  |  | Диаметр у легочной артерии | >6 и ≤7 | Миллиметр
32.50.13.190-05978 | Окклюдер кардиологический (для закрытия открытого артериального потока ОАП (однодисковое устройство)) | Штука | 2018-04-01 | Диаметр нисходящей аорты | >10 и ≤11 | Миллиметр
|  |  |  | Диаметр удерживающего диска | >22 и ≤23 | Миллиметр
|  |  |  | Диаметр у легочной артерии | >6 и ≤7 | Миллиметр
32.50.13.190-05977 | Окклюдер кардиологический (для закрытия открытого артериального потока ОАП (однодисковое устройство)) | Штука | 2018-04-01 | Диаметр нисходящей аорты | >10 и ≤11 | Миллиметр
|  |  |  | Диаметр удерживающего диска | >23 и ≤24 | Миллиметр
|  |  |  | Диаметр у легочной артерии | >6 и ≤7 | Миллиметр
32.50.13.190-05976 | Окклюдер кардиологический (для закрытия открытого артериального потока ОАП (однодисковое устройство)) | Штука | 2018-04-01 | Диаметр нисходящей аорты | >10 и ≤11 | Миллиметр
|  |  |  | Диаметр удерживающего диска | ≥9 и ≤10 | Миллиметр
|  |  |  | Диаметр у легочной артерии | >7 и ≤8 | Миллиметр
32.50.13.190-05975 | Окклюдер кардиологический (для закрытия открытого артериального потока ОАП (однодисковое устройство)) | Штука | 2018-04-01 | Диаметр нисходящей аорты | >10 и ≤11 | Миллиметр
|  |  |  | Диаметр удерживающего диска | >10 и ≤11 | Миллиметр
|  |  |  | Диаметр у легочной артерии | >7 и ≤8 | Миллиметр
32.50.13.190-05974 | Окклюдер кардиологический (для закрытия открытого артериального потока ОАП (однодисковое устройство)) | Штука | 2018-04-01 | Диаметр нисходящей аорты | >10 и ≤11 | Миллиметр
|  |  |  | Диаметр удерживающего диска | >11 и ≤12 | Миллиметр
|  |  |  | Диаметр у легочной артерии | >7 и ≤8 | Миллиметр
32.50.13.190-05973 | Окклюдер кардиологический (для закрытия открытого артериального потока ОАП (однодисковое устройство)) | Штука | 2018-04-01 | Диаметр нисходящей аорты | >10 и ≤11 | Миллиметр
|  |  |  | Диаметр удерживающего диска | >12 и ≤13 | Миллиметр
|  |  |  | Диаметр у легочной артерии | >7 и ≤8 | Миллиметр
32.50.13.190-05972 | Окклюдер кардиологический (для закрытия открытого артериального потока ОАП (однодисковое устройство)) | Штука | 2018-04-01 | Диаметр нисходящей аорты | >10 и ≤11 | Миллиметр
|  |  |  | Диаметр удерживающего диска | >13 и ≤14 | Миллиметр
|  |  |  | Диаметр у легочной артерии | >7 и ≤8 | Миллиметр
32.50.13.190-05971 | Окклюдер кардиологический (для закрытия открытого артериального потока ОАП (однодисковое устройство)) | Штука | 2018-04-01 | Диаметр нисходящей аорты | >10 и ≤11 | Миллиметр
|  |  |  | Диаметр удерживающего диска | >14 и ≤15 | Миллиметр
|  |  |  | Диаметр у легочной артерии | >7 и ≤8 | Миллиметр
32.50.13.190-05970 | Окклюдер кардиологический (для закрытия открытого артериального потока ОАП (однодисковое устройство)) | Штука | 2018-04-01 | Диаметр нисходящей аорты | >10 и ≤11 | Миллиметр
|  |  |  | Диаметр удерживающего диска | >15 и ≤16 | Миллиметр
|  |  |  | Диаметр у легочной артерии | >7 и ≤8 | Миллиметр
32.50.13.190-05969 | Окклюдер кардиологический (для закрытия открытого артериального потока ОАП (однодисковое устройство)) | Штука | 2018-04-01 | Диаметр нисходящей аорты | >10 и ≤11 | Миллиметр
|  |  |  | Диаметр удерживающего диска | >16 и ≤17 | Миллиметр
|  |  |  | Диаметр у легочной артерии | >7 и ≤8 | Миллиметр
32.50.13.190-05968 | Окклюдер кардиологический (для закрытия открытого артериального потока ОАП (однодисковое устройство)) | Штука | 2018-04-01 | Диаметр нисходящей аорты | >10 и ≤11 | Миллиметр
|  |  |  | Диаметр удерживающего диска | >17 и ≤18 | Миллиметр
|  |  |  | Диаметр у легочной артерии | >7 и ≤8 | Миллиметр
32.50.13.190-05967 | Окклюдер кардиологический (для закрытия открытого артериального потока ОАП (однодисковое устройство)) | Штука | 2018-04-01 | Диаметр нисходящей аорты | >10 и ≤11 | Миллиметр
|  |  |  | Диаметр удерживающего диска | >18 и ≤19 | Миллиметр
|  |  |  | Диаметр у легочной артерии | >7 и ≤8 | Миллиметр
32.50.13.190-05966 | Окклюдер кардиологический (для закрытия открытого артериального потока ОАП (однодисковое устройство)) | Штука | 2018-04-01 | Диаметр нисходящей аорты | >10 и ≤11 | Миллиметр
|  |  |  | Диаметр удерживающего диска | >19 и ≤20 | Миллиметр
|  |  |  | Диаметр у легочной артерии | >7 и ≤8 | Миллиметр
32.50.13.190-05965 | Окклюдер кардиологический (для закрытия открытого артериального потока ОАП (однодисковое устройство)) | Штука | 2018-04-01 | Диаметр нисходящей аорты | >10 и ≤11 | Миллиметр
|  |  |  | Диаметр удерживающего диска | >20 и ≤21 | Миллиметр
|  |  |  | Диаметр у легочной артерии | >7 и ≤8 | Миллиметр
32.50.13.190-05964 | Окклюдер кардиологический (для закрытия открытого артериального потока ОАП (однодисковое устройство)) | Штука | 2018-04-01 | Диаметр нисходящей аорты | >10 и ≤11 | Миллиметр
|  |  |  | Диаметр удерживающего диска | >21 и ≤22 | Миллиметр
|  |  |  | Диаметр у легочной артерии | >7 и ≤8 | Миллиметр
32.50.13.190-05963 | Окклюдер кардиологический (для закрытия открытого артериального потока ОАП (однодисковое устройство)) | Штука | 2018-04-01 | Диаметр нисходящей аорты | >10 и ≤11 | Миллиметр
|  |  |  | Диаметр удерживающего диска | >22 и ≤23 | Миллиметр
|  |  |  | Диаметр у легочной артерии | >7 и ≤8 | Миллиметр
32.50.13.190-05962 | Окклюдер кардиологический (для закрытия открытого артериального потока ОАП (однодисковое устройство)) | Штука | 2018-04-01 | Диаметр нисходящей аорты | >10 и ≤11 | Миллиметр
|  |  |  | Диаметр удерживающего диска | >23 и ≤24 | Миллиметр
|  |  |  | Диаметр у легочной артерии | >7 и ≤8 | Миллиметр
32.50.13.190-05961 | Окклюдер кардиологический (для закрытия открытого артериального потока ОАП (однодисковое устройство)) | Штука | 2018-04-01 | Диаметр нисходящей аорты | >10 и ≤11 | Миллиметр
|  |  |  | Диаметр удерживающего диска | ≥9 и ≤10 | Миллиметр
|  |  |  | Диаметр у легочной артерии | >8 и ≤9 | Миллиметр
32.50.13.190-05960 | Окклюдер кардиологический (для закрытия открытого артериального потока ОАП (однодисковое устройство)) | Штука | 2018-04-01 | Диаметр нисходящей аорты | >10 и ≤11 | Миллиметр
|  |  |  | Диаметр удерживающего диска | >10 и ≤11 | Миллиметр
|  |  |  | Диаметр у легочной артерии | >8 и ≤9 | Миллиметр
32.50.13.190-05959 | Окклюдер кардиологический (для закрытия открытого артериального потока ОАП (однодисковое устройство)) | Штука | 2018-04-01 | Диаметр нисходящей аорты | >10 и ≤11 | Миллиметр
|  |  |  | Диаметр удерживающего диска | >11 и ≤12 | Миллиметр
|  |  |  | Диаметр у легочной артерии | >8 и ≤9 | Миллиметр
32.50.13.190-05958 | Окклюдер кардиологический (для закрытия открытого артериального потока ОАП (однодисковое устройство)) | Штука | 2018-04-01 | Диаметр нисходящей аорты | >10 и ≤11 | Миллиметр
|  |  |  | Диаметр удерживающего диска | >12 и ≤13 | Миллиметр
|  |  |  | Диаметр у легочной артерии | >8 и ≤9 | Миллиметр
32.50.13.190-05957 | Окклюдер кардиологический (для закрытия открытого артериального потока ОАП (однодисковое устройство)) | Штука | 2018-04-01 | Диаметр нисходящей аорты | >10 и ≤11 | Миллиметр
|  |  |  | Диаметр удерживающего диска | >13 и ≤14 | Миллиметр
|  |  |  | Диаметр у легочной артерии | >8 и ≤9 | Миллиметр
32.50.13.190-05956 | Окклюдер кардиологический (для закрытия открытого артериального потока ОАП (однодисковое устройство)) | Штука | 2018-04-01 | Диаметр нисходящей аорты | >10 и ≤11 | Миллиметр
|  |  |  | Диаметр удерживающего диска | >14 и ≤15 | Миллиметр
|  |  |  | Диаметр у легочной артерии | >8 и ≤9 | Миллиметр
32.50.13.190-05955 | Окклюдер кардиологический (для закрытия открытого артериального потока ОАП (однодисковое устройство)) | Штука | 2018-04-01 | Диаметр нисходящей аорты | >10 и ≤11 | Миллиметр
|  |  |  | Диаметр удерживающего диска | >15 и ≤16 | Миллиметр
|  |  |  | Диаметр у легочной артерии | >8 и ≤9 | Миллиметр
32.50.13.190-05954 | Окклюдер кардиологический (для закрытия открытого артериального потока ОАП (однодисковое устройство)) | Штука | 2018-04-01 | Диаметр нисходящей аорты | >10 и ≤11 | Миллиметр
|  |  |  | Диаметр удерживающего диска | >16 и ≤17 | Миллиметр
|  |  |  | Диаметр у легочной артерии | >8 и ≤9 | Миллиметр
32.50.13.190-05953 | Окклюдер кардиологический (для закрытия открытого артериального потока ОАП (однодисковое устройство)) | Штука | 2018-04-01 | Диаметр нисходящей аорты | >10 и ≤11 | Миллиметр
|  |  |  | Диаметр удерживающего диска | >17 и ≤18 | Миллиметр
|  |  |  | Диаметр у легочной артерии | >8 и ≤9 | Миллиметр
32.50.13.190-05952 | Окклюдер кардиологический (для закрытия открытого артериального потока ОАП (однодисковое устройство)) | Штука | 2018-04-01 | Диаметр нисходящей аорты | >10 и ≤11 | Миллиметр
|  |  |  | Диаметр удерживающего диска | >18 и ≤19 | Миллиметр
|  |  |  | Диаметр у легочной артерии | >8 и ≤9 | Миллиметр
32.50.13.190-05951 | Окклюдер кардиологический (для закрытия открытого артериального потока ОАП (однодисковое устройство)) | Штука | 2018-04-01 | Диаметр нисходящей аорты | >10 и ≤11 | Миллиметр
|  |  |  | Диаметр удерживающего диска | >19 и ≤20 | Миллиметр
|  |  |  | Диаметр у легочной артерии | >8 и ≤9 | Миллиметр
32.50.13.190-05950 | Окклюдер кардиологический (для закрытия открытого артериального потока ОАП (однодисковое устройство)) | Штука | 2018-04-01 | Диаметр нисходящей аорты | >10 и ≤11 | Миллиметр
|  |  |  | Диаметр удерживающего диска | >20 и ≤21 | Миллиметр
|  |  |  | Диаметр у легочной артерии | >8 и ≤9 | Миллиметр
32.50.13.190-05949 | Окклюдер кардиологический (для закрытия открытого артериального потока ОАП (однодисковое устройство)) | Штука | 2018-04-01 | Диаметр нисходящей аорты | >10 и ≤11 | Миллиметр
|  |  |  | Диаметр удерживающего диска | >22 и ≤23 | Миллиметр
|  |  |  | Диаметр у легочной артерии | >8 и ≤9 | Миллиметр
32.50.13.190-05948 | Окклюдер кардиологический (для закрытия открытого артериального потока ОАП (однодисковое устройство)) | Штука | 2018-04-01 | Диаметр нисходящей аорты | >10 и ≤11 | Миллиметр
|  |  |  | Диаметр удерживающего диска | >21 и ≤22 | Миллиметр
|  |  |  | Диаметр у легочной артерии | >8 и ≤9 | Миллиметр
32.50.13.190-05947 | Окклюдер кардиологический (для закрытия открытого артериального потока ОАП (однодисковое устройство)) | Штука | 2018-04-01 | Диаметр нисходящей аорты | >10 и ≤11 | Миллиметр
|  |  |  | Диаметр удерживающего диска | >23 и ≤24 | Миллиметр
|  |  |  | Диаметр у легочной артерии | >8 и ≤9 | Миллиметр
32.50.13.190-05946 | Окклюдер кардиологический (для закрытия открытого артериального потока ОАП (однодисковое устройство)) | Штука | 2018-04-01 | Диаметр нисходящей аорты | >10 и ≤11 | Миллиметр
|  |  |  | Диаметр удерживающего диска | >9 и ≤10 | Миллиметр
|  |  |  | Диаметр у легочной артерии | >9 и ≤10 | Миллиметр
32.50.13.190-05945 | Окклюдер кардиологический (для закрытия открытого артериального потока ОАП (однодисковое устройство)) | Штука | 2018-04-01 | Диаметр нисходящей аорты | >10 и ≤11 | Миллиметр
|  |  |  | Диаметр удерживающего диска | >10 и ≤11 | Миллиметр
|  |  |  | Диаметр у легочной артерии | >9 и ≤10 | Миллиметр
32.50.13.190-05944 | Окклюдер кардиологический (для закрытия открытого артериального потока ОАП (однодисковое устройство)) | Штука | 2018-04-01 | Диаметр нисходящей аорты | >10 и ≤11 | Миллиметр
|  |  |  | Диаметр удерживающего диска | >11 и ≤12 | Миллиметр
|  |  |  | Диаметр у легочной артерии | >9 и ≤10 | Миллиметр
32.50.13.190-05943 | Окклюдер кардиологический (для закрытия открытого артериального потока ОАП (однодисковое устройство)) | Штука | 2018-04-01 | Диаметр нисходящей аорты | >10 и ≤11 | Миллиметр
|  |  |  | Диаметр удерживающего диска | >12 и ≤13 | Миллиметр
|  |  |  | Диаметр у легочной артерии | >9 и ≤10 | Миллиметр
32.50.13.190-05942 | Окклюдер кардиологический (для закрытия открытого артериального потока ОАП (однодисковое устройство)) | Штука | 2018-04-01 | Диаметр нисходящей аорты | >10 и ≤11 | Миллиметр
|  |  |  | Диаметр удерживающего диска | >13 и ≤14 | Миллиметр
|  |  |  | Диаметр у легочной артерии | >9 и ≤10 | Миллиметр
32.50.13.190-05941 | Окклюдер кардиологический (для закрытия открытого артериального потока ОАП (однодисковое устройство)) | Штука | 2018-04-01 | Диаметр нисходящей аорты | >10 и ≤11 | Миллиметр
|  |  |  | Диаметр удерживающего диска | >14 и ≤15 | Миллиметр
|  |  |  | Диаметр у легочной артерии | >9 и ≤10 | Миллиметр
32.50.13.190-05940 | Окклюдер кардиологический (для закрытия открытого артериального потока ОАП (однодисковое устройство)) | Штука | 2018-04-01 | Диаметр нисходящей аорты | >10 и ≤11 | Миллиметр
|  |  |  | Диаметр удерживающего диска | >15 и ≤16 | Миллиметр
|  |  |  | Диаметр у легочной артерии | >9 и ≤10 | Миллиметр
32.50.13.190-05939 | Окклюдер кардиологический (для закрытия открытого артериального потока ОАП (однодисковое устройство)) | Штука | 2018-04-01 | Диаметр нисходящей аорты | >10 и ≤11 | Миллиметр
|  |  |  | Диаметр удерживающего диска | >16 и ≤17 | Миллиметр
|  |  |  | Диаметр у легочной артерии | >9 и ≤10 | Миллиметр
32.50.13.190-05938 | Окклюдер кардиологический (для закрытия открытого артериального потока ОАП (однодисковое устройство)) | Штука | 2018-04-01 | Диаметр нисходящей аорты | >10 и ≤11 | Миллиметр
|  |  |  | Диаметр удерживающего диска | >17 и ≤18 | Миллиметр
|  |  |  | Диаметр у легочной артерии | >9 и ≤10 | Миллиметр
32.50.13.190-05937 | Окклюдер кардиологический (для закрытия открытого артериального потока ОАП (однодисковое устройство)) | Штука | 2018-04-01 | Диаметр нисходящей аорты | >10 и ≤11 | Миллиметр
|  |  |  | Диаметр удерживающего диска | >18 и ≤19 | Миллиметр
|  |  |  | Диаметр у легочной артерии | >9 и ≤10 | Миллиметр
32.50.13.190-05936 | Окклюдер кардиологический (для закрытия открытого артериального потока ОАП (однодисковое устройство)) | Штука | 2018-04-01 | Диаметр нисходящей аорты | >10 и ≤11 | Миллиметр
|  |  |  | Диаметр удерживающего диска | >19 и ≤20 | Миллиметр
|  |  |  | Диаметр у легочной артерии | >9 и ≤10 | Миллиметр
32.50.13.190-05935 | Окклюдер кардиологический (для закрытия открытого артериального потока ОАП (однодисковое устройство)) | Штука | 2018-04-01 | Диаметр нисходящей аорты | >10 и ≤11 | Миллиметр
|  |  |  | Диаметр удерживающего диска | >20 и ≤21 | Миллиметр
|  |  |  | Диаметр у легочной артерии | >9 и ≤10 | Миллиметр
32.50.13.190-05934 | Окклюдер кардиологический (для закрытия открытого артериального потока ОАП (однодисковое устройство)) | Штука | 2018-04-01 | Диаметр нисходящей аорты | >10 и ≤11 | Миллиметр
|  |  |  | Диаметр удерживающего диска | >21 и ≤22 | Миллиметр
|  |  |  | Диаметр у легочной артерии | >9 и ≤10 | Миллиметр
32.50.13.190-05933 | Окклюдер кардиологический (для закрытия открытого артериального потока ОАП (однодисковое устройство)) | Штука | 2018-04-01 | Диаметр нисходящей аорты | >10 и ≤11 | Миллиметр
|  |  |  | Диаметр удерживающего диска | >22 и ≤23 | Миллиметр
|  |  |  | Диаметр у легочной артерии | >9 и ≤10 | Миллиметр
32.50.13.190-05932 | Окклюдер кардиологический (для закрытия открытого артериального потока ОАП (однодисковое устройство)) | Штука | 2018-04-01 | Диаметр нисходящей аорты | >10 и ≤11 | Миллиметр
|  |  |  | Диаметр удерживающего диска | >23 и ≤24 | Миллиметр
|  |  |  | Диаметр у легочной артерии | >9 и ≤10 | Миллиметр
32.50.13.190-05931 | Окклюдер кардиологический (для закрытия открытого артериального потока ОАП (однодисковое устройство)) | Штука | 2018-04-01 | Диаметр нисходящей аорты | >10 и ≤11 | Миллиметр
|  |  |  | Диаметр удерживающего диска | ≥9 и ≤10 | Миллиметр
|  |  |  | Диаметр у легочной артерии | >10 и ≤11 | Миллиметр
32.50.13.190-05930 | Окклюдер кардиологический (для закрытия открытого артериального потока ОАП (однодисковое устройство)) | Штука | 2018-04-01 | Диаметр нисходящей аорты | >10 и ≤11 | Миллиметр
|  |  |  | Диаметр удерживающего диска | ≥10 и ≤11 | Миллиметр
|  |  |  | Диаметр у легочной артерии | >10 и ≤11 | Миллиметр
32.50.13.190-05929 | Окклюдер кардиологический (для закрытия открытого артериального потока ОАП (однодисковое устройство)) | Штука | 2018-04-01 | Диаметр нисходящей аорты | >10 и ≤11 | Миллиметр
|  |  |  | Диаметр удерживающего диска | >11 и ≤12 | Миллиметр
|  |  |  | Диаметр у легочной артерии | >10 и ≤11 | Миллиметр
32.50.13.190-05928 | Окклюдер кардиологический (для закрытия открытого артериального потока ОАП (однодисковое устройство)) | Штука | 2018-04-01 | Диаметр нисходящей аорты | >10 и ≤11 | Миллиметр
|  |  |  | Диаметр удерживающего диска | >12 и ≤13 | Миллиметр
|  |  |  | Диаметр у легочной артерии | >10 и ≤11 | Миллиметр
32.50.13.190-05927 | Окклюдер кардиологический (для закрытия открытого артериального потока ОАП (однодисковое устройство)) | Штука | 2018-04-01 | Диаметр нисходящей аорты | >10 и ≤11 | Миллиметр
|  |  |  | Диаметр удерживающего диска | >13 и ≤14 | Миллиметр
|  |  |  | Диаметр у легочной артерии | >10 и ≤11 | Миллиметр
32.50.13.190-05926 | Окклюдер кардиологический (для закрытия открытого артериального потока ОАП (однодисковое устройство)) | Штука | 2018-04-01 | Диаметр нисходящей аорты | >10 и ≤11 | Миллиметр
|  |  |  | Диаметр удерживающего диска | >14 и ≤15 | Миллиметр
|  |  |  | Диаметр у легочной артерии | >10 и ≤11 | Миллиметр
32.50.13.190-05925 | Окклюдер кардиологический (для закрытия открытого артериального потока ОАП (однодисковое устройство)) | Штука | 2018-04-01 | Диаметр нисходящей аорты | >10 и ≤11 | Миллиметр
|  |  |  | Диаметр удерживающего диска | >15 и ≤16 | Миллиметр
|  |  |  | Диаметр у легочной артерии | >10 и ≤11 | Миллиметр
32.50.13.190-05924 | Окклюдер кардиологический (для закрытия открытого артериального потока ОАП (однодисковое устройство)) | Штука | 2018-04-01 | Диаметр нисходящей аорты | >10 и ≤11 | Миллиметр
|  |  |  | Диаметр удерживающего диска | >16 и ≤17 | Миллиметр
|  |  |  | Диаметр у легочной артерии | >10 и ≤11 | Миллиметр
32.50.13.190-05923 | Окклюдер кардиологический (для закрытия открытого артериального потока ОАП (однодисковое устройство)) | Штука | 2018-04-01 | Диаметр нисходящей аорты | >10 и ≤11 | Миллиметр
|  |  |  | Диаметр удерживающего диска | >17 и ≤18 | Миллиметр
|  |  |  | Диаметр у легочной артерии | >10 и ≤11 | Миллиметр
32.50.13.190-05922 | Окклюдер кардиологический (для закрытия открытого артериального потока ОАП (однодисковое устройство)) | Штука | 2018-04-01 | Диаметр нисходящей аорты | >10 и ≤11 | Миллиметр
|  |  |  | Диаметр удерживающего диска | >18 и ≤19 | Миллиметр
|  |  |  | Диаметр у легочной артерии | >10 и ≤11 | Миллиметр
32.50.13.190-05921 | Окклюдер кардиологический (для закрытия открытого артериального потока ОАП (однодисковое устройство)) | Штука | 2018-04-01 | Диаметр нисходящей аорты | >10 и ≤11 | Миллиметр
|  |  |  | Диаметр удерживающего диска | >19 и ≤20 | Миллиметр
|  |  |  | Диаметр у легочной артерии | >10 и ≤11 | Миллиметр
32.50.13.190-05920 | Окклюдер кардиологический (для закрытия открытого артериального потока ОАП (однодисковое устройство)) | Штука | 2018-04-01 | Диаметр нисходящей аорты | >10 и ≤11 | Миллиметр
|  |  |  | Диаметр удерживающего диска | >20 и ≤21 | Миллиметр
|  |  |  | Диаметр у легочной артерии | >10 и ≤11 | Миллиметр
32.50.13.190-05919 | Окклюдер кардиологический (для закрытия открытого артериального потока ОАП (однодисковое устройство)) | Штука | 2018-04-01 | Диаметр нисходящей аорты | >10 и ≤11 | Миллиметр
|  |  |  | Диаметр удерживающего диска | >21 и ≤22 | Миллиметр
|  |  |  | Диаметр у легочной артерии | >10 и ≤11 | Миллиметр
32.50.13.190-05918 | Окклюдер кардиологический (для закрытия открытого артериального потока ОАП (однодисковое устройство)) | Штука | 2018-04-01 | Диаметр нисходящей аорты | >10 и ≤11 | Миллиметр
|  |  |  | Диаметр удерживающего диска | >22 и ≤23 | Миллиметр
|  |  |  | Диаметр у легочной артерии | >10 и ≤11 | Миллиметр
32.50.13.190-05917 | Окклюдер кардиологический (для закрытия открытого артериального потока ОАП (однодисковое устройство)) | Штука | 2018-04-01 | Диаметр нисходящей аорты | >10 и ≤11 | Миллиметр
|  |  |  | Диаметр удерживающего диска | >23 и ≤24 | Миллиметр
|  |  |  | Диаметр у легочной артерии | >10 и ≤11 | Миллиметр
32.50.13.190-05916 | Окклюдер кардиологический (для закрытия открытого артериального потока ОАП (однодисковое устройство)) | Штука | 2018-04-01 | Диаметр нисходящей аорты | >10 и ≤11 | Миллиметр
|  |  |  | Диаметр удерживающего диска | ≥9 и ≤10 | Миллиметр
|  |  |  | Диаметр у легочной артерии | >11 и ≤12 | Миллиметр
32.50.13.190-05915 | Окклюдер кардиологический (для закрытия открытого артериального потока ОАП (однодисковое устройство)) | Штука | 2018-04-01 | Диаметр нисходящей аорты | >10 и ≤11 | Миллиметр
|  |  |  | Диаметр удерживающего диска | >10 и ≤11 | Миллиметр
|  |  |  | Диаметр у легочной артерии | >11 и ≤12 | Миллиметр
32.50.13.190-05914 | Окклюдер кардиологический (для закрытия открытого артериального потока ОАП (однодисковое устройство)) | Штука | 2018-04-01 | Диаметр нисходящей аорты | >10 и ≤11 | Миллиметр
|  |  |  | Диаметр удерживающего диска | >11 и ≤12 | Миллиметр
|  |  |  | Диаметр у легочной артерии | >11 и ≤12 | Миллиметр
32.50.13.190-05913 | Окклюдер кардиологический (для закрытия открытого артериального потока ОАП (однодисковое устройство)) | Штука | 2018-04-01 | Диаметр нисходящей аорты | >10 и ≤11 | Миллиметр
|  |  |  | Диаметр удерживающего диска | >12 и ≤13 | Миллиметр
|  |  |  | Диаметр у легочной артерии | >11 и ≤12 | Миллиметр
32.50.13.190-05912 | Окклюдер кардиологический (для закрытия открытого артериального потока ОАП (однодисковое устройство)) | Штука | 2018-04-01 | Диаметр нисходящей аорты | >10 и ≤11 | Миллиметр
|  |  |  | Диаметр удерживающего диска | >13 и ≤14 | Миллиметр
|  |  |  | Диаметр у легочной артерии | >11 и ≤12 | Миллиметр
32.50.13.190-05911 | Окклюдер кардиологический (для закрытия открытого артериального потока ОАП (однодисковое устройство)) | Штука | 2018-04-01 | Диаметр нисходящей аорты | >10 и ≤11 | Миллиметр
|  |  |  | Диаметр удерживающего диска | >14 и ≤15 | Миллиметр
|  |  |  | Диаметр у легочной артерии | >11 и ≤12 | Миллиметр
32.50.13.190-05910 | Окклюдер кардиологический (для закрытия открытого артериального потока ОАП (однодисковое устройство)) | Штука | 2018-04-01 | Диаметр нисходящей аорты | >10 и ≤11 | Миллиметр
|  |  |  | Диаметр удерживающего диска | >15 и ≤16 | Миллиметр
|  |  |  | Диаметр у легочной артерии | >11 и ≤12 | Миллиметр
32.50.13.190-05909 | Окклюдер кардиологический (для закрытия открытого артериального потока ОАП (однодисковое устройство)) | Штука | 2018-04-01 | Диаметр нисходящей аорты | >10 и ≤11 | Миллиметр
|  |  |  | Диаметр удерживающего диска | >16 и ≤17 | Миллиметр
|  |  |  | Диаметр у легочной артерии | >11 и ≤12 | Миллиметр
32.50.13.190-05908 | Окклюдер кардиологический (для закрытия открытого артериального потока ОАП (однодисковое устройство)) | Штука | 2018-04-01 | Диаметр нисходящей аорты | >10 и ≤11 | Миллиметр
|  |  |  | Диаметр удерживающего диска | >17 и ≤18 | Миллиметр
|  |  |  | Диаметр у легочной артерии | >11 и ≤12 | Миллиметр
32.50.13.190-05907 | Окклюдер кардиологический (для закрытия открытого артериального потока ОАП (однодисковое устройство)) | Штука | 2018-04-01 | Диаметр нисходящей аорты | >10 и ≤11 | Миллиметр
|  |  |  | Диаметр удерживающего диска | >18 и ≤19 | Миллиметр
|  |  |  | Диаметр у легочной артерии | >11 и ≤12 | Миллиметр
32.50.13.190-05906 | Окклюдер кардиологический (для закрытия открытого артериального потока ОАП (однодисковое устройство)) | Штука | 2018-04-01 | Диаметр нисходящей аорты | >10 и ≤11 | Миллиметр
|  |  |  | Диаметр удерживающего диска | >19 и ≤20 | Миллиметр
|  |  |  | Диаметр у легочной артерии | >11 и ≤12 | Миллиметр
32.50.13.190-05905 | Окклюдер кардиологический (для закрытия открытого артериального потока ОАП (однодисковое устройство)) | Штука | 2018-04-01 | Диаметр нисходящей аорты | >10 и ≤11 | Миллиметр
|  |  |  | Диаметр удерживающего диска | >20 и ≤21 | Миллиметр
|  |  |  | Диаметр у легочной артерии | >11 и ≤12 | Миллиметр
32.50.13.190-05904 | Окклюдер кардиологический (для закрытия открытого артериального потока ОАП (однодисковое устройство)) | Штука | 2018-04-01 | Диаметр нисходящей аорты | >10 и ≤11 | Миллиметр
|  |  |  | Диаметр удерживающего диска | >21 и ≤22 | Миллиметр
|  |  |  | Диаметр у легочной артерии | >11 и ≤12 | Миллиметр
32.50.13.190-05903 | Окклюдер кардиологический (для закрытия открытого артериального потока ОАП (однодисковое устройство)) | Штука | 2018-04-01 | Диаметр нисходящей аорты | >10 и ≤11 | Миллиметр
|  |  |  | Диаметр удерживающего диска | >22 и ≤23 | Миллиметр
|  |  |  | Диаметр у легочной артерии | >11 и ≤12 | Миллиметр
32.50.13.190-05902 | Окклюдер кардиологический (для закрытия открытого артериального потока ОАП (однодисковое устройство)) | Штука | 2018-04-01 | Диаметр нисходящей аорты | >10 и ≤11 | Миллиметр
|  |  |  | Диаметр удерживающего диска | >23 и ≤24 | Миллиметр
|  |  |  | Диаметр у легочной артерии | >11 и ≤12 | Миллиметр
32.50.13.190-05901 | Окклюдер кардиологический (для закрытия открытого артериального потока ОАП (однодисковое устройство)) | Штука | 2018-04-01 | Диаметр нисходящей аорты | >10 и ≤11 | Миллиметр
|  |  |  | Диаметр удерживающего диска | >9 и ≤10 | Миллиметр
|  |  |  | Диаметр у легочной артерии | >12 и ≤13 | Миллиметр
32.50.13.190-05900 | Окклюдер кардиологический (для закрытия открытого артериального потока ОАП (однодисковое устройство)) | Штука | 2018-04-01 | Диаметр нисходящей аорты | >10 и ≤11 | Миллиметр
|  |  |  | Диаметр удерживающего диска | >10 и ≤11 | Миллиметр
|  |  |  | Диаметр у легочной артерии | >12 и ≤13 | Миллиметр
32.50.13.190-05899 | Окклюдер кардиологический (для закрытия открытого артериального потока ОАП (однодисковое устройство)) | Штука | 2018-04-01 | Диаметр нисходящей аорты | >10 и ≤11 | Миллиметр
|  |  |  | Диаметр удерживающего диска | >11 и ≤12 | Миллиметр
|  |  |  | Диаметр у легочной артерии | >12 и ≤13 | Миллиметр
32.50.13.190-05898 | Окклюдер кардиологический (для закрытия открытого артериального потока ОАП (однодисковое устройство)) | Штука | 2018-04-01 | Диаметр нисходящей аорты | >10 и ≤11 | Миллиметр
|  |  |  | Диаметр удерживающего диска | >12 и ≤13 | Миллиметр
|  |  |  | Диаметр у легочной артерии | >12 и ≤13 | Миллиметр
32.50.13.190-05897 | Окклюдер кардиологический (для закрытия открытого артериального потока ОАП (однодисковое устройство)) | Штука | 2018-04-01 | Диаметр нисходящей аорты | >10 и ≤11 | Миллиметр
|  |  |  | Диаметр удерживающего диска | >13 и ≤14 | Миллиметр
|  |  |  | Диаметр у легочной артерии | >12 и ≤13 | Миллиметр
32.50.13.190-05896 | Окклюдер кардиологический (для закрытия открытого артериального потока ОАП (однодисковое устройство)) | Штука | 2018-04-01 | Диаметр нисходящей аорты | >10 и ≤11 | Миллиметр
|  |  |  | Диаметр удерживающего диска | >14 и ≤15 | Миллиметр
|  |  |  | Диаметр у легочной артерии | >12 и ≤13 | Миллиметр
32.50.13.190-05895 | Окклюдер кардиологический (для закрытия открытого артериального потока ОАП (однодисковое устройство)) | Штука | 2018-04-01 | Диаметр нисходящей аорты | >10 и ≤11 | Миллиметр
|  |  |  | Диаметр удерживающего диска | >15 и ≤16 | Миллиметр
|  |  |  | Диаметр у легочной артерии | >12 и ≤13 | Миллиметр
32.50.13.190-05894 | Окклюдер кардиологический (для закрытия открытого артериального потока ОАП (однодисковое устройство)) | Штука | 2018-04-01 | Диаметр нисходящей аорты | >10 и ≤11 | Миллиметр
|  |  |  | Диаметр удерживающего диска | >16 и ≤17 | Миллиметр
|  |  |  | Диаметр у легочной артерии | >12 и ≤13 | Миллиметр
32.50.13.190-05893 | Окклюдер кардиологический (для закрытия открытого артериального потока ОАП (однодисковое устройство)) | Штука | 2018-04-01 | Диаметр нисходящей аорты | >10 и ≤11 | Миллиметр
|  |  |  | Диаметр удерживающего диска | >17 и ≤18 | Миллиметр
|  |  |  | Диаметр у легочной артерии | >12 и ≤13 | Миллиметр
32.50.13.190-05892 | Окклюдер кардиологический (для закрытия открытого артериального потока ОАП (однодисковое устройство)) | Штука | 2018-04-01 | Диаметр нисходящей аорты | >10 и ≤11 | Миллиметр
|  |  |  | Диаметр удерживающего диска | >18 и ≤19 | Миллиметр
|  |  |  | Диаметр у легочной артерии | >12 и ≤13 | Миллиметр
32.50.13.190-05891 | Окклюдер кардиологический (для закрытия открытого артериального потока ОАП (однодисковое устройство)) | Штука | 2018-04-01 | Диаметр нисходящей аорты | >10 и ≤11 | Миллиметр
|  |  |  | Диаметр удерживающего диска | >19 и ≤20 | Миллиметр
|  |  |  | Диаметр у легочной артерии | >12 и ≤13 | Миллиметр
32.50.13.190-05890 | Окклюдер кардиологический (для закрытия открытого артериального потока ОАП (однодисковое устройство)) | Штука | 2018-04-01 | Диаметр нисходящей аорты | >10 и ≤11 | Миллиметр
|  |  |  | Диаметр удерживающего диска | >20 и ≤21 | Миллиметр
|  |  |  | Диаметр у легочной артерии | >12 и ≤13 | Миллиметр
32.50.13.190-05889 | Окклюдер кардиологический (для закрытия открытого артериального потока ОАП (однодисковое устройство)) | Штука | 2018-04-01 | Диаметр нисходящей аорты | >10 и ≤11 | Миллиметр
|  |  |  | Диаметр удерживающего диска | >21 и ≤22 | Миллиметр
|  |  |  | Диаметр у легочной артерии | >12 и ≤13 | Миллиметр
32.50.13.190-05888 | Окклюдер кардиологический (для закрытия открытого артериального потока ОАП (однодисковое устройство)) | Штука | 2018-04-01 | Диаметр нисходящей аорты | >10 и ≤11 | Миллиметр
|  |  |  | Диаметр удерживающего диска | >22 и ≤23 | Миллиметр
|  |  |  | Диаметр у легочной артерии | >12 и ≤13 | Миллиметр
32.50.13.190-05887 | Окклюдер кардиологический (для закрытия открытого артериального потока ОАП (однодисковое устройство)) | Штука | 2018-04-01 | Диаметр нисходящей аорты | >10 и ≤11 | Миллиметр
|  |  |  | Диаметр удерживающего диска | >23 и ≤24 | Миллиметр
|  |  |  | Диаметр у легочной артерии | >12 и ≤13 | Миллиметр
32.50.13.190-05886 | Окклюдер кардиологический (для закрытия открытого артериального потока ОАП (однодисковое устройство)) | Штука | 2018-04-01 | Диаметр нисходящей аорты | >10 и ≤11 | Миллиметр
|  |  |  | Диаметр удерживающего диска | ≥9 и ≤10 | Миллиметр
|  |  |  | Диаметр у легочной артерии | >13 и ≤14 | Миллиметр
32.50.13.190-05885 | Окклюдер кардиологический (для закрытия открытого артериального потока ОАП (однодисковое устройство)) | Штука | 2018-04-01 | Диаметр нисходящей аорты | >10 и ≤11 | Миллиметр
|  |  |  | Диаметр удерживающего диска | >10 и ≤11 | Миллиметр
|  |  |  | Диаметр у легочной артерии | >13 и ≤14 | Миллиметр
32.50.13.190-05884 | Окклюдер кардиологический (для закрытия открытого артериального потока ОАП (однодисковое устройство)) | Штука | 2018-04-01 | Диаметр нисходящей аорты | >10 и ≤11 | Миллиметр
|  |  |  | Диаметр удерживающего диска | >11 и ≤12 | Миллиметр
|  |  |  | Диаметр у легочной артерии | >13 и ≤14 | Миллиметр
32.50.13.190-05883 | Окклюдер кардиологический (для закрытия открытого артериального потока ОАП (однодисковое устройство)) | Штука | 2018-04-01 | Диаметр нисходящей аорты | >10 и ≤11 | Миллиметр
|  |  |  | Диаметр удерживающего диска | >12 и ≤13 | Миллиметр
|  |  |  | Диаметр у легочной артерии | >13 и ≤14 | Миллиметр
32.50.13.190-05882 | Окклюдер кардиологический (для закрытия открытого артериального потока ОАП (однодисковое устройство)) | Штука | 2018-04-01 | Диаметр нисходящей аорты | >10 и ≤11 | Миллиметр
|  |  |  | Диаметр удерживающего диска | >13 и ≤14 | Миллиметр
|  |  |  | Диаметр у легочной артерии | >13 и ≤14 | Миллиметр
32.50.13.190-05881 | Окклюдер кардиологический (для закрытия открытого артериального потока ОАП (однодисковое устройство)) | Штука | 2018-04-01 | Диаметр нисходящей аорты | >10 и ≤11 | Миллиметр
|  |  |  | Диаметр удерживающего диска | >14 и ≤15 | Миллиметр
|  |  |  | Диаметр у легочной артерии | >13 и ≤14 | Миллиметр
32.50.13.190-05880 | Окклюдер кардиологический (для закрытия открытого артериального потока ОАП (однодисковое устройство)) | Штука | 2018-04-01 | Диаметр нисходящей аорты | >10 и ≤11 | Миллиметр
|  |  |  | Диаметр удерживающего диска | >15 и ≤16 | Миллиметр
|  |  |  | Диаметр у легочной артерии | >13 и ≤14 | Миллиметр
32.50.13.190-05879 | Окклюдер кардиологический (для закрытия открытого артериального потока ОАП (однодисковое устройство)) | Штука | 2018-04-01 | Диаметр нисходящей аорты | >10 и ≤11 | Миллиметр
|  |  |  | Диаметр удерживающего диска | >16 и ≤17 | Миллиметр
|  |  |  | Диаметр у легочной артерии | >13 и ≤14 | Миллиметр
32.50.13.190-05878 | Окклюдер кардиологический (для закрытия открытого артериального потока ОАП (однодисковое устройство)) | Штука | 2018-04-01 | Диаметр нисходящей аорты | >10 и ≤11 | Миллиметр
|  |  |  | Диаметр удерживающего диска | >17 и ≤18 | Миллиметр
|  |  |  | Диаметр у легочной артерии | >13 и ≤14 | Миллиметр
32.50.13.190-05877 | Окклюдер кардиологический (для закрытия открытого артериального потока ОАП (однодисковое устройство)) | Штука | 2018-04-01 | Диаметр нисходящей аорты | >10 и ≤11 | Миллиметр
|  |  |  | Диаметр удерживающего диска | >18 и ≤19 | Миллиметр
|  |  |  | Диаметр у легочной артерии | >13 и ≤14 | Миллиметр
32.50.13.190-05876 | Окклюдер кардиологический (для закрытия открытого артериального потока ОАП (однодисковое устройство)) | Штука | 2018-04-01 | Диаметр нисходящей аорты | >10 и ≤11 | Миллиметр
|  |  |  | Диаметр удерживающего диска | >19 и ≤20 | Миллиметр
|  |  |  | Диаметр у легочной артерии | >13 и ≤14 | Миллиметр
32.50.13.190-05875 | Окклюдер кардиологический (для закрытия открытого артериального потока ОАП (однодисковое устройство)) | Штука | 2018-04-01 | Диаметр нисходящей аорты | >10 и ≤11 | Миллиметр
|  |  |  | Диаметр удерживающего диска | >20 и ≤21 | Миллиметр
|  |  |  | Диаметр у легочной артерии | >13 и ≤14 | Миллиметр
32.50.13.190-05874 | Окклюдер кардиологический (для закрытия открытого артериального потока ОАП (однодисковое устройство)) | Штука | 2018-04-01 | Диаметр нисходящей аорты | >10 и ≤11 | Миллиметр
|  |  |  | Диаметр удерживающего диска | >21 и ≤22 | Миллиметр
|  |  |  | Диаметр у легочной артерии | >13 и ≤14 | Миллиметр
32.50.13.190-05873 | Окклюдер кардиологический (для закрытия открытого артериального потока ОАП (однодисковое устройство)) | Штука | 2018-04-01 | Диаметр нисходящей аорты | >10 и ≤11 | Миллиметр
|  |  |  | Диаметр удерживающего диска | >22 и ≤23 | Миллиметр
|  |  |  | Диаметр у легочной артерии | >13 и ≤14 | Миллиметр
32.50.13.190-05872 | Окклюдер кардиологический (для закрытия открытого артериального потока ОАП (однодисковое устройство)) | Штука | 2018-04-01 | Диаметр нисходящей аорты | >10 и ≤11 | Миллиметр
|  |  |  | Диаметр удерживающего диска | >23 и ≤24 | Миллиметр
|  |  |  | Диаметр у легочной артерии | >13 и ≤14 | Миллиметр
32.50.13.190-05871 | Окклюдер кардиологический (для закрытия открытого артериального потока ОАП (однодисковое устройство)) | Штука | 2018-04-01 | Диаметр нисходящей аорты | >11 и ≤12 | Миллиметр
|  |  |  | Диаметр удерживающего диска | ≥9 и ≤10 | Миллиметр
|  |  |  | Диаметр у легочной артерии | ≥4 и ≤5 | Миллиметр
32.50.13.190-05870 | Окклюдер кардиологический (для закрытия открытого артериального потока ОАП (однодисковое устройство)) | Штука | 2018-04-01 | Диаметр нисходящей аорты | >11 и ≤12 | Миллиметр
|  |  |  | Диаметр удерживающего диска | >10 и ≤11 | Миллиметр
|  |  |  | Диаметр у легочной артерии | ≥4 и ≤5 | Миллиметр
32.50.13.190-05869 | Окклюдер кардиологический (для закрытия открытого артериального потока ОАП (однодисковое устройство)) | Штука | 2018-04-01 | Диаметр нисходящей аорты | >11 и ≤12 | Миллиметр
|  |  |  | Диаметр удерживающего диска | >11 и ≤12 | Миллиметр
|  |  |  | Диаметр у легочной артерии | ≥4 и ≤5 | Миллиметр
32.50.13.190-05868 | Окклюдер кардиологический (для закрытия открытого артериального потока ОАП (однодисковое устройство)) | Штука | 2018-04-01 | Диаметр нисходящей аорты | >11 и ≤12 | Миллиметр
|  |  |  | Диаметр удерживающего диска | >12 и ≤13 | Миллиметр
|  |  |  | Диаметр у легочной артерии | ≥4 и ≤5 | Миллиметр
32.50.13.190-05867 | Окклюдер кардиологический (для закрытия открытого артериального потока ОАП (однодисковое устройство)) | Штука | 2018-04-01 | Диаметр нисходящей аорты | >11 и ≤12 | Миллиметр
|  |  |  | Диаметр удерживающего диска | >13 и ≤14 | Миллиметр
|  |  |  | Диаметр у легочной артерии | ≥4 и ≤5 | Миллиметр
32.50.13.190-05866 | Окклюдер кардиологический (для закрытия открытого артериального потока ОАП (однодисковое устройство)) | Штука | 2018-04-01 | Диаметр нисходящей аорты | >11 и ≤12 | Миллиметр
|  |  |  | Диаметр удерживающего диска | >14 и ≤15 | Миллиметр
|  |  |  | Диаметр у легочной артерии | ≥4 и ≤5 | Миллиметр
32.50.13.190-05865 | Окклюдер кардиологический (для закрытия открытого артериального потока ОАП (однодисковое устройство)) | Штука | 2018-04-01 | Диаметр нисходящей аорты | >11 и ≤12 | Миллиметр
|  |  |  | Диаметр удерживающего диска | >15 и ≤16 | Миллиметр
|  |  |  | Диаметр у легочной артерии | ≥4 и ≤5 | Миллиметр
32.50.13.190-05864 | Окклюдер кардиологический (для закрытия открытого артериального потока ОАП (однодисковое устройство)) | Штука | 2018-04-01 | Диаметр нисходящей аорты | >11 и ≤12 | Миллиметр
|  |  |  | Диаметр удерживающего диска | >16 и ≤17 | Миллиметр
|  |  |  | Диаметр у легочной артерии | ≥4 и ≤5 | Миллиметр
32.50.13.190-05863 | Окклюдер кардиологический (для закрытия открытого артериального потока ОАП (однодисковое устройство)) | Штука | 2018-04-01 | Диаметр нисходящей аорты | >11 и ≤12 | Миллиметр
|  |  |  | Диаметр удерживающего диска | >17 и ≤18 | Миллиметр
|  |  |  | Диаметр у легочной артерии | ≥4 и ≤5 | Миллиметр
32.50.13.190-05862 | Окклюдер кардиологический (для закрытия открытого артериального потока ОАП (однодисковое устройство)) | Штука | 2018-04-01 | Диаметр нисходящей аорты | >11 и ≤12 | Миллиметр
|  |  |  | Диаметр удерживающего диска | >18 и ≤19 | Миллиметр
|  |  |  | Диаметр у легочной артерии | ≥4 и ≤5 | Миллиметр
32.50.13.190-05861 | Окклюдер кардиологический (для закрытия открытого артериального потока ОАП (однодисковое устройство)) | Штука | 2018-04-01 | Диаметр нисходящей аорты | >11 и ≤12 | Миллиметр
|  |  |  | Диаметр удерживающего диска | >19 и ≤20 | Миллиметр
|  |  |  | Диаметр у легочной артерии | ≥4 и ≤5 | Миллиметр
32.50.13.190-05860 | Окклюдер кардиологический (для закрытия открытого артериального потока ОАП (однодисковое устройство)) | Штука | 2018-04-01 | Диаметр нисходящей аорты | >11 и ≤12 | Миллиметр
|  |  |  | Диаметр удерживающего диска | >20 и ≤21 | Миллиметр
|  |  |  | Диаметр у легочной артерии | ≥4 и ≤5 | Миллиметр
32.50.13.190-05859 | Окклюдер кардиологический (для закрытия открытого артериального потока ОАП (однодисковое устройство)) | Штука | 2018-04-01 | Диаметр нисходящей аорты | >11 и ≤12 | Миллиметр
|  |  |  | Диаметр удерживающего диска | >21 и ≤22 | Миллиметр
|  |  |  | Диаметр у легочной артерии | ≥4 и ≤5 | Миллиметр
32.50.13.190-05858 | Окклюдер кардиологический (для закрытия открытого артериального потока ОАП (однодисковое устройство)) | Штука | 2018-04-01 | Диаметр нисходящей аорты | >11 и ≤12 | Миллиметр
|  |  |  | Диаметр удерживающего диска | >22 и ≤23 | Миллиметр
|  |  |  | Диаметр у легочной артерии | ≥4 и ≤5 | Миллиметр
32.50.13.190-05857 | Окклюдер кардиологический (для закрытия открытого артериального потока ОАП (однодисковое устройство)) | Штука | 2018-04-01 | Диаметр нисходящей аорты | >11 и ≤12 | Миллиметр
|  |  |  | Диаметр удерживающего диска | >23 и ≤24 | Миллиметр
|  |  |  | Диаметр у легочной артерии | ≥4 и ≤5 | Миллиметр
32.50.13.190-05856 | Окклюдер кардиологический (для закрытия открытого артериального потока ОАП (однодисковое устройство)) | Штука | 2018-04-01 | Диаметр нисходящей аорты | >11 и ≤12 | Миллиметр
|  |  |  | Диаметр удерживающего диска | ≥9 и ≤10 | Миллиметр
|  |  |  | Диаметр у легочной артерии | >5 и ≤6 | Миллиметр
32.50.13.190-05855 | Окклюдер кардиологический (для закрытия открытого артериального потока ОАП (однодисковое устройство)) | Штука | 2018-04-01 | Диаметр нисходящей аорты | >11 и ≤12 | Миллиметр
|  |  |  | Диаметр удерживающего диска | >10 и ≤11 | Миллиметр
|  |  |  | Диаметр у легочной артерии | >5 и ≤6 | Миллиметр
32.50.13.190-05854 | Окклюдер кардиологический (для закрытия открытого артериального потока ОАП (однодисковое устройство)) | Штука | 2018-04-01 | Диаметр нисходящей аорты | >11 и ≤12 | Миллиметр
|  |  |  | Диаметр удерживающего диска | >10 и ≤11 | Миллиметр
|  |  |  | Диаметр у легочной артерии | >5 и ≤6 | Миллиметр
32.50.13.190-05853 | Окклюдер кардиологический (для закрытия открытого артериального потока ОАП (однодисковое устройство)) | Штука | 2018-04-01 | Диаметр нисходящей аорты | >11 и ≤12 | Миллиметр
|  |  |  | Диаметр удерживающего диска | >11 и ≤12 | Миллиметр
|  |  |  | Диаметр у легочной артерии | >5 и ≤6 | Миллиметр
32.50.13.190-05852 | Окклюдер кардиологический (для закрытия открытого артериального потока ОАП (однодисковое устройство)) | Штука | 2018-04-01 | Диаметр нисходящей аорты | >11 и ≤12 | Миллиметр
|  |  |  | Диаметр удерживающего диска | >12 и ≤13 | Миллиметр
|  |  |  | Диаметр у легочной артерии | >5 и ≤6 | Миллиметр
32.50.13.190-05851 | Окклюдер кардиологический (для закрытия открытого артериального потока ОАП (однодисковое устройство)) | Штука | 2018-04-01 | Диаметр нисходящей аорты | >11 и ≤12 | Миллиметр
|  |  |  | Диаметр удерживающего диска | >13 и ≤14 | Миллиметр
|  |  |  | Диаметр у легочной артерии | >5 и ≤6 | Миллиметр
32.50.13.190-05850 | Окклюдер кардиологический (для закрытия открытого артериального потока ОАП (однодисковое устройство)) | Штука | 2018-04-01 | Диаметр нисходящей аорты | >11 и ≤12 | Миллиметр
|  |  |  | Диаметр удерживающего диска | >14 и ≤15 | Миллиметр
|  |  |  | Диаметр у легочной артерии | >5 и ≤6 | Миллиметр
32.50.13.190-05849 | Окклюдер кардиологический (для закрытия открытого артериального потока ОАП (однодисковое устройство)) | Штука | 2018-04-01 | Диаметр нисходящей аорты | >11 и ≤12 | Миллиметр
|  |  |  | Диаметр удерживающего диска | >15 и ≤16 | Миллиметр
|  |  |  | Диаметр у легочной артерии | >5 и ≤6 | Миллиметр
32.50.13.190-05848 | Окклюдер кардиологический (для закрытия открытого артериального потока ОАП (однодисковое устройство)) | Штука | 2018-04-01 | Диаметр нисходящей аорты | >11 и ≤12 | Миллиметр
|  |  |  | Диаметр удерживающего диска | >16 и ≤17 | Миллиметр
|  |  |  | Диаметр у легочной артерии | >5 и ≤6 | Миллиметр
32.50.13.190-05847 | Окклюдер кардиологический (для закрытия открытого артериального потока ОАП (однодисковое устройство)) | Штука | 2018-04-01 | Диаметр нисходящей аорты | >11 и ≤12 | Миллиметр
|  |  |  | Диаметр удерживающего диска | >17 и ≤18 | Миллиметр
|  |  |  | Диаметр у легочной артерии | >5 и ≤6 | Миллиметр
32.50.13.190-05846 | Окклюдер кардиологический (для закрытия открытого артериального потока ОАП (однодисковое устройство)) | Штука | 2018-04-01 | Диаметр нисходящей аорты | >11 и ≤12 | Миллиметр
|  |  |  | Диаметр удерживающего диска | >18 и ≤19 | Миллиметр
|  |  |  | Диаметр у легочной артерии | >5 и ≤6 | Миллиметр
32.50.13.190-05845 | Окклюдер кардиологический (для закрытия открытого артериального потока ОАП (однодисковое устройство)) | Штука | 2018-04-01 | Диаметр нисходящей аорты | >11 и ≤12 | Миллиметр
|  |  |  | Диаметр удерживающего диска | >19 и ≤20 | Миллиметр
|  |  |  | Диаметр у легочной артерии | >5 и ≤6 | Миллиметр
32.50.13.190-05844 | Окклюдер кардиологический (для закрытия открытого артериального потока ОАП (однодисковое устройство)) | Штука | 2018-04-01 | Диаметр нисходящей аорты | >11 и ≤12 | Миллиметр
|  |  |  | Диаметр удерживающего диска | >20 и ≤21 | Миллиметр
|  |  |  | Диаметр у легочной артерии | >5 и ≤6 | Миллиметр
32.50.13.190-05843 | Окклюдер кардиологический (для закрытия открытого артериального потока ОАП (однодисковое устройство)) | Штука | 2018-04-01 | Диаметр нисходящей аорты | >11 и ≤12 | Миллиметр
|  |  |  | Диаметр удерживающего диска | >21 и ≤22 | Миллиметр
|  |  |  | Диаметр у легочной артерии | >5 и ≤6 | Миллиметр
32.50.13.190-05842 | Окклюдер кардиологический (для закрытия открытого артериального потока ОАП (однодисковое устройство)) | Штука | 2018-04-01 | Диаметр нисходящей аорты | >11 и ≤12 | Миллиметр
|  |  |  | Диаметр удерживающего диска | >22 и ≤23 | Миллиметр
|  |  |  | Диаметр у легочной артерии | >5 и ≤6 | Миллиметр
32.50.13.190-05841 | Окклюдер кардиологический (для закрытия открытого артериального потока ОАП (однодисковое устройство)) | Штука | 2018-04-01 | Диаметр нисходящей аорты | >11 и ≤12 | Миллиметр
|  |  |  | Диаметр удерживающего диска | >23 и ≤24 | Миллиметр
|  |  |  | Диаметр у легочной артерии | >5 и ≤6 | Миллиметр
32.50.13.190-05840 | Окклюдер кардиологический (для закрытия открытого артериального потока ОАП (однодисковое устройство)) | Штука | 2018-04-01 | Диаметр нисходящей аорты | >11 и ≤12 | Миллиметр
|  |  |  | Диаметр удерживающего диска | ≥9 и ≤10 | Миллиметр
|  |  |  | Диаметр у легочной артерии | >6 и ≤7 | Миллиметр
32.50.13.190-05839 | Окклюдер кардиологический (для закрытия открытого артериального потока ОАП (однодисковое устройство)) | Штука | 2018-04-01 | Диаметр нисходящей аорты | >11 и ≤12 | Миллиметр
|  |  |  | Диаметр удерживающего диска | >10 и ≤11 | Миллиметр
|  |  |  | Диаметр у легочной артерии | >6 и ≤7 | Миллиметр
32.50.13.190-05838 | Окклюдер кардиологический (для закрытия открытого артериального потока ОАП (однодисковое устройство)) | Штука | 2018-04-01 | Диаметр нисходящей аорты | >11 и ≤12 | Миллиметр
|  |  |  | Диаметр удерживающего диска | >11 и ≤12 | Миллиметр
|  |  |  | Диаметр у легочной артерии | >6 и ≤7 | Миллиметр
32.50.13.190-05837 | Окклюдер кардиологический (для закрытия открытого артериального потока ОАП (однодисковое устройство)) | Штука | 2018-04-01 | Диаметр нисходящей аорты | >11 и ≤12 | Миллиметр
|  |  |  | Диаметр удерживающего диска | >12 и ≤13 | Миллиметр
|  |  |  | Диаметр у легочной артерии | >6 и ≤7 | Миллиметр
32.50.13.190-05836 | Окклюдер кардиологический (для закрытия открытого артериального потока ОАП (однодисковое устройство)) | Штука | 2018-04-01 | Диаметр нисходящей аорты | >11 и ≤12 | Миллиметр
|  |  |  | Диаметр удерживающего диска | >13 и ≤14 | Миллиметр
|  |  |  | Диаметр у легочной артерии | >6 и ≤7 | Миллиметр
32.50.13.190-05835 | Окклюдер кардиологический (для закрытия открытого артериального потока ОАП (однодисковое устройство)) | Штука | 2018-04-01 | Диаметр нисходящей аорты | >11 и ≤12 | Миллиметр
|  |  |  | Диаметр удерживающего диска | >14 и ≤15 | Миллиметр
|  |  |  | Диаметр у легочной артерии | >6 и ≤7 | Миллиметр
32.50.13.190-05834 | Окклюдер кардиологический (для закрытия открытого артериального потока ОАП (однодисковое устройство)) | Штука | 2018-04-01 | Диаметр нисходящей аорты | >11 и ≤12 | Миллиметр
|  |  |  | Диаметр удерживающего диска | >15 и ≤16 | Миллиметр
|  |  |  | Диаметр у легочной артерии | >6 и ≤7 | Миллиметр
32.50.13.190-05833 | Окклюдер кардиологический (для закрытия открытого артериального потока ОАП (однодисковое устройство)) | Штука | 2018-04-01 | Диаметр нисходящей аорты | >11 и ≤12 | Миллиметр
|  |  |  | Диаметр удерживающего диска | >16 и ≤17 | Миллиметр
|  |  |  | Диаметр у легочной артерии | >6 и ≤7 | Миллиметр
32.50.13.190-05832 | Окклюдер кардиологический (для закрытия открытого артериального потока ОАП (однодисковое устройство)) | Штука | 2018-04-01 | Диаметр нисходящей аорты | >11 и ≤12 | Миллиметр
|  |  |  | Диаметр удерживающего диска | >17 и ≤18 | Миллиметр
|  |  |  | Диаметр у легочной артерии | >6 и ≤7 | Миллиметр
32.50.13.190-05831 | Окклюдер кардиологический (для закрытия открытого артериального потока ОАП (однодисковое устройство)) | Штука | 2018-04-01 | Диаметр нисходящей аорты | >11 и ≤12 | Миллиметр
|  |  |  | Диаметр удерживающего диска | >18 и ≤19 | Миллиметр
|  |  |  | Диаметр у легочной артерии | >6 и ≤7 | Миллиметр
32.50.13.190-05830 | Окклюдер кардиологический (для закрытия открытого артериального потока ОАП (однодисковое устройство)) | Штука | 2018-04-01 | Диаметр нисходящей аорты | >11 и ≤12 | Миллиметр
|  |  |  | Диаметр удерживающего диска | >19 и ≤20 | Миллиметр
|  |  |  | Диаметр у легочной артерии | >6 и ≤7 | Миллиметр
32.50.13.190-05829 | Окклюдер кардиологический (для закрытия открытого артериального потока ОАП (однодисковое устройство)) | Штука | 2018-04-01 | Диаметр нисходящей аорты | >11 и ≤12 | Миллиметр
|  |  |  | Диаметр удерживающего диска | >20 и ≤21 | Миллиметр
|  |  |  | Диаметр у легочной артерии | >6 и ≤7 | Миллиметр
32.50.13.190-05828 | Окклюдер кардиологический (для закрытия открытого артериального потока ОАП (однодисковое устройство)) | Штука | 2018-04-01 | Диаметр нисходящей аорты | >11 и ≤12 | Миллиметр
|  |  |  | Диаметр удерживающего диска | >21 и ≤22 | Миллиметр
|  |  |  | Диаметр у легочной артерии | >6 и ≤7 | Миллиметр
32.50.13.190-05827 | Окклюдер кардиологический (для закрытия открытого артериального потока ОАП (однодисковое устройство)) | Штука | 2018-04-01 | Диаметр нисходящей аорты | >11 и ≤12 | Миллиметр
|  |  |  | Диаметр удерживающего диска | >22 и ≤23 | Миллиметр
|  |  |  | Диаметр у легочной артерии | >6 и ≤7 | Миллиметр
32.50.13.190-05826 | Окклюдер кардиологический (для закрытия открытого артериального потока ОАП (однодисковое устройство)) | Штука | 2018-04-01 | Диаметр нисходящей аорты | >11 и ≤12 | Миллиметр
|  |  |  | Диаметр удерживающего диска | >23 и ≤24 | Миллиметр
|  |  |  | Диаметр у легочной артерии | >6 и ≤7 | Миллиметр
32.50.13.190-05825 | Окклюдер кардиологический (для закрытия открытого артериального потока ОАП (однодисковое устройство)) | Штука | 2018-04-01 | Диаметр нисходящей аорты | >11 и ≤12 | Миллиметр
|  |  |  | Диаметр удерживающего диска | ≥9 и ≤10 | Миллиметр
|  |  |  | Диаметр у легочной артерии | >7 и ≤8 | Миллиметр
32.50.13.190-05824 | Окклюдер кардиологический (для закрытия открытого артериального потока ОАП (однодисковое устройство)) | Штука | 2018-04-01 | Диаметр нисходящей аорты | >11 и ≤12 | Миллиметр
|  |  |  | Диаметр удерживающего диска | >10 и ≤11 | Миллиметр
|  |  |  | Диаметр у легочной артерии | >7 и ≤8 | Миллиметр
32.50.13.190-05823 | Окклюдер кардиологический (для закрытия открытого артериального потока ОАП (однодисковое устройство)) | Штука | 2018-04-01 | Диаметр нисходящей аорты | >11 и ≤12 | Миллиметр
|  |  |  | Диаметр удерживающего диска | >11 и ≤12 | Миллиметр
|  |  |  | Диаметр у легочной артерии | >7 и ≤8 | Миллиметр
32.50.13.190-05822 | Окклюдер кардиологический (для закрытия открытого артериального потока ОАП (однодисковое устройство)) | Штука | 2018-04-01 | Диаметр нисходящей аорты | >11 и ≤12 | Миллиметр
|  |  |  | Диаметр удерживающего диска | >12 и ≤13 | Миллиметр
|  |  |  | Диаметр у легочной артерии | >7 и ≤8 | Миллиметр
32.50.13.190-05821 | Окклюдер кардиологический (для закрытия открытого артериального потока ОАП (однодисковое устройство)) | Штука | 2018-04-01 | Диаметр нисходящей аорты | >11 и ≤12 | Миллиметр
|  |  |  | Диаметр удерживающего диска | >13 и ≤14 | Миллиметр
|  |  |  | Диаметр у легочной артерии | >7 и ≤8 | Миллиметр
32.50.13.190-05820 | Окклюдер кардиологический (для закрытия открытого артериального потока ОАП (однодисковое устройство)) | Штука | 2018-04-01 | Диаметр нисходящей аорты | >11 и ≤12 | Миллиметр
|  |  |  | Диаметр удерживающего диска | >14 и ≤15 | Миллиметр
|  |  |  | Диаметр у легочной артерии | >7 и ≤8 | Миллиметр
32.50.13.190-05819 | Окклюдер кардиологический (для закрытия открытого артериального потока ОАП (однодисковое устройство)) | Штука | 2018-04-01 | Диаметр нисходящей аорты | >11 и ≤12 | Миллиметр
|  |  |  | Диаметр удерживающего диска | >15 и ≤16 | Миллиметр
|  |  |  | Диаметр у легочной артерии | >7 и ≤8 | Миллиметр
32.50.13.190-05818 | Окклюдер кардиологический (для закрытия открытого артериального потока ОАП (однодисковое устройство)) | Штука | 2018-04-01 | Диаметр нисходящей аорты | >11 и ≤12 | Миллиметр
|  |  |  | Диаметр удерживающего диска | >17 и ≤18 | Миллиметр
|  |  |  | Диаметр у легочной артерии | >7 и ≤8 | Миллиметр
32.50.13.190-05817 | Окклюдер кардиологический (для закрытия открытого артериального потока ОАП (однодисковое устройство)) | Штука | 2018-04-01 | Диаметр нисходящей аорты | >11 и ≤12 | Миллиметр
|  |  |  | Диаметр удерживающего диска | >16 и ≤17 | Миллиметр
|  |  |  | Диаметр у легочной артерии | >7 и ≤8 | Миллиметр
32.50.13.190-05816 | Окклюдер кардиологический (для закрытия открытого артериального потока ОАП (однодисковое устройство)) | Штука | 2018-04-01 | Диаметр нисходящей аорты | >11 и ≤12 | Миллиметр
|  |  |  | Диаметр удерживающего диска | >18 и ≤19 | Миллиметр
|  |  |  | Диаметр у легочной артерии | >7 и ≤8 | Миллиметр
32.50.13.190-05815 | Окклюдер кардиологический (для закрытия открытого артериального потока ОАП (однодисковое устройство)) | Штука | 2018-04-01 | Диаметр нисходящей аорты | >11 и ≤12 | Миллиметр
|  |  |  | Диаметр удерживающего диска | >19 и ≤20 | Миллиметр
|  |  |  | Диаметр у легочной артерии | >7 и ≤8 | Миллиметр
32.50.13.190-05814 | Окклюдер кардиологический (для закрытия открытого артериального потока ОАП (однодисковое устройство)) | Штука | 2018-04-01 | Диаметр нисходящей аорты | >11 и ≤12 | Миллиметр
|  |  |  | Диаметр удерживающего диска | >21 и ≤22 | Миллиметр
|  |  |  | Диаметр у легочной артерии | >7 и ≤8 | Миллиметр
32.50.13.190-05813 | Окклюдер кардиологический (для закрытия открытого артериального потока ОАП (однодисковое устройство)) | Штука | 2018-04-01 | Диаметр нисходящей аорты | >11 и ≤12 | Миллиметр
|  |  |  | Диаметр удерживающего диска | >22 и ≤23 | Миллиметр
|  |  |  | Диаметр у легочной артерии | >7 и ≤8 | Миллиметр
32.50.13.190-05812 | Окклюдер кардиологический (для закрытия открытого артериального потока ОАП (однодисковое устройство)) | Штука | 2018-04-01 | Диаметр нисходящей аорты | >11 и ≤12 | Миллиметр
|  |  |  | Диаметр удерживающего диска | >23 и ≤24 | Миллиметр
|  |  |  | Диаметр у легочной артерии | >7 и ≤8 | Миллиметр
32.50.13.190-05811 | Окклюдер кардиологический (для закрытия открытого артериального потока ОАП (однодисковое устройство)) | Штука | 2018-04-01 | Диаметр нисходящей аорты | >11 и ≤12 | Миллиметр
|  |  |  | Диаметр удерживающего диска | ≥9 и ≤10 | Миллиметр
|  |  |  | Диаметр у легочной артерии | >8 и ≤9 | Миллиметр
32.50.13.190-05810 | Окклюдер кардиологический (для закрытия открытого артериального потока ОАП (однодисковое устройство)) | Штука | 2018-04-01 | Диаметр нисходящей аорты | >11 и ≤12 | Миллиметр
|  |  |  | Диаметр удерживающего диска | >10 и ≤11 | Миллиметр
|  |  |  | Диаметр у легочной артерии | >8 и ≤9 | Миллиметр
32.50.13.190-05809 | Окклюдер кардиологический (для закрытия открытого артериального потока ОАП (однодисковое устройство)) | Штука | 2018-04-01 | Диаметр нисходящей аорты | >11 и ≤12 | Миллиметр
|  |  |  | Диаметр удерживающего диска | >11 и ≤12 | Миллиметр
|  |  |  | Диаметр у легочной артерии | >8 и ≤9 | Миллиметр
32.50.13.190-05808 | Окклюдер кардиологический (для закрытия открытого артериального потока ОАП (однодисковое устройство)) | Штука | 2018-04-01 | Диаметр нисходящей аорты | >11 и ≤12 | Миллиметр
|  |  |  | Диаметр удерживающего диска | >12 и ≤13 | Миллиметр
|  |  |  | Диаметр у легочной артерии | >8 и ≤9 | Миллиметр
32.50.13.190-05807 | Окклюдер кардиологический (для закрытия открытого артериального потока ОАП (однодисковое устройство)) | Штука | 2018-04-01 | Диаметр нисходящей аорты | >11 и ≤12 | Миллиметр
|  |  |  | Диаметр удерживающего диска | >13 и ≤14 | Миллиметр
|  |  |  | Диаметр у легочной артерии | >8 и ≤9 | Миллиметр
32.50.13.190-05806 | Окклюдер кардиологический (для закрытия открытого артериального потока ОАП (однодисковое устройство)) | Штука | 2018-04-01 | Диаметр нисходящей аорты | >11 и ≤12 | Миллиметр
|  |  |  | Диаметр удерживающего диска | >14 и ≤15 | Миллиметр
|  |  |  | Диаметр у легочной артерии | >8 и ≤9 | Миллиметр
32.50.13.190-05805 | Окклюдер кардиологический (для закрытия открытого артериального потока ОАП (однодисковое устройство)) | Штука | 2018-04-01 | Диаметр нисходящей аорты | >11 и ≤12 | Миллиметр
|  |  |  | Диаметр удерживающего диска | >15 и ≤16 | Миллиметр
|  |  |  | Диаметр у легочной артерии | >8 и ≤9 | Миллиметр
32.50.13.190-05804 | Окклюдер кардиологический (для закрытия открытого артериального потока ОАП (однодисковое устройство)) | Штука | 2018-04-01 | Диаметр нисходящей аорты | >11 и ≤12 | Миллиметр
|  |  |  | Диаметр удерживающего диска | >16 и ≤17 | Миллиметр
|  |  |  | Диаметр у легочной артерии | >8 и ≤9 | Миллиметр
32.50.13.190-05803 | Окклюдер кардиологический (для закрытия открытого артериального потока ОАП (однодисковое устройство)) | Штука | 2018-04-01 | Диаметр нисходящей аорты | >11 и ≤12 | Миллиметр
|  |  |  | Диаметр удерживающего диска | >17 и ≤18 | Миллиметр
|  |  |  | Диаметр у легочной артерии | >8 и ≤9 | Миллиметр
32.50.13.190-05802 | Окклюдер кардиологический (для закрытия открытого артериального потока ОАП (однодисковое устройство)) | Штука | 2018-04-01 | Диаметр нисходящей аорты | >11 и ≤12 | Миллиметр
|  |  |  | Диаметр удерживающего диска | >18 и ≤19 | Миллиметр
|  |  |  | Диаметр у легочной артерии | >8 и ≤9 | Миллиметр
32.50.13.190-05801 | Окклюдер кардиологический (для закрытия открытого артериального потока ОАП (однодисковое устройство)) | Штука | 2018-04-01 | Диаметр нисходящей аорты | >11 и ≤12 | Миллиметр
|  |  |  | Диаметр удерживающего диска | >19 и ≤20 | Миллиметр
|  |  |  | Диаметр у легочной артерии | >8 и ≤9 | Миллиметр
32.50.13.190-05800 | Окклюдер кардиологический (для закрытия открытого артериального потока ОАП (однодисковое устройство)) | Штука | 2018-04-01 | Диаметр нисходящей аорты | >11 и ≤12 | Миллиметр
|  |  |  | Диаметр удерживающего диска | >20 и ≤21 | Миллиметр
|  |  |  | Диаметр у легочной артерии | >8 и ≤9 | Миллиметр
32.50.13.190-05799 | Окклюдер кардиологический (для закрытия открытого артериального потока ОАП (однодисковое устройство)) | Штука | 2018-04-01 | Диаметр нисходящей аорты | >11 и ≤12 | Миллиметр
|  |  |  | Диаметр удерживающего диска | >21 и ≤22 | Миллиметр
|  |  |  | Диаметр у легочной артерии | >8 и ≤9 | Миллиметр
32.50.13.190-05798 | Окклюдер кардиологический (для закрытия открытого артериального потока ОАП (однодисковое устройство)) | Штука | 2018-04-01 | Диаметр нисходящей аорты | >11 и ≤12 | Миллиметр
|  |  |  | Диаметр удерживающего диска | >22 и ≤23 | Миллиметр
|  |  |  | Диаметр у легочной артерии | >8 и ≤9 | Миллиметр
32.50.13.190-05797 | Окклюдер кардиологический (для закрытия открытого артериального потока ОАП (однодисковое устройство)) | Штука | 2018-04-01 | Диаметр нисходящей аорты | >11 и ≤12 | Миллиметр
|  |  |  | Диаметр удерживающего диска | >23 и ≤24 | Миллиметр
|  |  |  | Диаметр у легочной артерии | >8 и ≤9 | Миллиметр
32.50.13.190-05796 | Окклюдер кардиологический (для закрытия открытого артериального потока ОАП (однодисковое устройство)) | Штука | 2018-04-01 | Диаметр нисходящей аорты | >11 и ≤12 | Миллиметр
|  |  |  | Диаметр удерживающего диска | ≥9 и ≤10 | Миллиметр
|  |  |  | Диаметр у легочной артерии | >9 и ≤10 | Миллиметр
32.50.13.190-05795 | Окклюдер кардиологический (для закрытия открытого артериального потока ОАП (однодисковое устройство)) | Штука | 2018-04-01 | Диаметр нисходящей аорты | >11 и ≤12 | Миллиметр
|  |  |  | Диаметр удерживающего диска | >10 и ≤11 | Миллиметр
|  |  |  | Диаметр у легочной артерии | >9 и ≤10 | Миллиметр
32.50.13.190-05794 | Окклюдер кардиологический (для закрытия открытого артериального потока ОАП (однодисковое устройство)) | Штука | 2018-04-01 | Диаметр нисходящей аорты | >11 и ≤12 | Миллиметр
|  |  |  | Диаметр удерживающего диска | >11 и ≤12 | Миллиметр
|  |  |  | Диаметр у легочной артерии | >9 и ≤10 | Миллиметр
32.50.13.190-05793 | Окклюдер кардиологический (для закрытия открытого артериального потока ОАП (однодисковое устройство)) | Штука | 2018-04-01 | Диаметр нисходящей аорты | >11 и ≤12 | Миллиметр
|  |  |  | Диаметр удерживающего диска | >12 и ≤13 | Миллиметр
|  |  |  | Диаметр у легочной артерии | >9 и ≤10 | Миллиметр
32.50.13.190-05792 | Окклюдер кардиологический (для закрытия открытого артериального потока ОАП (однодисковое устройство)) | Штука | 2018-04-01 | Диаметр нисходящей аорты | >11 и ≤12 | Миллиметр
|  |  |  | Диаметр удерживающего диска | >13 и ≤14 | Миллиметр
|  |  |  | Диаметр у легочной артерии | >9 и ≤10 | Миллиметр
32.50.13.190-05791 | Окклюдер кардиологический (для закрытия открытого артериального потока ОАП (однодисковое устройство)) | Штука | 2018-04-01 | Диаметр нисходящей аорты | >11 и ≤12 | Миллиметр
|  |  |  | Диаметр удерживающего диска | >14 и ≤15 | Миллиметр
|  |  |  | Диаметр у легочной артерии | >9 и ≤10 | Миллиметр
32.50.13.190-05790 | Окклюдер кардиологический (для закрытия открытого артериального потока ОАП (однодисковое устройство)) | Штука | 2018-04-01 | Диаметр нисходящей аорты | >11 и ≤12 | Миллиметр
|  |  |  | Диаметр удерживающего диска | >15 и ≤16 | Миллиметр
|  |  |  | Диаметр у легочной артерии | >9 и ≤10 | Миллиметр
32.50.13.190-05789 | Окклюдер кардиологический (для закрытия открытого артериального потока ОАП (однодисковое устройство)) | Штука | 2018-04-01 | Диаметр нисходящей аорты | >11 и ≤12 | Миллиметр
|  |  |  | Диаметр удерживающего диска | >16 и ≤17 | Миллиметр
|  |  |  | Диаметр у легочной артерии | >9 и ≤10 | Миллиметр
32.50.13.190-05788 | Окклюдер кардиологический (для закрытия открытого артериального потока ОАП (однодисковое устройство)) | Штука | 2018-04-01 | Диаметр нисходящей аорты | >11 и ≤12 | Миллиметр
|  |  |  | Диаметр удерживающего диска | >17 и ≤18 | Миллиметр
|  |  |  | Диаметр у легочной артерии | >9 и ≤10 | Миллиметр
32.50.13.190-05787 | Окклюдер кардиологический (для закрытия открытого артериального потока ОАП (однодисковое устройство)) | Штука | 2018-04-01 | Диаметр нисходящей аорты | >11 и ≤12 | Миллиметр
|  |  |  | Диаметр удерживающего диска | >18 и ≤19 | Миллиметр
|  |  |  | Диаметр у легочной артерии | >9 и ≤10 | Миллиметр
32.50.13.190-05786 | Окклюдер кардиологический (для закрытия открытого артериального потока ОАП (однодисковое устройство)) | Штука | 2018-04-01 | Диаметр нисходящей аорты | >11 и ≤12 | Миллиметр
|  |  |  | Диаметр удерживающего диска | >19 и ≤20 | Миллиметр
|  |  |  | Диаметр у легочной артерии | >9 и ≤10 | Миллиметр
32.50.13.190-05785 | Окклюдер кардиологический (для закрытия открытого артериального потока ОАП (однодисковое устройство)) | Штука | 2018-04-01 | Диаметр нисходящей аорты | >11 и ≤12 | Миллиметр
|  |  |  | Диаметр удерживающего диска | >20 и ≤21 | Миллиметр
|  |  |  | Диаметр у легочной артерии | >9 и ≤10 | Миллиметр
32.50.13.190-05784 | Окклюдер кардиологический (для закрытия открытого артериального потока ОАП (однодисковое устройство)) | Штука | 2018-04-01 | Диаметр нисходящей аорты | >11 и ≤12 | Миллиметр
|  |  |  | Диаметр удерживающего диска | >21 и ≤22 | Миллиметр
|  |  |  | Диаметр у легочной артерии | >9 и ≤10 | Миллиметр
32.50.13.190-05783 | Окклюдер кардиологический (для закрытия открытого артериального потока ОАП (однодисковое устройство)) | Штука | 2018-04-01 | Диаметр нисходящей аорты | >11 и ≤12 | Миллиметр
|  |  |  | Диаметр удерживающего диска | >22 и ≤23 | Миллиметр
|  |  |  | Диаметр у легочной артерии | >9 и ≤10 | Миллиметр
32.50.13.190-05782 | Окклюдер кардиологический (для закрытия открытого артериального потока ОАП (однодисковое устройство)) | Штука | 2018-04-01 | Диаметр нисходящей аорты | >11 и ≤12 | Миллиметр
|  |  |  | Диаметр удерживающего диска | >23 и ≤24 | Миллиметр
|  |  |  | Диаметр у легочной артерии | >9 и ≤10 | Миллиметр
32.50.13.190-05781 | Окклюдер кардиологический (для закрытия открытого артериального потока ОАП (однодисковое устройство)) | Штука | 2018-04-01 | Диаметр нисходящей аорты | >11 и ≤12 | Миллиметр
|  |  |  | Диаметр удерживающего диска | ≥9 и ≤10 | Миллиметр
|  |  |  | Диаметр у легочной артерии | >10 и ≤11 | Миллиметр
32.50.13.190-05780 | Окклюдер кардиологический (для закрытия открытого артериального потока ОАП (однодисковое устройство)) | Штука | 2018-04-01 | Диаметр нисходящей аорты | >11 и ≤12 | Миллиметр
|  |  |  | Диаметр удерживающего диска | >10 и ≤11 | Миллиметр
|  |  |  | Диаметр у легочной артерии | >10 и ≤11 | Миллиметр
32.50.13.190-05779 | Окклюдер кардиологический (для закрытия открытого артериального потока ОАП (однодисковое устройство)) | Штука | 2018-04-01 | Диаметр нисходящей аорты | >11 и ≤12 | Миллиметр
|  |  |  | Диаметр удерживающего диска | >11 и ≤12 | Миллиметр
|  |  |  | Диаметр у легочной артерии | >10 и ≤11 | Миллиметр
32.50.13.190-05778 | Окклюдер кардиологический (для закрытия открытого артериального потока ОАП (однодисковое устройство)) | Штука | 2018-04-01 | Диаметр нисходящей аорты | >11 и ≤12 | Миллиметр
|  |  |  | Диаметр удерживающего диска | >12 и ≤13 | Миллиметр
|  |  |  | Диаметр у легочной артерии | >10 и ≤11 | Миллиметр
32.50.13.190-05777 | Окклюдер кардиологический (для закрытия открытого артериального потока ОАП (однодисковое устройство)) | Штука | 2018-04-01 | Диаметр нисходящей аорты | >11 и ≤12 | Миллиметр
|  |  |  | Диаметр удерживающего диска | >13 и ≤14 | Миллиметр
|  |  |  | Диаметр у легочной артерии | >10 и ≤11 | Миллиметр
32.50.13.190-05776 | Окклюдер кардиологический (для закрытия открытого артериального потока ОАП (однодисковое устройство)) | Штука | 2018-04-01 | Диаметр нисходящей аорты | >11 и ≤12 | Миллиметр
|  |  |  | Диаметр удерживающего диска | >14 и ≤15 | Миллиметр
|  |  |  | Диаметр у легочной артерии | >10 и ≤11 | Миллиметр
32.50.13.190-05775 | Окклюдер кардиологический (для закрытия открытого артериального потока ОАП (однодисковое устройство)) | Штука | 2018-04-01 | Диаметр нисходящей аорты | >11 и ≤12 | Миллиметр
|  |  |  | Диаметр удерживающего диска | >15 и ≤16 | Миллиметр
|  |  |  | Диаметр у легочной артерии | >10 и ≤11 | Миллиметр
32.50.13.190-05774 | Окклюдер кардиологический (для закрытия открытого артериального потока ОАП (однодисковое устройство)) | Штука | 2018-04-01 | Диаметр нисходящей аорты | >11 и ≤12 | Миллиметр
|  |  |  | Диаметр удерживающего диска | >16 и ≤17 | Миллиметр
|  |  |  | Диаметр у легочной артерии | >10 и ≤11 | Миллиметр
32.50.13.190-05773 | Окклюдер кардиологический (для закрытия открытого артериального потока ОАП (однодисковое устройство)) | Штука | 2018-04-01 | Диаметр нисходящей аорты | >11 и ≤12 | Миллиметр
|  |  |  | Диаметр удерживающего диска | >17 и ≤18 | Миллиметр
|  |  |  | Диаметр у легочной артерии | >10 и ≤11 | Миллиметр
32.50.13.190-05772 | Окклюдер кардиологический (для закрытия открытого артериального потока ОАП (однодисковое устройство)) | Штука | 2018-04-01 | Диаметр нисходящей аорты | >11 и ≤12 | Миллиметр
|  |  |  | Диаметр удерживающего диска | >18 и ≤19 | Миллиметр
|  |  |  | Диаметр у легочной артерии | >10 и ≤11 | Миллиметр
32.50.13.190-05771 | Окклюдер кардиологический (для закрытия открытого артериального потока ОАП (однодисковое устройство)) | Штука | 2018-04-01 | Диаметр нисходящей аорты | >11 и ≤12 | Миллиметр
|  |  |  | Диаметр удерживающего диска | >19 и ≤20 | Миллиметр
|  |  |  | Диаметр у легочной артерии | >10 и ≤11 | Миллиметр
32.50.13.190-05770 | Окклюдер кардиологический (для закрытия открытого артериального потока ОАП (однодисковое устройство)) | Штука | 2018-04-01 | Диаметр нисходящей аорты | >11 и ≤12 | Миллиметр
|  |  |  | Диаметр удерживающего диска | >20 и ≤21 | Миллиметр
|  |  |  | Диаметр у легочной артерии | >10 и ≤11 | Миллиметр
32.50.13.190-05769 | Окклюдер кардиологический (для закрытия открытого артериального потока ОАП (однодисковое устройство)) | Штука | 2018-04-01 | Диаметр нисходящей аорты | >11 и ≤12 | Миллиметр
|  |  |  | Диаметр удерживающего диска | >21 и ≤22 | Миллиметр
|  |  |  | Диаметр у легочной артерии | >10 и ≤11 | Миллиметр
32.50.13.190-05768 | Окклюдер кардиологический (для закрытия открытого артериального потока ОАП (однодисковое устройство)) | Штука | 2018-04-01 | Диаметр нисходящей аорты | >11 и ≤12 | Миллиметр
|  |  |  | Диаметр удерживающего диска | >22 и ≤23 | Миллиметр
|  |  |  | Диаметр у легочной артерии | >10 и ≤11 | Миллиметр
32.50.13.190-05767 | Окклюдер кардиологический (для закрытия открытого артериального потока ОАП (однодисковое устройство)) | Штука | 2018-04-01 | Диаметр нисходящей аорты | >11 и ≤12 | Миллиметр
|  |  |  | Диаметр удерживающего диска | >23 и ≤24 | Миллиметр
|  |  |  | Диаметр у легочной артерии | >10 и ≤11 | Миллиметр
32.50.13.190-05766 | Окклюдер кардиологический (для закрытия открытого артериального потока ОАП (однодисковое устройство)) | Штука | 2018-04-01 | Диаметр нисходящей аорты | >11 и ≤12 | Миллиметр
|  |  |  | Диаметр удерживающего диска | ≥9 и ≤10 | Миллиметр
|  |  |  | Диаметр у легочной артерии | >11 и ≤12 | Миллиметр
32.50.13.190-05765 | Окклюдер кардиологический (для закрытия открытого артериального потока ОАП (однодисковое устройство)) | Штука | 2018-04-01 | Диаметр нисходящей аорты | >11 и ≤12 | Миллиметр
|  |  |  | Диаметр удерживающего диска | >10 и ≤11 | Миллиметр
|  |  |  | Диаметр у легочной артерии | >11 и ≤12 | Миллиметр
32.50.13.190-05764 | Окклюдер кардиологический (для закрытия открытого артериального потока ОАП (однодисковое устройство)) | Штука | 2018-04-01 | Диаметр нисходящей аорты | >11 и ≤12 | Миллиметр
|  |  |  | Диаметр удерживающего диска | >11 и ≤12 | Миллиметр
|  |  |  | Диаметр у легочной артерии | >11 и ≤12 | Миллиметр
32.50.13.190-05763 | Окклюдер кардиологический (для закрытия открытого артериального потока ОАП (однодисковое устройство)) | Штука | 2018-04-01 | Диаметр нисходящей аорты | >11 и ≤12 | Миллиметр
|  |  |  | Диаметр удерживающего диска | >12 и ≤13 | Миллиметр
|  |  |  | Диаметр у легочной артерии | >11 и ≤12 | Миллиметр
32.50.13.190-05762 | Окклюдер кардиологический (для закрытия открытого артериального потока ОАП (однодисковое устройство)) | Штука | 2018-04-01 | Диаметр нисходящей аорты | >11 и ≤12 | Миллиметр
|  |  |  | Диаметр удерживающего диска | >13 и ≤14 | Миллиметр
|  |  |  | Диаметр у легочной артерии | >11 и ≤12 | Миллиметр
32.50.13.190-05761 | Окклюдер кардиологический (для закрытия открытого артериального потока ОАП (однодисковое устройство)) | Штука | 2018-04-01 | Диаметр нисходящей аорты | >11 и ≤12 | Миллиметр
|  |  |  | Диаметр удерживающего диска | >14 и ≤15 | Миллиметр
|  |  |  | Диаметр у легочной артерии | >11 и ≤12 | Миллиметр
32.50.13.190-05760 | Окклюдер кардиологический (для закрытия открытого артериального потока ОАП (однодисковое устройство)) | Штука | 2018-04-01 | Диаметр нисходящей аорты | >11 и ≤12 | Миллиметр
|  |  |  | Диаметр удерживающего диска | >15 и ≤16 | Миллиметр
|  |  |  | Диаметр у легочной артерии | >11 и ≤12 | Миллиметр
32.50.13.190-05759 | Окклюдер кардиологический (для закрытия открытого артериального потока ОАП (однодисковое устройство)) | Штука | 2018-04-01 | Диаметр нисходящей аорты | >11 и ≤12 | Миллиметр
|  |  |  | Диаметр удерживающего диска | >16 и ≤17 | Миллиметр
|  |  |  | Диаметр у легочной артерии | >11 и ≤12 | Миллиметр
32.50.13.190-05758 | Окклюдер кардиологический (для закрытия открытого артериального потока ОАП (однодисковое устройство)) | Штука | 2018-04-01 | Диаметр нисходящей аорты | >11 и ≤12 | Миллиметр
|  |  |  | Диаметр удерживающего диска | >17 и ≤18 | Миллиметр
|  |  |  | Диаметр у легочной артерии | >11 и ≤12 | Миллиметр
32.50.13.190-05757 | Окклюдер кардиологический (для закрытия открытого артериального потока ОАП (однодисковое устройство)) | Штука | 2018-04-01 | Диаметр нисходящей аорты | >11 и ≤12 | Миллиметр
|  |  |  | Диаметр удерживающего диска | >18 и ≤19 | Миллиметр
|  |  |  | Диаметр у легочной артерии | >11 и ≤12 | Миллиметр
32.50.13.190-05756 | Окклюдер кардиологический (для закрытия открытого артериального потока ОАП (однодисковое устройство)) | Штука | 2018-04-01 | Диаметр нисходящей аорты | >11 и ≤12 | Миллиметр
|  |  |  | Диаметр удерживающего диска | >19 и ≤20 | Миллиметр
|  |  |  | Диаметр у легочной артерии | >11 и ≤12 | Миллиметр
32.50.13.190-05755 | Окклюдер кардиологический (для закрытия открытого артериального потока ОАП (однодисковое устройство)) | Штука | 2018-04-01 | Диаметр нисходящей аорты | >11 и ≤12 | Миллиметр
|  |  |  | Диаметр удерживающего диска | >20 и ≤21 | Миллиметр
|  |  |  | Диаметр у легочной артерии | >11 и ≤12 | Миллиметр
32.50.13.190-05754 | Окклюдер кардиологический (для закрытия открытого артериального потока ОАП (однодисковое устройство)) | Штука | 2018-04-01 | Диаметр нисходящей аорты | >11 и ≤12 | Миллиметр
|  |  |  | Диаметр удерживающего диска | >21 и ≤22 | Миллиметр
|  |  |  | Диаметр у легочной артерии | >11 и ≤12 | Миллиметр
32.50.13.190-05753 | Окклюдер кардиологический (для закрытия открытого артериального потока ОАП (однодисковое устройство)) | Штука | 2018-04-01 | Диаметр нисходящей аорты | >11 и ≤12 | Миллиметр
|  |  |  | Диаметр удерживающего диска | >22 и ≤23 | Миллиметр
|  |  |  | Диаметр у легочной артерии | >11 и ≤12 | Миллиметр
32.50.13.190-05752 | Окклюдер кардиологический (для закрытия открытого артериального потока ОАП (однодисковое устройство)) | Штука | 2018-04-01 | Диаметр нисходящей аорты | >11 и ≤12 | Миллиметр
|  |  |  | Диаметр удерживающего диска | >23 и ≤24 | Миллиметр
|  |  |  | Диаметр у легочной артерии | >11 и ≤12 | Миллиметр
32.50.13.190-05751 | Окклюдер кардиологический (для закрытия открытого артериального потока ОАП (однодисковое устройство)) | Штука | 2018-04-01 | Диаметр нисходящей аорты | >11 и ≤12 | Миллиметр
|  |  |  | Диаметр удерживающего диска | ≥9 и ≤10 | Миллиметр
|  |  |  | Диаметр у легочной артерии | >12 и ≤13 | Миллиметр
32.50.13.190-05750 | Окклюдер кардиологический (для закрытия открытого артериального потока ОАП (однодисковое устройство)) | Штука | 2018-04-01 | Диаметр нисходящей аорты | >11 и ≤12 | Миллиметр
|  |  |  | Диаметр удерживающего диска | >10 и ≤11 | Миллиметр
|  |  |  | Диаметр у легочной артерии | >12 и ≤13 | Миллиметр
32.50.13.190-05749 | Окклюдер кардиологический (для закрытия открытого артериального потока ОАП (однодисковое устройство)) | Штука | 2018-04-01 | Диаметр нисходящей аорты | >11 и ≤12 | Миллиметр
|  |  |  | Диаметр удерживающего диска | >11 и ≤12 | Миллиметр
|  |  |  | Диаметр у легочной артерии | >12 и ≤13 | Миллиметр
32.50.13.190-05748 | Окклюдер кардиологический (для закрытия открытого артериального потока ОАП (однодисковое устройство)) | Штука | 2018-04-01 | Диаметр нисходящей аорты | >11 и ≤12 | Миллиметр
|  |  |  | Диаметр удерживающего диска | >13 и ≤14 | Миллиметр
|  |  |  | Диаметр у легочной артерии | >12 и ≤13 | Миллиметр
32.50.13.190-05747 | Окклюдер кардиологический (для закрытия открытого артериального потока ОАП (однодисковое устройство)) | Штука | 2018-04-01 | Диаметр нисходящей аорты | >11 и ≤12 | Миллиметр
|  |  |  | Диаметр удерживающего диска | >12 и ≤13 | Миллиметр
|  |  |  | Диаметр у легочной артерии | >12 и ≤13 | Миллиметр
32.50.13.190-05746 | Окклюдер кардиологический (для закрытия открытого артериального потока ОАП (однодисковое устройство)) | Штука | 2018-04-01 | Диаметр нисходящей аорты | >11 и ≤12 | Миллиметр
|  |  |  | Диаметр удерживающего диска | >14 и ≤15 | Миллиметр
|  |  |  | Диаметр у легочной артерии | >12 и ≤13 | Миллиметр
32.50.13.190-05745 | Окклюдер кардиологический (для закрытия открытого артериального потока ОАП (однодисковое устройство)) | Штука | 2018-04-01 | Диаметр нисходящей аорты | >11 и ≤12 | Миллиметр
|  |  |  | Диаметр удерживающего диска | >15 и ≤16 | Миллиметр
|  |  |  | Диаметр у легочной артерии | >12 и ≤13 | Миллиметр
32.50.13.190-05744 | Окклюдер кардиологический (для закрытия открытого артериального потока ОАП (однодисковое устройство)) | Штука | 2018-04-01 | Диаметр нисходящей аорты | >11 и ≤12 | Миллиметр
|  |  |  | Диаметр удерживающего диска | >16 и ≤17 | Миллиметр
|  |  |  | Диаметр у легочной артерии | >12 и ≤13 | Миллиметр
32.50.13.190-05743 | Окклюдер кардиологический (для закрытия открытого артериального потока ОАП (однодисковое устройство)) | Штука | 2018-04-01 | Диаметр нисходящей аорты | >11 и ≤12 | Миллиметр
|  |  |  | Диаметр удерживающего диска | >17 и ≤18 | Миллиметр
|  |  |  | Диаметр у легочной артерии | >12 и ≤13 | Миллиметр
32.50.13.190-05742 | Окклюдер кардиологический (для закрытия открытого артериального потока ОАП (однодисковое устройство)) | Штука | 2018-04-01 | Диаметр нисходящей аорты | >11 и ≤12 | Миллиметр
|  |  |  | Диаметр удерживающего диска | >18 и ≤19 | Миллиметр
|  |  |  | Диаметр у легочной артерии | >12 и ≤13 | Миллиметр
32.50.13.190-05741 | Окклюдер кардиологический (для закрытия открытого артериального потока ОАП (однодисковое устройство)) | Штука | 2018-04-01 | Диаметр нисходящей аорты | >11 и ≤12 | Миллиметр
|  |  |  | Диаметр удерживающего диска | >19 и ≤20 | Миллиметр
|  |  |  | Диаметр у легочной артерии | >12 и ≤13 | Миллиметр
32.50.13.190-05740 | Окклюдер кардиологический (для закрытия открытого артериального потока ОАП (однодисковое устройство)) | Штука | 2018-04-01 | Диаметр нисходящей аорты | >11 и ≤12 | Миллиметр
|  |  |  | Диаметр удерживающего диска | >21 и ≤22 | Миллиметр
|  |  |  | Диаметр у легочной артерии | >12 и ≤13 | Миллиметр
32.50.13.190-05739 | Окклюдер кардиологический (для закрытия открытого артериального потока ОАП (однодисковое устройство)) | Штука | 2018-04-01 | Диаметр нисходящей аорты | >11 и ≤12 | Миллиметр
|  |  |  | Диаметр удерживающего диска | >20 и ≤21 | Миллиметр
|  |  |  | Диаметр у легочной артерии | >12 и ≤13 | Миллиметр
32.50.13.190-05738 | Окклюдер кардиологический (для закрытия открытого артериального потока ОАП (однодисковое устройство)) | Штука | 2018-04-01 | Диаметр нисходящей аорты | >11 и ≤12 | Миллиметр
|  |  |  | Диаметр удерживающего диска | >22 и ≤23 | Миллиметр
|  |  |  | Диаметр у легочной артерии | >12 и ≤13 | Миллиметр
32.50.13.190-05737 | Окклюдер кардиологический (для закрытия открытого артериального потока ОАП (однодисковое устройство)) | Штука | 2018-04-01 | Диаметр нисходящей аорты | >11 и ≤12 | Миллиметр
|  |  |  | Диаметр удерживающего диска | >23 и ≤24 | Миллиметр
|  |  |  | Диаметр у легочной артерии | >12 и ≤13 | Миллиметр
32.50.13.190-05736 | Окклюдер кардиологический (для закрытия открытого артериального потока ОАП (однодисковое устройство)) | Штука | 2018-04-01 | Диаметр нисходящей аорты | >11 и ≤12 | Миллиметр
|  |  |  | Диаметр удерживающего диска | ≥9 и ≤10 | Миллиметр
|  |  |  | Диаметр у легочной артерии | >13 и ≤14 | Миллиметр
32.50.13.190-05735 | Окклюдер кардиологический (для закрытия открытого артериального потока ОАП (однодисковое устройство)) | Штука | 2018-04-01 | Диаметр нисходящей аорты | >11 и ≤12 | Миллиметр
|  |  |  | Диаметр удерживающего диска | >10 и ≤11 | Миллиметр
|  |  |  | Диаметр у легочной артерии | >13 и ≤14 | Миллиметр
32.50.13.190-05734 | Окклюдер кардиологический (для закрытия открытого артериального потока ОАП (однодисковое устройство)) | Штука | 2018-04-01 | Диаметр нисходящей аорты | >11 и ≤12 | Миллиметр
|  |  |  | Диаметр удерживающего диска | >11 и ≤12 | Миллиметр
|  |  |  | Диаметр у легочной артерии | >13 и ≤14 | Миллиметр
32.50.13.190-05733 | Окклюдер кардиологический (для закрытия открытого артериального потока ОАП (однодисковое устройство)) | Штука | 2018-04-01 | Диаметр нисходящей аорты | >11 и ≤12 | Миллиметр
|  |  |  | Диаметр удерживающего диска | >12 и ≤13 | Миллиметр
|  |  |  | Диаметр у легочной артерии | >13 и ≤14 | Миллиметр
32.50.13.190-05732 | Окклюдер кардиологический (для закрытия открытого артериального потока ОАП (однодисковое устройство)) | Штука | 2018-04-01 | Диаметр нисходящей аорты | >11 и ≤12 | Миллиметр
|  |  |  | Диаметр удерживающего диска | >13 и ≤14 | Миллиметр
|  |  |  | Диаметр у легочной артерии | >13 и ≤14 | Миллиметр
32.50.13.190-05731 | Окклюдер кардиологический (для закрытия открытого артериального потока ОАП (однодисковое устройство)) | Штука | 2018-04-01 | Диаметр нисходящей аорты | >11 и ≤12 | Миллиметр
|  |  |  | Диаметр удерживающего диска | >14 и ≤15 | Миллиметр
|  |  |  | Диаметр у легочной артерии | >13 и ≤14 | Миллиметр
32.50.13.190-05730 | Окклюдер кардиологический (для закрытия открытого артериального потока ОАП (однодисковое устройство)) | Штука | 2018-04-01 | Диаметр нисходящей аорты | >11 и ≤12 | Миллиметр
|  |  |  | Диаметр удерживающего диска | >15 и ≤16 | Миллиметр
|  |  |  | Диаметр у легочной артерии | >13 и ≤14 | Миллиметр
32.50.13.190-05729 | Окклюдер кардиологический (для закрытия открытого артериального потока ОАП (однодисковое устройство)) | Штука | 2018-04-01 | Диаметр нисходящей аорты | >11 и ≤12 | Миллиметр
|  |  |  | Диаметр удерживающего диска | >16 и ≤17 | Миллиметр
|  |  |  | Диаметр у легочной артерии | >13 и ≤14 | Миллиметр
32.50.13.190-05728 | Окклюдер кардиологический (для закрытия открытого артериального потока ОАП (однодисковое устройство)) | Штука | 2018-04-01 | Диаметр нисходящей аорты | >11 и ≤12 | Миллиметр
|  |  |  | Диаметр удерживающего диска | >17 и ≤18 | Миллиметр
|  |  |  | Диаметр у легочной артерии | >13 и ≤14 | Миллиметр
32.50.13.190-05727 | Окклюдер кардиологический (для закрытия открытого артериального потока ОАП (однодисковое устройство)) | Штука | 2018-04-01 | Диаметр нисходящей аорты | >11 и ≤12 | Миллиметр
|  |  |  | Диаметр удерживающего диска | >18 и ≤19 | Миллиметр
|  |  |  | Диаметр у легочной артерии | >13 и ≤14 | Миллиметр
32.50.13.190-05726 | Окклюдер кардиологический (для закрытия открытого артериального потока ОАП (однодисковое устройство)) | Штука | 2018-04-01 | Диаметр нисходящей аорты | >11 и ≤12 | Миллиметр
|  |  |  | Диаметр удерживающего диска | >19 и ≤20 | Миллиметр
|  |  |  | Диаметр у легочной артерии | >13 и ≤14 | Миллиметр
32.50.13.190-05725 | Окклюдер кардиологический (для закрытия открытого артериального потока ОАП (однодисковое устройство)) | Штука | 2018-04-01 | Диаметр нисходящей аорты | >11 и ≤12 | Миллиметр
|  |  |  | Диаметр удерживающего диска | >21 и ≤22 | Миллиметр
|  |  |  | Диаметр у легочной артерии | >13 и ≤14 | Миллиметр
32.50.13.190-05724 | Окклюдер кардиологический (для закрытия открытого артериального потока ОАП (однодисковое устройство)) | Штука | 2018-04-01 | Диаметр нисходящей аорты | >11 и ≤12 | Миллиметр
|  |  |  | Диаметр удерживающего диска | >20 и ≤21 | Миллиметр
|  |  |  | Диаметр у легочной артерии | >13 и ≤14 | Миллиметр
32.50.13.190-05723 | Окклюдер кардиологический (для закрытия открытого артериального потока ОАП (однодисковое устройство)) | Штука | 2018-04-01 | Диаметр нисходящей аорты | >11 и ≤12 | Миллиметр
|  |  |  | Диаметр удерживающего диска | >22 и ≤23 | Миллиметр
|  |  |  | Диаметр у легочной артерии | >13 и ≤14 | Миллиметр
32.50.13.190-05722 | Окклюдер кардиологический (для закрытия открытого артериального потока ОАП (однодисковое устройство)) | Штука | 2018-04-01 | Диаметр нисходящей аорты | >11 и ≤12 | Миллиметр
|  |  |  | Диаметр удерживающего диска | >23 и ≤24 | Миллиметр
|  |  |  | Диаметр у легочной артерии | >13 и ≤14 | Миллиметр
32.50.13.190-05721 | Окклюдер кардиологический (для закрытия открытого артериального потока ОАП (однодисковое устройство)) | Штука | 2018-04-01 | Диаметр нисходящей аорты | >12 и ≤13 | Миллиметр
|  |  |  | Диаметр удерживающего диска | ≥9 и ≤10 | Миллиметр
|  |  |  | Диаметр у легочной артерии | ≥4 и ≤5 | Миллиметр
32.50.13.190-05720 | Окклюдер кардиологический (для закрытия открытого артериального потока ОАП (однодисковое устройство)) | Штука | 2018-04-01 | Диаметр нисходящей аорты | >12 и ≤13 | Миллиметр
|  |  |  | Диаметр удерживающего диска | >10 и ≤11 | Миллиметр
|  |  |  | Диаметр у легочной артерии | ≥4 и ≤5 | Миллиметр
32.50.13.190-05719 | Окклюдер кардиологический (для закрытия открытого артериального потока ОАП (однодисковое устройство)) | Штука | 2018-04-01 | Диаметр нисходящей аорты | >12 и ≤13 | Миллиметр
|  |  |  | Диаметр удерживающего диска | >11 и ≤12 | Миллиметр
|  |  |  | Диаметр у легочной артерии | ≥4 и ≤5 | Миллиметр
32.50.13.190-05718 | Окклюдер кардиологический (для закрытия открытого артериального потока ОАП (однодисковое устройство)) | Штука | 2018-04-01 | Диаметр нисходящей аорты | >12 и ≤13 | Миллиметр
|  |  |  | Диаметр удерживающего диска | >12 и ≤13 | Миллиметр
|  |  |  | Диаметр у легочной артерии | ≥4 и ≤5 | Миллиметр
32.50.13.190-05717 | Окклюдер кардиологический (для закрытия открытого артериального потока ОАП (однодисковое устройство)) | Штука | 2018-04-01 | Диаметр нисходящей аорты | >12 и ≤13 | Миллиметр
|  |  |  | Диаметр удерживающего диска | >13 и ≤14 | Миллиметр
|  |  |  | Диаметр у легочной артерии | ≥4 и ≤5 | Миллиметр
32.50.13.190-05716 | Окклюдер кардиологический (для закрытия открытого артериального потока ОАП (однодисковое устройство)) | Штука | 2018-04-01 | Диаметр нисходящей аорты | >12 и ≤13 | Миллиметр
|  |  |  | Диаметр удерживающего диска | >14 и ≤15 | Миллиметр
|  |  |  | Диаметр у легочной артерии | ≥4 и ≤5 | Миллиметр
32.50.13.190-05715 | Окклюдер кардиологический (для закрытия открытого артериального потока ОАП (однодисковое устройство)) | Штука | 2018-04-01 | Диаметр нисходящей аорты | >12 и ≤13 | Миллиметр
|  |  |  | Диаметр удерживающего диска | >15 и ≤16 | Миллиметр
|  |  |  | Диаметр у легочной артерии | ≥4 и ≤5 | Миллиметр
32.50.13.190-05714 | Окклюдер кардиологический (для закрытия открытого артериального потока ОАП (однодисковое устройство)) | Штука | 2018-04-01 | Диаметр нисходящей аорты | >12 и ≤13 | Миллиметр
|  |  |  | Диаметр удерживающего диска | >16 и ≤17 | Миллиметр
|  |  |  | Диаметр у легочной артерии | ≥4 и ≤5 | Миллиметр
32.50.13.190-05713 | Окклюдер кардиологический (для закрытия открытого артериального потока ОАП (однодисковое устройство)) | Штука | 2018-04-01 | Диаметр нисходящей аорты | >12 и ≤13 | Миллиметр
|  |  |  | Диаметр удерживающего диска | >17 и ≤18 | Миллиметр
|  |  |  | Диаметр у легочной артерии | ≥4 и ≤5 | Миллиметр
32.50.13.190-05712 | Окклюдер кардиологический (для закрытия открытого артериального потока ОАП (однодисковое устройство)) | Штука | 2018-04-01 | Диаметр нисходящей аорты | >12 и ≤13 | Миллиметр
|  |  |  | Диаметр удерживающего диска | >18 и ≤19 | Миллиметр
|  |  |  | Диаметр у легочной артерии | ≥4 и ≤5 | Миллиметр
32.50.13.190-05711 | Окклюдер кардиологический (для закрытия открытого артериального потока ОАП (однодисковое устройство)) | Штука | 2018-04-01 | Диаметр нисходящей аорты | >12 и ≤13 | Миллиметр
|  |  |  | Диаметр удерживающего диска | >19 и ≤20 | Миллиметр
|  |  |  | Диаметр у легочной артерии | ≥4 и ≤5 | Миллиметр
32.50.13.190-05710 | Окклюдер кардиологический (для закрытия открытого артериального потока ОАП (однодисковое устройство)) | Штука | 2018-04-01 | Диаметр нисходящей аорты | >12 и ≤13 | Миллиметр
|  |  |  | Диаметр удерживающего диска | >20 и ≤21 | Миллиметр
|  |  |  | Диаметр у легочной артерии | ≥4 и ≤5 | Миллиметр
32.50.13.190-05709 | Окклюдер кардиологический (для закрытия открытого артериального потока ОАП (однодисковое устройство)) | Штука | 2018-04-01 | Диаметр нисходящей аорты | >12 и ≤13 | Миллиметр
|  |  |  | Диаметр удерживающего диска | >21 и ≤22 | Миллиметр
|  |  |  | Диаметр у легочной артерии | ≥4 и ≤5 | Миллиметр
32.50.13.190-05708 | Окклюдер кардиологический (для закрытия открытого артериального потока ОАП (однодисковое устройство)) | Штука | 2018-04-01 | Диаметр нисходящей аорты | >12 и ≤13 | Миллиметр
|  |  |  | Диаметр удерживающего диска | >22 и ≤23 | Миллиметр
|  |  |  | Диаметр у легочной артерии | ≥4 и ≤5 | Миллиметр
32.50.13.190-05707 | Окклюдер кардиологический (для закрытия открытого артериального потока ОАП (однодисковое устройство)) | Штука | 2018-04-01 | Диаметр нисходящей аорты | >12 и ≤13 | Миллиметр
|  |  |  | Диаметр удерживающего диска | >23 и ≤24 | Миллиметр
|  |  |  | Диаметр у легочной артерии | ≥4 и ≤5 | Миллиметр
32.50.13.190-05706 | Окклюдер кардиологический (для закрытия открытого артериального потока ОАП (однодисковое устройство)) | Штука | 2018-04-01 | Диаметр нисходящей аорты | >12 и ≤13 | Миллиметр
|  |  |  | Диаметр удерживающего диска | ≥9 и ≤10 | Миллиметр
|  |  |  | Диаметр у легочной артерии | >5 и ≤6 | Миллиметр
32.50.13.190-05705 | Окклюдер кардиологический (для закрытия открытого артериального потока ОАП (однодисковое устройство)) | Штука | 2018-04-01 | Диаметр нисходящей аорты | >12 и ≤13 | Миллиметр
|  |  |  | Диаметр удерживающего диска | >10 и ≤11 | Миллиметр
|  |  |  | Диаметр у легочной артерии | >5 и ≤6 | Миллиметр
32.50.13.190-05704 | Окклюдер кардиологический (для закрытия открытого артериального потока ОАП (однодисковое устройство)) | Штука | 2018-04-01 | Диаметр нисходящей аорты | >12 и ≤13 | Миллиметр
|  |  |  | Диаметр удерживающего диска | >11 и ≤12 | Миллиметр
|  |  |  | Диаметр у легочной артерии | >5 и ≤6 | Миллиметр
32.50.13.190-05703 | Окклюдер кардиологический (для закрытия открытого артериального потока ОАП (однодисковое устройство)) | Штука | 2018-04-01 | Диаметр нисходящей аорты | >12 и ≤13 | Миллиметр
|  |  |  | Диаметр удерживающего диска | >12 и ≤13 | Миллиметр
|  |  |  | Диаметр у легочной артерии | >5 и ≤6 | Миллиметр
32.50.13.190-05702 | Окклюдер кардиологический (для закрытия открытого артериального потока ОАП (однодисковое устройство)) | Штука | 2018-04-01 | Диаметр нисходящей аорты | >12 и ≤13 | Миллиметр
|  |  |  | Диаметр удерживающего диска | >13 и ≤14 | Миллиметр
|  |  |  | Диаметр у легочной артерии | >5 и ≤6 | Миллиметр
32.50.13.190-05701 | Окклюдер кардиологический (для закрытия открытого артериального потока ОАП (однодисковое устройство)) | Штука | 2018-04-01 | Диаметр нисходящей аорты | >12 и ≤13 | Миллиметр
|  |  |  | Диаметр удерживающего диска | >14 и ≤15 | Миллиметр
|  |  |  | Диаметр у легочной артерии | >5 и ≤6 | Миллиметр
32.50.13.190-05700 | Окклюдер кардиологический (для закрытия открытого артериального потока ОАП (однодисковое устройство)) | Штука | 2018-04-01 | Диаметр нисходящей аорты | >12 и ≤13 | Миллиметр
|  |  |  | Диаметр удерживающего диска | >15 и ≤16 | Миллиметр
|  |  |  | Диаметр у легочной артерии | >5 и ≤6 | Миллиметр
32.50.13.190-05699 | Окклюдер кардиологический (для закрытия открытого артериального потока ОАП (однодисковое устройство)) | Штука | 2018-04-01 | Диаметр нисходящей аорты | >12 и ≤13 | Миллиметр
|  |  |  | Диаметр удерживающего диска | >16 и ≤17 | Миллиметр
|  |  |  | Диаметр у легочной артерии | >5 и ≤6 | Миллиметр
32.50.13.190-05698 | Окклюдер кардиологический (для закрытия открытого артериального потока ОАП (однодисковое устройство)) | Штука | 2018-04-01 | Диаметр нисходящей аорты | >12 и ≤13 | Миллиметр
|  |  |  | Диаметр удерживающего диска | >17 и ≤18 | Миллиметр
|  |  |  | Диаметр у легочной артерии | >5 и ≤6 | Миллиметр
32.50.13.190-05697 | Окклюдер кардиологический (для закрытия открытого артериального потока ОАП (однодисковое устройство)) | Штука | 2018-04-01 | Диаметр нисходящей аорты | >12 и ≤13 | Миллиметр
|  |  |  | Диаметр удерживающего диска | >19 и ≤20 | Миллиметр
|  |  |  | Диаметр у легочной артерии | >5 и ≤6 | Миллиметр
32.50.13.190-05696 | Окклюдер кардиологический (для закрытия открытого артериального потока ОАП (однодисковое устройство)) | Штука | 2018-04-01 | Диаметр нисходящей аорты | >12 и ≤13 | Миллиметр
|  |  |  | Диаметр удерживающего диска | >18 и ≤19 | Миллиметр
|  |  |  | Диаметр у легочной артерии | >5 и ≤6 | Миллиметр
32.50.13.190-05695 | Окклюдер кардиологический (для закрытия открытого артериального потока ОАП (однодисковое устройство)) | Штука | 2018-04-01 | Диаметр нисходящей аорты | >12 и ≤13 | Миллиметр
|  |  |  | Диаметр удерживающего диска | >20 и ≤21 | Миллиметр
|  |  |  | Диаметр у легочной артерии | >5 и ≤6 | Миллиметр
32.50.13.190-05694 | Окклюдер кардиологический (для закрытия открытого артериального потока ОАП (однодисковое устройство)) | Штука | 2018-04-01 | Диаметр нисходящей аорты | >12 и ≤13 | Миллиметр
|  |  |  | Диаметр удерживающего диска | >21 и ≤22 | Миллиметр
|  |  |  | Диаметр у легочной артерии | >5 и ≤6 | Миллиметр
32.50.13.190-05693 | Окклюдер кардиологический (для закрытия открытого артериального потока ОАП (однодисковое устройство)) | Штука | 2018-04-01 | Диаметр нисходящей аорты | >12 и ≤13 | Миллиметр
|  |  |  | Диаметр удерживающего диска | >22 и ≤23 | Миллиметр
|  |  |  | Диаметр у легочной артерии | >5 и ≤6 | Миллиметр
32.50.13.190-05692 | Окклюдер кардиологический (для закрытия открытого артериального потока ОАП (однодисковое устройство)) | Штука | 2018-04-01 | Диаметр нисходящей аорты | >12 и ≤13 | Миллиметр
|  |  |  | Диаметр удерживающего диска | >23 и ≤24 | Миллиметр
|  |  |  | Диаметр у легочной артерии | >5 и ≤6 | Миллиметр
32.50.13.190-05691 | Окклюдер кардиологический (для закрытия открытого артериального потока ОАП (однодисковое устройство)) | Штука | 2018-04-01 | Диаметр нисходящей аорты | >12 и ≤13 | Миллиметр
|  |  |  | Диаметр удерживающего диска | ≥9 и ≤10 | Миллиметр
|  |  |  | Диаметр у легочной артерии | >6 и ≤7 | Миллиметр
32.50.13.190-05690 | Окклюдер кардиологический (для закрытия открытого артериального потока ОАП (однодисковое устройство)) | Штука | 2018-04-01 | Диаметр нисходящей аорты | >12 и ≤13 | Миллиметр
|  |  |  | Диаметр удерживающего диска | >10 и ≤11 | Миллиметр
|  |  |  | Диаметр у легочной артерии | >6 и ≤7 | Миллиметр
32.50.13.190-05689 | Окклюдер кардиологический (для закрытия открытого артериального потока ОАП (однодисковое устройство)) | Штука | 2018-04-01 | Диаметр нисходящей аорты | >12 и ≤13 | Миллиметр
|  |  |  | Диаметр удерживающего диска | >11 и ≤12 | Миллиметр
|  |  |  | Диаметр у легочной артерии | >6 и ≤7 | Миллиметр
32.50.13.190-05688 | Окклюдер кардиологический (для закрытия открытого артериального потока ОАП (однодисковое устройство)) | Штука | 2018-04-01 | Диаметр нисходящей аорты | >12 и ≤13 | Миллиметр
|  |  |  | Диаметр удерживающего диска | >12 и ≤13 | Миллиметр
|  |  |  | Диаметр у легочной артерии | >6 и ≤7 | Миллиметр
32.50.13.190-05687 | Окклюдер кардиологический (для закрытия открытого артериального потока ОАП (однодисковое устройство)) | Штука | 2018-04-01 | Диаметр нисходящей аорты | >12 и ≤13 | Миллиметр
|  |  |  | Диаметр удерживающего диска | >13 и ≤14 | Миллиметр
|  |  |  | Диаметр у легочной артерии | >6 и ≤7 | Миллиметр
32.50.13.190-05686 | Окклюдер кардиологический (для закрытия открытого артериального потока ОАП (однодисковое устройство)) | Штука | 2018-04-01 | Диаметр нисходящей аорты | >12 и ≤13 | Миллиметр
|  |  |  | Диаметр удерживающего диска | >14 и ≤15 | Миллиметр
|  |  |  | Диаметр у легочной артерии | >6 и ≤7 | Миллиметр
32.50.13.190-05685 | Окклюдер кардиологический (для закрытия открытого артериального потока ОАП (однодисковое устройство)) | Штука | 2018-04-01 | Диаметр нисходящей аорты | >12 и ≤13 | Миллиметр
|  |  |  | Диаметр удерживающего диска | >15 и ≤16 | Миллиметр
|  |  |  | Диаметр у легочной артерии | >6 и ≤7 | Миллиметр
32.50.13.190-05684 | Окклюдер кардиологический (для закрытия открытого артериального потока ОАП (однодисковое устройство)) | Штука | 2018-04-01 | Диаметр нисходящей аорты | >12 и ≤13 | Миллиметр
|  |  |  | Диаметр удерживающего диска | >16 и ≤17 | Миллиметр
|  |  |  | Диаметр у легочной артерии | >6 и ≤7 | Миллиметр
32.50.13.190-05683 | Окклюдер кардиологический (для закрытия открытого артериального потока ОАП (однодисковое устройство)) | Штука | 2018-04-01 | Диаметр нисходящей аорты | >12 и ≤13 | Миллиметр
|  |  |  | Диаметр удерживающего диска | >17 и ≤18 | Миллиметр
|  |  |  | Диаметр у легочной артерии | >6 и ≤7 | Миллиметр
32.50.13.190-05682 | Окклюдер кардиологический (для закрытия открытого артериального потока ОАП (однодисковое устройство)) | Штука | 2018-04-01 | Диаметр нисходящей аорты | >12 и ≤13 | Миллиметр
|  |  |  | Диаметр удерживающего диска | >18 и ≤19 | Миллиметр
|  |  |  | Диаметр у легочной артерии | >6 и ≤7 | Миллиметр
32.50.13.190-05681 | Окклюдер кардиологический (для закрытия открытого артериального потока ОАП (однодисковое устройство)) | Штука | 2018-04-01 | Диаметр нисходящей аорты | >12 и ≤13 | Миллиметр
|  |  |  | Диаметр удерживающего диска | >19 и ≤20 | Миллиметр
|  |  |  | Диаметр у легочной артерии | >6 и ≤7 | Миллиметр
32.50.13.190-05680 | Окклюдер кардиологический (для закрытия открытого артериального потока ОАП (однодисковое устройство)) | Штука | 2018-04-01 | Диаметр нисходящей аорты | >12 и ≤13 | Миллиметр
|  |  |  | Диаметр удерживающего диска | >20 и ≤21 | Миллиметр
|  |  |  | Диаметр у легочной артерии | >6 и ≤7 | Миллиметр
32.50.13.190-05679 | Окклюдер кардиологический (для закрытия открытого артериального потока ОАП (однодисковое устройство)) | Штука | 2018-04-01 | Диаметр нисходящей аорты | >12 и ≤13 | Миллиметр
|  |  |  | Диаметр удерживающего диска | >21 и ≤22 | Миллиметр
|  |  |  | Диаметр у легочной артерии | >6 и ≤7 | Миллиметр
32.50.13.190-05678 | Окклюдер кардиологический (для закрытия открытого артериального потока ОАП (однодисковое устройство)) | Штука | 2018-04-01 | Диаметр нисходящей аорты | >12 и ≤13 | Миллиметр
|  |  |  | Диаметр удерживающего диска | >22 и ≤23 | Миллиметр
|  |  |  | Диаметр у легочной артерии | >6 и ≤7 | Миллиметр
32.50.13.190-05677 | Окклюдер кардиологический (для закрытия открытого артериального потока ОАП (однодисковое устройство)) | Штука | 2018-04-01 | Диаметр нисходящей аорты | >12 и ≤13 | Миллиметр
|  |  |  | Диаметр удерживающего диска | >23 и ≤24 | Миллиметр
|  |  |  | Диаметр у легочной артерии | >6 и ≤7 | Миллиметр
32.50.13.190-05676 | Окклюдер кардиологический (для закрытия открытого артериального потока ОАП (однодисковое устройство)) | Штука | 2018-04-01 | Диаметр нисходящей аорты | >12 и ≤13 | Миллиметр
|  |  |  | Диаметр удерживающего диска | ≥9 и ≤10 | Миллиметр
|  |  |  | Диаметр у легочной артерии | >7 и ≤8 | Миллиметр
32.50.13.190-05675 | Окклюдер кардиологический (для закрытия открытого артериального потока ОАП (однодисковое устройство)) | Штука | 2018-04-01 | Диаметр нисходящей аорты | >12 и ≤13 | Миллиметр
|  |  |  | Диаметр удерживающего диска | >10 и ≤11 | Миллиметр
|  |  |  | Диаметр у легочной артерии | >7 и ≤8 | Миллиметр
32.50.13.190-05674 | Окклюдер кардиологический (для закрытия открытого артериального потока ОАП (однодисковое устройство)) | Штука | 2018-04-01 | Диаметр нисходящей аорты | >12 и ≤13 | Миллиметр
|  |  |  | Диаметр удерживающего диска | >11 и ≤12 | Миллиметр
|  |  |  | Диаметр у легочной артерии | >7 и ≤8 | Миллиметр
32.50.13.190-05673 | Окклюдер кардиологический (для закрытия открытого артериального потока ОАП (однодисковое устройство)) | Штука | 2018-04-01 | Диаметр нисходящей аорты | >12 и ≤13 | Миллиметр
|  |  |  | Диаметр удерживающего диска | >13 и ≤14 | Миллиметр
|  |  |  | Диаметр у легочной артерии | >7 и ≤8 | Миллиметр
32.50.13.190-05672 | Окклюдер кардиологический (для закрытия открытого артериального потока ОАП (однодисковое устройство)) | Штука | 2018-04-01 | Диаметр нисходящей аорты | >12 и ≤13 | Миллиметр
|  |  |  | Диаметр удерживающего диска | >12 и ≤13 | Миллиметр
|  |  |  | Диаметр у легочной артерии | >7 и ≤8 | Миллиметр
32.50.13.190-05671 | Окклюдер кардиологический (для закрытия открытого артериального потока ОАП (однодисковое устройство)) | Штука | 2018-04-01 | Диаметр нисходящей аорты | >12 и ≤13 | Миллиметр
|  |  |  | Диаметр удерживающего диска | >14 и ≤15 | Миллиметр
|  |  |  | Диаметр у легочной артерии | >7 и ≤8 | Миллиметр
32.50.13.190-05670 | Окклюдер кардиологический (для закрытия открытого артериального потока ОАП (однодисковое устройство)) | Штука | 2018-04-01 | Диаметр нисходящей аорты | >12 и ≤13 | Миллиметр
|  |  |  | Диаметр удерживающего диска | >15 и ≤16 | Миллиметр
|  |  |  | Диаметр у легочной артерии | >7 и ≤8 | Миллиметр
32.50.13.190-05669 | Окклюдер кардиологический (для закрытия открытого артериального потока ОАП (однодисковое устройство)) | Штука | 2018-04-01 | Диаметр нисходящей аорты | >12 и ≤13 | Миллиметр
|  |  |  | Диаметр удерживающего диска | >16 и ≤17 | Миллиметр
|  |  |  | Диаметр у легочной артерии | >7 и ≤8 | Миллиметр
32.50.13.190-05668 | Окклюдер кардиологический (для закрытия открытого артериального потока ОАП (однодисковое устройство)) | Штука | 2018-04-01 | Диаметр нисходящей аорты | >12 и ≤13 | Миллиметр
|  |  |  | Диаметр удерживающего диска | >17 и ≤18 | Миллиметр
|  |  |  | Диаметр у легочной артерии | >7 и ≤8 | Миллиметр
32.50.13.190-05667 | Окклюдер кардиологический (для закрытия открытого артериального потока ОАП (однодисковое устройство)) | Штука | 2018-04-01 | Диаметр нисходящей аорты | >12 и ≤13 | Миллиметр
|  |  |  | Диаметр удерживающего диска | >18 и ≤19 | Миллиметр
|  |  |  | Диаметр у легочной артерии | >7 и ≤8 | Миллиметр
32.50.13.190-05666 | Окклюдер кардиологический (для закрытия открытого артериального потока ОАП (однодисковое устройство)) | Штука | 2018-04-01 | Диаметр нисходящей аорты | >12 и ≤13 | Миллиметр
|  |  |  | Диаметр удерживающего диска | >19 и ≤20 | Миллиметр
|  |  |  | Диаметр у легочной артерии | >7 и ≤8 | Миллиметр
32.50.13.190-05665 | Окклюдер кардиологический (для закрытия открытого артериального потока ОАП (однодисковое устройство)) | Штука | 2018-04-01 | Диаметр нисходящей аорты | >12 и ≤13 | Миллиметр
|  |  |  | Диаметр удерживающего диска | >20 и ≤21 | Миллиметр
|  |  |  | Диаметр у легочной артерии | >7 и ≤8 | Миллиметр
32.50.13.190-05664 | Окклюдер кардиологический (для закрытия открытого артериального потока ОАП (однодисковое устройство)) | Штука | 2018-04-01 | Диаметр нисходящей аорты | >12 и ≤13 | Миллиметр
|  |  |  | Диаметр удерживающего диска | >21 и ≤22 | Миллиметр
|  |  |  | Диаметр у легочной артерии | >7 и ≤8 | Миллиметр
32.50.13.190-05663 | Окклюдер кардиологический (для закрытия открытого артериального потока ОАП (однодисковое устройство)) | Штука | 2018-04-01 | Диаметр нисходящей аорты | >12 и ≤13 | Миллиметр
|  |  |  | Диаметр удерживающего диска | >22 и ≤23 | Миллиметр
|  |  |  | Диаметр у легочной артерии | >7 и ≤8 | Миллиметр
32.50.13.190-05662 | Окклюдер кардиологический (для закрытия открытого артериального потока ОАП (однодисковое устройство)) | Штука | 2018-04-01 | Диаметр нисходящей аорты | >12 и ≤13 | Миллиметр
|  |  |  | Диаметр удерживающего диска | >23 и ≤24 | Миллиметр
|  |  |  | Диаметр у легочной артерии | >7 и ≤8 | Миллиметр
32.50.13.190-05661 | Окклюдер кардиологический (для закрытия открытого артериального потока ОАП (однодисковое устройство)) | Штука | 2018-04-01 | Диаметр нисходящей аорты | >12 и ≤13 | Миллиметр
|  |  |  | Диаметр удерживающего диска | ≥9 и ≤10 | Миллиметр
|  |  |  | Диаметр у легочной артерии | >8 и ≤9 | Миллиметр
32.50.13.190-05660 | Окклюдер кардиологический (для закрытия открытого артериального потока ОАП (однодисковое устройство)) | Штука | 2018-04-01 | Диаметр нисходящей аорты | >12 и ≤13 | Миллиметр
|  |  |  | Диаметр удерживающего диска | >10 и ≤11 | Миллиметр
|  |  |  | Диаметр у легочной артерии | >8 и ≤9 | Миллиметр
32.50.13.190-05659 | Окклюдер кардиологический (для закрытия открытого артериального потока ОАП (однодисковое устройство)) | Штука | 2018-04-01 | Диаметр нисходящей аорты | >12 и ≤13 | Миллиметр
|  |  |  | Диаметр удерживающего диска | >11 и ≤12 | Миллиметр
|  |  |  | Диаметр у легочной артерии | >8 и ≤9 | Миллиметр
32.50.13.190-05658 | Окклюдер кардиологический (для закрытия открытого артериального потока ОАП (однодисковое устройство)) | Штука | 2018-04-01 | Диаметр нисходящей аорты | >12 и ≤13 | Миллиметр
|  |  |  | Диаметр удерживающего диска | >12 и ≤13 | Миллиметр
|  |  |  | Диаметр у легочной артерии | >8 и ≤9 | Миллиметр
32.50.13.190-05657 | Окклюдер кардиологический (для закрытия открытого артериального потока ОАП (однодисковое устройство)) | Штука | 2018-04-01 | Диаметр нисходящей аорты | >12 и ≤13 | Миллиметр
|  |  |  | Диаметр удерживающего диска | >13 и ≤14 | Миллиметр
|  |  |  | Диаметр у легочной артерии | >8 и ≤9 | Миллиметр
32.50.13.190-05656 | Окклюдер кардиологический (для закрытия открытого артериального потока ОАП (однодисковое устройство)) | Штука | 2018-04-01 | Диаметр нисходящей аорты | >12 и ≤13 | Миллиметр
|  |  |  | Диаметр удерживающего диска | >14 и ≤15 | Миллиметр
|  |  |  | Диаметр у легочной артерии | >8 и ≤9 | Миллиметр
32.50.13.190-05655 | Окклюдер кардиологический (для закрытия открытого артериального потока ОАП (однодисковое устройство)) | Штука | 2018-04-01 | Диаметр нисходящей аорты | >12 и ≤13 | Миллиметр
|  |  |  | Диаметр удерживающего диска | >15 и ≤16 | Миллиметр
|  |  |  | Диаметр у легочной артерии | >8 и ≤9 | Миллиметр
32.50.13.190-05654 | Окклюдер кардиологический (для закрытия открытого артериального потока ОАП (однодисковое устройство)) | Штука | 2018-04-01 | Диаметр нисходящей аорты | >12 и ≤13 | Миллиметр
|  |  |  | Диаметр удерживающего диска | >16 и ≤17 | Миллиметр
|  |  |  | Диаметр у легочной артерии | >8 и ≤9 | Миллиметр
32.50.13.190-05653 | Окклюдер кардиологический (для закрытия открытого артериального потока ОАП (однодисковое устройство)) | Штука | 2018-04-01 | Диаметр нисходящей аорты | >12 и ≤13 | Миллиметр
|  |  |  | Диаметр удерживающего диска | >17 и ≤18 | Миллиметр
|  |  |  | Диаметр у легочной артерии | >8 и ≤9 | Миллиметр
32.50.13.190-05652 | Окклюдер кардиологический (для закрытия открытого артериального потока ОАП (однодисковое устройство)) | Штука | 2018-04-01 | Диаметр нисходящей аорты | >12 и ≤13 | Миллиметр
|  |  |  | Диаметр удерживающего диска | >18 и ≤19 | Миллиметр
|  |  |  | Диаметр у легочной артерии | >8 и ≤9 | Миллиметр
32.50.13.190-05651 | Окклюдер кардиологический (для закрытия открытого артериального потока ОАП (однодисковое устройство)) | Штука | 2018-04-01 | Диаметр нисходящей аорты | >12 и ≤13 | Миллиметр
|  |  |  | Диаметр удерживающего диска | >19 и ≤20 | Миллиметр
|  |  |  | Диаметр у легочной артерии | >8 и ≤9 | Миллиметр
32.50.13.190-05650 | Окклюдер кардиологический (для закрытия открытого артериального потока ОАП (однодисковое устройство)) | Штука | 2018-04-01 | Диаметр нисходящей аорты | >12 и ≤13 | Миллиметр
|  |  |  | Диаметр удерживающего диска | >20 и ≤21 | Миллиметр
|  |  |  | Диаметр у легочной артерии | >8 и ≤9 | Миллиметр
32.50.13.190-05649 | Окклюдер кардиологический (для закрытия открытого артериального потока ОАП (однодисковое устройство)) | Штука | 2018-04-01 | Диаметр нисходящей аорты | >12 и ≤13 | Миллиметр
|  |  |  | Диаметр удерживающего диска | >21 и ≤22 | Миллиметр
|  |  |  | Диаметр у легочной артерии | >8 и ≤9 | Миллиметр
32.50.13.190-05648 | Окклюдер кардиологический (для закрытия открытого артериального потока ОАП (однодисковое устройство)) | Штука | 2018-04-01 | Диаметр нисходящей аорты | >12 и ≤13 | Миллиметр
|  |  |  | Диаметр удерживающего диска | >22 и ≤23 | Миллиметр
|  |  |  | Диаметр у легочной артерии | >8 и ≤9 | Миллиметр
32.50.13.190-05647 | Окклюдер кардиологический (для закрытия открытого артериального потока ОАП (однодисковое устройство)) | Штука | 2018-04-01 | Диаметр нисходящей аорты | >12 и ≤13 | Миллиметр
|  |  |  | Диаметр удерживающего диска | >23 и ≤24 | Миллиметр
|  |  |  | Диаметр у легочной артерии | >8 и ≤9 | Миллиметр
32.50.13.190-05646 | Окклюдер кардиологический (для закрытия открытого артериального потока ОАП (однодисковое устройство)) | Штука | 2018-04-01 | Диаметр нисходящей аорты | >12 и ≤13 | Миллиметр
|  |  |  | Диаметр удерживающего диска | ≥9 и ≤10 | Миллиметр
|  |  |  | Диаметр у легочной артерии | >9 и ≤10 | Миллиметр
32.50.13.190-05645 | Окклюдер кардиологический (для закрытия открытого артериального потока ОАП (однодисковое устройство)) | Штука | 2018-04-01 | Диаметр нисходящей аорты | >12 и ≤13 | Миллиметр
|  |  |  | Диаметр удерживающего диска | >10 и ≤11 | Миллиметр
|  |  |  | Диаметр у легочной артерии | >9 и ≤10 | Миллиметр
32.50.13.190-05644 | Окклюдер кардиологический (для закрытия открытого артериального потока ОАП (однодисковое устройство)) | Штука | 2018-04-01 | Диаметр нисходящей аорты | >12 и ≤13 | Миллиметр
|  |  |  | Диаметр удерживающего диска | >11 и ≤12 | Миллиметр
|  |  |  | Диаметр у легочной артерии | >9 и ≤10 | Миллиметр
32.50.13.190-05643 | Окклюдер кардиологический (для закрытия открытого артериального потока ОАП (однодисковое устройство)) | Штука | 2018-04-01 | Диаметр нисходящей аорты | >12 и ≤13 | Миллиметр
|  |  |  | Диаметр удерживающего диска | >12 и ≤13 | Миллиметр
|  |  |  | Диаметр у легочной артерии | >9 и ≤10 | Миллиметр
32.50.13.190-05642 | Окклюдер кардиологический (для закрытия открытого артериального потока ОАП (однодисковое устройство)) | Штука | 2018-04-01 | Диаметр нисходящей аорты | >12 и ≤13 | Миллиметр
|  |  |  | Диаметр удерживающего диска | >13 и ≤14 | Миллиметр
|  |  |  | Диаметр у легочной артерии | >9 и ≤10 | Миллиметр
32.50.13.190-05641 | Окклюдер кардиологический (для закрытия открытого артериального потока ОАП (однодисковое устройство)) | Штука | 2018-04-01 | Диаметр нисходящей аорты | >12 и ≤13 | Миллиметр
|  |  |  | Диаметр удерживающего диска | >14 и ≤15 | Миллиметр
|  |  |  | Диаметр у легочной артерии | >9 и ≤10 | Миллиметр
32.50.13.190-05640 | Окклюдер кардиологический (для закрытия открытого артериального потока ОАП (однодисковое устройство)) | Штука | 2018-04-01 | Диаметр нисходящей аорты | >12 и ≤13 | Миллиметр
|  |  |  | Диаметр удерживающего диска | >15 и ≤16 | Миллиметр
|  |  |  | Диаметр у легочной артерии | >9 и ≤10 | Миллиметр
32.50.13.190-05639 | Окклюдер кардиологический (для закрытия открытого артериального потока ОАП (однодисковое устройство)) | Штука | 2018-04-01 | Диаметр нисходящей аорты | >12 и ≤13 | Миллиметр
|  |  |  | Диаметр удерживающего диска | >16 и ≤17 | Миллиметр
|  |  |  | Диаметр у легочной артерии | >9 и ≤10 | Миллиметр
32.50.13.190-05638 | Окклюдер кардиологический (для закрытия открытого артериального потока ОАП (однодисковое устройство)) | Штука | 2018-04-01 | Диаметр нисходящей аорты | >12 и ≤13 | Миллиметр
|  |  |  | Диаметр удерживающего диска | >17 и ≤18 | Миллиметр
|  |  |  | Диаметр у легочной артерии | >9 и ≤10 | Миллиметр
32.50.13.190-05637 | Окклюдер кардиологический (для закрытия открытого артериального потока ОАП (однодисковое устройство)) | Штука | 2018-04-01 | Диаметр нисходящей аорты | >12 и ≤13 | Миллиметр
|  |  |  | Диаметр удерживающего диска | >18 и ≤19 | Миллиметр
|  |  |  | Диаметр у легочной артерии | >9 и ≤10 | Миллиметр
32.50.13.190-05636 | Окклюдер кардиологический (для закрытия открытого артериального потока ОАП (однодисковое устройство)) | Штука | 2018-04-01 | Диаметр нисходящей аорты | >12 и ≤13 | Миллиметр
|  |  |  | Диаметр удерживающего диска | >19 и ≤20 | Миллиметр
|  |  |  | Диаметр у легочной артерии | >9 и ≤10 | Миллиметр
32.50.13.190-05635 | Окклюдер кардиологический (для закрытия открытого артериального потока ОАП (однодисковое устройство)) | Штука | 2018-04-01 | Диаметр нисходящей аорты | >12 и ≤13 | Миллиметр
|  |  |  | Диаметр удерживающего диска | >20 и ≤21 | Миллиметр
|  |  |  | Диаметр у легочной артерии | >9 и ≤10 | Миллиметр
32.50.13.190-05634 | Окклюдер кардиологический (для закрытия открытого артериального потока ОАП (однодисковое устройство)) | Штука | 2018-04-01 | Диаметр нисходящей аорты | >12 и ≤13 | Миллиметр
|  |  |  | Диаметр удерживающего диска | >21 и ≤22 | Миллиметр
|  |  |  | Диаметр у легочной артерии | >9 и ≤10 | Миллиметр
32.50.13.190-05633 | Окклюдер кардиологический (для закрытия открытого артериального потока ОАП (однодисковое устройство)) | Штука | 2018-04-01 | Диаметр нисходящей аорты | >12 и ≤13 | Миллиметр
|  |  |  | Диаметр удерживающего диска | >22 и ≤23 | Миллиметр
|  |  |  | Диаметр у легочной артерии | >9 и ≤10 | Миллиметр
32.50.13.190-05632 | Окклюдер кардиологический (для закрытия открытого артериального потока ОАП (однодисковое устройство)) | Штука | 2018-04-01 | Диаметр нисходящей аорты | >12 и ≤13 | Миллиметр
|  |  |  | Диаметр удерживающего диска | >23 и ≤24 | Миллиметр
|  |  |  | Диаметр у легочной артерии | >9 и ≤10 | Миллиметр
32.50.13.190-05631 | Окклюдер кардиологический (для закрытия открытого артериального потока ОАП (однодисковое устройство)) | Штука | 2018-04-01 | Диаметр нисходящей аорты | >12 и ≤13 | Миллиметр
|  |  |  | Диаметр удерживающего диска | ≥9 и ≤10 | Миллиметр
|  |  |  | Диаметр у легочной артерии | >10 и ≤11 | Миллиметр
32.50.13.190-05630 | Окклюдер кардиологический (для закрытия открытого артериального потока ОАП (однодисковое устройство)) | Штука | 2018-04-01 | Диаметр нисходящей аорты | >12 и ≤13 | Миллиметр
|  |  |  | Диаметр удерживающего диска | >10 и ≤11 | Миллиметр
|  |  |  | Диаметр у легочной артерии | >10 и ≤11 | Миллиметр
32.50.13.190-05629 | Окклюдер кардиологический (для закрытия открытого артериального потока ОАП (однодисковое устройство)) | Штука | 2018-04-01 | Диаметр нисходящей аорты | >12 и ≤13 | Миллиметр
|  |  |  | Диаметр удерживающего диска | >11 и ≤12 | Миллиметр
|  |  |  | Диаметр у легочной артерии | >10 и ≤11 | Миллиметр
32.50.13.190-05628 | Окклюдер кардиологический (для закрытия открытого артериального потока ОАП (однодисковое устройство)) | Штука | 2018-04-01 | Диаметр нисходящей аорты | >12 и ≤13 | Миллиметр
|  |  |  | Диаметр удерживающего диска | >12 и ≤13 | Миллиметр
|  |  |  | Диаметр у легочной артерии | >10 и ≤11 | Миллиметр
32.50.13.190-05627 | Окклюдер кардиологический (для закрытия открытого артериального потока ОАП (однодисковое устройство)) | Штука | 2018-04-01 | Диаметр нисходящей аорты | >12 и ≤13 | Миллиметр
|  |  |  | Диаметр удерживающего диска | >14 и ≤15 | Миллиметр
|  |  |  | Диаметр у легочной артерии | >10 и ≤11 | Миллиметр
32.50.13.190-05626 | Окклюдер кардиологический (для закрытия открытого артериального потока ОАП (однодисковое устройство)) | Штука | 2018-04-01 | Диаметр нисходящей аорты | >12 и ≤13 | Миллиметр
|  |  |  | Диаметр удерживающего диска | >13 и ≤14 | Миллиметр
|  |  |  | Диаметр у легочной артерии | >10 и ≤11 | Миллиметр
32.50.13.190-05625 | Окклюдер кардиологический (для закрытия открытого артериального потока ОАП (однодисковое устройство)) | Штука | 2018-04-01 | Диаметр нисходящей аорты | >12 и ≤13 | Миллиметр
|  |  |  | Диаметр удерживающего диска | >15 и ≤16 | Миллиметр
|  |  |  | Диаметр у легочной артерии | >10 и ≤11 | Миллиметр
32.50.13.190-05624 | Окклюдер кардиологический (для закрытия открытого артериального потока ОАП (однодисковое устройство)) | Штука | 2018-04-01 | Диаметр нисходящей аорты | >12 и ≤13 | Миллиметр
|  |  |  | Диаметр удерживающего диска | >16 и ≤17 | Миллиметр
|  |  |  | Диаметр у легочной артерии | >10 и ≤11 | Миллиметр
32.50.13.190-05623 | Окклюдер кардиологический (для закрытия открытого артериального потока ОАП (однодисковое устройство)) | Штука | 2018-04-01 | Диаметр нисходящей аорты | >12 и ≤13 | Миллиметр
|  |  |  | Диаметр удерживающего диска | >17 и ≤18 | Миллиметр
|  |  |  | Диаметр у легочной артерии | >10 и ≤11 | Миллиметр
32.50.13.190-05622 | Окклюдер кардиологический (для закрытия открытого артериального потока ОАП (однодисковое устройство)) | Штука | 2018-04-01 | Диаметр нисходящей аорты | >12 и ≤13 | Миллиметр
|  |  |  | Диаметр удерживающего диска | >18 и ≤19 | Миллиметр
|  |  |  | Диаметр у легочной артерии | >10 и ≤11 | Миллиметр
32.50.13.190-05621 | Окклюдер кардиологический (для закрытия открытого артериального потока ОАП (однодисковое устройство)) | Штука | 2018-04-01 | Диаметр нисходящей аорты | >12 и ≤13 | Миллиметр
|  |  |  | Диаметр удерживающего диска | >19 и ≤20 | Миллиметр
|  |  |  | Диаметр у легочной артерии | >10 и ≤11 | Миллиметр
32.50.13.190-05620 | Окклюдер кардиологический (для закрытия открытого артериального потока ОАП (однодисковое устройство)) | Штука | 2018-04-01 | Диаметр нисходящей аорты | >12 и ≤13 | Миллиметр
|  |  |  | Диаметр удерживающего диска | >20 и ≤21 | Миллиметр
|  |  |  | Диаметр у легочной артерии | >10 и ≤11 | Миллиметр
32.50.13.190-05619 | Окклюдер кардиологический (для закрытия открытого артериального потока ОАП (однодисковое устройство)) | Штука | 2018-04-01 | Диаметр нисходящей аорты | >12 и ≤13 | Миллиметр
|  |  |  | Диаметр удерживающего диска | >21 и ≤22 | Миллиметр
|  |  |  | Диаметр у легочной артерии | >10 и ≤11 | Миллиметр
32.50.13.190-05618 | Окклюдер кардиологический (для закрытия открытого артериального потока ОАП (однодисковое устройство)) | Штука | 2018-04-01 | Диаметр нисходящей аорты | >12 и ≤13 | Миллиметр
|  |  |  | Диаметр удерживающего диска | >22 и ≤23 | Миллиметр
|  |  |  | Диаметр у легочной артерии | >10 и ≤11 | Миллиметр
32.50.13.190-05617 | Окклюдер кардиологический (для закрытия открытого артериального потока ОАП (однодисковое устройство)) | Штука | 2018-04-01 | Диаметр нисходящей аорты | >12 и ≤13 | Миллиметр
|  |  |  | Диаметр удерживающего диска | >23 и ≤24 | Миллиметр
|  |  |  | Диаметр у легочной артерии | >10 и ≤11 | Миллиметр
32.50.13.190-05616 | Окклюдер кардиологический (для закрытия открытого артериального потока ОАП (однодисковое устройство)) | Штука | 2018-04-01 | Диаметр нисходящей аорты | >12 и ≤13 | Миллиметр
|  |  |  | Диаметр удерживающего диска | ≥9 и ≤10 | Миллиметр
|  |  |  | Диаметр у легочной артерии | >11 и ≤12 | Миллиметр
32.50.13.190-05615 | Окклюдер кардиологический (для закрытия открытого артериального потока ОАП (однодисковое устройство)) | Штука | 2018-04-01 | Диаметр нисходящей аорты | >12 и ≤13 | Миллиметр
|  |  |  | Диаметр удерживающего диска | >10 и ≤11 | Миллиметр
|  |  |  | Диаметр у легочной артерии | >11 и ≤12 | Миллиметр
32.50.13.190-05614 | Окклюдер кардиологический (для закрытия открытого артериального потока ОАП (однодисковое устройство)) | Штука | 2018-04-01 | Диаметр нисходящей аорты | >12 и ≤13 | Миллиметр
|  |  |  | Диаметр удерживающего диска | >11 и ≤12 | Миллиметр
|  |  |  | Диаметр у легочной артерии | >11 и ≤12 | Миллиметр
32.50.13.190-05613 | Окклюдер кардиологический (для закрытия открытого артериального потока ОАП (однодисковое устройство)) | Штука | 2018-04-01 | Диаметр нисходящей аорты | >12 и ≤13 | Миллиметр
|  |  |  | Диаметр удерживающего диска | >12 и ≤13 | Миллиметр
|  |  |  | Диаметр у легочной артерии | >11 и ≤12 | Миллиметр
32.50.13.190-05612 | Окклюдер кардиологический (для закрытия открытого артериального потока ОАП (однодисковое устройство)) | Штука | 2018-04-01 | Диаметр нисходящей аорты | >12 и ≤13 | Миллиметр
|  |  |  | Диаметр удерживающего диска | >13 и ≤14 | Миллиметр
|  |  |  | Диаметр у легочной артерии | >11 и ≤12 | Миллиметр
32.50.13.190-05611 | Окклюдер кардиологический (для закрытия открытого артериального потока ОАП (однодисковое устройство)) | Штука | 2018-04-01 | Диаметр нисходящей аорты | >12 и ≤13 | Миллиметр
|  |  |  | Диаметр удерживающего диска | >14 и ≤15 | Миллиметр
|  |  |  | Диаметр у легочной артерии | >11 и ≤12 | Миллиметр
32.50.13.190-05610 | Окклюдер кардиологический (для закрытия открытого артериального потока ОАП (однодисковое устройство)) | Штука | 2018-04-01 | Диаметр нисходящей аорты | >12 и ≤13 | Миллиметр
|  |  |  | Диаметр удерживающего диска | >15 и ≤16 | Миллиметр
|  |  |  | Диаметр у легочной артерии | >11 и ≤12 | Миллиметр
32.50.13.190-05609 | Окклюдер кардиологический (для закрытия открытого артериального потока ОАП (однодисковое устройство)) | Штука | 2018-04-01 | Диаметр нисходящей аорты | >12 и ≤13 | Миллиметр
|  |  |  | Диаметр удерживающего диска | >16 и ≤17 | Миллиметр
|  |  |  | Диаметр у легочной артерии | >11 и ≤12 | Миллиметр
32.50.13.190-05608 | Окклюдер кардиологический (для закрытия открытого артериального потока ОАП (однодисковое устройство)) | Штука | 2018-04-01 | Диаметр нисходящей аорты | >12 и ≤13 | Миллиметр
|  |  |  | Диаметр удерживающего диска | >17 и ≤18 | Миллиметр
|  |  |  | Диаметр у легочной артерии | >11 и ≤12 | Миллиметр
32.50.13.190-05607 | Окклюдер кардиологический (для закрытия открытого артериального потока ОАП (однодисковое устройство)) | Штука | 2018-04-01 | Диаметр нисходящей аорты | >12 и ≤13 | Миллиметр
|  |  |  | Диаметр удерживающего диска | >18 и ≤19 | Миллиметр
|  |  |  | Диаметр у легочной артерии | >11 и ≤12 | Миллиметр
32.50.13.190-05606 | Окклюдер кардиологический (для закрытия открытого артериального потока ОАП (однодисковое устройство)) | Штука | 2018-04-01 | Диаметр нисходящей аорты | >12 и ≤13 | Миллиметр
|  |  |  | Диаметр удерживающего диска | >19 и ≤20 | Миллиметр
|  |  |  | Диаметр у легочной артерии | >11 и ≤12 | Миллиметр
32.50.13.190-05605 | Окклюдер кардиологический (для закрытия открытого артериального потока ОАП (однодисковое устройство)) | Штука | 2018-04-01 | Диаметр нисходящей аорты | >12 и ≤13 | Миллиметр
|  |  |  | Диаметр удерживающего диска | >21 и ≤22 | Миллиметр
|  |  |  | Диаметр у легочной артерии | >11 и ≤12 | Миллиметр
32.50.13.190-05604 | Окклюдер кардиологический (для закрытия открытого артериального потока ОАП (однодисковое устройство)) | Штука | 2018-04-01 | Диаметр нисходящей аорты | >12 и ≤13 | Миллиметр
|  |  |  | Диаметр удерживающего диска | >20 и ≤21 | Миллиметр
|  |  |  | Диаметр у легочной артерии | >11 и ≤12 | Миллиметр
32.50.13.190-05603 | Окклюдер кардиологический (для закрытия открытого артериального потока ОАП (однодисковое устройство)) | Штука | 2018-04-01 | Диаметр нисходящей аорты | >12 и ≤13 | Миллиметр
|  |  |  | Диаметр удерживающего диска | >22 и ≤23 | Миллиметр
|  |  |  | Диаметр у легочной артерии | >11 и ≤12 | Миллиметр
32.50.13.190-05602 | Окклюдер кардиологический (для закрытия открытого артериального потока ОАП (однодисковое устройство)) | Штука | 2018-04-01 | Диаметр нисходящей аорты | >12 и ≤13 | Миллиметр
|  |  |  | Диаметр удерживающего диска | >23 и ≤24 | Миллиметр
|  |  |  | Диаметр у легочной артерии | >11 и ≤12 | Миллиметр
32.50.13.190-05601 | Окклюдер кардиологический (для закрытия открытого артериального потока ОАП (однодисковое устройство)) | Штука | 2018-04-01 | Диаметр нисходящей аорты | >12 и ≤13 | Миллиметр
|  |  |  | Диаметр удерживающего диска | ≥9 и ≤10 | Миллиметр
|  |  |  | Диаметр у легочной артерии | >12 и ≤13 | Миллиметр
32.50.13.190-05600 | Окклюдер кардиологический (для закрытия открытого артериального потока ОАП (однодисковое устройство)) | Штука | 2018-04-01 | Диаметр нисходящей аорты | >12 и ≤13 | Миллиметр
|  |  |  | Диаметр удерживающего диска | >10 и ≤11 | Миллиметр
|  |  |  | Диаметр у легочной артерии | >12 и ≤13 | Миллиметр
32.50.13.190-05599 | Окклюдер кардиологический (для закрытия открытого артериального потока ОАП (однодисковое устройство)) | Штука | 2018-04-01 | Диаметр нисходящей аорты | >12 и ≤13 | Миллиметр
|  |  |  | Диаметр удерживающего диска | >12 и ≤13 | Миллиметр
|  |  |  | Диаметр у легочной артерии | >12 и ≤13 | Миллиметр
32.50.13.190-05598 | Окклюдер кардиологический (для закрытия открытого артериального потока ОАП (однодисковое устройство)) | Штука | 2018-04-01 | Диаметр нисходящей аорты | >12 и ≤13 | Миллиметр
|  |  |  | Диаметр удерживающего диска | >11 и ≤12 | Миллиметр
|  |  |  | Диаметр у легочной артерии | >12 и ≤13 | Миллиметр
32.50.13.190-05597 | Окклюдер кардиологический (для закрытия открытого артериального потока ОАП (однодисковое устройство)) | Штука | 2018-04-01 | Диаметр нисходящей аорты | >12 и ≤13 | Миллиметр
|  |  |  | Диаметр удерживающего диска | >13 и ≤14 | Миллиметр
|  |  |  | Диаметр у легочной артерии | >12 и ≤13 | Миллиметр
32.50.13.190-05596 | Окклюдер кардиологический (для закрытия открытого артериального потока ОАП (однодисковое устройство)) | Штука | 2018-04-01 | Диаметр нисходящей аорты | >12 и ≤13 | Миллиметр
|  |  |  | Диаметр удерживающего диска | >14 и ≤15 | Миллиметр
|  |  |  | Диаметр у легочной артерии | >12 и ≤13 | Миллиметр
32.50.13.190-05595 | Окклюдер кардиологический (для закрытия открытого артериального потока ОАП (однодисковое устройство)) | Штука | 2018-04-01 | Диаметр нисходящей аорты | >12 и ≤13 | Миллиметр
|  |  |  | Диаметр удерживающего диска | >15 и ≤16 | Миллиметр
|  |  |  | Диаметр у легочной артерии | >12 и ≤13 | Миллиметр
32.50.13.190-05594 | Окклюдер кардиологический (для закрытия открытого артериального потока ОАП (однодисковое устройство)) | Штука | 2018-04-01 | Диаметр нисходящей аорты | >12 и ≤13 | Миллиметр
|  |  |  | Диаметр удерживающего диска | >16 и ≤17 | Миллиметр
|  |  |  | Диаметр у легочной артерии | >12 и ≤13 | Миллиметр
32.50.13.190-05593 | Окклюдер кардиологический (для закрытия открытого артериального потока ОАП (однодисковое устройство)) | Штука | 2018-04-01 | Диаметр нисходящей аорты | >12 и ≤13 | Миллиметр
|  |  |  | Диаметр удерживающего диска | >17 и ≤18 | Миллиметр
|  |  |  | Диаметр у легочной артерии | >12 и ≤13 | Миллиметр
32.50.13.190-05592 | Окклюдер кардиологический (для закрытия открытого артериального потока ОАП (однодисковое устройство)) | Штука | 2018-04-01 | Диаметр нисходящей аорты | >12 и ≤13 | Миллиметр
|  |  |  | Диаметр удерживающего диска | >18 и ≤19 | Миллиметр
|  |  |  | Диаметр у легочной артерии | >12 и ≤13 | Миллиметр
32.50.13.190-05591 | Окклюдер кардиологический (для закрытия открытого артериального потока ОАП (однодисковое устройство)) | Штука | 2018-04-01 | Диаметр нисходящей аорты | >12 и ≤13 | Миллиметр
|  |  |  | Диаметр удерживающего диска | >19 и ≤20 | Миллиметр
|  |  |  | Диаметр у легочной артерии | >12 и ≤13 | Миллиметр
32.50.13.190-05590 | Окклюдер кардиологический (для закрытия открытого артериального потока ОАП (однодисковое устройство)) | Штука | 2018-04-01 | Диаметр нисходящей аорты | >12 и ≤13 | Миллиметр
|  |  |  | Диаметр удерживающего диска | >20 и ≤21 | Миллиметр
|  |  |  | Диаметр у легочной артерии | >12 и ≤13 | Миллиметр
32.50.13.190-05589 | Окклюдер кардиологический (для закрытия открытого артериального потока ОАП (однодисковое устройство)) | Штука | 2018-04-01 | Диаметр нисходящей аорты | >12 и ≤13 | Миллиметр
|  |  |  | Диаметр удерживающего диска | >21 и ≤22 | Миллиметр
|  |  |  | Диаметр у легочной артерии | >12 и ≤13 | Миллиметр
32.50.13.190-05588 | Окклюдер кардиологический (для закрытия открытого артериального потока ОАП (однодисковое устройство)) | Штука | 2018-04-01 | Диаметр нисходящей аорты | >12 и ≤13 | Миллиметр
|  |  |  | Диаметр удерживающего диска | >22 и ≤23 | Миллиметр
|  |  |  | Диаметр у легочной артерии | >12 и ≤13 | Миллиметр
32.50.13.190-05587 | Окклюдер кардиологический (для закрытия открытого артериального потока ОАП (однодисковое устройство)) | Штука | 2018-04-01 | Диаметр нисходящей аорты | >12 и ≤13 | Миллиметр
|  |  |  | Диаметр удерживающего диска | >23 и ≤24 | Миллиметр
|  |  |  | Диаметр у легочной артерии | >12 и ≤13 | Миллиметр
32.50.13.190-05586 | Окклюдер кардиологический (для закрытия открытого артериального потока ОАП (однодисковое устройство)) | Штука | 2018-04-01 | Диаметр нисходящей аорты | >12 и ≤13 | Миллиметр
|  |  |  | Диаметр удерживающего диска | ≥9 и ≤10 | Миллиметр
|  |  |  | Диаметр у легочной артерии | >13 и ≤14 | Миллиметр
32.50.13.190-05585 | Окклюдер кардиологический (для закрытия открытого артериального потока ОАП (однодисковое устройство)) | Штука | 2018-04-01 | Диаметр нисходящей аорты | >12 и ≤13 | Миллиметр
|  |  |  | Диаметр удерживающего диска | >10 и ≤11 | Миллиметр
|  |  |  | Диаметр у легочной артерии | >13 и ≤14 | Миллиметр
32.50.13.190-05584 | Окклюдер кардиологический (для закрытия открытого артериального потока ОАП (однодисковое устройство)) | Штука | 2018-04-01 | Диаметр нисходящей аорты | >12 и ≤13 | Миллиметр
|  |  |  | Диаметр удерживающего диска | >11 и ≤12 | Миллиметр
|  |  |  | Диаметр у легочной артерии | >13 и ≤14 | Миллиметр
32.50.13.190-05583 | Окклюдер кардиологический (для закрытия открытого артериального потока ОАП (однодисковое устройство)) | Штука | 2018-04-01 | Диаметр нисходящей аорты | >12 и ≤13 | Миллиметр
|  |  |  | Диаметр удерживающего диска | >12 и ≤13 | Миллиметр
|  |  |  | Диаметр у легочной артерии | >13 и ≤14 | Миллиметр
32.50.13.190-05582 | Окклюдер кардиологический (для закрытия открытого артериального потока ОАП (однодисковое устройство)) | Штука | 2018-04-01 | Диаметр нисходящей аорты | >12 и ≤13 | Миллиметр
|  |  |  | Диаметр удерживающего диска | >13 и ≤14 | Миллиметр
|  |  |  | Диаметр у легочной артерии | >13 и ≤14 | Миллиметр
32.50.13.190-05581 | Окклюдер кардиологический (для закрытия открытого артериального потока ОАП (однодисковое устройство)) | Штука | 2018-04-01 | Диаметр нисходящей аорты | >12 и ≤13 | Миллиметр
|  |  |  | Диаметр удерживающего диска | >14 и ≤15 | Миллиметр
|  |  |  | Диаметр у легочной артерии | >13 и ≤14 | Миллиметр
32.50.13.190-05580 | Окклюдер кардиологический (для закрытия открытого артериального потока ОАП (однодисковое устройство)) | Штука | 2018-04-01 | Диаметр нисходящей аорты | >12 и ≤13 | Миллиметр
|  |  |  | Диаметр удерживающего диска | >15 и ≤16 | Миллиметр
|  |  |  | Диаметр у легочной артерии | >13 и ≤14 | Миллиметр
32.50.13.190-05579 | Окклюдер кардиологический (для закрытия открытого артериального потока ОАП (однодисковое устройство)) | Штука | 2018-04-01 | Диаметр нисходящей аорты | >12 и ≤13 | Миллиметр
|  |  |  | Диаметр удерживающего диска | >16 и ≤17 | Миллиметр
|  |  |  | Диаметр у легочной артерии | >13 и ≤14 | Миллиметр
32.50.13.190-05578 | Окклюдер кардиологический (для закрытия открытого артериального потока ОАП (однодисковое устройство)) | Штука | 2018-04-01 | Диаметр нисходящей аорты | >12 и ≤13 | Миллиметр
|  |  |  | Диаметр удерживающего диска | >17 и ≤18 | Миллиметр
|  |  |  | Диаметр у легочной артерии | >13 и ≤14 | Миллиметр
32.50.13.190-05577 | Окклюдер кардиологический (для закрытия открытого артериального потока ОАП (однодисковое устройство)) | Штука | 2018-04-01 | Диаметр нисходящей аорты | >12 и ≤13 | Миллиметр
|  |  |  | Диаметр удерживающего диска | >18 и ≤19 | Миллиметр
|  |  |  | Диаметр у легочной артерии | >13 и ≤14 | Миллиметр
32.50.13.190-05576 | Окклюдер кардиологический (для закрытия открытого артериального потока ОАП (однодисковое устройство)) | Штука | 2018-04-01 | Диаметр нисходящей аорты | >12 и ≤13 | Миллиметр
|  |  |  | Диаметр удерживающего диска | >20 и ≤21 | Миллиметр
|  |  |  | Диаметр у легочной артерии | >13 и ≤14 | Миллиметр
32.50.13.190-05575 | Окклюдер кардиологический (для закрытия открытого артериального потока ОАП (однодисковое устройство)) | Штука | 2018-04-01 | Диаметр нисходящей аорты | >12 и ≤13 | Миллиметр
|  |  |  | Диаметр удерживающего диска | >19 и ≤20 | Миллиметр
|  |  |  | Диаметр у легочной артерии | >13 и ≤14 | Миллиметр
32.50.13.190-05574 | Окклюдер кардиологический (для закрытия открытого артериального потока ОАП (однодисковое устройство)) | Штука | 2018-04-01 | Диаметр нисходящей аорты | >12 и ≤13 | Миллиметр
|  |  |  | Диаметр удерживающего диска | >21 и ≤22 | Миллиметр
|  |  |  | Диаметр у легочной артерии | >13 и ≤14 | Миллиметр
32.50.13.190-05573 | Окклюдер кардиологический (для закрытия открытого артериального потока ОАП (однодисковое устройство)) | Штука | 2018-04-01 | Диаметр нисходящей аорты | >12 и ≤13 | Миллиметр
|  |  |  | Диаметр удерживающего диска | >22 и ≤23 | Миллиметр
|  |  |  | Диаметр у легочной артерии | >13 и ≤14 | Миллиметр
32.50.13.190-05572 | Окклюдер кардиологический (для закрытия открытого артериального потока ОАП (однодисковое устройство)) | Штука | 2018-04-01 | Диаметр нисходящей аорты | >12 и ≤13 | Миллиметр
|  |  |  | Диаметр удерживающего диска | >23 и ≤24 | Миллиметр
|  |  |  | Диаметр у легочной артерии | >13 и ≤14 | Миллиметр
32.50.13.190-05571 | Окклюдер кардиологический (для закрытия открытого артериального потока ОАП (однодисковое устройство)) | Штука | 2018-04-01 | Диаметр нисходящей аорты | >13 и ≤14 | Миллиметр
|  |  |  | Диаметр удерживающего диска | ≥9 и ≤10 | Миллиметр
|  |  |  | Диаметр у легочной артерии | >4 и ≤5 | Миллиметр
32.50.13.190-05570 | Окклюдер кардиологический (для закрытия открытого артериального потока ОАП (однодисковое устройство)) | Штука | 2018-04-01 | Диаметр нисходящей аорты | >13 и ≤14 | Миллиметр
|  |  |  | Диаметр удерживающего диска | >10 и ≤11 | Миллиметр
|  |  |  | Диаметр у легочной артерии | ≥4 и ≤5 | Миллиметр
32.50.13.190-05569 | Окклюдер кардиологический (для закрытия открытого артериального потока ОАП (однодисковое устройство)) | Штука | 2018-04-01 | Диаметр нисходящей аорты | >13 и ≤14 | Миллиметр
|  |  |  | Диаметр удерживающего диска | >11 и ≤12 | Миллиметр
|  |  |  | Диаметр у легочной артерии | ≥4 и ≤5 | Миллиметр
32.50.13.190-05568 | Окклюдер кардиологический (для закрытия открытого артериального потока ОАП (однодисковое устройство)) | Штука | 2018-04-01 | Диаметр нисходящей аорты | >13 и ≤14 | Миллиметр
|  |  |  | Диаметр удерживающего диска | >12 и ≤13 | Миллиметр
|  |  |  | Диаметр у легочной артерии | ≥4 и ≤5 | Миллиметр
32.50.13.190-05567 | Окклюдер кардиологический (для закрытия открытого артериального потока ОАП (однодисковое устройство)) | Штука | 2018-04-01 | Диаметр нисходящей аорты | >13 и ≤14 | Миллиметр
|  |  |  | Диаметр удерживающего диска | >13 и ≤14 | Миллиметр
|  |  |  | Диаметр у легочной артерии | ≥4 и ≤5 | Миллиметр
32.50.13.190-05566 | Окклюдер кардиологический (для закрытия открытого артериального потока ОАП (однодисковое устройство)) | Штука | 2018-04-01 | Диаметр нисходящей аорты | >13 и ≤14 | Миллиметр
|  |  |  | Диаметр удерживающего диска | >14 и ≤15 | Миллиметр
|  |  |  | Диаметр у легочной артерии | ≥4 и ≤5 | Миллиметр
32.50.13.190-05565 | Окклюдер кардиологический (для закрытия открытого артериального потока ОАП (однодисковое устройство)) | Штука | 2018-04-01 | Диаметр нисходящей аорты | >13 и ≤14 | Миллиметр
|  |  |  | Диаметр удерживающего диска | >15 и ≤16 | Миллиметр
|  |  |  | Диаметр у легочной артерии | ≥4 и ≤5 | Миллиметр
32.50.13.190-05564 | Окклюдер кардиологический (для закрытия открытого артериального потока ОАП (однодисковое устройство)) | Штука | 2018-04-01 | Диаметр нисходящей аорты | >13 и ≤14 | Миллиметр
|  |  |  | Диаметр удерживающего диска | >16 и ≤17 | Миллиметр
|  |  |  | Диаметр у легочной артерии | ≥4 и ≤5 | Миллиметр
32.50.13.190-05563 | Окклюдер кардиологический (для закрытия открытого артериального потока ОАП (однодисковое устройство)) | Штука | 2018-04-01 | Диаметр нисходящей аорты | >13 и ≤14 | Миллиметр
|  |  |  | Диаметр удерживающего диска | >17 и ≤18 | Миллиметр
|  |  |  | Диаметр у легочной артерии | ≥4 и ≤5 | Миллиметр
32.50.13.190-05562 | Окклюдер кардиологический (для закрытия открытого артериального потока ОАП (однодисковое устройство)) | Штука | 2018-04-01 | Диаметр нисходящей аорты | >13 и ≤14 | Миллиметр
|  |  |  | Диаметр удерживающего диска | >18 и ≤19 | Миллиметр
|  |  |  | Диаметр у легочной артерии | ≥4 и ≤5 | Миллиметр
32.50.13.190-05561 | Окклюдер кардиологический (для закрытия открытого артериального потока ОАП (однодисковое устройство)) | Штука | 2018-04-01 | Диаметр нисходящей аорты | >13 и ≤14 | Миллиметр
|  |  |  | Диаметр удерживающего диска | >19 и ≤20 | Миллиметр
|  |  |  | Диаметр у легочной артерии | ≥4 и ≤5 | Миллиметр
32.50.13.190-05560 | Окклюдер кардиологический (для закрытия открытого артериального потока ОАП (однодисковое устройство)) | Штука | 2018-04-01 | Диаметр нисходящей аорты | >13 и ≤14 | Миллиметр
|  |  |  | Диаметр удерживающего диска | >20 и ≤21 | Миллиметр
|  |  |  | Диаметр у легочной артерии | ≥4 и ≤5 | Миллиметр
32.50.13.190-05559 | Окклюдер кардиологический (для закрытия открытого артериального потока ОАП (однодисковое устройство)) | Штука | 2018-04-01 | Диаметр нисходящей аорты | >13 и ≤14 | Миллиметр
|  |  |  | Диаметр удерживающего диска | >21 и ≤22 | Миллиметр
|  |  |  | Диаметр у легочной артерии | ≥4 и ≤5 | Миллиметр
32.50.13.190-05558 | Окклюдер кардиологический (для закрытия открытого артериального потока ОАП (однодисковое устройство)) | Штука | 2018-04-01 | Диаметр нисходящей аорты | >13 и ≤14 | Миллиметр
|  |  |  | Диаметр удерживающего диска | >22 и ≤23 | Миллиметр
|  |  |  | Диаметр у легочной артерии | ≥4 и ≤5 | Миллиметр
32.50.13.190-05557 | Окклюдер кардиологический (для закрытия открытого артериального потока ОАП (однодисковое устройство)) | Штука | 2018-04-01 | Диаметр нисходящей аорты | >13 и ≤14 | Миллиметр
|  |  |  | Диаметр удерживающего диска | >23 и ≤24 | Миллиметр
|  |  |  | Диаметр у легочной артерии | ≥4 и ≤5 | Миллиметр
32.50.13.190-05556 | Окклюдер кардиологический (для закрытия открытого артериального потока ОАП (однодисковое устройство)) | Штука | 2018-04-01 | Диаметр нисходящей аорты | >13 и ≤14 | Миллиметр
|  |  |  | Диаметр удерживающего диска | >10 и ≤11 | Миллиметр
|  |  |  | Диаметр у легочной артерии | >5 и ≤6 | Миллиметр
32.50.13.190-05555 | Окклюдер кардиологический (для закрытия открытого артериального потока ОАП (однодисковое устройство)) | Штука | 2018-04-01 | Диаметр нисходящей аорты | >13 и ≤14 | Миллиметр
|  |  |  | Диаметр удерживающего диска | ≥9 и ≤10 | Миллиметр
|  |  |  | Диаметр у легочной артерии | >5 и ≤6 | Миллиметр
32.50.13.190-05554 | Окклюдер кардиологический (для закрытия открытого артериального потока ОАП (однодисковое устройство)) | Штука | 2018-04-01 | Диаметр нисходящей аорты | >13 и ≤14 | Миллиметр
|  |  |  | Диаметр удерживающего диска | >12 и ≤13 | Миллиметр
|  |  |  | Диаметр у легочной артерии | >5 и ≤6 | Миллиметр
32.50.13.190-05553 | Окклюдер кардиологический (для закрытия открытого артериального потока ОАП (однодисковое устройство)) | Штука | 2018-04-01 | Диаметр нисходящей аорты | >13 и ≤14 | Миллиметр
|  |  |  | Диаметр удерживающего диска | >13 и ≤14 | Миллиметр
|  |  |  | Диаметр у легочной артерии | >5 и ≤6 | Миллиметр
32.50.13.190-05552 | Окклюдер кардиологический (для закрытия открытого артериального потока ОАП (однодисковое устройство)) | Штука | 2018-04-01 | Диаметр нисходящей аорты | >13 и ≤14 | Миллиметр
|  |  |  | Диаметр удерживающего диска | >11 и ≤12 | Миллиметр
|  |  |  | Диаметр у легочной артерии | >5 и ≤6 | Миллиметр
32.50.13.190-05551 | Окклюдер кардиологический (для закрытия открытого артериального потока ОАП (однодисковое устройство)) | Штука | 2018-04-01 | Диаметр нисходящей аорты | >13 и ≤14 | Миллиметр
|  |  |  | Диаметр удерживающего диска | >14 и ≤15 | Миллиметр
|  |  |  | Диаметр у легочной артерии | >5 и ≤6 | Миллиметр
32.50.13.190-05550 | Окклюдер кардиологический (для закрытия открытого артериального потока ОАП (однодисковое устройство)) | Штука | 2018-04-01 | Диаметр нисходящей аорты | >13 и ≤14 | Миллиметр
|  |  |  | Диаметр удерживающего диска | >15 и ≤16 | Миллиметр
|  |  |  | Диаметр у легочной артерии | >5 и ≤6 | Миллиметр
32.50.13.190-05549 | Окклюдер кардиологический (для закрытия открытого артериального потока ОАП (однодисковое устройство)) | Штука | 2018-04-01 | Диаметр нисходящей аорты | >13 и ≤14 | Миллиметр
|  |  |  | Диаметр удерживающего диска | >17 и ≤18 | Миллиметр
|  |  |  | Диаметр у легочной артерии | >5 и ≤6 | Миллиметр
32.50.13.190-05548 | Окклюдер кардиологический (для закрытия открытого артериального потока ОАП (однодисковое устройство)) | Штука | 2018-04-01 | Диаметр нисходящей аорты | >13 и ≤14 | Миллиметр
|  |  |  | Диаметр удерживающего диска | >16 и ≤17 | Миллиметр
|  |  |  | Диаметр у легочной артерии | >5 и ≤6 | Миллиметр
32.50.13.190-05547 | Окклюдер кардиологический (для закрытия открытого артериального потока ОАП (однодисковое устройство)) | Штука | 2018-04-01 | Диаметр нисходящей аорты | >13 и ≤14 | Миллиметр
|  |  |  | Диаметр удерживающего диска | >18 и ≤19 | Миллиметр
|  |  |  | Диаметр у легочной артерии | >5 и ≤6 | Миллиметр
32.50.13.190-05546 | Окклюдер кардиологический (для закрытия открытого артериального потока ОАП (однодисковое устройство)) | Штука | 2018-04-01 | Диаметр нисходящей аорты | >13 и ≤14 | Миллиметр
|  |  |  | Диаметр удерживающего диска | >19 и ≤20 | Миллиметр
|  |  |  | Диаметр у легочной артерии | >5 и ≤6 | Миллиметр
32.50.13.190-05545 | Окклюдер кардиологический (для закрытия открытого артериального потока ОАП (однодисковое устройство)) | Штука | 2018-04-01 | Диаметр нисходящей аорты | >13 и ≤14 | Миллиметр
|  |  |  | Диаметр удерживающего диска | >20 и ≤21 | Миллиметр
|  |  |  | Диаметр у легочной артерии | >5 и ≤6 | Миллиметр
32.50.13.190-05544 | Окклюдер кардиологический (для закрытия открытого артериального потока ОАП (однодисковое устройство)) | Штука | 2018-04-01 | Диаметр нисходящей аорты | >13 и ≤14 | Миллиметр
|  |  |  | Диаметр удерживающего диска | >21 и ≤22 | Миллиметр
|  |  |  | Диаметр у легочной артерии | >5 и ≤6 | Миллиметр
32.50.13.190-05543 | Окклюдер кардиологический (для закрытия открытого артериального потока ОАП (однодисковое устройство)) | Штука | 2018-04-01 | Диаметр нисходящей аорты | >13 и ≤14 | Миллиметр
|  |  |  | Диаметр удерживающего диска | >22 и ≤23 | Миллиметр
|  |  |  | Диаметр у легочной артерии | >5 и ≤6 | Миллиметр
32.50.13.190-05542 | Окклюдер кардиологический (для закрытия открытого артериального потока ОАП (однодисковое устройство)) | Штука | 2018-04-01 | Диаметр нисходящей аорты | >13 и ≤14 | Миллиметр
|  |  |  | Диаметр удерживающего диска | >23 и ≤24 | Миллиметр
|  |  |  | Диаметр у легочной артерии | >5 и ≤6 | Миллиметр
32.50.13.190-05541 | Окклюдер кардиологический (для закрытия открытого артериального потока ОАП (однодисковое устройство)) | Штука | 2018-04-01 | Диаметр нисходящей аорты | >13 и ≤14 | Миллиметр
|  |  |  | Диаметр удерживающего диска | ≥9 и ≤10 | Миллиметр
|  |  |  | Диаметр у легочной артерии | >6 и ≤7 | Миллиметр
32.50.13.190-05540 | Окклюдер кардиологический (для закрытия открытого артериального потока ОАП (однодисковое устройство)) | Штука | 2018-04-01 | Диаметр нисходящей аорты | >13 и ≤14 | Миллиметр
|  |  |  | Диаметр удерживающего диска | >10 и ≤11 | Миллиметр
|  |  |  | Диаметр у легочной артерии | >6 и ≤7 | Миллиметр
32.50.13.190-05539 | Окклюдер кардиологический (для закрытия открытого артериального потока ОАП (однодисковое устройство)) | Штука | 2018-04-01 | Диаметр нисходящей аорты | >13 и ≤14 | Миллиметр
|  |  |  | Диаметр удерживающего диска | >11 и ≤12 | Миллиметр
|  |  |  | Диаметр у легочной артерии | >6 и ≤7 | Миллиметр
32.50.13.190-05538 | Окклюдер кардиологический (для закрытия открытого артериального потока ОАП (однодисковое устройство)) | Штука | 2018-04-01 | Диаметр нисходящей аорты | >13 и ≤14 | Миллиметр
|  |  |  | Диаметр удерживающего диска | >12 и ≤13 | Миллиметр
|  |  |  | Диаметр у легочной артерии | >6 и ≤7 | Миллиметр
32.50.13.190-05537 | Окклюдер кардиологический (для закрытия открытого артериального потока ОАП (однодисковое устройство)) | Штука | 2018-04-01 | Диаметр нисходящей аорты | >13 и ≤14 | Миллиметр
|  |  |  | Диаметр удерживающего диска | >13 и ≤14 | Миллиметр
|  |  |  | Диаметр у легочной артерии | >6 и ≤7 | Миллиметр
32.50.13.190-05536 | Окклюдер кардиологический (для закрытия открытого артериального потока ОАП (однодисковое устройство)) | Штука | 2018-04-01 | Диаметр нисходящей аорты | >13 и ≤14 | Миллиметр
|  |  |  | Диаметр удерживающего диска | >14 и ≤15 | Миллиметр
|  |  |  | Диаметр у легочной артерии | >6 и ≤7 | Миллиметр
32.50.13.190-05535 | Окклюдер кардиологический (для закрытия открытого артериального потока ОАП (однодисковое устройство)) | Штука | 2018-04-01 | Диаметр нисходящей аорты | >13 и ≤14 | Миллиметр
|  |  |  | Диаметр удерживающего диска | >15 и ≤16 | Миллиметр
|  |  |  | Диаметр у легочной артерии | >6 и ≤7 | Миллиметр
32.50.13.190-05534 | Окклюдер кардиологический (для закрытия открытого артериального потока ОАП (однодисковое устройство)) | Штука | 2018-04-01 | Диаметр нисходящей аорты | >13 и ≤14 | Миллиметр
|  |  |  | Диаметр удерживающего диска | >16 и ≤17 | Миллиметр
|  |  |  | Диаметр у легочной артерии | >6 и ≤7 | Миллиметр
32.50.13.190-05533 | Окклюдер кардиологический (для закрытия открытого артериального потока ОАП (однодисковое устройство)) | Штука | 2018-04-01 | Диаметр нисходящей аорты | >13 и ≤14 | Миллиметр
|  |  |  | Диаметр удерживающего диска | >17 и ≤18 | Миллиметр
|  |  |  | Диаметр у легочной артерии | >6 и ≤7 | Миллиметр
32.50.13.190-05532 | Окклюдер кардиологический (для закрытия открытого артериального потока ОАП (однодисковое устройство)) | Штука | 2018-04-01 | Диаметр нисходящей аорты | >13 и ≤14 | Миллиметр
|  |  |  | Диаметр удерживающего диска | >18 и ≤19 | Миллиметр
|  |  |  | Диаметр у легочной артерии | >6 и ≤7 | Миллиметр
32.50.13.190-05531 | Окклюдер кардиологический (для закрытия открытого артериального потока ОАП (однодисковое устройство)) | Штука | 2018-04-01 | Диаметр нисходящей аорты | >13 и ≤14 | Миллиметр
|  |  |  | Диаметр удерживающего диска | >19 и ≤20 | Миллиметр
|  |  |  | Диаметр у легочной артерии | >6 и ≤7 | Миллиметр
32.50.13.190-05530 | Окклюдер кардиологический (для закрытия открытого артериального потока ОАП (однодисковое устройство)) | Штука | 2018-04-01 | Диаметр нисходящей аорты | >13 и ≤14 | Миллиметр
|  |  |  | Диаметр удерживающего диска | >20 и ≤21 | Миллиметр
|  |  |  | Диаметр у легочной артерии | >6 и ≤7 | Миллиметр
32.50.13.190-05529 | Окклюдер кардиологический (для закрытия открытого артериального потока ОАП (однодисковое устройство)) | Штука | 2018-04-01 | Диаметр нисходящей аорты | >13 и ≤14 | Миллиметр
|  |  |  | Диаметр удерживающего диска | >21 и ≤22 | Миллиметр
|  |  |  | Диаметр у легочной артерии | >6 и ≤7 | Миллиметр
32.50.13.190-05528 | Окклюдер кардиологический (для закрытия открытого артериального потока ОАП (однодисковое устройство)) | Штука | 2018-04-01 | Диаметр нисходящей аорты | >13 и ≤14 | Миллиметр
|  |  |  | Диаметр удерживающего диска | >22 и ≤23 | Миллиметр
|  |  |  | Диаметр у легочной артерии | >6 и ≤7 | Миллиметр
32.50.13.190-05527 | Окклюдер кардиологический (для закрытия открытого артериального потока ОАП (однодисковое устройство)) | Штука | 2018-04-01 | Диаметр нисходящей аорты | >13 и ≤14 | Миллиметр
|  |  |  | Диаметр удерживающего диска | >23 и ≤24 | Миллиметр
|  |  |  | Диаметр у легочной артерии | >6 и ≤7 | Миллиметр
32.50.13.190-05526 | Окклюдер кардиологический (для закрытия открытого артериального потока ОАП (однодисковое устройство)) | Штука | 2018-04-01 | Диаметр нисходящей аорты | >13 и ≤14 | Миллиметр
|  |  |  | Диаметр удерживающего диска | ≥9 и ≤10 | Миллиметр
|  |  |  | Диаметр у легочной артерии | >7 и ≤8 | Миллиметр
32.50.13.190-05525 | Окклюдер кардиологический (для закрытия открытого артериального потока ОАП (однодисковое устройство)) | Штука | 2018-04-01 | Диаметр нисходящей аорты | >13 и ≤14 | Миллиметр
|  |  |  | Диаметр удерживающего диска | >10 и ≤11 | Миллиметр
|  |  |  | Диаметр у легочной артерии | >7 и ≤8 | Миллиметр
32.50.13.190-05524 | Окклюдер кардиологический (для закрытия открытого артериального потока ОАП (однодисковое устройство)) | Штука | 2018-04-01 | Диаметр нисходящей аорты | >13 и ≤14 | Миллиметр
|  |  |  | Диаметр удерживающего диска | >11 и ≤12 | Миллиметр
|  |  |  | Диаметр у легочной артерии | >7 и ≤8 | Миллиметр
32.50.13.190-05523 | Окклюдер кардиологический (для закрытия открытого артериального потока ОАП (однодисковое устройство)) | Штука | 2018-04-01 | Диаметр нисходящей аорты | >13 и ≤14 | Миллиметр
|  |  |  | Диаметр удерживающего диска | >12 и ≤13 | Миллиметр
|  |  |  | Диаметр у легочной артерии | >7 и ≤8 | Миллиметр
32.50.13.190-05522 | Окклюдер кардиологический (для закрытия открытого артериального потока ОАП (однодисковое устройство)) | Штука | 2018-04-01 | Диаметр нисходящей аорты | >13 и ≤14 | Миллиметр
|  |  |  | Диаметр удерживающего диска | >13 и ≤14 | Миллиметр
|  |  |  | Диаметр у легочной артерии | >7 и ≤8 | Миллиметр
32.50.13.190-05521 | Окклюдер кардиологический (для закрытия открытого артериального потока ОАП (однодисковое устройство)) | Штука | 2018-04-01 | Диаметр нисходящей аорты | >13 и ≤14 | Миллиметр
|  |  |  | Диаметр удерживающего диска | >14 и ≤15 | Миллиметр
|  |  |  | Диаметр у легочной артерии | >7 и ≤8 | Миллиметр
32.50.13.190-05520 | Окклюдер кардиологический (для закрытия открытого артериального потока ОАП (однодисковое устройство)) | Штука | 2018-04-01 | Диаметр нисходящей аорты | >13 и ≤14 | Миллиметр
|  |  |  | Диаметр удерживающего диска | >15 и ≤16 | Миллиметр
|  |  |  | Диаметр у легочной артерии | >7 и ≤8 | Миллиметр
32.50.13.190-05519 | Окклюдер кардиологический (для закрытия открытого артериального потока ОАП (однодисковое устройство)) | Штука | 2018-04-01 | Диаметр нисходящей аорты | >13 и ≤14 | Миллиметр
|  |  |  | Диаметр удерживающего диска | >16 и ≤17 | Миллиметр
|  |  |  | Диаметр у легочной артерии | >7 и ≤8 | Миллиметр
32.50.13.190-05518 | Окклюдер кардиологический (для закрытия открытого артериального потока ОАП (однодисковое устройство)) | Штука | 2018-04-01 | Диаметр нисходящей аорты | >13 и ≤14 | Миллиметр
|  |  |  | Диаметр удерживающего диска | >17 и ≤18 | Миллиметр
|  |  |  | Диаметр у легочной артерии | >7 и ≤8 | Миллиметр
32.50.13.190-05517 | Окклюдер кардиологический (для закрытия открытого артериального потока ОАП (однодисковое устройство)) | Штука | 2018-04-01 | Диаметр нисходящей аорты | >13 и ≤14 | Миллиметр
|  |  |  | Диаметр удерживающего диска | >18 и ≤19 | Миллиметр
|  |  |  | Диаметр у легочной артерии | >7 и ≤8 | Миллиметр
32.50.13.190-05516 | Окклюдер кардиологический (для закрытия открытого артериального потока ОАП (однодисковое устройство)) | Штука | 2018-04-01 | Диаметр нисходящей аорты | >13 и ≤14 | Миллиметр
|  |  |  | Диаметр удерживающего диска | >19 и ≤20 | Миллиметр
|  |  |  | Диаметр у легочной артерии | >7 и ≤8 | Миллиметр
32.50.13.190-05515 | Окклюдер кардиологический (для закрытия открытого артериального потока ОАП (однодисковое устройство)) | Штука | 2018-04-01 | Диаметр нисходящей аорты | >13 и ≤14 | Миллиметр
|  |  |  | Диаметр удерживающего диска | >20 и ≤21 | Миллиметр
|  |  |  | Диаметр у легочной артерии | >7 и ≤8 | Миллиметр
32.50.13.190-05514 | Окклюдер кардиологический (для закрытия открытого артериального потока ОАП (однодисковое устройство)) | Штука | 2018-04-01 | Диаметр нисходящей аорты | >13 и ≤14 | Миллиметр
|  |  |  | Диаметр удерживающего диска | >21 и ≤22 | Миллиметр
|  |  |  | Диаметр у легочной артерии | >7 и ≤8 | Миллиметр
32.50.13.190-05513 | Окклюдер кардиологический (для закрытия открытого артериального потока ОАП (однодисковое устройство)) | Штука | 2018-04-01 | Диаметр нисходящей аорты | >13 и ≤14 | Миллиметр
|  |  |  | Диаметр удерживающего диска | >22 и ≤23 | Миллиметр
|  |  |  | Диаметр у легочной артерии | >7 и ≤8 | Миллиметр
32.50.13.190-05512 | Окклюдер кардиологический (для закрытия открытого артериального потока ОАП (однодисковое устройство)) | Штука | 2018-04-01 | Диаметр нисходящей аорты | >13 и ≤14 | Миллиметр
|  |  |  | Диаметр удерживающего диска | >23 и ≤24 | Миллиметр
|  |  |  | Диаметр у легочной артерии | >7 и ≤8 | Миллиметр
32.50.13.190-05511 | Окклюдер кардиологический (для закрытия открытого артериального потока ОАП (однодисковое устройство)) | Штука | 2018-04-01 | Диаметр нисходящей аорты | >13 и ≤14 | Миллиметр
|  |  |  | Диаметр удерживающего диска | ≥9 и ≤10 | Миллиметр
|  |  |  | Диаметр у легочной артерии | >8 и ≤9 | Миллиметр
32.50.13.190-05510 | Окклюдер кардиологический (для закрытия открытого артериального потока ОАП (однодисковое устройство)) | Штука | 2018-04-01 | Диаметр нисходящей аорты | >13 и ≤14 | Миллиметр
|  |  |  | Диаметр удерживающего диска | >10 и ≤11 | Миллиметр
|  |  |  | Диаметр у легочной артерии | >8 и ≤9 | Миллиметр
32.50.13.190-05509 | Окклюдер кардиологический (для закрытия открытого артериального потока ОАП (однодисковое устройство)) | Штука | 2018-04-01 | Диаметр нисходящей аорты | >13 и ≤14 | Миллиметр
|  |  |  | Диаметр удерживающего диска | >11 и ≤12 | Миллиметр
|  |  |  | Диаметр у легочной артерии | >8 и ≤9 | Миллиметр
32.50.13.190-05508 | Окклюдер кардиологический (для закрытия открытого артериального потока ОАП (однодисковое устройство)) | Штука | 2018-04-01 | Диаметр нисходящей аорты | >13 и ≤14 | Миллиметр
|  |  |  | Диаметр удерживающего диска | >12 и ≤13 | Миллиметр
|  |  |  | Диаметр у легочной артерии | >8 и ≤9 | Миллиметр
32.50.13.190-05507 | Окклюдер кардиологический (для закрытия открытого артериального потока ОАП (однодисковое устройство)) | Штука | 2018-04-01 | Диаметр нисходящей аорты | >13 и ≤14 | Миллиметр
|  |  |  | Диаметр удерживающего диска | >13 и ≤14 | Миллиметр
|  |  |  | Диаметр у легочной артерии | >8 и ≤9 | Миллиметр
32.50.13.190-05506 | Окклюдер кардиологический (для закрытия открытого артериального потока ОАП (однодисковое устройство)) | Штука | 2018-04-01 | Диаметр нисходящей аорты | >13 и ≤14 | Миллиметр
|  |  |  | Диаметр удерживающего диска | >14 и ≤15 | Миллиметр
|  |  |  | Диаметр у легочной артерии | >8 и ≤9 | Миллиметр
32.50.13.190-05505 | Окклюдер кардиологический (для закрытия открытого артериального потока ОАП (однодисковое устройство)) | Штука | 2018-04-01 | Диаметр нисходящей аорты | >13 и ≤14 | Миллиметр
|  |  |  | Диаметр удерживающего диска | >15 и ≤16 | Миллиметр
|  |  |  | Диаметр у легочной артерии | >8 и ≤9 | Миллиметр
32.50.13.190-05504 | Окклюдер кардиологический (для закрытия открытого артериального потока ОАП (однодисковое устройство)) | Штука | 2018-04-01 | Диаметр нисходящей аорты | >13 и ≤14 | Миллиметр
|  |  |  | Диаметр удерживающего диска | >16 и ≤17 | Миллиметр
|  |  |  | Диаметр у легочной артерии | >8 и ≤9 | Миллиметр
32.50.13.190-05503 | Окклюдер кардиологический (для закрытия открытого артериального потока ОАП (однодисковое устройство)) | Штука | 2018-04-01 | Диаметр нисходящей аорты | >13 и ≤14 | Миллиметр
|  |  |  | Диаметр удерживающего диска | >17 и ≤18 | Миллиметр
|  |  |  | Диаметр у легочной артерии | >8 и ≤9 | Миллиметр
32.50.13.190-05502 | Окклюдер кардиологический (для закрытия открытого артериального потока ОАП (однодисковое устройство)) | Штука | 2018-04-01 | Диаметр нисходящей аорты | >13 и ≤14 | Миллиметр
|  |  |  | Диаметр удерживающего диска | >18 и ≤19 | Миллиметр
|  |  |  | Диаметр у легочной артерии | >8 и ≤9 | Миллиметр
32.50.13.190-05501 | Окклюдер кардиологический (для закрытия открытого артериального потока ОАП (однодисковое устройство)) | Штука | 2018-04-01 | Диаметр нисходящей аорты | >13 и ≤14 | Миллиметр
|  |  |  | Диаметр удерживающего диска | >19 и ≤20 | Миллиметр
|  |  |  | Диаметр у легочной артерии | >8 и ≤9 | Миллиметр
32.50.13.190-05500 | Окклюдер кардиологический (для закрытия открытого артериального потока ОАП (однодисковое устройство)) | Штука | 2018-04-01 | Диаметр нисходящей аорты | >13 и ≤14 | Миллиметр
|  |  |  | Диаметр удерживающего диска | >20 и ≤21 | Миллиметр
|  |  |  | Диаметр у легочной артерии | >8 и ≤9 | Миллиметр
32.50.13.190-05499 | Окклюдер кардиологический (для закрытия открытого артериального потока ОАП (однодисковое устройство)) | Штука | 2018-04-01 | Диаметр нисходящей аорты | >13 и ≤14 | Миллиметр
|  |  |  | Диаметр удерживающего диска | >21 и ≤22 | Миллиметр
|  |  |  | Диаметр у легочной артерии | >8 и ≤9 | Миллиметр
32.50.13.190-05498 | Окклюдер кардиологический (для закрытия открытого артериального потока ОАП (однодисковое устройство)) | Штука | 2018-04-01 | Диаметр нисходящей аорты | >13 и ≤14 | Миллиметр
|  |  |  | Диаметр удерживающего диска | >22 и ≤23 | Миллиметр
|  |  |  | Диаметр у легочной артерии | >8 и ≤9 | Миллиметр
32.50.13.190-05497 | Окклюдер кардиологический (для закрытия открытого артериального потока ОАП (однодисковое устройство)) | Штука | 2018-04-01 | Диаметр нисходящей аорты | >13 и ≤14 | Миллиметр
|  |  |  | Диаметр удерживающего диска | >23 и ≤24 | Миллиметр
|  |  |  | Диаметр у легочной артерии | >8 и ≤9 | Миллиметр
32.50.13.190-05496 | Окклюдер кардиологический (для закрытия открытого артериального потока ОАП (однодисковое устройство)) | Штука | 2018-04-01 | Диаметр нисходящей аорты | >13 и ≤14 | Миллиметр
|  |  |  | Диаметр удерживающего диска | ≥9 и ≤10 | Миллиметр
|  |  |  | Диаметр у легочной артерии | >9 и ≤10 | Миллиметр
32.50.13.190-05495 | Окклюдер кардиологический (для закрытия открытого артериального потока ОАП (однодисковое устройство)) | Штука | 2018-04-01 | Диаметр нисходящей аорты | >13 и ≤14 | Миллиметр
|  |  |  | Диаметр удерживающего диска | >10 и ≤11 | Миллиметр
|  |  |  | Диаметр у легочной артерии | >9 и ≤10 | Миллиметр
32.50.13.190-05494 | Окклюдер кардиологический (для закрытия открытого артериального потока ОАП (однодисковое устройство)) | Штука | 2018-04-01 | Диаметр нисходящей аорты | >13 и ≤14 | Миллиметр
|  |  |  | Диаметр удерживающего диска | >11 и ≤12 | Миллиметр
|  |  |  | Диаметр у легочной артерии | >9 и ≤10 | Миллиметр
32.50.13.190-05493 | Окклюдер кардиологический (для закрытия открытого артериального потока ОАП (однодисковое устройство)) | Штука | 2018-04-01 | Диаметр нисходящей аорты | >13 и ≤14 | Миллиметр
|  |  |  | Диаметр удерживающего диска | >12 и ≤13 | Миллиметр
|  |  |  | Диаметр у легочной артерии | >9 и ≤10 | Миллиметр
32.50.13.190-05492 | Окклюдер кардиологический (для закрытия открытого артериального потока ОАП (однодисковое устройство)) | Штука | 2018-04-01 | Диаметр нисходящей аорты | >13 и ≤14 | Миллиметр
|  |  |  | Диаметр удерживающего диска | >13 и ≤14 | Миллиметр
|  |  |  | Диаметр у легочной артерии | >9 и ≤10 | Миллиметр
32.50.13.190-05491 | Окклюдер кардиологический (для закрытия открытого артериального потока ОАП (однодисковое устройство)) | Штука | 2018-04-01 | Диаметр нисходящей аорты | >13 и ≤14 | Миллиметр
|  |  |  | Диаметр удерживающего диска | >14 и ≤15 | Миллиметр
|  |  |  | Диаметр у легочной артерии | >9 и ≤10 | Миллиметр
32.50.13.190-05490 | Окклюдер кардиологический (для закрытия открытого артериального потока ОАП (однодисковое устройство)) | Штука | 2018-04-01 | Диаметр нисходящей аорты | >13 и ≤14 | Миллиметр
|  |  |  | Диаметр удерживающего диска | >15 и ≤16 | Миллиметр
|  |  |  | Диаметр у легочной артерии | >9 и ≤10 | Миллиметр
32.50.13.190-05489 | Окклюдер кардиологический (для закрытия открытого артериального потока ОАП (однодисковое устройство)) | Штука | 2018-04-01 | Диаметр нисходящей аорты | >13 и ≤14 | Миллиметр
|  |  |  | Диаметр удерживающего диска | >16 и ≤17 | Миллиметр
|  |  |  | Диаметр у легочной артерии | >9 и ≤10 | Миллиметр
32.50.13.190-05488 | Окклюдер кардиологический (для закрытия открытого артериального потока ОАП (однодисковое устройство)) | Штука | 2018-04-01 | Диаметр нисходящей аорты | >13 и ≤14 | Миллиметр
|  |  |  | Диаметр удерживающего диска | >17 и ≤18 | Миллиметр
|  |  |  | Диаметр у легочной артерии | >9 и ≤10 | Миллиметр
32.50.13.190-05487 | Окклюдер кардиологический (для закрытия открытого артериального потока ОАП (однодисковое устройство)) | Штука | 2018-04-01 | Диаметр нисходящей аорты | >13 и ≤14 | Миллиметр
|  |  |  | Диаметр удерживающего диска | >18 и ≤19 | Миллиметр
|  |  |  | Диаметр у легочной артерии | >9 и ≤10 | Миллиметр
32.50.13.190-05486 | Окклюдер кардиологический (для закрытия открытого артериального потока ОАП (однодисковое устройство)) | Штука | 2018-04-01 | Диаметр нисходящей аорты | >13 и ≤14 | Миллиметр
|  |  |  | Диаметр удерживающего диска | >19 и ≤20 | Миллиметр
|  |  |  | Диаметр у легочной артерии | >9 и ≤10 | Миллиметр
32.50.13.190-05485 | Окклюдер кардиологический (для закрытия открытого артериального потока ОАП (однодисковое устройство)) | Штука | 2018-04-01 | Диаметр нисходящей аорты | >13 и ≤14 | Миллиметр
|  |  |  | Диаметр удерживающего диска | >20 и ≤21 | Миллиметр
|  |  |  | Диаметр у легочной артерии | >9 и ≤10 | Миллиметр
32.50.13.190-05484 | Окклюдер кардиологический (для закрытия открытого артериального потока ОАП (однодисковое устройство)) | Штука | 2018-04-01 | Диаметр нисходящей аорты | >13 и ≤14 | Миллиметр
|  |  |  | Диаметр удерживающего диска | >21 и ≤22 | Миллиметр
|  |  |  | Диаметр у легочной артерии | >9 и ≤10 | Миллиметр
32.50.13.190-05483 | Окклюдер кардиологический (для закрытия открытого артериального потока ОАП (однодисковое устройство)) | Штука | 2018-04-01 | Диаметр нисходящей аорты | >13 и ≤14 | Миллиметр
|  |  |  | Диаметр удерживающего диска | >22 и ≤23 | Миллиметр
|  |  |  | Диаметр у легочной артерии | >9 и ≤10 | Миллиметр
32.50.13.190-05482 | Окклюдер кардиологический (для закрытия открытого артериального потока ОАП (однодисковое устройство)) | Штука | 2018-04-01 | Диаметр нисходящей аорты | >13 и ≤14 | Миллиметр
|  |  |  | Диаметр удерживающего диска | >23 и ≤24 | Миллиметр
|  |  |  | Диаметр у легочной артерии | >9 и ≤10 | Миллиметр
32.50.13.190-05481 | Окклюдер кардиологический (для закрытия открытого артериального потока ОАП (однодисковое устройство)) | Штука | 2018-04-01 | Диаметр нисходящей аорты | >13 и ≤14 | Миллиметр
|  |  |  | Диаметр удерживающего диска | ≥9 и ≤10 | Миллиметр
|  |  |  | Диаметр у легочной артерии | >10 и ≤11 | Миллиметр
32.50.13.190-05480 | Окклюдер кардиологический (для закрытия открытого артериального потока ОАП (однодисковое устройство)) | Штука | 2018-04-01 | Диаметр нисходящей аорты | >13 и ≤14 | Миллиметр
|  |  |  | Диаметр удерживающего диска | >11 и ≤12 | Миллиметр
|  |  |  | Диаметр у легочной артерии | >10 и ≤11 | Миллиметр
32.50.13.190-05479 | Окклюдер кардиологический (для закрытия открытого артериального потока ОАП (однодисковое устройство)) | Штука | 2018-04-01 | Диаметр нисходящей аорты | >13 и ≤14 | Миллиметр
|  |  |  | Диаметр удерживающего диска | >10 и ≤11 | Миллиметр
|  |  |  | Диаметр у легочной артерии | >10 и ≤11 | Миллиметр
32.50.13.190-05478 | Окклюдер кардиологический (для закрытия открытого артериального потока ОАП (однодисковое устройство)) | Штука | 2018-04-01 | Диаметр нисходящей аорты | >13 и ≤14 | Миллиметр
|  |  |  | Диаметр удерживающего диска | >12 и ≤13 | Миллиметр
|  |  |  | Диаметр у легочной артерии | >10 и ≤11 | Миллиметр
32.50.13.190-05477 | Окклюдер кардиологический (для закрытия открытого артериального потока ОАП (однодисковое устройство)) | Штука | 2018-04-01 | Диаметр нисходящей аорты | >13 и ≤14 | Миллиметр
|  |  |  | Диаметр удерживающего диска | >13 и ≤14 | Миллиметр
|  |  |  | Диаметр у легочной артерии | >10 и ≤11 | Миллиметр
32.50.13.190-05476 | Окклюдер кардиологический (для закрытия открытого артериального потока ОАП (однодисковое устройство)) | Штука | 2018-04-01 | Диаметр нисходящей аорты | >13 и ≤14 | Миллиметр
|  |  |  | Диаметр удерживающего диска | >14 и ≤15 | Миллиметр
|  |  |  | Диаметр у легочной артерии | >10 и ≤11 | Миллиметр
32.50.13.190-05475 | Окклюдер кардиологический (для закрытия открытого артериального потока ОАП (однодисковое устройство)) | Штука | 2018-04-01 | Диаметр нисходящей аорты | >13 и ≤14 | Миллиметр
|  |  |  | Диаметр удерживающего диска | >15 и ≤16 | Миллиметр
|  |  |  | Диаметр у легочной артерии | >10 и ≤11 | Миллиметр
32.50.13.190-05474 | Окклюдер кардиологический (для закрытия открытого артериального потока ОАП (однодисковое устройство)) | Штука | 2018-04-01 | Диаметр нисходящей аорты | >13 и ≤14 | Миллиметр
|  |  |  | Диаметр удерживающего диска | >16 и ≤17 | Миллиметр
|  |  |  | Диаметр у легочной артерии | >10 и ≤11 | Миллиметр
32.50.13.190-05473 | Окклюдер кардиологический (для закрытия открытого артериального потока ОАП (однодисковое устройство)) | Штука | 2018-04-01 | Диаметр нисходящей аорты | >13 и ≤14 | Миллиметр
|  |  |  | Диаметр удерживающего диска | >17 и ≤18 | Миллиметр
|  |  |  | Диаметр у легочной артерии | >10 и ≤11 | Миллиметр
32.50.13.190-05472 | Окклюдер кардиологический (для закрытия открытого артериального потока ОАП (однодисковое устройство)) | Штука | 2018-04-01 | Диаметр нисходящей аорты | >13 и ≤14 | Миллиметр
|  |  |  | Диаметр удерживающего диска | >18 и ≤19 | Миллиметр
|  |  |  | Диаметр у легочной артерии | >10 и ≤11 | Миллиметр
32.50.13.190-05471 | Окклюдер кардиологический (для закрытия открытого артериального потока ОАП (однодисковое устройство)) | Штука | 2018-04-01 | Диаметр нисходящей аорты | >13 и ≤14 | Миллиметр
|  |  |  | Диаметр удерживающего диска | >19 и ≤20 | Миллиметр
|  |  |  | Диаметр у легочной артерии | >10 и ≤11 | Миллиметр
32.50.13.190-05470 | Окклюдер кардиологический (для закрытия открытого артериального потока ОАП (однодисковое устройство)) | Штука | 2018-04-01 | Диаметр нисходящей аорты | >13 и ≤14 | Миллиметр
|  |  |  | Диаметр удерживающего диска | >20 и ≤21 | Миллиметр
|  |  |  | Диаметр у легочной артерии | >10 и ≤11 | Миллиметр
32.50.13.190-05469 | Окклюдер кардиологический (для закрытия открытого артериального потока ОАП (однодисковое устройство)) | Штука | 2018-04-01 | Диаметр нисходящей аорты | >13 и ≤14 | Миллиметр
|  |  |  | Диаметр удерживающего диска | >21 и ≤22 | Миллиметр
|  |  |  | Диаметр у легочной артерии | >10 и ≤11 | Миллиметр
32.50.13.190-05468 | Окклюдер кардиологический (для закрытия открытого артериального потока ОАП (однодисковое устройство)) | Штука | 2018-04-01 | Диаметр нисходящей аорты | >13 и ≤14 | Миллиметр
|  |  |  | Диаметр удерживающего диска | >22 и ≤23 | Миллиметр
|  |  |  | Диаметр у легочной артерии | >10 и ≤11 | Миллиметр
32.50.13.190-05467 | Окклюдер кардиологический (для закрытия открытого артериального потока ОАП (однодисковое устройство)) | Штука | 2018-04-01 | Диаметр нисходящей аорты | >13 и ≤14 | Миллиметр
|  |  |  | Диаметр удерживающего диска | >23 и ≤24 | Миллиметр
|  |  |  | Диаметр у легочной артерии | >10 и ≤11 | Миллиметр
32.50.13.190-05466 | Окклюдер кардиологический (для закрытия открытого артериального потока ОАП (однодисковое устройство)) | Штука | 2018-04-01 | Диаметр нисходящей аорты | >13 и ≤14 | Миллиметр
|  |  |  | Диаметр удерживающего диска | ≥9 и ≤10 | Миллиметр
|  |  |  | Диаметр у легочной артерии | >11 и ≤12 | Миллиметр
32.50.13.190-05465 | Окклюдер кардиологический (для закрытия открытого артериального потока ОАП (однодисковое устройство)) | Штука | 2018-04-01 | Диаметр нисходящей аорты | >13 и ≤14 | Миллиметр
|  |  |  | Диаметр удерживающего диска | >10 и ≤11 | Миллиметр
|  |  |  | Диаметр у легочной артерии | >11 и ≤12 | Миллиметр
32.50.13.190-05464 | Окклюдер кардиологический (для закрытия открытого артериального потока ОАП (однодисковое устройство)) | Штука | 2018-04-01 | Диаметр нисходящей аорты | >13 и ≤14 | Миллиметр
|  |  |  | Диаметр удерживающего диска | >11 и ≤12 | Миллиметр
|  |  |  | Диаметр у легочной артерии | >11 и ≤12 | Миллиметр
32.50.13.190-05463 | Окклюдер кардиологический (для закрытия открытого артериального потока ОАП (однодисковое устройство)) | Штука | 2018-04-01 | Диаметр нисходящей аорты | >13 и ≤14 | Миллиметр
|  |  |  | Диаметр удерживающего диска | >12 и ≤13 | Миллиметр
|  |  |  | Диаметр у легочной артерии | >11 и ≤12 | Миллиметр
32.50.13.190-05462 | Окклюдер кардиологический (для закрытия открытого артериального потока ОАП (однодисковое устройство)) | Штука | 2018-04-01 | Диаметр нисходящей аорты | >13 и ≤14 | Миллиметр
|  |  |  | Диаметр удерживающего диска | >13 и ≤14 | Миллиметр
|  |  |  | Диаметр у легочной артерии | >11 и ≤12 | Миллиметр
32.50.13.190-05461 | Окклюдер кардиологический (для закрытия открытого артериального потока ОАП (однодисковое устройство)) | Штука | 2018-04-01 | Диаметр нисходящей аорты | >13 и ≤14 | Миллиметр
|  |  |  | Диаметр удерживающего диска | >14 и ≤15 | Миллиметр
|  |  |  | Диаметр у легочной артерии | >11 и ≤12 | Миллиметр
32.50.13.190-05460 | Окклюдер кардиологический (для закрытия открытого артериального потока ОАП (однодисковое устройство)) | Штука | 2018-04-01 | Диаметр нисходящей аорты | >13 и ≤14 | Миллиметр
|  |  |  | Диаметр удерживающего диска | >15 и ≤16 | Миллиметр
|  |  |  | Диаметр у легочной артерии | >11 и ≤12 | Миллиметр
32.50.13.190-05459 | Окклюдер кардиологический (для закрытия открытого артериального потока ОАП (однодисковое устройство)) | Штука | 2018-04-01 | Диаметр нисходящей аорты | >13 и ≤14 | Миллиметр
|  |  |  | Диаметр удерживающего диска | >16 и ≤17 | Миллиметр
|  |  |  | Диаметр у легочной артерии | >11 и ≤12 | Миллиметр
32.50.13.190-05458 | Окклюдер кардиологический (для закрытия открытого артериального потока ОАП (однодисковое устройство)) | Штука | 2018-04-01 | Диаметр нисходящей аорты | >13 и ≤14 | Миллиметр
|  |  |  | Диаметр удерживающего диска | >17 и ≤18 | Миллиметр
|  |  |  | Диаметр у легочной артерии | >11 и ≤12 | Миллиметр
32.50.13.190-05457 | Окклюдер кардиологический (для закрытия открытого артериального потока ОАП (однодисковое устройство)) | Штука | 2018-04-01 | Диаметр нисходящей аорты | >13 и ≤14 | Миллиметр
|  |  |  | Диаметр удерживающего диска | >18 и ≤19 | Миллиметр
|  |  |  | Диаметр у легочной артерии | >11 и ≤12 | Миллиметр
32.50.13.190-05456 | Окклюдер кардиологический (для закрытия открытого артериального потока ОАП (однодисковое устройство)) | Штука | 2018-04-01 | Диаметр нисходящей аорты | >13 и ≤14 | Миллиметр
|  |  |  | Диаметр удерживающего диска | >19 и ≤20 | Миллиметр
|  |  |  | Диаметр у легочной артерии | >11 и ≤12 | Миллиметр
32.50.13.190-05455 | Окклюдер кардиологический (для закрытия открытого артериального потока ОАП (однодисковое устройство)) | Штука | 2018-04-01 | Диаметр нисходящей аорты | >13 и ≤14 | Миллиметр
|  |  |  | Диаметр удерживающего диска | >20 и ≤21 | Миллиметр
|  |  |  | Диаметр у легочной артерии | >11 и ≤12 | Миллиметр
32.50.13.190-05454 | Окклюдер кардиологический (для закрытия открытого артериального потока ОАП (однодисковое устройство)) | Штука | 2018-04-01 | Диаметр нисходящей аорты | >13 и ≤14 | Миллиметр
|  |  |  | Диаметр удерживающего диска | >22 и ≤23 | Миллиметр
|  |  |  | Диаметр у легочной артерии | >11 и ≤12 | Миллиметр
32.50.13.190-05453 | Окклюдер кардиологический (для закрытия открытого артериального потока ОАП (однодисковое устройство)) | Штука | 2018-04-01 | Диаметр нисходящей аорты | >13 и ≤14 | Миллиметр
|  |  |  | Диаметр удерживающего диска | >21 и ≤22 | Миллиметр
|  |  |  | Диаметр у легочной артерии | >11 и ≤12 | Миллиметр
32.50.13.190-05452 | Окклюдер кардиологический (для закрытия открытого артериального потока ОАП (однодисковое устройство)) | Штука | 2018-04-01 | Диаметр нисходящей аорты | >13 и ≤14 | Миллиметр
|  |  |  | Диаметр удерживающего диска | >23 и ≤24 | Миллиметр
|  |  |  | Диаметр у легочной артерии | >11 и ≤12 | Миллиметр
32.50.13.190-05451 | Окклюдер кардиологический (для закрытия открытого артериального потока ОАП (однодисковое устройство)) | Штука | 2018-04-01 | Диаметр нисходящей аорты | >13 и ≤14 | Миллиметр
|  |  |  | Диаметр удерживающего диска | ≥9 и ≤10 | Миллиметр
|  |  |  | Диаметр у легочной артерии | >12 и ≤13 | Миллиметр
32.50.13.190-05450 | Окклюдер кардиологический (для закрытия открытого артериального потока ОАП (однодисковое устройство)) | Штука | 2018-04-01 | Диаметр нисходящей аорты | >13 и ≤14 | Миллиметр
|  |  |  | Диаметр удерживающего диска | >10 и ≤11 | Миллиметр
|  |  |  | Диаметр у легочной артерии | >12 и ≤13 | Миллиметр
32.50.13.190-05449 | Окклюдер кардиологический (для закрытия открытого артериального потока ОАП (однодисковое устройство)) | Штука | 2018-04-01 | Диаметр нисходящей аорты | >13 и ≤14 | Миллиметр
|  |  |  | Диаметр удерживающего диска | >11 и ≤12 | Миллиметр
|  |  |  | Диаметр у легочной артерии | >12 и ≤13 | Миллиметр
32.50.13.190-05448 | Окклюдер кардиологический (для закрытия открытого артериального потока ОАП (однодисковое устройство)) | Штука | 2018-04-01 | Диаметр нисходящей аорты | >13 и ≤14 | Миллиметр
|  |  |  | Диаметр удерживающего диска | >12 и ≤13 | Миллиметр
|  |  |  | Диаметр у легочной артерии | >12 и ≤13 | Миллиметр
32.50.13.190-05447 | Окклюдер кардиологический (для закрытия открытого артериального потока ОАП (однодисковое устройство)) | Штука | 2018-04-01 | Диаметр нисходящей аорты | >13 и ≤14 | Миллиметр
|  |  |  | Диаметр удерживающего диска | >13 и ≤14 | Миллиметр
|  |  |  | Диаметр у легочной артерии | >12 и ≤13 | Миллиметр
32.50.13.190-05446 | Окклюдер кардиологический (для закрытия открытого артериального потока ОАП (однодисковое устройство)) | Штука | 2018-04-01 | Диаметр нисходящей аорты | >13 и ≤14 | Миллиметр
|  |  |  | Диаметр удерживающего диска | >14 и ≤15 | Миллиметр
|  |  |  | Диаметр у легочной артерии | >12 и ≤13 | Миллиметр
32.50.13.190-05445 | Окклюдер кардиологический (для закрытия открытого артериального потока ОАП (однодисковое устройство)) | Штука | 2018-04-01 | Диаметр нисходящей аорты | >13 и ≤14 | Миллиметр
|  |  |  | Диаметр удерживающего диска | >15 и ≤16 | Миллиметр
|  |  |  | Диаметр у легочной артерии | >12 и ≤13 | Миллиметр
32.50.13.190-05444 | Окклюдер кардиологический (для закрытия открытого артериального потока ОАП (однодисковое устройство)) | Штука | 2018-04-01 | Диаметр нисходящей аорты | >13 и ≤14 | Миллиметр
|  |  |  | Диаметр удерживающего диска | >16 и ≤17 | Миллиметр
|  |  |  | Диаметр у легочной артерии | >12 и ≤13 | Миллиметр
32.50.13.190-05443 | Окклюдер кардиологический (для закрытия открытого артериального потока ОАП (однодисковое устройство)) | Штука | 2018-04-01 | Диаметр нисходящей аорты | >13 и ≤14 | Миллиметр
|  |  |  | Диаметр удерживающего диска | >17 и ≤18 | Миллиметр
|  |  |  | Диаметр у легочной артерии | >12 и ≤13 | Миллиметр
32.50.13.190-05442 | Окклюдер кардиологический (для закрытия открытого артериального потока ОАП (однодисковое устройство)) | Штука | 2018-04-01 | Диаметр нисходящей аорты | >13 и ≤14 | Миллиметр
|  |  |  | Диаметр удерживающего диска | >18 и ≤19 | Миллиметр
|  |  |  | Диаметр у легочной артерии | >12 и ≤13 | Миллиметр
32.50.13.190-05441 | Окклюдер кардиологический (для закрытия открытого артериального потока ОАП (однодисковое устройство)) | Штука | 2018-04-01 | Диаметр нисходящей аорты | >13 и ≤14 | Миллиметр
|  |  |  | Диаметр удерживающего диска | >22 и ≤23 | Миллиметр
|  |  |  | Диаметр у легочной артерии | >12 и ≤13 | Миллиметр
32.50.13.190-05440 | Окклюдер кардиологический (для закрытия открытого артериального потока ОАП (однодисковое устройство)) | Штука | 2018-04-01 | Диаметр нисходящей аорты | >13 и ≤14 | Миллиметр
|  |  |  | Диаметр удерживающего диска | >19 и ≤20 | Миллиметр
|  |  |  | Диаметр у легочной артерии | >12 и ≤13 | Миллиметр
32.50.13.190-05439 | Окклюдер кардиологический (для закрытия открытого артериального потока ОАП (однодисковое устройство)) | Штука | 2018-04-01 | Диаметр нисходящей аорты | >13 и ≤14 | Миллиметр
|  |  |  | Диаметр удерживающего диска | >21 и ≤22 | Миллиметр
|  |  |  | Диаметр у легочной артерии | >12 и ≤13 | Миллиметр
32.50.13.190-05438 | Окклюдер кардиологический (для закрытия открытого артериального потока ОАП (однодисковое устройство)) | Штука | 2018-04-01 | Диаметр нисходящей аорты | >13 и ≤14 | Миллиметр
|  |  |  | Диаметр удерживающего диска | >20 и ≤21 | Миллиметр
|  |  |  | Диаметр у легочной артерии | >12 и ≤13 | Миллиметр
32.50.13.190-05437 | Окклюдер кардиологический (для закрытия открытого артериального потока ОАП (однодисковое устройство)) | Штука | 2018-04-01 | Диаметр нисходящей аорты | >13 и ≤14 | Миллиметр
|  |  |  | Диаметр удерживающего диска | >23 и ≤24 | Миллиметр
|  |  |  | Диаметр у легочной артерии | >12 и ≤13 | Миллиметр
32.50.13.190-05436 | Окклюдер кардиологический (для закрытия открытого артериального потока ОАП (однодисковое устройство)) | Штука | 2018-04-01 | Диаметр нисходящей аорты | >13 и ≤14 | Миллиметр
|  |  |  | Диаметр удерживающего диска | ≥9 и ≤10 | Миллиметр
|  |  |  | Диаметр у легочной артерии | >13 и ≤14 | Миллиметр
32.50.13.190-05435 | Окклюдер кардиологический (для закрытия открытого артериального потока ОАП (однодисковое устройство)) | Штука | 2018-04-01 | Диаметр нисходящей аорты | >13 и ≤14 | Миллиметр
|  |  |  | Диаметр удерживающего диска | >10 и ≤11 | Миллиметр
|  |  |  | Диаметр у легочной артерии | >13 и ≤14 | Миллиметр
32.50.13.190-05434 | Окклюдер кардиологический (для закрытия открытого артериального потока ОАП (однодисковое устройство)) | Штука | 2018-04-01 | Диаметр нисходящей аорты | >13 и ≤14 | Миллиметр
|  |  |  | Диаметр удерживающего диска | >11 и ≤12 | Миллиметр
|  |  |  | Диаметр у легочной артерии | >13 и ≤14 | Миллиметр
32.50.13.190-05433 | Окклюдер кардиологический (для закрытия открытого артериального потока ОАП (однодисковое устройство)) | Штука | 2018-04-01 | Диаметр нисходящей аорты | >13 и ≤14 | Миллиметр
|  |  |  | Диаметр удерживающего диска | >12 и ≤13 | Миллиметр
|  |  |  | Диаметр у легочной артерии | >13 и ≤14 | Миллиметр
32.50.13.190-05432 | Окклюдер кардиологический (для закрытия открытого артериального потока ОАП (однодисковое устройство)) | Штука | 2018-04-01 | Диаметр нисходящей аорты | >13 и ≤14 | Миллиметр
|  |  |  | Диаметр удерживающего диска | >13 и ≤14 | Миллиметр
|  |  |  | Диаметр у легочной артерии | >13 и ≤14 | Миллиметр
32.50.13.190-05431 | Окклюдер кардиологический (для закрытия открытого артериального потока ОАП (однодисковое устройство)) | Штука | 2018-04-01 | Диаметр нисходящей аорты | >13 и ≤14 | Миллиметр
|  |  |  | Диаметр удерживающего диска | >14 и ≤15 | Миллиметр
|  |  |  | Диаметр у легочной артерии | >13 и ≤14 | Миллиметр
32.50.13.190-05430 | Окклюдер кардиологический (для закрытия открытого артериального потока ОАП (однодисковое устройство)) | Штука | 2018-04-01 | Диаметр нисходящей аорты | >13 и ≤14 | Миллиметр
|  |  |  | Диаметр удерживающего диска | >15 и ≤16 | Миллиметр
|  |  |  | Диаметр у легочной артерии | >13 и ≤14 | Миллиметр
32.50.13.190-05429 | Окклюдер кардиологический (для закрытия открытого артериального потока ОАП (однодисковое устройство)) | Штука | 2018-04-01 | Диаметр нисходящей аорты | >13 и ≤14 | Миллиметр
|  |  |  | Диаметр удерживающего диска | >16 и ≤17 | Миллиметр
|  |  |  | Диаметр у легочной артерии | >13 и ≤14 | Миллиметр
32.50.13.190-05428 | Окклюдер кардиологический (для закрытия открытого артериального потока ОАП (однодисковое устройство)) | Штука | 2018-04-01 | Диаметр нисходящей аорты | >13 и ≤14 | Миллиметр
|  |  |  | Диаметр удерживающего диска | >17 и ≤18 | Миллиметр
|  |  |  | Диаметр у легочной артерии | >13 и ≤14 | Миллиметр
32.50.13.190-05427 | Окклюдер кардиологический (для закрытия открытого артериального потока ОАП (однодисковое устройство)) | Штука | 2018-04-01 | Диаметр нисходящей аорты | >13 и ≤14 | Миллиметр
|  |  |  | Диаметр удерживающего диска | >18 и ≤19 | Миллиметр
|  |  |  | Диаметр у легочной артерии | >13 и ≤14 | Миллиметр
32.50.13.190-05426 | Окклюдер кардиологический (для закрытия открытого артериального потока ОАП (однодисковое устройство)) | Штука | 2018-04-01 | Диаметр нисходящей аорты | >13 и ≤14 | Миллиметр
|  |  |  | Диаметр удерживающего диска | >19 и ≤20 | Миллиметр
|  |  |  | Диаметр у легочной артерии | >13 и ≤14 | Миллиметр
32.50.13.190-05425 | Окклюдер кардиологический (для закрытия открытого артериального потока ОАП (однодисковое устройство)) | Штука | 2018-04-01 | Диаметр нисходящей аорты | >13 и ≤14 | Миллиметр
|  |  |  | Диаметр удерживающего диска | >20 и ≤21 | Миллиметр
|  |  |  | Диаметр у легочной артерии | >13 и ≤14 | Миллиметр
32.50.13.190-05424 | Окклюдер кардиологический (для закрытия открытого артериального потока ОАП (однодисковое устройство)) | Штука | 2018-04-01 | Диаметр нисходящей аорты | >13 и ≤14 | Миллиметр
|  |  |  | Диаметр удерживающего диска | >21 и ≤22 | Миллиметр
|  |  |  | Диаметр у легочной артерии | >13 и ≤14 | Миллиметр
32.50.13.190-05423 | Окклюдер кардиологический (для закрытия открытого артериального потока ОАП (однодисковое устройство)) | Штука | 2018-04-01 | Диаметр нисходящей аорты | >13 и ≤14 | Миллиметр
|  |  |  | Диаметр удерживающего диска | >22 и ≤23 | Миллиметр
|  |  |  | Диаметр у легочной артерии | >13 и ≤14 | Миллиметр
32.50.13.190-05422 | Окклюдер кардиологический (для закрытия открытого артериального потока ОАП (однодисковое устройство)) | Штука | 2018-04-01 | Диаметр нисходящей аорты | >13 и ≤14 | Миллиметр
|  |  |  | Диаметр удерживающего диска | >23 и ≤24 | Миллиметр
|  |  |  | Диаметр у легочной артерии | >13 и ≤14 | Миллиметр
32.50.13.190-05421 | Окклюдер кардиологический (для закрытия открытого артериального потока ОАП (однодисковое устройство)) | Штука | 2018-04-01 | Диаметр нисходящей аорты | >14 и ≤15 | Миллиметр
|  |  |  | Диаметр удерживающего диска | ≥9 и ≤10 | Миллиметр
|  |  |  | Диаметр у легочной артерии | ≥4 и ≤5 | Миллиметр
32.50.13.190-05420 | Окклюдер кардиологический (для закрытия открытого артериального потока ОАП (однодисковое устройство)) | Штука | 2018-04-01 | Диаметр нисходящей аорты | >14 и ≤15 | Миллиметр
|  |  |  | Диаметр удерживающего диска | >10 и ≤11 | Миллиметр
|  |  |  | Диаметр у легочной артерии | ≥4 и ≤5 | Миллиметр
32.50.13.190-05419 | Окклюдер кардиологический (для закрытия открытого артериального потока ОАП (однодисковое устройство)) | Штука | 2018-04-01 | Диаметр нисходящей аорты | >14 и ≤15 | Миллиметр
|  |  |  | Диаметр удерживающего диска | >11 и ≤12 | Миллиметр
|  |  |  | Диаметр у легочной артерии | ≥4 и ≤5 | Миллиметр
32.50.13.190-05418 | Окклюдер кардиологический (для закрытия открытого артериального потока ОАП (однодисковое устройство)) | Штука | 2018-04-01 | Диаметр нисходящей аорты | >14 и ≤15 | Миллиметр
|  |  |  | Диаметр удерживающего диска | >12 и ≤13 | Миллиметр
|  |  |  | Диаметр у легочной артерии | ≥4 и ≤5 | Миллиметр
32.50.13.190-05417 | Окклюдер кардиологический (для закрытия открытого артериального потока ОАП (однодисковое устройство)) | Штука | 2018-04-01 | Диаметр нисходящей аорты | >14 и ≤15 | Миллиметр
|  |  |  | Диаметр удерживающего диска | >13 и ≤14 | Миллиметр
|  |  |  | Диаметр у легочной артерии | ≥4 и ≤5 | Миллиметр
32.50.13.190-05416 | Окклюдер кардиологический (для закрытия открытого артериального потока ОАП (однодисковое устройство)) | Штука | 2018-04-01 | Диаметр нисходящей аорты | >14 и ≤15 | Миллиметр
|  |  |  | Диаметр удерживающего диска | >14 и ≤15 | Миллиметр
|  |  |  | Диаметр у легочной артерии | ≥4 и ≤5 | Миллиметр
32.50.13.190-05415 | Окклюдер кардиологический (для закрытия открытого артериального потока ОАП (однодисковое устройство)) | Штука | 2018-04-01 | Диаметр нисходящей аорты | >14 и ≤15 | Миллиметр
|  |  |  | Диаметр удерживающего диска | >15 и ≤16 | Миллиметр
|  |  |  | Диаметр у легочной артерии | ≥4 и ≤5 | Миллиметр
32.50.13.190-05414 | Окклюдер кардиологический (для закрытия открытого артериального потока ОАП (однодисковое устройство)) | Штука | 2018-04-01 | Диаметр нисходящей аорты | >14 и ≤15 | Миллиметр
|  |  |  | Диаметр удерживающего диска | >16 и ≤17 | Миллиметр
|  |  |  | Диаметр у легочной артерии | ≥4 и ≤5 | Миллиметр
32.50.13.190-05413 | Окклюдер кардиологический (для закрытия открытого артериального потока ОАП (однодисковое устройство)) | Штука | 2018-04-01 | Диаметр нисходящей аорты | >14 и ≤15 | Миллиметр
|  |  |  | Диаметр удерживающего диска | >17 и ≤18 | Миллиметр
|  |  |  | Диаметр у легочной артерии | ≥4 и ≤5 | Миллиметр
32.50.13.190-05412 | Окклюдер кардиологический (для закрытия открытого артериального потока ОАП (однодисковое устройство)) | Штука | 2018-04-01 | Диаметр нисходящей аорты | >14 и ≤15 | Миллиметр
|  |  |  | Диаметр удерживающего диска | >18 и ≤19 | Миллиметр
|  |  |  | Диаметр у легочной артерии | ≥4 и ≤5 | Миллиметр
32.50.13.190-05411 | Окклюдер кардиологический (для закрытия открытого артериального потока ОАП (однодисковое устройство)) | Штука | 2018-04-01 | Диаметр нисходящей аорты | >14 и ≤15 | Миллиметр
|  |  |  | Диаметр удерживающего диска | >19 и ≤20 | Миллиметр
|  |  |  | Диаметр у легочной артерии | ≥4 и ≤5 | Миллиметр
32.50.13.190-05410 | Окклюдер кардиологический (для закрытия открытого артериального потока ОАП (однодисковое устройство)) | Штука | 2018-04-01 | Диаметр нисходящей аорты | >14 и ≤15 | Миллиметр
|  |  |  | Диаметр удерживающего диска | >20 и ≤21 | Миллиметр
|  |  |  | Диаметр у легочной артерии | ≥4 и ≤5 | Миллиметр
32.50.13.190-05409 | Окклюдер кардиологический (для закрытия открытого артериального потока ОАП (однодисковое устройство)) | Штука | 2018-04-01 | Диаметр нисходящей аорты | >14 и ≤15 | Миллиметр
|  |  |  | Диаметр удерживающего диска | >21 и ≤22 | Миллиметр
|  |  |  | Диаметр у легочной артерии | ≥4 и ≤5 | Миллиметр
32.50.13.190-05408 | Окклюдер кардиологический (для закрытия открытого артериального потока ОАП (однодисковое устройство)) | Штука | 2018-04-01 | Диаметр нисходящей аорты | >14 и ≤15 | Миллиметр
|  |  |  | Диаметр удерживающего диска | >22 и ≤23 | Миллиметр
|  |  |  | Диаметр у легочной артерии | ≥4 и ≤5 | Миллиметр
32.50.13.190-05407 | Окклюдер кардиологический (для закрытия открытого артериального потока ОАП (однодисковое устройство)) | Штука | 2018-04-01 | Диаметр нисходящей аорты | >14 и ≤15 | Миллиметр
|  |  |  | Диаметр удерживающего диска | >23 и ≤24 | Миллиметр
|  |  |  | Диаметр у легочной артерии | ≥4 и ≤5 | Миллиметр
32.50.13.190-05406 | Окклюдер кардиологический (для закрытия открытого артериального потока ОАП (однодисковое устройство)) | Штука | 2018-04-01 | Диаметр нисходящей аорты | >14 и ≤15 | Миллиметр
|  |  |  | Диаметр удерживающего диска | ≥9 и ≤10 | Миллиметр
|  |  |  | Диаметр у легочной артерии | >5 и ≤6 | Миллиметр
32.50.13.190-05405 | Окклюдер кардиологический (для закрытия открытого артериального потока ОАП (однодисковое устройство)) | Штука | 2018-04-01 | Диаметр нисходящей аорты | >14 и ≤15 | Миллиметр
|  |  |  | Диаметр удерживающего диска | >10 и ≤11 | Миллиметр
|  |  |  | Диаметр у легочной артерии | >5 и ≤6 | Миллиметр
32.50.13.190-05404 | Окклюдер кардиологический (для закрытия открытого артериального потока ОАП (однодисковое устройство)) | Штука | 2018-04-01 | Диаметр нисходящей аорты | >14 и ≤15 | Миллиметр
|  |  |  | Диаметр удерживающего диска | >11 и ≤12 | Миллиметр
|  |  |  | Диаметр у легочной артерии | >5 и ≤6 | Миллиметр
32.50.13.190-05403 | Окклюдер кардиологический (для закрытия открытого артериального потока ОАП (однодисковое устройство)) | Штука | 2018-04-01 | Диаметр нисходящей аорты | >14 и ≤15 | Миллиметр
|  |  |  | Диаметр удерживающего диска | >12 и ≤13 | Миллиметр
|  |  |  | Диаметр у легочной артерии | >5 и ≤6 | Миллиметр
32.50.13.190-05402 | Окклюдер кардиологический (для закрытия открытого артериального потока ОАП (однодисковое устройство)) | Штука | 2018-04-01 | Диаметр нисходящей аорты | >14 и ≤15 | Миллиметр
|  |  |  | Диаметр удерживающего диска | >13 и ≤14 | Миллиметр
|  |  |  | Диаметр у легочной артерии | >5 и ≤6 | Миллиметр
32.50.13.190-05401 | Окклюдер кардиологический (для закрытия открытого артериального потока ОАП (однодисковое устройство)) | Штука | 2018-04-01 | Диаметр нисходящей аорты | >14 и ≤15 | Миллиметр
|  |  |  | Диаметр удерживающего диска | >14 и ≤15 | Миллиметр
|  |  |  | Диаметр у легочной артерии | >5 и ≤6 | Миллиметр
32.50.13.190-05400 | Окклюдер кардиологический (для закрытия открытого артериального потока ОАП (однодисковое устройство)) | Штука | 2018-04-01 | Диаметр нисходящей аорты | >14 и ≤15 | Миллиметр
|  |  |  | Диаметр удерживающего диска | >15 и ≤16 | Миллиметр
|  |  |  | Диаметр у легочной артерии | >5 и ≤6 | Миллиметр
32.50.13.190-05399 | Окклюдер кардиологический (для закрытия открытого артериального потока ОАП (однодисковое устройство)) | Штука | 2018-04-01 | Диаметр нисходящей аорты | >14 и ≤15 | Миллиметр
|  |  |  | Диаметр удерживающего диска | >16 и ≤17 | Миллиметр
|  |  |  | Диаметр у легочной артерии | >5 и ≤6 | Миллиметр
32.50.13.190-05398 | Окклюдер кардиологический (для закрытия открытого артериального потока ОАП (однодисковое устройство)) | Штука | 2018-04-01 | Диаметр нисходящей аорты | >14 и ≤15 | Миллиметр
|  |  |  | Диаметр удерживающего диска | >17 и ≤18 | Миллиметр
|  |  |  | Диаметр у легочной артерии | >5 и ≤6 | Миллиметр
32.50.13.190-05397 | Окклюдер кардиологический (для закрытия открытого артериального потока ОАП (однодисковое устройство)) | Штука | 2018-04-01 | Диаметр нисходящей аорты | >14 и ≤15 | Миллиметр
|  |  |  | Диаметр удерживающего диска | >18 и ≤19 | Миллиметр
|  |  |  | Диаметр у легочной артерии | >5 и ≤6 | Миллиметр
32.50.13.190-05396 | Окклюдер кардиологический (для закрытия открытого артериального потока ОАП (однодисковое устройство)) | Штука | 2018-04-01 | Диаметр нисходящей аорты | >14 и ≤15 | Миллиметр
|  |  |  | Диаметр удерживающего диска | >19 и ≤20 | Миллиметр
|  |  |  | Диаметр у легочной артерии | >5 и ≤6 | Миллиметр
32.50.13.190-05395 | Окклюдер кардиологический (для закрытия открытого артериального потока ОАП (однодисковое устройство)) | Штука | 2018-04-01 | Диаметр нисходящей аорты | >14 и ≤15 | Миллиметр
|  |  |  | Диаметр удерживающего диска | >20 и ≤21 | Миллиметр
|  |  |  | Диаметр у легочной артерии | >5 и ≤6 | Миллиметр
32.50.13.190-05394 | Окклюдер кардиологический (для закрытия открытого артериального потока ОАП (однодисковое устройство)) | Штука | 2018-04-01 | Диаметр нисходящей аорты | >14 и ≤15 | Миллиметр
|  |  |  | Диаметр удерживающего диска | >21 и ≤22 | Миллиметр
|  |  |  | Диаметр у легочной артерии | >5 и ≤6 | Миллиметр
32.50.13.190-05393 | Окклюдер кардиологический (для закрытия открытого артериального потока ОАП (однодисковое устройство)) | Штука | 2018-04-01 | Диаметр нисходящей аорты | >14 и ≤15 | Миллиметр
|  |  |  | Диаметр удерживающего диска | >22 и ≤23 | Миллиметр
|  |  |  | Диаметр у легочной артерии | >5 и ≤6 | Миллиметр
32.50.13.190-05392 | Окклюдер кардиологический (для закрытия открытого артериального потока ОАП (однодисковое устройство)) | Штука | 2018-04-01 | Диаметр нисходящей аорты | >14 и ≤15 | Миллиметр
|  |  |  | Диаметр удерживающего диска | >23 и ≤24 | Миллиметр
|  |  |  | Диаметр у легочной артерии | >5 и ≤6 | Миллиметр
32.50.13.190-05391 | Окклюдер кардиологический (для закрытия открытого артериального потока ОАП (однодисковое устройство)) | Штука | 2018-04-01 | Диаметр нисходящей аорты | >14 и ≤15 | Миллиметр
|  |  |  | Диаметр удерживающего диска | ≥9 и ≤10 | Миллиметр
|  |  |  | Диаметр у легочной артерии | >6 и ≤7 | Миллиметр
32.50.13.190-05390 | Окклюдер кардиологический (для закрытия открытого артериального потока ОАП (однодисковое устройство)) | Штука | 2018-04-01 | Диаметр нисходящей аорты | >14 и ≤15 | Миллиметр
|  |  |  | Диаметр удерживающего диска | >10 и ≤11 | Миллиметр
|  |  |  | Диаметр у легочной артерии | >6 и ≤7 | Миллиметр
32.50.13.190-05389 | Окклюдер кардиологический (для закрытия открытого артериального потока ОАП (однодисковое устройство)) | Штука | 2018-04-01 | Диаметр нисходящей аорты | >14 и ≤15 | Миллиметр
|  |  |  | Диаметр удерживающего диска | >11 и ≤12 | Миллиметр
|  |  |  | Диаметр у легочной артерии | >6 и ≤7 | Миллиметр
32.50.13.190-05388 | Окклюдер кардиологический (для закрытия открытого артериального потока ОАП (однодисковое устройство)) | Штука | 2018-04-01 | Диаметр нисходящей аорты | >14 и ≤15 | Миллиметр
|  |  |  | Диаметр удерживающего диска | >12 и ≤13 | Миллиметр
|  |  |  | Диаметр у легочной артерии | >6 и ≤7 | Миллиметр
32.50.13.190-05387 | Окклюдер кардиологический (для закрытия открытого артериального потока ОАП (однодисковое устройство)) | Штука | 2018-04-01 | Диаметр нисходящей аорты | >14 и ≤15 | Миллиметр
|  |  |  | Диаметр удерживающего диска | >13 и ≤14 | Миллиметр
|  |  |  | Диаметр у легочной артерии | >6 и ≤7 | Миллиметр
32.50.13.190-05386 | Окклюдер кардиологический (для закрытия открытого артериального потока ОАП (однодисковое устройство)) | Штука | 2018-04-01 | Диаметр нисходящей аорты | >14 и ≤15 | Миллиметр
|  |  |  | Диаметр удерживающего диска | >14 и ≤15 | Миллиметр
|  |  |  | Диаметр у легочной артерии | >6 и ≤7 | Миллиметр
32.50.13.190-05385 | Окклюдер кардиологический (для закрытия открытого артериального потока ОАП (однодисковое устройство)) | Штука | 2018-04-01 | Диаметр нисходящей аорты | >14 и ≤15 | Миллиметр
|  |  |  | Диаметр удерживающего диска | >15 и ≤16 | Миллиметр
|  |  |  | Диаметр у легочной артерии | >6 и ≤7 | Миллиметр
32.50.13.190-05384 | Окклюдер кардиологический (для закрытия открытого артериального потока ОАП (однодисковое устройство)) | Штука | 2018-04-01 | Диаметр нисходящей аорты | >14 и ≤15 | Миллиметр
|  |  |  | Диаметр удерживающего диска | >16 и ≤17 | Миллиметр
|  |  |  | Диаметр у легочной артерии | >6 и ≤7 | Миллиметр
32.50.13.190-05383 | Окклюдер кардиологический (для закрытия открытого артериального потока ОАП (однодисковое устройство)) | Штука | 2018-04-01 | Диаметр нисходящей аорты | >14 и ≤15 | Миллиметр
|  |  |  | Диаметр удерживающего диска | >17 и ≤18 | Миллиметр
|  |  |  | Диаметр у легочной артерии | >6 и ≤7 | Миллиметр
32.50.13.190-05382 | Окклюдер кардиологический (для закрытия открытого артериального потока ОАП (однодисковое устройство)) | Штука | 2018-04-01 | Диаметр нисходящей аорты | >14 и ≤15 | Миллиметр
|  |  |  | Диаметр удерживающего диска | >18 и ≤19 | Миллиметр
|  |  |  | Диаметр у легочной артерии | >6 и ≤7 | Миллиметр
32.50.13.190-05381 | Окклюдер кардиологический (для закрытия открытого артериального потока ОАП (однодисковое устройство)) | Штука | 2018-04-01 | Диаметр нисходящей аорты | >14 и ≤15 | Миллиметр
|  |  |  | Диаметр удерживающего диска | >19 и ≤20 | Миллиметр
|  |  |  | Диаметр у легочной артерии | >6 и ≤7 | Миллиметр
32.50.13.190-05380 | Окклюдер кардиологический (для закрытия открытого артериального потока ОАП (однодисковое устройство)) | Штука | 2018-04-01 | Диаметр нисходящей аорты | >14 и ≤15 | Миллиметр
|  |  |  | Диаметр удерживающего диска | >20 и ≤21 | Миллиметр
|  |  |  | Диаметр у легочной артерии | >6 и ≤7 | Миллиметр
32.50.13.190-05379 | Окклюдер кардиологический (для закрытия открытого артериального потока ОАП (однодисковое устройство)) | Штука | 2018-04-01 | Диаметр нисходящей аорты | >14 и ≤15 | Миллиметр
|  |  |  | Диаметр удерживающего диска | >21 и ≤22 | Миллиметр
|  |  |  | Диаметр у легочной артерии | >6 и ≤7 | Миллиметр
32.50.13.190-05378 | Окклюдер кардиологический (для закрытия открытого артериального потока ОАП (однодисковое устройство)) | Штука | 2018-04-01 | Диаметр нисходящей аорты | >14 и ≤15 | Миллиметр
|  |  |  | Диаметр удерживающего диска | >22 и ≤23 | Миллиметр
|  |  |  | Диаметр у легочной артерии | >6 и ≤7 | Миллиметр
32.50.13.190-05377 | Окклюдер кардиологический (для закрытия открытого артериального потока ОАП (однодисковое устройство)) | Штука | 2018-04-01 | Диаметр нисходящей аорты | >14 и ≤15 | Миллиметр
|  |  |  | Диаметр удерживающего диска | >23 и ≤24 | Миллиметр
|  |  |  | Диаметр у легочной артерии | >6 и ≤7 | Миллиметр
32.50.13.190-05376 | Окклюдер кардиологический (для закрытия открытого артериального потока ОАП (однодисковое устройство)) | Штука | 2018-04-01 | Диаметр нисходящей аорты | >14 и ≤15 | Миллиметр
|  |  |  | Диаметр удерживающего диска | ≥9 и ≤10 | Миллиметр
|  |  |  | Диаметр у легочной артерии | >7 и ≤8 | Миллиметр
32.50.13.190-05375 | Окклюдер кардиологический (для закрытия открытого артериального потока ОАП (однодисковое устройство)) | Штука | 2018-04-01 | Диаметр нисходящей аорты | >14 и ≤15 | Миллиметр
|  |  |  | Диаметр удерживающего диска | >10 и ≤11 | Миллиметр
|  |  |  | Диаметр у легочной артерии | >7 и ≤8 | Миллиметр
32.50.13.190-05374 | Окклюдер кардиологический (для закрытия открытого артериального потока ОАП (однодисковое устройство)) | Штука | 2018-04-01 | Диаметр нисходящей аорты | >14 и ≤15 | Миллиметр
|  |  |  | Диаметр удерживающего диска | >11 и ≤12 | Миллиметр
|  |  |  | Диаметр у легочной артерии | >7 и ≤8 | Миллиметр
32.50.13.190-05373 | Окклюдер кардиологический (для закрытия открытого артериального потока ОАП (однодисковое устройство)) | Штука | 2018-04-01 | Диаметр нисходящей аорты | >14 и ≤15 | Миллиметр
|  |  |  | Диаметр удерживающего диска | >12 и ≤13 | Миллиметр
|  |  |  | Диаметр у легочной артерии | >7 и ≤8 | Миллиметр
32.50.13.190-05372 | Окклюдер кардиологический (для закрытия открытого артериального потока ОАП (однодисковое устройство)) | Штука | 2018-04-01 | Диаметр нисходящей аорты | >14 и ≤15 | Миллиметр
|  |  |  | Диаметр удерживающего диска | >13 и ≤14 | Миллиметр
|  |  |  | Диаметр у легочной артерии | >7 и ≤8 | Миллиметр
32.50.13.190-05371 | Окклюдер кардиологический (для закрытия открытого артериального потока ОАП (однодисковое устройство)) | Штука | 2018-04-01 | Диаметр нисходящей аорты | >14 и ≤15 | Миллиметр
|  |  |  | Диаметр удерживающего диска | >14 и ≤15 | Миллиметр
|  |  |  | Диаметр у легочной артерии | >7 и ≤8 | Миллиметр
32.50.13.190-05370 | Окклюдер кардиологический (для закрытия открытого артериального потока ОАП (однодисковое устройство)) | Штука | 2018-04-01 | Диаметр нисходящей аорты | >14 и ≤15 | Миллиметр
|  |  |  | Диаметр удерживающего диска | >15 и ≤16 | Миллиметр
|  |  |  | Диаметр у легочной артерии | >7 и ≤8 | Миллиметр
32.50.13.190-05369 | Окклюдер кардиологический (для закрытия открытого артериального потока ОАП (однодисковое устройство)) | Штука | 2018-04-01 | Диаметр нисходящей аорты | >14 и ≤15 | Миллиметр
|  |  |  | Диаметр удерживающего диска | >16 и ≤17 | Миллиметр
|  |  |  | Диаметр у легочной артерии | >7 и ≤8 | Миллиметр
32.50.13.190-05368 | Окклюдер кардиологический (для закрытия открытого артериального потока ОАП (однодисковое устройство)) | Штука | 2018-04-01 | Диаметр нисходящей аорты | >14 и ≤15 | Миллиметр
|  |  |  | Диаметр удерживающего диска | >17 и ≤18 | Миллиметр
|  |  |  | Диаметр у легочной артерии | >7 и ≤8 | Миллиметр
32.50.13.190-05367 | Окклюдер кардиологический (для закрытия открытого артериального потока ОАП (однодисковое устройство)) | Штука | 2018-04-01 | Диаметр нисходящей аорты | >14 и ≤15 | Миллиметр
|  |  |  | Диаметр удерживающего диска | >18 и ≤19 | Миллиметр
|  |  |  | Диаметр у легочной артерии | >7 и ≤8 | Миллиметр
32.50.13.190-05366 | Окклюдер кардиологический (для закрытия открытого артериального потока ОАП (однодисковое устройство)) | Штука | 2018-04-01 | Диаметр нисходящей аорты | >14 и ≤15 | Миллиметр
|  |  |  | Диаметр удерживающего диска | >19 и ≤20 | Миллиметр
|  |  |  | Диаметр у легочной артерии | >7 и ≤8 | Миллиметр
32.50.13.190-05365 | Окклюдер кардиологический (для закрытия открытого артериального потока ОАП (однодисковое устройство)) | Штука | 2018-04-01 | Диаметр нисходящей аорты | >14 и ≤15 | Миллиметр
|  |  |  | Диаметр удерживающего диска | >20 и ≤21 | Миллиметр
|  |  |  | Диаметр у легочной артерии | >7 и ≤8 | Миллиметр
32.50.13.190-05364 | Окклюдер кардиологический (для закрытия открытого артериального потока ОАП (однодисковое устройство)) | Штука | 2018-04-01 | Диаметр нисходящей аорты | >14 и ≤15 | Миллиметр
|  |  |  | Диаметр удерживающего диска | >21 и ≤22 | Миллиметр
|  |  |  | Диаметр у легочной артерии | >7 и ≤8 | Миллиметр
32.50.13.190-05363 | Окклюдер кардиологический (для закрытия открытого артериального потока ОАП (однодисковое устройство)) | Штука | 2018-04-01 | Диаметр нисходящей аорты | >14 и ≤15 | Миллиметр
|  |  |  | Диаметр удерживающего диска | >22 и ≤23 | Миллиметр
|  |  |  | Диаметр у легочной артерии | >7 и ≤8 | Миллиметр
32.50.13.190-05362 | Окклюдер кардиологический (для закрытия открытого артериального потока ОАП (однодисковое устройство)) | Штука | 2018-04-01 | Диаметр нисходящей аорты | >14 и ≤15 | Миллиметр
|  |  |  | Диаметр удерживающего диска | >23 и ≤24 | Миллиметр
|  |  |  | Диаметр у легочной артерии | >7 и ≤8 | Миллиметр
32.50.13.190-05361 | Окклюдер кардиологический (для закрытия открытого артериального потока ОАП (однодисковое устройство)) | Штука | 2018-04-01 | Диаметр нисходящей аорты | >14 и ≤15 | Миллиметр
|  |  |  | Диаметр удерживающего диска | ≥9 и ≤10 | Миллиметр
|  |  |  | Диаметр у легочной артерии | >8 и ≤9 | Миллиметр
32.50.13.190-05360 | Окклюдер кардиологический (для закрытия открытого артериального потока ОАП (однодисковое устройство)) | Штука | 2018-04-01 | Диаметр нисходящей аорты | >14 и ≤15 | Миллиметр
|  |  |  | Диаметр удерживающего диска | >10 и ≤11 | Миллиметр
|  |  |  | Диаметр у легочной артерии | >8 и ≤9 | Миллиметр
32.50.13.190-05359 | Окклюдер кардиологический (для закрытия открытого артериального потока ОАП (однодисковое устройство)) | Штука | 2018-04-01 | Диаметр нисходящей аорты | >14 и ≤15 | Миллиметр
|  |  |  | Диаметр удерживающего диска | >11 и ≤12 | Миллиметр
|  |  |  | Диаметр у легочной артерии | >8 и ≤9 | Миллиметр
32.50.13.190-05358 | Окклюдер кардиологический (для закрытия открытого артериального потока ОАП (однодисковое устройство)) | Штука | 2018-04-01 | Диаметр нисходящей аорты | >14 и ≤15 | Миллиметр
|  |  |  | Диаметр удерживающего диска | >12 и ≤13 | Миллиметр
|  |  |  | Диаметр у легочной артерии | >8 и ≤9 | Миллиметр
32.50.13.190-05357 | Окклюдер кардиологический (для закрытия открытого артериального потока ОАП (однодисковое устройство)) | Штука | 2018-04-01 | Диаметр нисходящей аорты | >14 и ≤15 | Миллиметр
|  |  |  | Диаметр удерживающего диска | >13 и ≤14 | Миллиметр
|  |  |  | Диаметр у легочной артерии | >8 и ≤9 | Миллиметр
32.50.13.190-05356 | Окклюдер кардиологический (для закрытия открытого артериального потока ОАП (однодисковое устройство)) | Штука | 2018-04-01 | Диаметр нисходящей аорты | >14 и ≤15 | Миллиметр
|  |  |  | Диаметр удерживающего диска | >14 и ≤15 | Миллиметр
|  |  |  | Диаметр у легочной артерии | >8 и ≤9 | Миллиметр
32.50.13.190-05355 | Окклюдер кардиологический (для закрытия открытого артериального потока ОАП (однодисковое устройство)) | Штука | 2018-04-01 | Диаметр нисходящей аорты | >14 и ≤15 | Миллиметр
|  |  |  | Диаметр удерживающего диска | >15 и ≤16 | Миллиметр
|  |  |  | Диаметр у легочной артерии | >8 и ≤9 | Миллиметр
32.50.13.190-05354 | Окклюдер кардиологический (для закрытия открытого артериального потока ОАП (однодисковое устройство)) | Штука | 2018-04-01 | Диаметр нисходящей аорты | >14 и ≤15 | Миллиметр
|  |  |  | Диаметр удерживающего диска | >16 и ≤17 | Миллиметр
|  |  |  | Диаметр у легочной артерии | >8 и ≤9 | Миллиметр
32.50.13.190-05353 | Окклюдер кардиологический (для закрытия открытого артериального потока ОАП (однодисковое устройство)) | Штука | 2018-04-01 | Диаметр нисходящей аорты | >14 и ≤15 | Миллиметр
|  |  |  | Диаметр удерживающего диска | >17 и ≤18 | Миллиметр
|  |  |  | Диаметр у легочной артерии | >8 и ≤9 | Миллиметр
32.50.13.190-05352 | Окклюдер кардиологический (для закрытия открытого артериального потока ОАП (однодисковое устройство)) | Штука | 2018-04-01 | Диаметр нисходящей аорты | >14 и ≤15 | Миллиметр
|  |  |  | Диаметр удерживающего диска | >18 и ≤19 | Миллиметр
|  |  |  | Диаметр у легочной артерии | >8 и ≤9 | Миллиметр
32.50.13.190-05351 | Окклюдер кардиологический (для закрытия открытого артериального потока ОАП (однодисковое устройство)) | Штука | 2018-04-01 | Диаметр нисходящей аорты | >14 и ≤15 | Миллиметр
|  |  |  | Диаметр удерживающего диска | >19 и ≤20 | Миллиметр
|  |  |  | Диаметр у легочной артерии | >8 и ≤9 | Миллиметр
32.50.13.190-05350 | Окклюдер кардиологический (для закрытия открытого артериального потока ОАП (однодисковое устройство)) | Штука | 2018-04-01 | Диаметр нисходящей аорты | >14 и ≤15 | Миллиметр
|  |  |  | Диаметр удерживающего диска | >20 и ≤21 | Миллиметр
|  |  |  | Диаметр у легочной артерии | >8 и ≤9 | Миллиметр
32.50.13.190-05349 | Окклюдер кардиологический (для закрытия открытого артериального потока ОАП (однодисковое устройство)) | Штука | 2018-04-01 | Диаметр нисходящей аорты | >14 и ≤15 | Миллиметр
|  |  |  | Диаметр удерживающего диска | >21 и ≤22 | Миллиметр
|  |  |  | Диаметр у легочной артерии | >8 и ≤9 | Миллиметр
32.50.13.190-05348 | Окклюдер кардиологический (для закрытия открытого артериального потока ОАП (однодисковое устройство)) | Штука | 2018-04-01 | Диаметр нисходящей аорты | >14 и ≤15 | Миллиметр
|  |  |  | Диаметр удерживающего диска | >22 и ≤23 | Миллиметр
|  |  |  | Диаметр у легочной артерии | >8 и ≤9 | Миллиметр
32.50.13.190-05347 | Окклюдер кардиологический (для закрытия открытого артериального потока ОАП (однодисковое устройство)) | Штука | 2018-04-01 | Диаметр нисходящей аорты | >14 и ≤15 | Миллиметр
|  |  |  | Диаметр удерживающего диска | >23 и ≤24 | Миллиметр
|  |  |  | Диаметр у легочной артерии | >8 и ≤9 | Миллиметр
32.50.13.190-05346 | Окклюдер кардиологический (для закрытия открытого артериального потока ОАП (однодисковое устройство)) | Штука | 2018-04-01 | Диаметр нисходящей аорты | >14 и ≤15 | Миллиметр
|  |  |  | Диаметр удерживающего диска | ≥9 и ≤10 | Миллиметр
|  |  |  | Диаметр у легочной артерии | >9 и ≤10 | Миллиметр
32.50.13.190-05345 | Окклюдер кардиологический (для закрытия открытого артериального потока ОАП (однодисковое устройство)) | Штука | 2018-04-01 | Диаметр нисходящей аорты | >14 и ≤15 | Миллиметр
|  |  |  | Диаметр удерживающего диска | >10 и ≤11 | Миллиметр
|  |  |  | Диаметр у легочной артерии | >9 и ≤10 | Миллиметр
32.50.13.190-05344 | Окклюдер кардиологический (для закрытия открытого артериального потока ОАП (однодисковое устройство)) | Штука | 2018-04-01 | Диаметр нисходящей аорты | >14 и ≤15 | Миллиметр
|  |  |  | Диаметр удерживающего диска | >12 и ≤13 | Миллиметр
|  |  |  | Диаметр у легочной артерии | >9 и ≤10 | Миллиметр
32.50.13.190-05343 | Окклюдер кардиологический (для закрытия открытого артериального потока ОАП (однодисковое устройство)) | Штука | 2018-04-01 | Диаметр нисходящей аорты | >14 и ≤15 | Миллиметр
|  |  |  | Диаметр удерживающего диска | >12 и ≤13 | Миллиметр
|  |  |  | Диаметр у легочной артерии | >9 и ≤10 | Миллиметр
32.50.13.190-05342 | Окклюдер кардиологический (для закрытия открытого артериального потока ОАП (однодисковое устройство)) | Штука | 2018-04-01 | Диаметр нисходящей аорты | >14 и ≤15 | Миллиметр
|  |  |  | Диаметр удерживающего диска | >13 и ≤14 | Миллиметр
|  |  |  | Диаметр у легочной артерии | >9 и ≤10 | Миллиметр
32.50.13.190-05341 | Окклюдер кардиологический (для закрытия открытого артериального потока ОАП (однодисковое устройство)) | Штука | 2018-04-01 | Диаметр нисходящей аорты | >14 и ≤15 | Миллиметр
|  |  |  | Диаметр удерживающего диска | >14 и ≤15 | Миллиметр
|  |  |  | Диаметр у легочной артерии | >9 и ≤10 | Миллиметр
32.50.13.190-05340 | Окклюдер кардиологический (для закрытия открытого артериального потока ОАП (однодисковое устройство)) | Штука | 2018-04-01 | Диаметр нисходящей аорты | >14 и ≤15 | Миллиметр
|  |  |  | Диаметр удерживающего диска | >15 и ≤16 | Миллиметр
|  |  |  | Диаметр у легочной артерии | >9 и ≤10 | Миллиметр
32.50.13.190-05339 | Окклюдер кардиологический (для закрытия открытого артериального потока ОАП (однодисковое устройство)) | Штука | 2018-04-01 | Диаметр нисходящей аорты | >14 и ≤15 | Миллиметр
|  |  |  | Диаметр удерживающего диска | >16 и ≤17 | Миллиметр
|  |  |  | Диаметр у легочной артерии | >9 и ≤10 | Миллиметр
32.50.13.190-05338 | Окклюдер кардиологический (для закрытия открытого артериального потока ОАП (однодисковое устройство)) | Штука | 2018-04-01 | Диаметр нисходящей аорты | >14 и ≤15 | Миллиметр
|  |  |  | Диаметр удерживающего диска | >17 и ≤18 | Миллиметр
|  |  |  | Диаметр у легочной артерии | >9 и ≤10 | Миллиметр
32.50.13.190-05337 | Окклюдер кардиологический (для закрытия открытого артериального потока ОАП (однодисковое устройство)) | Штука | 2018-04-01 | Диаметр нисходящей аорты | >14 и ≤15 | Миллиметр
|  |  |  | Диаметр удерживающего диска | >17 и ≤18 | Миллиметр
|  |  |  | Диаметр у легочной артерии | >10 и ≤11 | Миллиметр
32.50.13.190-05336 | Окклюдер кардиологический (для закрытия открытого артериального потока ОАП (однодисковое устройство)) | Штука | 2018-04-01 | Диаметр нисходящей аорты | >14 и ≤15 | Миллиметр
|  |  |  | Диаметр удерживающего диска | >18 и ≤19 | Миллиметр
|  |  |  | Диаметр у легочной артерии | >9 и ≤10 | Миллиметр
32.50.13.190-05335 | Окклюдер кардиологический (для закрытия открытого артериального потока ОАП (однодисковое устройство)) | Штука | 2018-04-01 | Диаметр нисходящей аорты | >14 и ≤15 | Миллиметр
|  |  |  | Диаметр удерживающего диска | >20 и ≤21 | Миллиметр
|  |  |  | Диаметр у легочной артерии | >9 и ≤10 | Миллиметр
32.50.13.190-05333 | Окклюдер кардиологический (для закрытия открытого артериального потока ОАП (однодисковое устройство)) | Штука | 2018-04-01 | Диаметр нисходящей аорты | >14 и ≤15 | Миллиметр
|  |  |  | Диаметр удерживающего диска | >19 и ≤20 | Миллиметр
|  |  |  | Диаметр у легочной артерии | >9 и ≤10 | Миллиметр
32.50.13.190-05332 | Окклюдер кардиологический (для закрытия открытого артериального потока ОАП (однодисковое устройство)) | Штука | 2018-04-01 | Диаметр нисходящей аорты | >14 и ≤15 | Миллиметр
|  |  |  | Диаметр удерживающего диска | >21 и ≤22 | Миллиметр
|  |  |  | Диаметр у легочной артерии | >9 и ≤10 | Миллиметр
32.50.13.190-05331 | Окклюдер кардиологический (для закрытия открытого артериального потока ОАП (однодисковое устройство)) | Штука | 2018-04-01 | Диаметр нисходящей аорты | >14 и ≤15 | Миллиметр
|  |  |  | Диаметр удерживающего диска | >22 и ≤23 | Миллиметр
|  |  |  | Диаметр у легочной артерии | >9 и ≤10 | Миллиметр
32.50.13.190-05334 | Окклюдер кардиологический (для закрытия открытого артериального потока ОАП (однодисковое устройство)) | Штука | 2018-04-01 | Диаметр нисходящей аорты | >14 и ≤15 | Миллиметр
|  |  |  | Диаметр удерживающего диска | >21 и ≤22 | Миллиметр
|  |  |  | Диаметр у легочной артерии | >9 и ≤10 | Миллиметр
32.50.13.190-05330 | Окклюдер кардиологический (для закрытия открытого артериального потока ОАП (однодисковое устройство)) | Штука | 2018-04-01 | Диаметр нисходящей аорты | >14 и ≤15 | Миллиметр
|  |  |  | Диаметр удерживающего диска | >23 и ≤24 | Миллиметр
|  |  |  | Диаметр у легочной артерии | >9 и ≤10 | Миллиметр
32.50.13.190-05329 | Окклюдер кардиологический (для закрытия открытого артериального потока ОАП (однодисковое устройство)) | Штука | 2018-04-01 | Диаметр нисходящей аорты | >14 и ≤15 | Миллиметр
|  |  |  | Диаметр удерживающего диска | ≥9 и ≤10 | Миллиметр
|  |  |  | Диаметр у легочной артерии | >10 и ≤11 | Миллиметр
32.50.13.190-05328 | Окклюдер кардиологический (для закрытия открытого артериального потока ОАП (однодисковое устройство)) | Штука | 2018-04-01 | Диаметр нисходящей аорты | >14 и ≤15 | Миллиметр
|  |  |  | Диаметр удерживающего диска | >10 и ≤11 | Миллиметр
|  |  |  | Диаметр у легочной артерии | >10 и ≤11 | Миллиметр
32.50.13.190-05327 | Окклюдер кардиологический (для закрытия открытого артериального потока ОАП (однодисковое устройство)) | Штука | 2018-04-01 | Диаметр нисходящей аорты | >14 и ≤15 | Миллиметр
|  |  |  | Диаметр удерживающего диска | >11 и ≤12 | Миллиметр
|  |  |  | Диаметр у легочной артерии | >10 и ≤11 | Миллиметр
32.50.13.190-05326 | Окклюдер кардиологический (для закрытия открытого артериального потока ОАП (однодисковое устройство)) | Штука | 2018-04-01 | Диаметр нисходящей аорты | >14 и ≤15 | Миллиметр
|  |  |  | Диаметр удерживающего диска | >12 и ≤13 | Миллиметр
|  |  |  | Диаметр у легочной артерии | >10 и ≤11 | Миллиметр
32.50.13.190-05325 | Окклюдер кардиологический (для закрытия открытого артериального потока ОАП (однодисковое устройство)) | Штука | 2018-04-01 | Диаметр нисходящей аорты | >14 и ≤15 | Миллиметр
|  |  |  | Диаметр удерживающего диска | >13 и ≤14 | Миллиметр
|  |  |  | Диаметр у легочной артерии | >10 и ≤11 | Миллиметр
32.50.13.190-05324 | Окклюдер кардиологический (для закрытия открытого артериального потока ОАП (однодисковое устройство)) | Штука | 2018-04-01 | Диаметр нисходящей аорты | >14 и ≤15 | Миллиметр
|  |  |  | Диаметр удерживающего диска | >14 и ≤15 | Миллиметр
|  |  |  | Диаметр у легочной артерии | >10 и ≤11 | Миллиметр
32.50.13.190-05323 | Окклюдер кардиологический (для закрытия открытого артериального потока ОАП (однодисковое устройство)) | Штука | 2018-04-01 | Диаметр нисходящей аорты | >14 и ≤15 | Миллиметр
|  |  |  | Диаметр удерживающего диска | >15 и ≤16 | Миллиметр
|  |  |  | Диаметр у легочной артерии | >10 и ≤11 | Миллиметр
32.50.13.190-05322 | Окклюдер кардиологический (для закрытия открытого артериального потока ОАП (однодисковое устройство)) | Штука | 2018-04-01 | Диаметр нисходящей аорты | >14 и ≤15 | Миллиметр
|  |  |  | Диаметр удерживающего диска | >16 и ≤17 | Миллиметр
|  |  |  | Диаметр у легочной артерии | >10 и ≤11 | Миллиметр
32.50.13.190-05321 | Окклюдер кардиологический (для закрытия открытого артериального потока ОАП (однодисковое устройство)) | Штука | 2018-04-01 | Диаметр нисходящей аорты | >14 и ≤15 | Миллиметр
|  |  |  | Диаметр удерживающего диска | >18 и ≤19 | Миллиметр
|  |  |  | Диаметр у легочной артерии | >10 и ≤11 | Миллиметр
32.50.13.190-05320 | Окклюдер кардиологический (для закрытия открытого артериального потока ОАП (однодисковое устройство)) | Штука | 2018-04-01 | Диаметр нисходящей аорты | >14 и ≤15 | Миллиметр
|  |  |  | Диаметр удерживающего диска | >19 и ≤20 | Миллиметр
|  |  |  | Диаметр у легочной артерии | >10 и ≤11 | Миллиметр
32.50.13.190-05319 | Окклюдер кардиологический (для закрытия открытого артериального потока ОАП (однодисковое устройство)) | Штука | 2018-04-01 | Диаметр нисходящей аорты | >14 и ≤15 | Миллиметр
|  |  |  | Диаметр удерживающего диска | >20 и ≤21 | Миллиметр
|  |  |  | Диаметр у легочной артерии | >10 и ≤11 | Миллиметр
32.50.13.190-05318 | Окклюдер кардиологический (для закрытия открытого артериального потока ОАП (однодисковое устройство)) | Штука | 2018-04-01 | Диаметр нисходящей аорты | >14 и ≤15 | Миллиметр
|  |  |  | Диаметр удерживающего диска | >21 и ≤22 | Миллиметр
|  |  |  | Диаметр у легочной артерии | >10 и ≤11 | Миллиметр
32.50.13.190-05317 | Окклюдер кардиологический (для закрытия открытого артериального потока ОАП (однодисковое устройство)) | Штука | 2018-04-01 | Диаметр нисходящей аорты | >14 и ≤15 | Миллиметр
|  |  |  | Диаметр удерживающего диска | >22 и ≤23 | Миллиметр
|  |  |  | Диаметр у легочной артерии | >10 и ≤11 | Миллиметр
32.50.13.190-05316 | Окклюдер кардиологический (для закрытия открытого артериального потока ОАП (однодисковое устройство)) | Штука | 2018-04-01 | Диаметр нисходящей аорты | >14 и ≤15 | Миллиметр
|  |  |  | Диаметр удерживающего диска | >23 и ≤24 | Миллиметр
|  |  |  | Диаметр у легочной артерии | >10 и ≤11 | Миллиметр
32.50.13.190-05315 | Окклюдер кардиологический (для закрытия открытого артериального потока ОАП (однодисковое устройство)) | Штука | 2018-04-01 | Диаметр нисходящей аорты | >14 и ≤15 | Миллиметр
|  |  |  | Диаметр удерживающего диска | ≥9 и ≤10 | Миллиметр
|  |  |  | Диаметр у легочной артерии | >11 и ≤12 | Миллиметр
32.50.13.190-05314 | Окклюдер кардиологический (для закрытия открытого артериального потока ОАП (однодисковое устройство)) | Штука | 2018-04-01 | Диаметр нисходящей аорты | >14 и ≤15 | Миллиметр
|  |  |  | Диаметр удерживающего диска | >11 и ≤12 | Миллиметр
|  |  |  | Диаметр у легочной артерии | >11 и ≤12 | Миллиметр
32.50.13.190-05313 | Окклюдер кардиологический (для закрытия открытого артериального потока ОАП (однодисковое устройство)) | Штука | 2018-04-01 | Диаметр нисходящей аорты | >14 и ≤15 | Миллиметр
|  |  |  | Диаметр удерживающего диска | >10 и ≤11 | Миллиметр
|  |  |  | Диаметр у легочной артерии | >11 и ≤12 | Миллиметр
32.50.13.190-05312 | Окклюдер кардиологический (для закрытия открытого артериального потока ОАП (однодисковое устройство)) | Штука | 2018-04-01 | Диаметр нисходящей аорты | >14 и ≤15 | Миллиметр
|  |  |  | Диаметр удерживающего диска | >12 и ≤13 | Миллиметр
|  |  |  | Диаметр у легочной артерии | >11 и ≤12 | Миллиметр
32.50.13.190-05311 | Окклюдер кардиологический (для закрытия открытого артериального потока ОАП (однодисковое устройство)) | Штука | 2018-04-01 | Диаметр нисходящей аорты | >14 и ≤15 | Миллиметр
|  |  |  | Диаметр удерживающего диска | >15 и ≤16 | Миллиметр
|  |  |  | Диаметр у легочной артерии | >11 и ≤12 | Миллиметр
32.50.13.190-05310 | Окклюдер кардиологический (для закрытия открытого артериального потока ОАП (однодисковое устройство)) | Штука | 2018-04-01 | Диаметр нисходящей аорты | >14 и ≤15 | Миллиметр
|  |  |  | Диаметр удерживающего диска | >14 и ≤15 | Миллиметр
|  |  |  | Диаметр у легочной артерии | >11 и ≤12 | Миллиметр
32.50.13.190-05309 | Окклюдер кардиологический (для закрытия открытого артериального потока ОАП (однодисковое устройство)) | Штука | 2018-04-01 | Диаметр нисходящей аорты | >14 и ≤15 | Миллиметр
|  |  |  | Диаметр удерживающего диска | >13 и ≤14 | Миллиметр
|  |  |  | Диаметр у легочной артерии | >11 и ≤12 | Миллиметр
32.50.13.190-05308 | Окклюдер кардиологический (для закрытия открытого артериального потока ОАП (однодисковое устройство)) | Штука | 2018-04-01 | Диаметр нисходящей аорты | >14 и ≤15 | Миллиметр
|  |  |  | Диаметр удерживающего диска | >16 и ≤17 | Миллиметр
|  |  |  | Диаметр у легочной артерии | >11 и ≤12 | Миллиметр
32.50.13.190-05307 | Окклюдер кардиологический (для закрытия открытого артериального потока ОАП (однодисковое устройство)) | Штука | 2018-04-01 | Диаметр нисходящей аорты | >14 и ≤15 | Миллиметр
|  |  |  | Диаметр удерживающего диска | >17 и ≤18 | Миллиметр
|  |  |  | Диаметр у легочной артерии | >11 и ≤12 | Миллиметр
32.50.13.190-05306 | Окклюдер кардиологический (для закрытия открытого артериального потока ОАП (однодисковое устройство)) | Штука | 2018-04-01 | Диаметр нисходящей аорты | >14 и ≤15 | Миллиметр
|  |  |  | Диаметр удерживающего диска | >18 и ≤19 | Миллиметр
|  |  |  | Диаметр у легочной артерии | >11 и ≤12 | Миллиметр
32.50.13.190-05305 | Окклюдер кардиологический (для закрытия открытого артериального потока ОАП (однодисковое устройство)) | Штука | 2018-04-01 | Диаметр нисходящей аорты | >14 и ≤15 | Миллиметр
|  |  |  | Диаметр удерживающего диска | >19 и ≤20 | Миллиметр
|  |  |  | Диаметр у легочной артерии | >11 и ≤12 | Миллиметр
32.50.13.190-05304 | Окклюдер кардиологический (для закрытия открытого артериального потока ОАП (однодисковое устройство)) | Штука | 2018-04-01 | Диаметр нисходящей аорты | >14 и ≤15 | Миллиметр
|  |  |  | Диаметр удерживающего диска | >20 и ≤21 | Миллиметр
|  |  |  | Диаметр у легочной артерии | >11 и ≤12 | Миллиметр
32.50.13.190-05303 | Окклюдер кардиологический (для закрытия открытого артериального потока ОАП (однодисковое устройство)) | Штука | 2018-04-01 | Диаметр нисходящей аорты | >14 и ≤15 | Миллиметр
|  |  |  | Диаметр удерживающего диска | >21 и ≤22 | Миллиметр
|  |  |  | Диаметр у легочной артерии | >11 и ≤12 | Миллиметр
32.50.13.190-05302 | Окклюдер кардиологический (для закрытия открытого артериального потока ОАП (однодисковое устройство)) | Штука | 2018-04-01 | Диаметр нисходящей аорты | >14 и ≤15 | Миллиметр
|  |  |  | Диаметр удерживающего диска | >22 и ≤23 | Миллиметр
|  |  |  | Диаметр у легочной артерии | >11 и ≤12 | Миллиметр
32.50.13.190-05301 | Окклюдер кардиологический (для закрытия открытого артериального потока ОАП (однодисковое устройство)) | Штука | 2018-04-01 | Диаметр нисходящей аорты | >14 и ≤15 | Миллиметр
|  |  |  | Диаметр удерживающего диска | >23 и ≤24 | Миллиметр
|  |  |  | Диаметр у легочной артерии | >11 и ≤12 | Миллиметр
32.50.13.190-05300 | Окклюдер кардиологический (для закрытия открытого артериального потока ОАП (однодисковое устройство)) | Штука | 2018-04-01 | Диаметр нисходящей аорты | >14 и ≤15 | Миллиметр
|  |  |  | Диаметр удерживающего диска | ≥9 и ≤10 | Миллиметр
|  |  |  | Диаметр у легочной артерии | >12 и ≤13 | Миллиметр
32.50.13.190-05299 | Окклюдер кардиологический (для закрытия открытого артериального потока ОАП (однодисковое устройство)) | Штука | 2018-04-01 | Диаметр нисходящей аорты | >14 и ≤15 | Миллиметр
|  |  |  | Диаметр удерживающего диска | >10 и ≤11 | Миллиметр
|  |  |  | Диаметр у легочной артерии | >12 и ≤13 | Миллиметр
32.50.13.190-05298 | Окклюдер кардиологический (для закрытия открытого артериального потока ОАП (однодисковое устройство)) | Штука | 2018-04-01 | Диаметр нисходящей аорты | >14 и ≤15 | Миллиметр
|  |  |  | Диаметр удерживающего диска | >11 и ≤12 | Миллиметр
|  |  |  | Диаметр у легочной артерии | >12 и ≤13 | Миллиметр
32.50.13.190-05297 | Окклюдер кардиологический (для закрытия открытого артериального потока ОАП (однодисковое устройство)) | Штука | 2018-04-01 | Диаметр нисходящей аорты | >14 и ≤15 | Миллиметр
|  |  |  | Диаметр удерживающего диска | >12 и ≤13 | Миллиметр
|  |  |  | Диаметр у легочной артерии | >12 и ≤13 | Миллиметр
32.50.13.190-05296 | Окклюдер кардиологический (для закрытия открытого артериального потока ОАП (однодисковое устройство)) | Штука | 2018-04-01 | Диаметр нисходящей аорты | >14 и ≤15 | Миллиметр
|  |  |  | Диаметр удерживающего диска | >13 и ≤14 | Миллиметр
|  |  |  | Диаметр у легочной артерии | >12 и ≤13 | Миллиметр
32.50.13.190-05295 | Окклюдер кардиологический (для закрытия открытого артериального потока ОАП (однодисковое устройство)) | Штука | 2018-04-01 | Диаметр нисходящей аорты | >14 и ≤15 | Миллиметр
|  |  |  | Диаметр удерживающего диска | >15 и ≤16 | Миллиметр
|  |  |  | Диаметр у легочной артерии | >12 и ≤13 | Миллиметр
32.50.13.190-05294 | Окклюдер кардиологический (для закрытия открытого артериального потока ОАП (однодисковое устройство)) | Штука | 2018-04-01 | Диаметр нисходящей аорты | >14 и ≤15 | Миллиметр
|  |  |  | Диаметр удерживающего диска | >14 и ≤15 | Миллиметр
|  |  |  | Диаметр у легочной артерии | >12 и ≤13 | Миллиметр
32.50.13.190-05293 | Окклюдер кардиологический (для закрытия открытого артериального потока ОАП (однодисковое устройство)) | Штука | 2018-04-01 | Диаметр нисходящей аорты | >14 и ≤15 | Миллиметр
|  |  |  | Диаметр удерживающего диска | >16 и ≤17 | Миллиметр
|  |  |  | Диаметр у легочной артерии | >12 и ≤13 | Миллиметр
32.50.13.190-05292 | Окклюдер кардиологический (для закрытия открытого артериального потока ОАП (однодисковое устройство)) | Штука | 2018-04-01 | Диаметр нисходящей аорты | >14 и ≤15 | Миллиметр
|  |  |  | Диаметр удерживающего диска | >17 и ≤18 | Миллиметр
|  |  |  | Диаметр у легочной артерии | >12 и ≤13 | Миллиметр
32.50.13.190-05291 | Окклюдер кардиологический (для закрытия открытого артериального потока ОАП (однодисковое устройство)) | Штука | 2018-04-01 | Диаметр нисходящей аорты | >14 и ≤15 | Миллиметр
|  |  |  | Диаметр удерживающего диска | >18 и ≤19 | Миллиметр
|  |  |  | Диаметр у легочной артерии | >12 и ≤13 | Миллиметр
32.50.13.190-05290 | Окклюдер кардиологический (для закрытия открытого артериального потока ОАП (однодисковое устройство)) | Штука | 2018-04-01 | Диаметр нисходящей аорты | >14 и ≤15 | Миллиметр
|  |  |  | Диаметр удерживающего диска | >20 и ≤21 | Миллиметр
|  |  |  | Диаметр у легочной артерии | >12 и ≤13 | Миллиметр
32.50.13.190-05289 | Окклюдер кардиологический (для закрытия открытого артериального потока ОАП (однодисковое устройство)) | Штука | 2018-04-01 | Диаметр нисходящей аорты | >14 и ≤15 | Миллиметр
|  |  |  | Диаметр удерживающего диска | >19 и ≤20 | Миллиметр
|  |  |  | Диаметр у легочной артерии | >12 и ≤13 | Миллиметр
32.50.13.190-05288 | Окклюдер кардиологический (для закрытия открытого артериального потока ОАП (однодисковое устройство)) | Штука | 2018-04-01 | Диаметр нисходящей аорты | >14 и ≤15 | Миллиметр
|  |  |  | Диаметр удерживающего диска | ≥9 и ≤10 | Миллиметр
|  |  |  | Диаметр у легочной артерии | >13 и ≤14 | Миллиметр
32.50.13.190-05287 | Окклюдер кардиологический (для закрытия открытого артериального потока ОАП (однодисковое устройство)) | Штука | 2018-04-01 | Диаметр нисходящей аорты | >14 и ≤15 | Миллиметр
|  |  |  | Диаметр удерживающего диска | >21 и ≤22 | Миллиметр
|  |  |  | Диаметр у легочной артерии | >12 и ≤13 | Миллиметр
32.50.13.190-05286 | Окклюдер кардиологический (для закрытия открытого артериального потока ОАП (однодисковое устройство)) | Штука | 2018-04-01 | Диаметр нисходящей аорты | >14 и ≤15 | Миллиметр
|  |  |  | Диаметр удерживающего диска | >22 и ≤23 | Миллиметр
|  |  |  | Диаметр у легочной артерии | >12 и ≤13 | Миллиметр
32.50.13.190-05285 | Окклюдер кардиологический (для закрытия открытого артериального потока ОАП (однодисковое устройство)) | Штука | 2018-04-01 | Диаметр нисходящей аорты | >14 и ≤15 | Миллиметр
|  |  |  | Диаметр удерживающего диска | >23 и ≤24 | Миллиметр
|  |  |  | Диаметр у легочной артерии | >12 и ≤13 | Миллиметр
32.50.13.190-05284 | Окклюдер кардиологический (для закрытия открытого артериального потока ОАП (однодисковое устройство)) | Штука | 2018-04-01 | Диаметр нисходящей аорты | >14 и ≤15 | Миллиметр
|  |  |  | Диаметр удерживающего диска | >10 и ≤11 | Миллиметр
|  |  |  | Диаметр у легочной артерии | >13 и ≤14 | Миллиметр
32.50.13.190-05283 | Окклюдер кардиологический (для закрытия открытого артериального потока ОАП (однодисковое устройство)) | Штука | 2018-04-01 | Диаметр нисходящей аорты | >14 и ≤15 | Миллиметр
|  |  |  | Диаметр удерживающего диска | >11 и ≤12 | Миллиметр
|  |  |  | Диаметр у легочной артерии | >13 и ≤14 | Миллиметр
32.50.13.190-05282 | Окклюдер кардиологический (для закрытия открытого артериального потока ОАП (однодисковое устройство)) | Штука | 2018-04-01 | Диаметр нисходящей аорты | >14 и ≤15 | Миллиметр
|  |  |  | Диаметр удерживающего диска | >12 и ≤13 | Миллиметр
|  |  |  | Диаметр у легочной артерии | >13 и ≤14 | Миллиметр
32.50.13.190-05281 | Окклюдер кардиологический (для закрытия открытого артериального потока ОАП (однодисковое устройство)) | Штука | 2018-04-01 | Диаметр нисходящей аорты | >14 и ≤15 | Миллиметр
|  |  |  | Диаметр удерживающего диска | >13 и ≤14 | Миллиметр
|  |  |  | Диаметр у легочной артерии | >13 и ≤14 | Миллиметр
32.50.13.190-05280 | Окклюдер кардиологический (для закрытия открытого артериального потока ОАП (однодисковое устройство)) | Штука | 2018-04-01 | Диаметр нисходящей аорты | >14 и ≤15 | Миллиметр
|  |  |  | Диаметр удерживающего диска | >14 и ≤15 | Миллиметр
|  |  |  | Диаметр у легочной артерии | >13 и ≤14 | Миллиметр
32.50.13.190-05279 | Окклюдер кардиологический (для закрытия открытого артериального потока ОАП (однодисковое устройство)) | Штука | 2018-04-01 | Диаметр нисходящей аорты | >14 и ≤15 | Миллиметр
|  |  |  | Диаметр удерживающего диска | >15 и ≤16 | Миллиметр
|  |  |  | Диаметр у легочной артерии | >13 и ≤14 | Миллиметр
32.50.13.190-05278 | Окклюдер кардиологический (для закрытия открытого артериального потока ОАП (однодисковое устройство)) | Штука | 2018-04-01 | Диаметр нисходящей аорты | >14 и ≤15 | Миллиметр
|  |  |  | Диаметр удерживающего диска | >16 и ≤17 | Миллиметр
|  |  |  | Диаметр у легочной артерии | >13 и ≤14 | Миллиметр
32.50.13.190-05277 | Окклюдер кардиологический (для закрытия открытого артериального потока ОАП (однодисковое устройство)) | Штука | 2018-04-01 | Диаметр нисходящей аорты | >14 и ≤15 | Миллиметр
|  |  |  | Диаметр удерживающего диска | >17 и ≤18 | Миллиметр
|  |  |  | Диаметр у легочной артерии | >13 и ≤14 | Миллиметр
32.50.13.190-05276 | Окклюдер кардиологический (для закрытия открытого артериального потока ОАП (однодисковое устройство)) | Штука | 2018-04-01 | Диаметр нисходящей аорты | >14 и ≤15 | Миллиметр
|  |  |  | Диаметр удерживающего диска | >18 и ≤19 | Миллиметр
|  |  |  | Диаметр у легочной артерии | >13 и ≤14 | Миллиметр
32.50.13.190-05275 | Окклюдер кардиологический (для закрытия открытого артериального потока ОАП (однодисковое устройство)) | Штука | 2018-04-01 | Диаметр нисходящей аорты | >14 и ≤15 | Миллиметр
|  |  |  | Диаметр удерживающего диска | >20 и ≤21 | Миллиметр
|  |  |  | Диаметр у легочной артерии | >13 и ≤14 | Миллиметр
32.50.13.190-05274 | Окклюдер кардиологический (для закрытия открытого артериального потока ОАП (однодисковое устройство)) | Штука | 2018-04-01 | Диаметр нисходящей аорты | >14 и ≤15 | Миллиметр
|  |  |  | Диаметр удерживающего диска | >21 и ≤22 | Миллиметр
|  |  |  | Диаметр у легочной артерии | >13 и ≤14 | Миллиметр
32.50.13.190-05273 | Окклюдер кардиологический (для закрытия открытого артериального потока ОАП (однодисковое устройство)) | Штука | 2018-04-01 | Диаметр нисходящей аорты | >14 и ≤15 | Миллиметр
|  |  |  | Диаметр удерживающего диска | >19 и ≤20 | Миллиметр
|  |  |  | Диаметр у легочной артерии | >13 и ≤14 | Миллиметр
32.50.13.190-05272 | Окклюдер кардиологический (для закрытия открытого артериального потока ОАП (однодисковое устройство)) | Штука | 2018-04-01 | Диаметр нисходящей аорты | >14 и ≤15 | Миллиметр
|  |  |  | Диаметр удерживающего диска | >22 и ≤23 | Миллиметр
|  |  |  | Диаметр у легочной артерии | >13 и ≤14 | Миллиметр
32.50.13.190-05271 | Окклюдер кардиологический (для закрытия открытого артериального потока ОАП (однодисковое устройство)) | Штука | 2018-04-01 | Диаметр нисходящей аорты | >14 и ≤15 | Миллиметр
|  |  |  | Диаметр удерживающего диска | >23 и ≤24 | Миллиметр
|  |  |  | Диаметр у легочной артерии | >13 и ≤14 | Миллиметр
32.50.13.190-05270 | Окклюдер кардиологический (для закрытия открытого артериального потока ОАП (однодисковое устройство)) | Штука | 2018-04-01 | Диаметр нисходящей аорты | >15 и ≤16 | Миллиметр
|  |  |  | Диаметр удерживающего диска | >12 и ≤13 | Миллиметр
|  |  |  | Диаметр у легочной артерии | ≥4 и ≤5 | Миллиметр
32.50.13.190-05269 | Окклюдер кардиологический (для закрытия открытого артериального потока ОАП (однодисковое устройство)) | Штука | 2018-04-01 | Диаметр нисходящей аорты | >15 и ≤16 | Миллиметр
|  |  |  | Диаметр удерживающего диска | >10 и ≤11 | Миллиметр
|  |  |  | Диаметр у легочной артерии | ≥4 и ≤5 | Миллиметр
32.50.13.190-05268 | Окклюдер кардиологический (для закрытия открытого артериального потока ОАП (однодисковое устройство)) | Штука | 2018-04-01 | Диаметр нисходящей аорты | >15 и ≤16 | Миллиметр
|  |  |  | Диаметр удерживающего диска | >11 и ≤12 | Миллиметр
|  |  |  | Диаметр у легочной артерии | ≥4 и ≤5 | Миллиметр
32.50.13.190-05267 | Окклюдер кардиологический (для закрытия открытого артериального потока ОАП (однодисковое устройство)) | Штука | 2018-04-01 | Диаметр нисходящей аорты | >15 и ≤16 | Миллиметр
|  |  |  | Диаметр удерживающего диска | >13 и ≤14 | Миллиметр
|  |  |  | Диаметр у легочной артерии | ≥4 и ≤5 | Миллиметр
32.50.13.190-05266 | Окклюдер кардиологический (для закрытия открытого артериального потока ОАП (однодисковое устройство)) | Штука | 2018-04-01 | Диаметр нисходящей аорты | >15 и ≤16 | Миллиметр
|  |  |  | Диаметр удерживающего диска | >14 и ≤15 | Миллиметр
|  |  |  | Диаметр у легочной артерии | ≥4 и ≤5 | Миллиметр
32.50.13.190-05265 | Окклюдер кардиологический (для закрытия открытого артериального потока ОАП (однодисковое устройство)) | Штука | 2018-04-01 | Диаметр нисходящей аорты | >15 и ≤16 | Миллиметр
|  |  |  | Диаметр удерживающего диска | >15 и ≤16 | Миллиметр
|  |  |  | Диаметр у легочной артерии | ≥4 и ≤5 | Миллиметр
32.50.13.190-05264 | Окклюдер кардиологический (для закрытия открытого артериального потока ОАП (однодисковое устройство)) | Штука | 2018-04-01 | Диаметр нисходящей аорты | >15 и ≤16 | Миллиметр
|  |  |  | Диаметр удерживающего диска | >16 и ≤17 | Миллиметр
|  |  |  | Диаметр у легочной артерии | ≥4 и ≤5 | Миллиметр
32.50.13.190-05263 | Окклюдер кардиологический (для закрытия открытого артериального потока ОАП (однодисковое устройство)) | Штука | 2018-04-01 | Диаметр нисходящей аорты | >15 и ≤16 | Миллиметр
|  |  |  | Диаметр удерживающего диска | >17 и ≤18 | Миллиметр
|  |  |  | Диаметр у легочной артерии | ≥4 и ≤5 | Миллиметр
32.50.13.190-05262 | Окклюдер кардиологический (для закрытия открытого артериального потока ОАП (однодисковое устройство)) | Штука | 2018-04-01 | Диаметр нисходящей аорты | >15 и ≤16 | Миллиметр
|  |  |  | Диаметр удерживающего диска | >18 и ≤19 | Миллиметр
|  |  |  | Диаметр у легочной артерии | ≥4 и ≤5 | Миллиметр
32.50.13.190-05261 | Окклюдер кардиологический (для закрытия открытого артериального потока ОАП (однодисковое устройство)) | Штука | 2018-04-01 | Диаметр нисходящей аорты | >15 и ≤16 | Миллиметр
|  |  |  | Диаметр удерживающего диска | >19 и ≤20 | Миллиметр
|  |  |  | Диаметр у легочной артерии | ≥4 и ≤5 | Миллиметр
32.50.13.190-05260 | Окклюдер кардиологический (для закрытия открытого артериального потока ОАП (однодисковое устройство)) | Штука | 2018-04-01 | Диаметр нисходящей аорты | >15 и ≤16 | Миллиметр
|  |  |  | Диаметр удерживающего диска | >20 и ≤21 | Миллиметр
|  |  |  | Диаметр у легочной артерии | ≥4 и ≤5 | Миллиметр
32.50.13.190-05259 | Окклюдер кардиологический (для закрытия открытого артериального потока ОАП (однодисковое устройство)) | Штука | 2018-04-01 | Диаметр нисходящей аорты | >15 и ≤16 | Миллиметр
|  |  |  | Диаметр удерживающего диска | >21 и ≤22 | Миллиметр
|  |  |  | Диаметр у легочной артерии | ≥4 и ≤5 | Миллиметр
32.50.13.190-05258 | Окклюдер кардиологический (для закрытия открытого артериального потока ОАП (однодисковое устройство)) | Штука | 2018-04-01 | Диаметр нисходящей аорты | >15 и ≤16 | Миллиметр
|  |  |  | Диаметр удерживающего диска | >22 и ≤23 | Миллиметр
|  |  |  | Диаметр у легочной артерии | ≥4 и ≤5 | Миллиметр
32.50.13.190-05257 | Окклюдер кардиологический (для закрытия открытого артериального потока ОАП (однодисковое устройство)) | Штука | 2018-04-01 | Диаметр нисходящей аорты | >15 и ≤16 | Миллиметр
|  |  |  | Диаметр удерживающего диска | >23 и ≤24 | Миллиметр
|  |  |  | Диаметр у легочной артерии | ≥4 и ≤5 | Миллиметр
32.50.13.190-05256 | Окклюдер кардиологический (для закрытия открытого артериального потока ОАП (однодисковое устройство)) | Штука | 2018-04-01 | Диаметр нисходящей аорты | >15 и ≤16 | Миллиметр
|  |  |  | Диаметр удерживающего диска | ≥9 и ≤10 | Миллиметр
|  |  |  | Диаметр у легочной артерии | >5 и ≤6 | Миллиметр
32.50.13.190-05255 | Окклюдер кардиологический (для закрытия открытого артериального потока ОАП (однодисковое устройство)) | Штука | 2018-04-01 | Диаметр нисходящей аорты | >15 и ≤16 | Миллиметр
|  |  |  | Диаметр удерживающего диска | >10 и ≤11 | Миллиметр
|  |  |  | Диаметр у легочной артерии | >5 и ≤6 | Миллиметр
32.50.13.190-05254 | Окклюдер кардиологический (для закрытия открытого артериального потока ОАП (однодисковое устройство)) | Штука | 2018-04-01 | Диаметр нисходящей аорты | >15 и ≤16 | Миллиметр
|  |  |  | Диаметр удерживающего диска | >11 и ≤12 | Миллиметр
|  |  |  | Диаметр у легочной артерии | >5 и ≤6 | Миллиметр
32.50.13.190-05253 | Окклюдер кардиологический (для закрытия открытого артериального потока ОАП (однодисковое устройство)) | Штука | 2018-04-01 | Диаметр нисходящей аорты | >15 и ≤16 | Миллиметр
|  |  |  | Диаметр удерживающего диска | >12 и ≤13 | Миллиметр
|  |  |  | Диаметр у легочной артерии | >5 и ≤6 | Миллиметр
32.50.13.190-05252 | Окклюдер кардиологический (для закрытия открытого артериального потока ОАП (однодисковое устройство)) | Штука | 2018-04-01 | Диаметр нисходящей аорты | >15 и ≤16 | Миллиметр
|  |  |  | Диаметр удерживающего диска | >13 и ≤14 | Миллиметр
|  |  |  | Диаметр у легочной артерии | >5 и ≤6 | Миллиметр
32.50.13.190-05251 | Окклюдер кардиологический (для закрытия открытого артериального потока ОАП (однодисковое устройство)) | Штука | 2018-04-01 | Диаметр нисходящей аорты | >15 и ≤16 | Миллиметр
|  |  |  | Диаметр удерживающего диска | >14 и ≤15 | Миллиметр
|  |  |  | Диаметр у легочной артерии | >5 и ≤6 | Миллиметр
32.50.13.190-05250 | Окклюдер кардиологический (для закрытия открытого артериального потока ОАП (однодисковое устройство)) | Штука | 2018-04-01 | Диаметр нисходящей аорты | >15 и ≤16 | Миллиметр
|  |  |  | Диаметр удерживающего диска | >15 и ≤16 | Миллиметр
|  |  |  | Диаметр у легочной артерии | >5 и ≤6 | Миллиметр
32.50.13.190-05249 | Окклюдер кардиологический (для закрытия открытого артериального потока ОАП (однодисковое устройство)) | Штука | 2018-04-01 | Диаметр нисходящей аорты | >15 и ≤16 | Миллиметр
|  |  |  | Диаметр удерживающего диска | >16 и ≤17 | Миллиметр
|  |  |  | Диаметр у легочной артерии | >5 и ≤6 | Миллиметр
32.50.13.190-05248 | Окклюдер кардиологический (для закрытия открытого артериального потока ОАП (однодисковое устройство)) | Штука | 2018-04-01 | Диаметр нисходящей аорты | ≥5 и ≤6 | Миллиметр
|  |  |  | Диаметр удерживающего диска | >17 и ≤18 | Миллиметр
|  |  |  | Диаметр у легочной артерии | >5 и ≤6 | Миллиметр
32.50.13.190-05247 | Окклюдер кардиологический (для закрытия открытого артериального потока ОАП (однодисковое устройство)) | Штука | 2018-04-01 | Диаметр нисходящей аорты | >15 и ≤16 | Миллиметр
|  |  |  | Диаметр удерживающего диска | >18 и ≤19 | Миллиметр
|  |  |  | Диаметр у легочной артерии | >5 и ≤6 | Миллиметр
32.50.13.190-05246 | Окклюдер кардиологический (для закрытия открытого артериального потока ОАП (однодисковое устройство)) | Штука | 2018-04-01 | Диаметр нисходящей аорты | >15 и ≤16 | Миллиметр
|  |  |  | Диаметр удерживающего диска | >19 и ≤20 | Миллиметр
|  |  |  | Диаметр у легочной артерии | >5 и ≤6 | Миллиметр
32.50.13.190-05245 | Окклюдер кардиологический (для закрытия открытого артериального потока ОАП (однодисковое устройство)) | Штука | 2018-04-01 | Диаметр нисходящей аорты | >15 и ≤16 | Миллиметр
|  |  |  | Диаметр удерживающего диска | >21 и ≤22 | Миллиметр
|  |  |  | Диаметр у легочной артерии | >5 и ≤6 | Миллиметр
32.50.13.190-05244 | Окклюдер кардиологический (для закрытия открытого артериального потока ОАП (однодисковое устройство)) | Штука | 2018-04-01 | Диаметр нисходящей аорты | >15 и ≤16 | Миллиметр
|  |  |  | Диаметр удерживающего диска | >22 и ≤23 | Миллиметр
|  |  |  | Диаметр у легочной артерии | >5 и ≤6 | Миллиметр
32.50.13.190-05243 | Окклюдер кардиологический (для закрытия открытого артериального потока ОАП (однодисковое устройство)) | Штука | 2018-04-01 | Диаметр нисходящей аорты | >15 и ≤16 | Миллиметр
|  |  |  | Диаметр удерживающего диска | >23 и ≤24 | Миллиметр
|  |  |  | Диаметр у легочной артерии | >5 и ≤6 | Миллиметр
32.50.13.190-05242 | Окклюдер кардиологический (для закрытия открытого артериального потока ОАП (однодисковое устройство)) | Штука | 2018-04-01 | Диаметр нисходящей аорты | >15 и ≤16 | Миллиметр
|  |  |  | Диаметр удерживающего диска | ≥9 и ≤10 | Миллиметр
|  |  |  | Диаметр у легочной артерии | >6 и ≤7 | Миллиметр
32.50.13.190-05241 | Окклюдер кардиологический (для закрытия открытого артериального потока ОАП (однодисковое устройство)) | Штука | 2018-04-01 | Диаметр нисходящей аорты | >15 и ≤16 | Миллиметр
|  |  |  | Диаметр удерживающего диска | >10 и ≤11 | Миллиметр
|  |  |  | Диаметр у легочной артерии | >6 и ≤7 | Миллиметр
32.50.13.190-05240 | Окклюдер кардиологический (для закрытия открытого артериального потока ОАП (однодисковое устройство)) | Штука | 2018-04-01 | Диаметр нисходящей аорты | >15 и ≤16 | Миллиметр
|  |  |  | Диаметр удерживающего диска | >11 и ≤12 | Миллиметр
|  |  |  | Диаметр у легочной артерии | >6 и ≤7 | Миллиметр
32.50.13.190-05239 | Окклюдер кардиологический (для закрытия открытого артериального потока ОАП (однодисковое устройство)) | Штука | 2018-04-01 | Диаметр нисходящей аорты | >15 и ≤16 | Миллиметр
|  |  |  | Диаметр удерживающего диска | ≥9 и ≤10 | Миллиметр
|  |  |  | Диаметр у легочной артерии | >7 и ≤8 | Миллиметр
32.50.13.190-05238 | Окклюдер кардиологический (для закрытия открытого артериального потока ОАП (однодисковое устройство)) | Штука | 2018-04-01 | Диаметр нисходящей аорты | >15 и ≤16 | Миллиметр
|  |  |  | Диаметр удерживающего диска | >12 и ≤13 | Миллиметр
|  |  |  | Диаметр у легочной артерии | >6 и ≤7 | Миллиметр
32.50.13.190-05237 | Окклюдер кардиологический (для закрытия открытого артериального потока ОАП (однодисковое устройство)) | Штука | 2018-04-01 | Диаметр нисходящей аорты | >15 и ≤16 | Миллиметр
|  |  |  | Диаметр удерживающего диска | >13 и ≤14 | Миллиметр
|  |  |  | Диаметр у легочной артерии | >6 и ≤7 | Миллиметр
32.50.13.190-05236 | Окклюдер кардиологический (для закрытия открытого артериального потока ОАП (однодисковое устройство)) | Штука | 2018-04-01 | Диаметр нисходящей аорты | >15 и ≤16 | Миллиметр
|  |  |  | Диаметр удерживающего диска | >14 и ≤15 | Миллиметр
|  |  |  | Диаметр у легочной артерии | >6 и ≤7 | Миллиметр
32.50.13.190-05235 | Окклюдер кардиологический (для закрытия открытого артериального потока ОАП (однодисковое устройство)) | Штука | 2018-04-01 | Диаметр нисходящей аорты | >15 и ≤16 | Миллиметр
|  |  |  | Диаметр удерживающего диска | >15 и ≤16 | Миллиметр
|  |  |  | Диаметр у легочной артерии | >6 и ≤7 | Миллиметр
32.50.13.190-05234 | Окклюдер кардиологический (для закрытия открытого артериального потока ОАП (однодисковое устройство)) | Штука | 2018-04-01 | Диаметр нисходящей аорты | >15 и ≤16 | Миллиметр
|  |  |  | Диаметр удерживающего диска | >16 и ≤17 | Миллиметр
|  |  |  | Диаметр у легочной артерии | >6 и ≤7 | Миллиметр
32.50.13.190-05233 | Окклюдер кардиологический (для закрытия открытого артериального потока ОАП (однодисковое устройство)) | Штука | 2018-04-01 | Диаметр нисходящей аорты | >15 и ≤16 | Миллиметр
|  |  |  | Диаметр удерживающего диска | >17 и ≤18 | Миллиметр
|  |  |  | Диаметр у легочной артерии | >6 и ≤7 | Миллиметр
32.50.13.190-05232 | Окклюдер кардиологический (для закрытия открытого артериального потока ОАП (однодисковое устройство)) | Штука | 2018-04-01 | Диаметр нисходящей аорты | >15 и ≤16 | Миллиметр
|  |  |  | Диаметр удерживающего диска | >18 и ≤19 | Миллиметр
|  |  |  | Диаметр у легочной артерии | >6 и ≤7 | Миллиметр
32.50.13.190-05231 | Окклюдер кардиологический (для закрытия открытого артериального потока ОАП (однодисковое устройство)) | Штука | 2018-04-01 | Диаметр нисходящей аорты | >15 и ≤16 | Миллиметр
|  |  |  | Диаметр удерживающего диска | >19 и ≤20 | Миллиметр
|  |  |  | Диаметр у легочной артерии | >6 и ≤7 | Миллиметр
32.50.13.190-05230 | Окклюдер кардиологический (для закрытия открытого артериального потока ОАП (однодисковое устройство)) | Штука | 2018-04-01 | Диаметр нисходящей аорты | >15 и ≤16 | Миллиметр
|  |  |  | Диаметр удерживающего диска | >20 и ≤21 | Миллиметр
|  |  |  | Диаметр у легочной артерии | >6 и ≤7 | Миллиметр
32.50.13.190-05229 | Окклюдер кардиологический (для закрытия открытого артериального потока ОАП (однодисковое устройство)) | Штука | 2018-04-01 | Диаметр нисходящей аорты | >15 и ≤16 | Миллиметр
|  |  |  | Диаметр удерживающего диска | >21 и ≤22 | Миллиметр
|  |  |  | Диаметр у легочной артерии | >6 и ≤7 | Миллиметр
32.50.13.190-05228 | Окклюдер кардиологический (для закрытия открытого артериального потока ОАП (однодисковое устройство)) | Штука | 2018-04-01 | Диаметр нисходящей аорты | >15 и ≤16 | Миллиметр
|  |  |  | Диаметр удерживающего диска | >22 и ≤23 | Миллиметр
|  |  |  | Диаметр у легочной артерии | >6 и ≤7 | Миллиметр
32.50.13.190-05227 | Окклюдер кардиологический (для закрытия открытого артериального потока ОАП (однодисковое устройство)) | Штука | 2018-04-01 | Диаметр нисходящей аорты | >15 и ≤16 | Миллиметр
|  |  |  | Диаметр удерживающего диска | >23 и ≤24 | Миллиметр
|  |  |  | Диаметр у легочной артерии | >6 и ≤7 | Миллиметр
32.50.13.190-05226 | Окклюдер кардиологический (для закрытия открытого артериального потока ОАП (однодисковое устройство)) | Штука | 2018-04-01 | Диаметр нисходящей аорты | >15 и ≤16 | Миллиметр
|  |  |  | Диаметр удерживающего диска | >10 и ≤11 | Миллиметр
|  |  |  | Диаметр у легочной артерии | >7 и ≤8 | Миллиметр
32.50.13.190-05225 | Окклюдер кардиологический (для закрытия открытого артериального потока ОАП (однодисковое устройство)) | Штука | 2018-04-01 | Диаметр нисходящей аорты | >15 и ≤16 | Миллиметр
|  |  |  | Диаметр удерживающего диска | >11 и ≤12 | Миллиметр
|  |  |  | Диаметр у легочной артерии | >8 и ≤9 | Миллиметр
32.50.13.190-05224 | Окклюдер кардиологический (для закрытия открытого артериального потока ОАП (однодисковое устройство)) | Штука | 2018-04-01 | Диаметр нисходящей аорты | >15 и ≤16 | Миллиметр
|  |  |  | Диаметр удерживающего диска | >11 и ≤12 | Миллиметр
|  |  |  | Диаметр у легочной артерии | >7 и ≤8 | Миллиметр
32.50.13.190-05223 | Окклюдер кардиологический (для закрытия открытого артериального потока ОАП (однодисковое устройство)) | Штука | 2018-04-01 | Диаметр нисходящей аорты | >15 и ≤16 | Миллиметр
|  |  |  | Диаметр удерживающего диска | >12 и ≤13 | Миллиметр
|  |  |  | Диаметр у легочной артерии | >7 и ≤8 | Миллиметр
32.50.13.190-05222 | Окклюдер кардиологический (для закрытия открытого артериального потока ОАП (однодисковое устройство)) | Штука | 2018-04-01 | Диаметр нисходящей аорты | >15 и ≤16 | Миллиметр
|  |  |  | Диаметр удерживающего диска | >13 и ≤14 | Миллиметр
|  |  |  | Диаметр у легочной артерии | >7 и ≤8 | Миллиметр
32.50.13.190-05221 | Окклюдер кардиологический (для закрытия открытого артериального потока ОАП (однодисковое устройство)) | Штука | 2018-04-01 | Диаметр нисходящей аорты | >15 и ≤16 | Миллиметр
|  |  |  | Диаметр удерживающего диска | >14 и ≤15 | Миллиметр
|  |  |  | Диаметр у легочной артерии | >7 и ≤8 | Миллиметр
32.50.13.190-05220 | Окклюдер кардиологический (для закрытия открытого артериального потока ОАП (однодисковое устройство)) | Штука | 2018-04-01 | Диаметр нисходящей аорты | >15 и ≤16 | Миллиметр
|  |  |  | Диаметр удерживающего диска | >15 и ≤16 | Миллиметр
|  |  |  | Диаметр у легочной артерии | >7 и ≤8 | Миллиметр
32.50.13.190-05219 | Окклюдер кардиологический (для закрытия открытого артериального потока ОАП (однодисковое устройство)) | Штука | 2018-04-01 | Диаметр нисходящей аорты | >15 и ≤16 | Миллиметр
|  |  |  | Диаметр удерживающего диска | >16 и ≤17 | Миллиметр
|  |  |  | Диаметр у легочной артерии | >7 и ≤8 | Миллиметр
32.50.13.190-05218 | Окклюдер кардиологический (для закрытия открытого артериального потока ОАП (однодисковое устройство)) | Штука | 2018-04-01 | Диаметр нисходящей аорты | >15 и ≤16 | Миллиметр
|  |  |  | Диаметр удерживающего диска | >17 и ≤18 | Миллиметр
|  |  |  | Диаметр у легочной артерии | >7 и ≤8 | Миллиметр
32.50.13.190-05217 | Окклюдер кардиологический (для закрытия открытого артериального потока ОАП (однодисковое устройство)) | Штука | 2018-04-01 | Диаметр нисходящей аорты | >15 и ≤16 | Миллиметр
|  |  |  | Диаметр удерживающего диска | >18 и ≤19 | Миллиметр
|  |  |  | Диаметр у легочной артерии | >7 и ≤8 | Миллиметр
32.50.13.190-05216 | Окклюдер кардиологический (для закрытия открытого артериального потока ОАП (однодисковое устройство)) | Штука | 2018-04-01 | Диаметр нисходящей аорты | >15 и ≤16 | Миллиметр
|  |  |  | Диаметр удерживающего диска | >19 и ≤20 | Миллиметр
|  |  |  | Диаметр у легочной артерии | >7 и ≤8 | Миллиметр
32.50.13.190-05215 | Окклюдер кардиологический (для закрытия открытого артериального потока ОАП (однодисковое устройство)) | Штука | 2018-04-01 | Диаметр нисходящей аорты | >15 и ≤16 | Миллиметр
|  |  |  | Диаметр удерживающего диска | >20 и ≤21 | Миллиметр
|  |  |  | Диаметр у легочной артерии | >7 и ≤8 | Миллиметр
32.50.13.190-05214 | Окклюдер кардиологический (для закрытия открытого артериального потока ОАП (однодисковое устройство)) | Штука | 2018-04-01 | Диаметр нисходящей аорты | >15 и ≤16 | Миллиметр
|  |  |  | Диаметр удерживающего диска | >22 и ≤23 | Миллиметр
|  |  |  | Диаметр у легочной артерии | >7 и ≤8 | Миллиметр
32.50.13.190-05213 | Окклюдер кардиологический (для закрытия открытого артериального потока ОАП (однодисковое устройство)) | Штука | 2018-04-01 | Диаметр нисходящей аорты | >15 и ≤16 | Миллиметр
|  |  |  | Диаметр удерживающего диска | >21 и ≤22 | Миллиметр
|  |  |  | Диаметр у легочной артерии | >7 и ≤8 | Миллиметр
32.50.13.190-05212 | Окклюдер кардиологический (для закрытия открытого артериального потока ОАП (однодисковое устройство)) | Штука | 2018-04-01 | Диаметр нисходящей аорты | >15 и ≤16 | Миллиметр
|  |  |  | Диаметр удерживающего диска | >23 и ≤24 | Миллиметр
|  |  |  | Диаметр у легочной артерии | >7 и ≤8 | Миллиметр
32.50.13.190-05211 | Окклюдер кардиологический (для закрытия открытого артериального потока ОАП (однодисковое устройство)) | Штука | 2018-04-01 | Диаметр нисходящей аорты | >15 и ≤16 | Миллиметр
|  |  |  | Диаметр удерживающего диска | ≥9 и ≤10 | Миллиметр
|  |  |  | Диаметр у легочной артерии | >8 и ≤9 | Миллиметр
32.50.13.190-05210 | Окклюдер кардиологический (для закрытия открытого артериального потока ОАП (однодисковое устройство)) | Штука | 2018-04-01 | Диаметр нисходящей аорты | >15 и ≤16 | Миллиметр
|  |  |  | Диаметр удерживающего диска | >10 и ≤11 | Миллиметр
|  |  |  | Диаметр у легочной артерии | >8 и ≤9 | Миллиметр
32.50.13.190-05209 | Окклюдер кардиологический (для закрытия открытого артериального потока ОАП (однодисковое устройство)) | Штука | 2018-04-01 | Диаметр нисходящей аорты | >15 и ≤16 | Миллиметр
|  |  |  | Диаметр удерживающего диска | >11 и ≤12 | Миллиметр
|  |  |  | Диаметр у легочной артерии | >8 и ≤9 | Миллиметр
32.50.13.190-05208 | Окклюдер кардиологический (для закрытия открытого артериального потока ОАП (однодисковое устройство)) | Штука | 2018-04-01 | Диаметр нисходящей аорты | >15 и ≤16 | Миллиметр
|  |  |  | Диаметр удерживающего диска | >12 и ≤13 | Миллиметр
|  |  |  | Диаметр у легочной артерии | >8 и ≤9 | Миллиметр
32.50.13.190-05207 | Окклюдер кардиологический (для закрытия открытого артериального потока ОАП (однодисковое устройство)) | Штука | 2018-04-01 | Диаметр нисходящей аорты | >15 и ≤16 | Миллиметр
|  |  |  | Диаметр удерживающего диска | >13 и ≤14 | Миллиметр
|  |  |  | Диаметр у легочной артерии | >8 и ≤9 | Миллиметр
32.50.13.190-05206 | Окклюдер кардиологический (для закрытия открытого артериального потока ОАП (однодисковое устройство)) | Штука | 2018-04-01 | Диаметр нисходящей аорты | >15 и ≤16 | Миллиметр
|  |  |  | Диаметр удерживающего диска | >14 и ≤15 | Миллиметр
|  |  |  | Диаметр у легочной артерии | >8 и ≤9 | Миллиметр
32.50.13.190-05205 | Окклюдер кардиологический (для закрытия открытого артериального потока ОАП (однодисковое устройство)) | Штука | 2018-04-01 | Диаметр нисходящей аорты | >15 и ≤16 | Миллиметр
|  |  |  | Диаметр удерживающего диска | >15 и ≤16 | Миллиметр
|  |  |  | Диаметр у легочной артерии | >8 и ≤9 | Миллиметр
32.50.13.190-05204 | Окклюдер кардиологический (для закрытия открытого артериального потока ОАП (однодисковое устройство)) | Штука | 2018-04-01 | Диаметр нисходящей аорты | >15 и ≤16 | Миллиметр
|  |  |  | Диаметр удерживающего диска | ≥9 и ≤10 | Миллиметр
|  |  |  | Диаметр у легочной артерии | >9 и ≤10 | Миллиметр
32.50.13.190-05203 | Окклюдер кардиологический (для закрытия открытого артериального потока ОАП (однодисковое устройство)) | Штука | 2018-04-01 | Диаметр нисходящей аорты | >15 и ≤16 | Миллиметр
|  |  |  | Диаметр удерживающего диска | >16 и ≤17 | Миллиметр
|  |  |  | Диаметр у легочной артерии | >8 и ≤9 | Миллиметр
32.50.13.190-05202 | Окклюдер кардиологический (для закрытия открытого артериального потока ОАП (однодисковое устройство)) | Штука | 2018-04-01 | Диаметр нисходящей аорты | >15 и ≤16 | Миллиметр
|  |  |  | Диаметр удерживающего диска | >17 и ≤18 | Миллиметр
|  |  |  | Диаметр у легочной артерии | >8 и ≤9 | Миллиметр
32.50.13.190-05201 | Окклюдер кардиологический (для закрытия открытого артериального потока ОАП (однодисковое устройство)) | Штука | 2018-04-01 | Диаметр нисходящей аорты | >15 и ≤16 | Миллиметр
|  |  |  | Диаметр удерживающего диска | >18 и ≤19 | Миллиметр
|  |  |  | Диаметр у легочной артерии | >8 и ≤9 | Миллиметр
32.50.13.190-05200 | Окклюдер кардиологический (для закрытия открытого артериального потока ОАП (однодисковое устройство)) | Штука | 2018-04-01 | Диаметр нисходящей аорты | >15 и ≤16 | Миллиметр
|  |  |  | Диаметр удерживающего диска | >19 и ≤20 | Миллиметр
|  |  |  | Диаметр у легочной артерии | >8 и ≤9 | Миллиметр
32.50.13.190-05199 | Окклюдер кардиологический (для закрытия открытого артериального потока ОАП (однодисковое устройство)) | Штука | 2018-04-01 | Диаметр нисходящей аорты | >15 и ≤16 | Миллиметр
|  |  |  | Диаметр удерживающего диска | >20 и ≤21 | Миллиметр
|  |  |  | Диаметр у легочной артерии | >8 и ≤9 | Миллиметр
32.50.13.190-05198 | Окклюдер кардиологический (для закрытия открытого артериального потока ОАП (однодисковое устройство)) | Штука | 2018-04-01 | Диаметр нисходящей аорты | >15 и ≤16 | Миллиметр
|  |  |  | Диаметр удерживающего диска | >21 и ≤22 | Миллиметр
|  |  |  | Диаметр у легочной артерии | >8 и ≤9 | Миллиметр
32.50.13.190-05197 | Окклюдер кардиологический (для закрытия открытого артериального потока ОАП (однодисковое устройство)) | Штука | 2018-04-01 | Диаметр нисходящей аорты | >15 и ≤16 | Миллиметр
|  |  |  | Диаметр удерживающего диска | >10 и ≤11 | Миллиметр
|  |  |  | Диаметр у легочной артерии | >9 и ≤10 | Миллиметр
32.50.13.190-05196 | Окклюдер кардиологический (для закрытия открытого артериального потока ОАП (однодисковое устройство)) | Штука | 2018-04-01 | Диаметр нисходящей аорты | >15 и ≤16 | Миллиметр
|  |  |  | Диаметр удерживающего диска | >11 и ≤12 | Миллиметр
|  |  |  | Диаметр у легочной артерии | >9 и ≤10 | Миллиметр
32.50.13.190-05195 | Окклюдер кардиологический (для закрытия открытого артериального потока ОАП (однодисковое устройство)) | Штука | 2018-04-01 | Диаметр нисходящей аорты | >15 и ≤16 | Миллиметр
|  |  |  | Диаметр удерживающего диска | >22 и ≤23 | Миллиметр
|  |  |  | Диаметр у легочной артерии | >8 и ≤9 | Миллиметр
32.50.13.190-05194 | Окклюдер кардиологический (для закрытия открытого артериального потока ОАП (однодисковое устройство)) | Штука | 2018-04-01 | Диаметр нисходящей аорты | >15 и ≤16 | Миллиметр
|  |  |  | Диаметр удерживающего диска | >23 и ≤24 | Миллиметр
|  |  |  | Диаметр у легочной артерии | >8 и ≤9 | Миллиметр
32.50.13.190-05193 | Окклюдер кардиологический (для закрытия открытого артериального потока ОАП (однодисковое устройство)) | Штука | 2018-04-01 | Диаметр нисходящей аорты | >15 и ≤16 | Миллиметр
|  |  |  | Диаметр удерживающего диска | >12 и ≤13 | Миллиметр
|  |  |  | Диаметр у легочной артерии | >9 и ≤10 | Миллиметр
32.50.13.190-05192 | Окклюдер кардиологический (для закрытия открытого артериального потока ОАП (однодисковое устройство)) | Штука | 2018-04-01 | Диаметр нисходящей аорты | >15 и ≤16 | Миллиметр
|  |  |  | Диаметр удерживающего диска | >13 и ≤14 | Миллиметр
|  |  |  | Диаметр у легочной артерии | >9 и ≤10 | Миллиметр
32.50.13.190-05191 | Окклюдер кардиологический (для закрытия открытого артериального потока ОАП (однодисковое устройство)) | Штука | 2018-04-01 | Диаметр нисходящей аорты | >15 и ≤16 | Миллиметр
|  |  |  | Диаметр удерживающего диска | >14 и ≤15 | Миллиметр
|  |  |  | Диаметр у легочной артерии | >9 и ≤10 | Миллиметр
32.50.13.190-05190 | Окклюдер кардиологический (для закрытия открытого артериального потока ОАП (однодисковое устройство)) | Штука | 2018-04-01 | Диаметр нисходящей аорты | >15 и ≤16 | Миллиметр
|  |  |  | Диаметр удерживающего диска | >15 и ≤16 | Миллиметр
|  |  |  | Диаметр у легочной артерии | >9 и ≤10 | Миллиметр
32.50.13.190-05189 | Окклюдер кардиологический (для закрытия открытого артериального потока ОАП (однодисковое устройство)) | Штука | 2018-04-01 | Диаметр нисходящей аорты | >15 и ≤16 | Миллиметр
|  |  |  | Диаметр удерживающего диска | >16 и ≤17 | Миллиметр
|  |  |  | Диаметр у легочной артерии | >9 и ≤10 | Миллиметр
32.50.13.190-05188 | Окклюдер кардиологический (для закрытия открытого артериального потока ОАП (однодисковое устройство)) | Штука | 2018-04-01 | Диаметр нисходящей аорты | >15 и ≤16 | Миллиметр
|  |  |  | Диаметр удерживающего диска | >17 и ≤18 | Миллиметр
|  |  |  | Диаметр у легочной артерии | >9 и ≤10 | Миллиметр
32.50.13.190-05187 | Окклюдер кардиологический (для закрытия открытого артериального потока ОАП (однодисковое устройство)) | Штука | 2018-04-01 | Диаметр нисходящей аорты | >15 и ≤16 | Миллиметр
|  |  |  | Диаметр удерживающего диска | >18 и ≤19 | Миллиметр
|  |  |  | Диаметр у легочной артерии | >9 и ≤10 | Миллиметр
32.50.13.190-05186 | Окклюдер кардиологический (для закрытия открытого артериального потока ОАП (однодисковое устройство)) | Штука | 2018-04-01 | Диаметр нисходящей аорты | >15 и ≤16 | Миллиметр
|  |  |  | Диаметр удерживающего диска | >19 и ≤20 | Миллиметр
|  |  |  | Диаметр у легочной артерии | >9 и ≤10 | Миллиметр
32.50.13.190-05185 | Окклюдер кардиологический (для закрытия открытого артериального потока ОАП (однодисковое устройство)) | Штука | 2018-04-01 | Диаметр нисходящей аорты | >15 и ≤16 | Миллиметр
|  |  |  | Диаметр удерживающего диска | >20 и ≤21 | Миллиметр
|  |  |  | Диаметр у легочной артерии | >9 и ≤10 | Миллиметр
32.50.13.190-05184 | Окклюдер кардиологический (для закрытия открытого артериального потока ОАП (однодисковое устройство)) | Штука | 2018-04-01 | Диаметр нисходящей аорты | >15 и ≤16 | Миллиметр
|  |  |  | Диаметр удерживающего диска | >21 и ≤22 | Миллиметр
|  |  |  | Диаметр у легочной артерии | >9 и ≤10 | Миллиметр
32.50.13.190-05183 | Окклюдер кардиологический (для закрытия открытого артериального потока ОАП (однодисковое устройство)) | Штука | 2018-04-01 | Диаметр нисходящей аорты | >15 и ≤16 | Миллиметр
|  |  |  | Диаметр удерживающего диска | >22 и ≤23 | Миллиметр
|  |  |  | Диаметр у легочной артерии | >9 и ≤10 | Миллиметр
32.50.13.190-05182 | Окклюдер кардиологический (для закрытия открытого артериального потока ОАП (однодисковое устройство)) | Штука | 2018-04-01 | Диаметр нисходящей аорты | >15 и ≤16 | Миллиметр
|  |  |  | Диаметр удерживающего диска | >23 и ≤24 | Миллиметр
|  |  |  | Диаметр у легочной артерии | >9 и ≤10 | Миллиметр
32.50.13.190-05181 | Окклюдер кардиологический (для закрытия открытого артериального потока ОАП (однодисковое устройство)) | Штука | 2018-04-01 | Диаметр нисходящей аорты | >15 и ≤16 | Миллиметр
|  |  |  | Диаметр удерживающего диска | ≥9 и ≤10 | Миллиметр
|  |  |  | Диаметр у легочной артерии | >10 и ≤11 | Миллиметр
32.50.13.190-05180 | Окклюдер кардиологический (для закрытия открытого артериального потока ОАП (однодисковое устройство)) | Штука | 2018-04-01 | Диаметр нисходящей аорты | >15 и ≤16 | Миллиметр
|  |  |  | Диаметр удерживающего диска | >10 и ≤11 | Миллиметр
|  |  |  | Диаметр у легочной артерии | >10 и ≤11 | Миллиметр
32.50.13.190-05179 | Окклюдер кардиологический (для закрытия открытого артериального потока ОАП (однодисковое устройство)) | Штука | 2018-04-01 | Диаметр нисходящей аорты | >15 и ≤16 | Миллиметр
|  |  |  | Диаметр удерживающего диска | >11 и ≤12 | Миллиметр
|  |  |  | Диаметр у легочной артерии | >10 и ≤11 | Миллиметр
32.50.13.190-05178 | Окклюдер кардиологический (для закрытия открытого артериального потока ОАП (однодисковое устройство)) | Штука | 2018-04-01 | Диаметр нисходящей аорты | >15 и ≤16 | Миллиметр
|  |  |  | Диаметр удерживающего диска | >12 и ≤13 | Миллиметр
|  |  |  | Диаметр у легочной артерии | >10 и ≤11 | Миллиметр
32.50.13.190-05177 | Окклюдер кардиологический (для закрытия открытого артериального потока ОАП (однодисковое устройство)) | Штука | 2018-04-01 | Диаметр нисходящей аорты | >15 и ≤16 | Миллиметр
|  |  |  | Диаметр удерживающего диска | >13 и ≤14 | Миллиметр
|  |  |  | Диаметр у легочной артерии | >10 и ≤11 | Миллиметр
32.50.13.190-05176 | Окклюдер кардиологический (для закрытия открытого артериального потока ОАП (однодисковое устройство)) | Штука | 2018-04-01 | Диаметр нисходящей аорты | >15 и ≤16 | Миллиметр
|  |  |  | Диаметр удерживающего диска | >14 и ≤15 | Миллиметр
|  |  |  | Диаметр у легочной артерии | >10 и ≤11 | Миллиметр
32.50.13.190-05175 | Окклюдер кардиологический (для закрытия открытого артериального потока ОАП (однодисковое устройство)) | Штука | 2018-04-01 | Диаметр нисходящей аорты | >15 и ≤16 | Миллиметр
|  |  |  | Диаметр удерживающего диска | >15 и ≤16 | Миллиметр
|  |  |  | Диаметр у легочной артерии | >10 и ≤11 | Миллиметр
32.50.13.190-04583 | Окклюдер кардиологический (для закрытия открытого артериального потока ОАП (однодисковое устройство)) | Штука | 2018-04-01 | Диаметр нисходящей аорты | >15 и ≤16 | Миллиметр
|  |  |  | Диаметр удерживающего диска | >16 и ≤17 | Миллиметр
|  |  |  | Диаметр у легочной артерии | >10 и ≤11 | Миллиметр
32.50.13.190-04582 | Окклюдер кардиологический (для закрытия открытого артериального потока ОАП (однодисковое устройство)) | Штука | 2018-04-01 | Диаметр нисходящей аорты | >15 и ≤16 | Миллиметр
|  |  |  | Диаметр удерживающего диска | >17 и ≤18 | Миллиметр
|  |  |  | Диаметр у легочной артерии | >10 и ≤11 | Миллиметр
32.50.13.190-04581 | Окклюдер кардиологический (для закрытия открытого артериального потока ОАП (однодисковое устройство)) | Штука | 2018-04-01 | Диаметр нисходящей аорты | >15 и ≤16 | Миллиметр
|  |  |  | Диаметр удерживающего диска | >18 и ≤19 | Миллиметр
|  |  |  | Диаметр у легочной артерии | >10 и ≤11 | Миллиметр
32.50.13.190-04580 | Окклюдер кардиологический (для закрытия открытого артериального потока ОАП (однодисковое устройство)) | Штука | 2018-04-01 | Диаметр нисходящей аорты | >15 и ≤16 | Миллиметр
|  |  |  | Диаметр удерживающего диска | >19 и ≤20 | Миллиметр
|  |  |  | Диаметр у легочной артерии | >10 и ≤11 | Миллиметр
32.50.13.190-04579 | Окклюдер кардиологический (для закрытия открытого артериального потока ОАП (однодисковое устройство)) | Штука | 2018-04-01 | Диаметр нисходящей аорты | >15 и ≤16 | Миллиметр
|  |  |  | Диаметр удерживающего диска | >20 и ≤21 | Миллиметр
|  |  |  | Диаметр у легочной артерии | >10 и ≤11 | Миллиметр
32.50.13.190-04578 | Окклюдер кардиологический (для закрытия открытого артериального потока ОАП (однодисковое устройство)) | Штука | 2018-04-01 | Диаметр нисходящей аорты | >15 и ≤16 | Миллиметр
|  |  |  | Диаметр удерживающего диска | >21 и ≤22 | Миллиметр
|  |  |  | Диаметр у легочной артерии | >10 и ≤11 | Миллиметр
32.50.13.190-04577 | Окклюдер кардиологический (для закрытия открытого артериального потока ОАП (однодисковое устройство)) | Штука | 2018-04-01 | Диаметр нисходящей аорты | >15 и ≤16 | Миллиметр
|  |  |  | Диаметр удерживающего диска | ≥9 и ≤10 | Миллиметр
|  |  |  | Диаметр у легочной артерии | >11 и ≤12 | Миллиметр
32.50.13.190-04576 | Окклюдер кардиологический (для закрытия открытого артериального потока ОАП (однодисковое устройство)) | Штука | 2018-04-01 | Диаметр нисходящей аорты | >15 и ≤16 | Миллиметр
|  |  |  | Диаметр удерживающего диска | >22 и ≤23 | Миллиметр
|  |  |  | Диаметр у легочной артерии | >10 и ≤11 | Миллиметр
32.50.13.190-04575 | Окклюдер кардиологический (для закрытия открытого артериального потока ОАП (однодисковое устройство)) | Штука | 2018-04-01 | Диаметр нисходящей аорты | >15 и ≤16 | Миллиметр
|  |  |  | Диаметр удерживающего диска | >23 и ≤24 | Миллиметр
|  |  |  | Диаметр у легочной артерии | >10 и ≤11 | Миллиметр
32.50.13.190-04574 | Окклюдер кардиологический (для закрытия открытого артериального потока ОАП (однодисковое устройство)) | Штука | 2018-04-01 | Диаметр нисходящей аорты | >15 и ≤16 | Миллиметр
|  |  |  | Диаметр удерживающего диска | >10 и ≤11 | Миллиметр
|  |  |  | Диаметр у легочной артерии | >11 и ≤12 | Миллиметр
32.50.13.190-03711 | Окклюдер кардиологический (для закрытия открытого артериального потока ОАП (однодисковое устройство)) | Штука | 2018-04-01 | Диаметр нисходящей аорты | >15 и ≤16 | Миллиметр
|  |  |  | Диаметр удерживающего диска | >11 и ≤12 | Миллиметр
|  |  |  | Диаметр у легочной артерии | >11 и ≤12 | Миллиметр
32.50.13.190-03710 | Окклюдер кардиологический (для закрытия открытого артериального потока ОАП (однодисковое устройство)) | Штука | 2018-04-01 | Диаметр нисходящей аорты | >15 и ≤16 | Миллиметр
|  |  |  | Диаметр удерживающего диска | >12 и ≤13 | Миллиметр
|  |  |  | Диаметр у легочной артерии | >11 и ≤12 | Миллиметр
32.50.13.190-03709 | Окклюдер кардиологический (для закрытия открытого артериального потока ОАП (однодисковое устройство)) | Штука | 2018-04-01 | Диаметр нисходящей аорты | >15 и ≤16 | Миллиметр
|  |  |  | Диаметр удерживающего диска | >13 и ≤14 | Миллиметр
|  |  |  | Диаметр у легочной артерии | >11 и ≤12 | Миллиметр
32.50.13.190-03708 | Окклюдер кардиологический (для закрытия открытого артериального потока ОАП (однодисковое устройство)) | Штука | 2018-04-01 | Диаметр нисходящей аорты | >15 и ≤16 | Миллиметр
|  |  |  | Диаметр удерживающего диска | >14 и ≤15 | Миллиметр
|  |  |  | Диаметр у легочной артерии | >11 и ≤12 | Миллиметр
32.50.13.190-03707 | Окклюдер кардиологический (для закрытия открытого артериального потока ОАП (однодисковое устройство)) | Штука | 2018-04-01 | Диаметр нисходящей аорты | >15 и ≤16 | Миллиметр
|  |  |  | Диаметр удерживающего диска | >16 и ≤17 | Миллиметр
|  |  |  | Диаметр у легочной артерии | >11 и ≤12 | Миллиметр
32.50.13.190-03706 | Окклюдер кардиологический (для закрытия открытого артериального потока ОАП (однодисковое устройство)) | Штука | 2018-04-01 | Диаметр нисходящей аорты | >15 и ≤16 | Миллиметр
|  |  |  | Диаметр удерживающего диска | >15 и ≤16 | Миллиметр
|  |  |  | Диаметр у легочной артерии | >11 и ≤12 | Миллиметр
32.50.13.190-03705 | Окклюдер кардиологический (для закрытия открытого артериального потока ОАП (однодисковое устройство)) | Штука | 2018-04-01 | Диаметр нисходящей аорты | >15 и ≤16 | Миллиметр
|  |  |  | Диаметр удерживающего диска | >17 и ≤18 | Миллиметр
|  |  |  | Диаметр у легочной артерии | >11 и ≤12 | Миллиметр
32.50.13.190-03704 | Окклюдер кардиологический (для закрытия открытого артериального потока ОАП (однодисковое устройство)) | Штука | 2018-04-01 | Диаметр нисходящей аорты | >15 и ≤16 | Миллиметр
|  |  |  | Диаметр удерживающего диска | >18 и ≤19 | Миллиметр
|  |  |  | Диаметр у легочной артерии | >11 и ≤12 | Миллиметр
32.50.13.190-03703 | Окклюдер кардиологический (для закрытия открытого артериального потока ОАП (однодисковое устройство)) | Штука | 2018-04-01 | Диаметр нисходящей аорты | >15 и ≤16 | Миллиметр
|  |  |  | Диаметр удерживающего диска | >19 и ≤20 | Миллиметр
|  |  |  | Диаметр у легочной артерии | >11 и ≤12 | Миллиметр
32.50.13.190-03702 | Окклюдер кардиологический (для закрытия открытого артериального потока ОАП (однодисковое устройство)) | Штука | 2018-04-01 | Диаметр нисходящей аорты | >15 и ≤16 | Миллиметр
|  |  |  | Диаметр удерживающего диска | >20 и ≤21 | Миллиметр
|  |  |  | Диаметр у легочной артерии | >11 и ≤12 | Миллиметр
32.50.13.190-02910 | Окклюдер кардиологический (для закрытия открытого артериального потока ОАП (однодисковое устройство)) | Штука | 2018-04-01 | Диаметр нисходящей аорты | >15 и ≤16 | Миллиметр
|  |  |  | Диаметр удерживающего диска | ≥9 и ≤10 | Миллиметр
|  |  |  | Диаметр у легочной артерии | >12 и ≤13 | Миллиметр
32.50.13.190-02909 | Окклюдер кардиологический (для закрытия открытого артериального потока ОАП (однодисковое устройство)) | Штука | 2018-04-01 | Диаметр нисходящей аорты | >15 и ≤16 | Миллиметр
|  |  |  | Диаметр удерживающего диска | >21 и ≤22 | Миллиметр
|  |  |  | Диаметр у легочной артерии | >11 и ≤12 | Миллиметр
32.50.13.190-02908 | Окклюдер кардиологический (для закрытия открытого артериального потока ОАП (однодисковое устройство)) | Штука | 2018-04-01 | Диаметр нисходящей аорты | >15 и ≤16 | Миллиметр
|  |  |  | Диаметр удерживающего диска | >22 и ≤23 | Миллиметр
|  |  |  | Диаметр у легочной артерии | >11 и ≤12 | Миллиметр
32.50.13.190-02907 | Окклюдер кардиологический (для закрытия открытого артериального потока ОАП (однодисковое устройство)) | Штука | 2018-04-01 | Диаметр нисходящей аорты | >15 и ≤16 | Миллиметр
|  |  |  | Диаметр удерживающего диска | >23 и ≤24 | Миллиметр
|  |  |  | Диаметр у легочной артерии | >11 и ≤12 | Миллиметр
32.50.13.190-02906 | Окклюдер кардиологический (для закрытия открытого артериального потока ОАП (однодисковое устройство)) | Штука | 2018-04-01 | Диаметр нисходящей аорты | >15 и ≤16 | Миллиметр
|  |  |  | Диаметр удерживающего диска | >10 и ≤11 | Миллиметр
|  |  |  | Диаметр у легочной артерии | >12 и ≤13 | Миллиметр
32.50.13.190-02905 | Окклюдер кардиологический (для закрытия открытого артериального потока ОАП (однодисковое устройство)) | Штука | 2018-04-01 | Диаметр нисходящей аорты | >15 и ≤16 | Миллиметр
|  |  |  | Диаметр удерживающего диска | >11 и ≤12 | Миллиметр
|  |  |  | Диаметр у легочной артерии | >12 и ≤13 | Миллиметр
32.50.13.190-02904 | Окклюдер кардиологический (для закрытия открытого артериального потока ОАП (однодисковое устройство)) | Штука | 2018-04-01 | Диаметр нисходящей аорты | >15 и ≤16 | Миллиметр
|  |  |  | Диаметр удерживающего диска | >12 и ≤13 | Миллиметр
|  |  |  | Диаметр у легочной артерии | >12 и ≤13 | Миллиметр
32.50.13.190-02903 | Окклюдер кардиологический (для закрытия открытого артериального потока ОАП (однодисковое устройство)) | Штука | 2018-04-01 | Диаметр нисходящей аорты | >15 и ≤16 | Миллиметр
|  |  |  | Диаметр удерживающего диска | >13 и ≤14 | Миллиметр
|  |  |  | Диаметр у легочной артерии | >12 и ≤13 | Миллиметр
32.50.13.190-02902 | Окклюдер кардиологический (для закрытия открытого артериального потока ОАП (однодисковое устройство)) | Штука | 2018-04-01 | Диаметр нисходящей аорты | >15 и ≤16 | Миллиметр
|  |  |  | Диаметр удерживающего диска | >14 и ≤15 | Миллиметр
|  |  |  | Диаметр у легочной артерии | >12 и ≤13 | Миллиметр
32.50.13.190-02901 | Окклюдер кардиологический (для закрытия открытого артериального потока ОАП (однодисковое устройство)) | Штука | 2018-04-01 | Диаметр нисходящей аорты | >15 и ≤16 | Миллиметр
|  |  |  | Диаметр удерживающего диска | >15 и ≤16 | Миллиметр
|  |  |  | Диаметр у легочной артерии | >12 и ≤13 | Миллиметр
32.50.13.190-02551 | Окклюдер кардиологический (для закрытия открытого артериального потока ОАП (однодисковое устройство)) | Штука | 2018-04-01 | Диаметр нисходящей аорты | >15 и ≤16 | Миллиметр
|  |  |  | Диаметр удерживающего диска | >16 и ≤17 | Миллиметр
|  |  |  | Диаметр у легочной артерии | >12 и ≤13 | Миллиметр
32.50.13.190-02550 | Окклюдер кардиологический (для закрытия открытого артериального потока ОАП (однодисковое устройство)) | Штука | 2018-04-01 | Диаметр нисходящей аорты | >15 и ≤16 | Миллиметр
|  |  |  | Диаметр удерживающего диска | >17 и ≤18 | Миллиметр
|  |  |  | Диаметр у легочной артерии | >12 и ≤13 | Миллиметр
32.50.13.190-02549 | Окклюдер кардиологический (для закрытия открытого артериального потока ОАП (однодисковое устройство)) | Штука | 2018-04-01 | Диаметр нисходящей аорты | >15 и ≤16 | Миллиметр
|  |  |  | Диаметр удерживающего диска | >18 и ≤19 | Миллиметр
|  |  |  | Диаметр у легочной артерии | >12 и ≤13 | Миллиметр
32.50.13.190-02548 | Окклюдер кардиологический (для закрытия открытого артериального потока ОАП (однодисковое устройство)) | Штука | 2018-04-01 | Диаметр нисходящей аорты | >15 и ≤16 | Миллиметр
|  |  |  | Диаметр удерживающего диска | >19 и ≤20 | Миллиметр
|  |  |  | Диаметр у легочной артерии | >12 и ≤13 | Миллиметр
32.50.13.190-02547 | Окклюдер кардиологический (для закрытия открытого артериального потока ОАП (однодисковое устройство)) | Штука | 2018-04-01 | Диаметр нисходящей аорты | >15 и ≤16 | Миллиметр
|  |  |  | Диаметр удерживающего диска | >20 и ≤21 | Миллиметр
|  |  |  | Диаметр у легочной артерии | >12 и ≤13 | Миллиметр
32.50.13.190-02546 | Окклюдер кардиологический (для закрытия открытого артериального потока ОАП (однодисковое устройство)) | Штука | 2018-04-01 | Диаметр нисходящей аорты | >15 и ≤16 | Миллиметр
|  |  |  | Диаметр удерживающего диска | >22 и ≤23 | Миллиметр
|  |  |  | Диаметр у легочной артерии | >12 и ≤13 | Миллиметр
32.50.13.190-02545 | Окклюдер кардиологический (для закрытия открытого артериального потока ОАП (однодисковое устройство)) | Штука | 2018-04-01 | Диаметр нисходящей аорты | >15 и ≤16 | Миллиметр
|  |  |  | Диаметр удерживающего диска | >21 и ≤22 | Миллиметр
|  |  |  | Диаметр у легочной артерии | >12 и ≤13 | Миллиметр
32.50.13.190-02544 | Окклюдер кардиологический (для закрытия открытого артериального потока ОАП (однодисковое устройство)) | Штука | 2018-04-01 | Диаметр нисходящей аорты | >15 и ≤16 | Миллиметр
|  |  |  | Диаметр удерживающего диска | >23 и ≤24 | Миллиметр
|  |  |  | Диаметр у легочной артерии | >12 и ≤13 | Миллиметр
32.50.13.190-02543 | Окклюдер кардиологический (для закрытия открытого артериального потока ОАП (однодисковое устройство)) | Штука | 2018-04-01 | Диаметр нисходящей аорты | >15 и ≤16 | Миллиметр
|  |  |  | Диаметр удерживающего диска | ≥9 и ≤10 | Миллиметр
|  |  |  | Диаметр у легочной артерии | >13 и ≤14 | Миллиметр
32.50.13.190-02542 | Окклюдер кардиологический (для закрытия открытого артериального потока ОАП (однодисковое устройство)) | Штука | 2018-04-01 | Диаметр нисходящей аорты | >15 и ≤16 | Миллиметр
|  |  |  | Диаметр удерживающего диска | >10 и ≤11 | Миллиметр
|  |  |  | Диаметр у легочной артерии | >13 и ≤14 | Миллиметр
32.50.13.190-02511 | Окклюдер кардиологический (для закрытия открытого артериального потока ОАП (однодисковое устройство)) | Штука | 2018-04-01 | Диаметр нисходящей аорты | >15 и ≤16 | Миллиметр
|  |  |  | Диаметр удерживающего диска | >11 и ≤12 | Миллиметр
|  |  |  | Диаметр у легочной артерии | >13 и ≤14 | Миллиметр
32.50.13.190-02510 | Окклюдер кардиологический (для закрытия открытого артериального потока ОАП (однодисковое устройство)) | Штука | 2018-04-01 | Диаметр нисходящей аорты | >15 и ≤16 | Миллиметр
|  |  |  | Диаметр удерживающего диска | >12 и ≤13 | Миллиметр
|  |  |  | Диаметр у легочной артерии | >13 и ≤14 | Миллиметр
32.50.13.190-02509 | Окклюдер кардиологический (для закрытия открытого артериального потока ОАП (однодисковое устройство)) | Штука | 2018-04-01 | Диаметр нисходящей аорты | >15 и ≤16 | Миллиметр
|  |  |  | Диаметр удерживающего диска | >15 и ≤16 | Миллиметр
|  |  |  | Диаметр у легочной артерии | >13 и ≤14 | Миллиметр
32.50.13.190-02508 | Окклюдер кардиологический (для закрытия открытого артериального потока ОАП (однодисковое устройство)) | Штука | 2018-04-01 | Диаметр нисходящей аорты | >15 и ≤16 | Миллиметр
|  |  |  | Диаметр удерживающего диска | >13 и ≤14 | Миллиметр
|  |  |  | Диаметр у легочной артерии | >13 и ≤14 | Миллиметр
32.50.13.190-02507 | Окклюдер кардиологический (для закрытия открытого артериального потока ОАП (однодисковое устройство)) | Штука | 2018-04-01 | Диаметр нисходящей аорты | >15 и ≤16 | Миллиметр
|  |  |  | Диаметр удерживающего диска | >14 и ≤15 | Миллиметр
|  |  |  | Диаметр у легочной артерии | >13 и ≤14 | Миллиметр
32.50.13.190-02506 | Окклюдер кардиологический (для закрытия открытого артериального потока ОАП (однодисковое устройство)) | Штука | 2018-04-01 | Диаметр нисходящей аорты | >15 и ≤16 | Миллиметр
|  |  |  | Диаметр удерживающего диска | >16 и ≤17 | Миллиметр
|  |  |  | Диаметр у легочной артерии | >13 и ≤14 | Миллиметр
32.50.13.190-02505 | Окклюдер кардиологический (для закрытия открытого артериального потока ОАП (однодисковое устройство)) | Штука | 2018-04-01 | Диаметр нисходящей аорты | >15 и ≤16 | Миллиметр
|  |  |  | Диаметр удерживающего диска | >17 и ≤18 | Миллиметр
|  |  |  | Диаметр у легочной артерии | >13 и ≤14 | Миллиметр
32.50.13.190-02504 | Окклюдер кардиологический (для закрытия открытого артериального потока ОАП (однодисковое устройство)) | Штука | 2018-04-01 | Диаметр нисходящей аорты | >15 и ≤16 | Миллиметр
|  |  |  | Диаметр удерживающего диска | >18 и ≤19 | Миллиметр
|  |  |  | Диаметр у легочной артерии | >13 и ≤14 | Миллиметр
32.50.13.190-02503 | Окклюдер кардиологический (для закрытия открытого артериального потока ОАП (однодисковое устройство)) | Штука | 2018-04-01 | Диаметр нисходящей аорты | >15 и ≤16 | Миллиметр
|  |  |  | Диаметр удерживающего диска | >19 и ≤20 | Миллиметр
|  |  |  | Диаметр у легочной артерии | >13 и ≤14 | Миллиметр
32.50.13.190-02502 | Окклюдер кардиологический (для закрытия открытого артериального потока ОАП (однодисковое устройство)) | Штука | 2018-04-01 | Диаметр нисходящей аорты | >15 и ≤16 | Миллиметр
|  |  |  | Диаметр удерживающего диска | >20 и ≤21 | Миллиметр
|  |  |  | Диаметр у легочной артерии | >13 и ≤14 | Миллиметр
32.50.13.190-02491 | Окклюдер кардиологический (для закрытия открытого артериального потока ОАП (однодисковое устройство)) | Штука | 2018-04-01 | Диаметр нисходящей аорты | >15 и ≤16 | Миллиметр
|  |  |  | Диаметр удерживающего диска | >21 и ≤22 | Миллиметр
|  |  |  | Диаметр у легочной артерии | >13 и ≤14 | Миллиметр
32.50.13.190-02489 | Окклюдер кардиологический (для закрытия открытого артериального потока ОАП (однодисковое устройство)) | Штука | 2018-04-01 | Диаметр нисходящей аорты | >15 и ≤16 | Миллиметр
|  |  |  | Диаметр удерживающего диска | >22 и ≤23 | Миллиметр
|  |  |  | Диаметр у легочной артерии | >13 и ≤14 | Миллиметр
32.50.13.190-02488 | Окклюдер кардиологический (для закрытия открытого артериального потока ОАП (однодисковое устройство)) | Штука | 2018-04-01 | Диаметр нисходящей аорты | >15 и ≤16 | Миллиметр
|  |  |  | Диаметр удерживающего диска | >23 и ≤24 | Миллиметр
|  |  |  | Диаметр у легочной артерии | >13 и ≤14 | Миллиметр
32.50.13.190-05174 | Окклюдер кардиологический (для закрытия ушка левого предсердия)) | Штука | 2018-04-01 | Высота доли | >9 и ≤10; ≥7 и ≤8; >8 и ≤9 | Миллиметр
|  |  |  | Диаметр диска | >40 и ≤42; >36 и ≤38; >30 и ≤32; >24 и ≤26; >34 и ≤36; >28 и ≤30; >32 и ≤34; >26 и ≤28; ≥20 и ≤22; >38 и ≤40; >22 и ≤24 | Миллиметр
|  |  |  | Диаметр доли | >34 и ≤35; >32 и ≤33; >29 и ≤30; >26 и ≤27; >23 и ≤24; >21 и ≤22; >20 и ≤21; >18 и ≤19; >17 и ≤18; ≥15 и ≤16; >31 и ≤32; >28 и ≤29; >30 и ≤31; >27 и ≤28; >24 и ≤25; >33 и ≤34; >16 и ≤17; >25 и ≤26; >22 и ≤23; >19 и ≤20 | Миллиметр
32.50.13.190-05173 | Окклюдер кардиологический (для закрытия ушка левого предсердия)) | Штука | 2018-04-01 | Высота доли | ≥7 и ≤8 | Миллиметр
|  |  |  | Диаметр диска | ≥20 и ≤22 | Миллиметр
|  |  |  | Диаметр доли | ≥15 и ≤16 | Миллиметр
32.50.13.190-05172 | Окклюдер кардиологический (для закрытия ушка левого предсердия)) | Штука | 2018-04-01 | Высота доли | >8 и ≤9 | Миллиметр
|  |  |  | Диаметр диска | ≥20 и ≤22 | Миллиметр
|  |  |  | Диаметр доли | ≥15 и ≤16 | Миллиметр
32.50.13.190-05171 | Окклюдер кардиологический (для закрытия ушка левого предсердия)) | Штука | 2018-04-01 | Высота доли | >9 и ≤10 | Миллиметр
|  |  |  | Диаметр диска | ≥20 и ≤22 | Миллиметр
|  |  |  | Диаметр доли | ≥15 и ≤16 | Миллиметр
32.50.13.190-05170 | Окклюдер кардиологический (для закрытия ушка левого предсердия)) | Штука | 2018-04-01 | Высота доли | ≥7 и ≤8 | Миллиметр
|  |  |  | Диаметр диска | >22 и ≤24 | Миллиметр
|  |  |  | Диаметр доли | ≥15 и ≤16 | Миллиметр
32.50.13.190-05169 | Окклюдер кардиологический (для закрытия ушка левого предсердия)) | Штука | 2018-04-01 | Высота доли | >8 и ≤9 | Миллиметр
|  |  |  | Диаметр диска | >22 и ≤24 | Миллиметр
|  |  |  | Диаметр доли | ≥15 и ≤16 | Миллиметр
32.50.13.190-05168 | Окклюдер кардиологический (для закрытия ушка левого предсердия)) | Штука | 2018-04-01 | Высота доли | >9 и ≤10 | Миллиметр
|  |  |  | Диаметр диска | >22 и ≤24 | Миллиметр
|  |  |  | Диаметр доли | ≥15 и ≤16 | Миллиметр
32.50.13.190-05167 | Окклюдер кардиологический (для закрытия ушка левого предсердия)) | Штука | 2018-04-01 | Высота доли | ≥7 и ≤8 | Миллиметр
|  |  |  | Диаметр диска | >24 и ≤26 | Миллиметр
|  |  |  | Диаметр доли | ≥15 и ≤16 | Миллиметр
32.50.13.190-05166 | Окклюдер кардиологический (для закрытия ушка левого предсердия)) | Штука | 2018-04-01 | Высота доли | >8 и ≤9 | Миллиметр
|  |  |  | Диаметр диска | >24 и ≤26 | Миллиметр
|  |  |  | Диаметр доли | ≥15 и ≤16 | Миллиметр
32.50.13.190-05165 | Окклюдер кардиологический (для закрытия ушка левого предсердия)) | Штука | 2018-04-01 | Высота доли | >9 и ≤10 | Миллиметр
|  |  |  | Диаметр диска | >24 и ≤26 | Миллиметр
|  |  |  | Диаметр доли | ≥15 и ≤16 | Миллиметр
32.50.13.190-05164 | Окклюдер кардиологический (для закрытия ушка левого предсердия)) | Штука | 2018-04-01 | Высота доли | ≥7 и ≤8 | Миллиметр
|  |  |  | Диаметр диска | >26 и ≤28 | Миллиметр
|  |  |  | Диаметр доли | ≥15 и ≤16 | Миллиметр
32.50.13.190-05163 | Окклюдер кардиологический (для закрытия ушка левого предсердия)) | Штука | 2018-04-01 | Высота доли | >8 и ≤9 | Миллиметр
|  |  |  | Диаметр диска | >26 и ≤28 | Миллиметр
|  |  |  | Диаметр доли | ≥15 и ≤16 | Миллиметр
32.50.13.190-05162 | Окклюдер кардиологический (для закрытия ушка левого предсердия)) | Штука | 2018-04-01 | Высота доли | >9 и ≤10 | Миллиметр
|  |  |  | Диаметр диска | >26 и ≤28 | Миллиметр
|  |  |  | Диаметр доли | ≥15 и ≤16 | Миллиметр
32.50.13.190-05161 | Окклюдер кардиологический (для закрытия ушка левого предсердия)) | Штука | 2018-04-01 | Высота доли | ≥7 и ≤8 | Миллиметр
|  |  |  | Диаметр диска | >28 и ≤30 | Миллиметр
|  |  |  | Диаметр доли | ≥15 и ≤16 | Миллиметр
32.50.13.190-05160 | Окклюдер кардиологический (для закрытия ушка левого предсердия)) | Штука | 2018-04-01 | Высота доли | >8 и ≤9 | Миллиметр
|  |  |  | Диаметр диска | >28 и ≤30 | Миллиметр
|  |  |  | Диаметр доли | ≥15 и ≤16 | Миллиметр
32.50.13.190-05159 | Окклюдер кардиологический (для закрытия ушка левого предсердия)) | Штука | 2018-04-01 | Высота доли | >9 и ≤10 | Миллиметр
|  |  |  | Диаметр диска | >28 и ≤30 | Миллиметр
|  |  |  | Диаметр доли | ≥15 и ≤16 | Миллиметр
32.50.13.190-05158 | Окклюдер кардиологический (для закрытия ушка левого предсердия)) | Штука | 2018-04-01 | Высота доли | ≥7 и ≤8 | Миллиметр
|  |  |  | Диаметр диска | >30 и ≤32 | Миллиметр
|  |  |  | Диаметр доли | ≥15 и ≤16 | Миллиметр
32.50.13.190-05157 | Окклюдер кардиологический (для закрытия ушка левого предсердия)) | Штука | 2018-04-01 | Высота доли | >8 и ≤9 | Миллиметр
|  |  |  | Диаметр диска | >30 и ≤32 | Миллиметр
|  |  |  | Диаметр доли | ≥15 и ≤16 | Миллиметр
32.50.13.190-05156 | Окклюдер кардиологический (для закрытия ушка левого предсердия)) | Штука | 2018-04-01 | Высота доли | >9 и ≤10 | Миллиметр
|  |  |  | Диаметр диска | >30 и ≤32 | Миллиметр
|  |  |  | Диаметр доли | ≥15 и ≤16 | Миллиметр
32.50.13.190-05155 | Окклюдер кардиологический (для закрытия ушка левого предсердия)) | Штука | 2018-04-01 | Высота доли | ≥7 и ≤8 | Миллиметр
|  |  |  | Диаметр диска | >32 и ≤34 | Миллиметр
|  |  |  | Диаметр доли | ≥15 и ≤16 | Миллиметр
32.50.13.190-05154 | Окклюдер кардиологический (для закрытия ушка левого предсердия)) | Штука | 2018-04-01 | Высота доли | >8 и ≤9 | Миллиметр
|  |  |  | Диаметр диска | >32 и ≤34 | Миллиметр
|  |  |  | Диаметр доли | ≥15 и ≤16 | Миллиметр
32.50.13.190-05153 | Окклюдер кардиологический (для закрытия ушка левого предсердия)) | Штука | 2018-04-01 | Высота доли | >9 и ≤10 | Миллиметр
|  |  |  | Диаметр диска | >32 и ≤34 | Миллиметр
|  |  |  | Диаметр доли | ≥15 и ≤16 | Миллиметр
32.50.13.190-05152 | Окклюдер кардиологический (для закрытия ушка левого предсердия)) | Штука | 2018-04-01 | Высота доли | ≥7 и ≤8 | Миллиметр
|  |  |  | Диаметр диска | >34 и ≤36 | Миллиметр
|  |  |  | Диаметр доли | ≥15 и ≤16 | Миллиметр
32.50.13.190-05151 | Окклюдер кардиологический (для закрытия ушка левого предсердия)) | Штука | 2018-04-01 | Высота доли | >8 и ≤9 | Миллиметр
|  |  |  | Диаметр диска | >34 и ≤36 | Миллиметр
|  |  |  | Диаметр доли | ≥15 и ≤16 | Миллиметр
32.50.13.190-05150 | Окклюдер кардиологический (для закрытия ушка левого предсердия)) | Штука | 2018-04-01 | Высота доли | >9 и ≤10 | Миллиметр
|  |  |  | Диаметр диска | >34 и ≤36 | Миллиметр
|  |  |  | Диаметр доли | ≥15 и ≤16 | Миллиметр
32.50.13.190-05149 | Окклюдер кардиологический (для закрытия ушка левого предсердия)) | Штука | 2018-04-01 | Высота доли | ≥7 и ≤8 | Миллиметр
|  |  |  | Диаметр диска | >36 и ≤38 | Миллиметр
|  |  |  | Диаметр доли | ≥15 и ≤16 | Миллиметр
32.50.13.190-05148 | Окклюдер кардиологический (для закрытия ушка левого предсердия)) | Штука | 2018-04-01 | Высота доли | >8 и ≤9 | Миллиметр
|  |  |  | Диаметр диска | >36 и ≤38 | Миллиметр
|  |  |  | Диаметр доли | ≥15 и ≤16 | Миллиметр
32.50.13.190-05147 | Окклюдер кардиологический (для закрытия ушка левого предсердия)) | Штука | 2018-04-01 | Высота доли | >9 и ≤10 | Миллиметр
|  |  |  | Диаметр диска | >36 и ≤38 | Миллиметр
|  |  |  | Диаметр доли | ≥15 и ≤16 | Миллиметр
32.50.13.190-05146 | Окклюдер кардиологический (для закрытия ушка левого предсердия)) | Штука | 2018-04-01 | Высота доли | ≥7 и ≤8 | Миллиметр
|  |  |  | Диаметр диска | >38 и ≤40 | Миллиметр
|  |  |  | Диаметр доли | ≥15 и ≤16 | Миллиметр
32.50.13.190-05145 | Окклюдер кардиологический (для закрытия ушка левого предсердия)) | Штука | 2018-04-01 | Высота доли | >8 и ≤9 | Миллиметр
|  |  |  | Диаметр диска | >38 и ≤40 | Миллиметр
|  |  |  | Диаметр доли | ≥15 и ≤16 | Миллиметр
32.50.13.190-05144 | Окклюдер кардиологический (для закрытия ушка левого предсердия)) | Штука | 2018-04-01 | Высота доли | >9 и ≤10 | Миллиметр
|  |  |  | Диаметр диска | >38 и ≤40 | Миллиметр
|  |  |  | Диаметр доли | ≥15 и ≤16 | Миллиметр
32.50.13.190-05143 | Окклюдер кардиологический (для закрытия ушка левого предсердия)) | Штука | 2018-04-01 | Высота доли | ≥7 и ≤8 | Миллиметр
|  |  |  | Диаметр диска | >40 и ≤42 | Миллиметр
|  |  |  | Диаметр доли | ≥15 и ≤16 | Миллиметр
32.50.13.190-05142 | Окклюдер кардиологический (для закрытия ушка левого предсердия)) | Штука | 2018-04-01 | Высота доли | >8 и ≤9 | Миллиметр
|  |  |  | Диаметр диска | >40 и ≤42 | Миллиметр
|  |  |  | Диаметр доли | ≥15 и ≤16 | Миллиметр
32.50.13.190-05141 | Окклюдер кардиологический (для закрытия ушка левого предсердия)) | Штука | 2018-04-01 | Высота доли | >9 и ≤10 | Миллиметр
|  |  |  | Диаметр диска | >40 и ≤42 | Миллиметр
|  |  |  | Диаметр доли | ≥15 и ≤16 | Миллиметр
32.50.13.190-05140 | Окклюдер кардиологический (для закрытия ушка левого предсердия)) | Штука | 2018-04-01 | Высота доли | ≥7 и ≤8 | Миллиметр
|  |  |  | Диаметр диска | ≥20 и ≤22 | Миллиметр
|  |  |  | Диаметр доли | >16 и ≤17 | Миллиметр
32.50.13.190-05139 | Окклюдер кардиологический (для закрытия ушка левого предсердия)) | Штука | 2018-04-01 | Высота доли | >8 и ≤9 | Миллиметр
|  |  |  | Диаметр диска | ≥20 и ≤22 | Миллиметр
|  |  |  | Диаметр доли | >16 и ≤17 | Миллиметр
32.50.13.190-05138 | Окклюдер кардиологический (для закрытия ушка левого предсердия)) | Штука | 2018-04-01 | Высота доли | >9 и ≤10 | Миллиметр
|  |  |  | Диаметр диска | ≥20 и ≤22 | Миллиметр
|  |  |  | Диаметр доли | >16 и ≤17 | Миллиметр
32.50.13.190-05137 | Окклюдер кардиологический (для закрытия ушка левого предсердия)) | Штука | 2018-04-01 | Высота доли | ≥7 и ≤8 | Миллиметр
|  |  |  | Диаметр диска | >22 и ≤24 | Миллиметр
|  |  |  | Диаметр доли | >16 и ≤17 | Миллиметр
32.50.13.190-05136 | Окклюдер кардиологический (для закрытия ушка левого предсердия)) | Штука | 2018-04-01 | Высота доли | >8 и ≤9 | Миллиметр
|  |  |  | Диаметр диска | >22 и ≤24 | Миллиметр
|  |  |  | Диаметр доли | >16 и ≤17 | Миллиметр
32.50.13.190-05135 | Окклюдер кардиологический (для закрытия ушка левого предсердия)) | Штука | 2018-04-01 | Высота доли | >9 и ≤10 | Миллиметр
|  |  |  | Диаметр диска | >22 и ≤24 | Миллиметр
|  |  |  | Диаметр доли | >16 и ≤17 | Миллиметр
32.50.13.190-05134 | Окклюдер кардиологический (для закрытия ушка левого предсердия)) | Штука | 2018-04-01 | Высота доли | ≥7 и ≤8 | Миллиметр
|  |  |  | Диаметр диска | >24 и ≤26 | Миллиметр
|  |  |  | Диаметр доли | >16 и ≤17 | Миллиметр
32.50.13.190-05133 | Окклюдер кардиологический (для закрытия ушка левого предсердия)) | Штука | 2018-04-01 | Высота доли | >8 и ≤9 | Миллиметр
|  |  |  | Диаметр диска | >24 и ≤26 | Миллиметр
|  |  |  | Диаметр доли | >16 и ≤17 | Миллиметр
32.50.13.190-05132 | Окклюдер кардиологический (для закрытия ушка левого предсердия)) | Штука | 2018-04-01 | Высота доли | >9 и ≤10 | Миллиметр
|  |  |  | Диаметр диска | >24 и ≤26 | Миллиметр
|  |  |  | Диаметр доли | >16 и ≤17 | Миллиметр
32.50.13.190-05131 | Окклюдер кардиологический (для закрытия ушка левого предсердия)) | Штука | 2018-04-01 | Высота доли | ≥7 и ≤8 | Миллиметр
|  |  |  | Диаметр диска | >26 и ≤28 | Миллиметр
|  |  |  | Диаметр доли | >16 и ≤17 | Миллиметр
32.50.13.190-05130 | Окклюдер кардиологический (для закрытия ушка левого предсердия)) | Штука | 2018-04-01 | Высота доли | >8 и ≤9 | Миллиметр
|  |  |  | Диаметр диска | >26 и ≤28 | Миллиметр
|  |  |  | Диаметр доли | >16 и ≤17 | Миллиметр
32.50.13.190-05129 | Окклюдер кардиологический (для закрытия ушка левого предсердия)) | Штука | 2018-04-01 | Высота доли | >9 и ≤10 | Миллиметр
|  |  |  | Диаметр диска | >26 и ≤28 | Миллиметр
|  |  |  | Диаметр доли | >16 и ≤17 | Миллиметр
32.50.13.190-05128 | Окклюдер кардиологический (для закрытия ушка левого предсердия)) | Штука | 2018-04-01 | Высота доли | ≥7 и ≤8 | Миллиметр
|  |  |  | Диаметр диска | >28 и ≤30 | Миллиметр
|  |  |  | Диаметр доли | >16 и ≤17 | Миллиметр
32.50.13.190-05127 | Окклюдер кардиологический (для закрытия ушка левого предсердия)) | Штука | 2018-04-01 | Высота доли | >8 и ≤9 | Миллиметр
|  |  |  | Диаметр диска | >28 и ≤30 | Миллиметр
|  |  |  | Диаметр доли | >16 и ≤17 | Миллиметр
32.50.13.190-05126 | Окклюдер кардиологический (для закрытия ушка левого предсердия)) | Штука | 2018-04-01 | Высота доли | >9 и ≤10 | Миллиметр
|  |  |  | Диаметр диска | >28 и ≤30 | Миллиметр
|  |  |  | Диаметр доли | >16 и ≤17 | Миллиметр
32.50.13.190-05125 | Окклюдер кардиологический (для закрытия ушка левого предсердия)) | Штука | 2018-04-01 | Высота доли | ≥7 и ≤8 | Миллиметр
|  |  |  | Диаметр диска | >30 и ≤32 | Миллиметр
|  |  |  | Диаметр доли | >16 и ≤17 | Миллиметр
32.50.13.190-05124 | Окклюдер кардиологический (для закрытия ушка левого предсердия)) | Штука | 2018-04-01 | Высота доли | >8 и ≤9 | Миллиметр
|  |  |  | Диаметр диска | >30 и ≤32 | Миллиметр
|  |  |  | Диаметр доли | >16 и ≤17 | Миллиметр
32.50.13.190-05123 | Окклюдер кардиологический (для закрытия ушка левого предсердия)) | Штука | 2018-04-01 | Высота доли | >9 и ≤10 | Миллиметр
|  |  |  | Диаметр диска | >30 и ≤32 | Миллиметр
|  |  |  | Диаметр доли | >16 и ≤17 | Миллиметр
32.50.13.190-05122 | Окклюдер кардиологический (для закрытия ушка левого предсердия)) | Штука | 2018-04-01 | Высота доли | ≥7 и ≤8 | Миллиметр
|  |  |  | Диаметр диска | >32 и ≤34 | Миллиметр
|  |  |  | Диаметр доли | >16 и ≤17 | Миллиметр
32.50.13.190-05121 | Окклюдер кардиологический (для закрытия ушка левого предсердия)) | Штука | 2018-04-01 | Высота доли | >8 и ≤9 | Миллиметр
|  |  |  | Диаметр диска | >32 и ≤34 | Миллиметр
|  |  |  | Диаметр доли | >16 и ≤17 | Миллиметр
32.50.13.190-05120 | Окклюдер кардиологический (для закрытия ушка левого предсердия)) | Штука | 2018-04-01 | Высота доли | >9 и ≤10 | Миллиметр
|  |  |  | Диаметр диска | >32 и ≤34 | Миллиметр
|  |  |  | Диаметр доли | >16 и ≤17 | Миллиметр
32.50.13.190-05119 | Окклюдер кардиологический (для закрытия ушка левого предсердия)) | Штука | 2018-04-01 | Высота доли | ≥7 и ≤8 | Миллиметр
|  |  |  | Диаметр диска | >34 и ≤36 | Миллиметр
|  |  |  | Диаметр доли | >16 и ≤17 | Миллиметр
32.50.13.190-05118 | Окклюдер кардиологический (для закрытия ушка левого предсердия)) | Штука | 2018-04-01 | Высота доли | >8 и ≤9 | Миллиметр
|  |  |  | Диаметр диска | >34 и ≤36 | Миллиметр
|  |  |  | Диаметр доли | >16 и ≤17 | Миллиметр
32.50.13.190-05117 | Окклюдер кардиологический (для закрытия ушка левого предсердия)) | Штука | 2018-04-01 | Высота доли | >9 и ≤10 | Миллиметр
|  |  |  | Диаметр диска | >34 и ≤36 | Миллиметр
|  |  |  | Диаметр доли | >16 и ≤17 | Миллиметр
32.50.13.190-05116 | Окклюдер кардиологический (для закрытия ушка левого предсердия)) | Штука | 2018-04-01 | Высота доли | ≥7 и ≤8 | Миллиметр
|  |  |  | Диаметр диска | >36 и ≤38 | Миллиметр
|  |  |  | Диаметр доли | >16 и ≤17 | Миллиметр
32.50.13.190-05115 | Окклюдер кардиологический (для закрытия ушка левого предсердия)) | Штука | 2018-04-01 | Высота доли | >8 и ≤9 | Миллиметр
|  |  |  | Диаметр диска | >36 и ≤38 | Миллиметр
|  |  |  | Диаметр доли | >16 и ≤17 | Миллиметр
32.50.13.190-05114 | Окклюдер кардиологический (для закрытия ушка левого предсердия)) | Штука | 2018-04-01 | Высота доли | >9 и ≤10 | Миллиметр
|  |  |  | Диаметр диска | >36 и ≤38 | Миллиметр
|  |  |  | Диаметр доли | >16 и ≤17 | Миллиметр
32.50.13.190-05113 | Окклюдер кардиологический (для закрытия ушка левого предсердия)) | Штука | 2018-04-01 | Высота доли | ≥7 и ≤8 | Миллиметр
|  |  |  | Диаметр диска | >38 и ≤40 | Миллиметр
|  |  |  | Диаметр доли | >16 и ≤17 | Миллиметр
32.50.13.190-05112 | Окклюдер кардиологический (для закрытия ушка левого предсердия)) | Штука | 2018-04-01 | Высота доли | >8 и ≤9 | Миллиметр
|  |  |  | Диаметр диска | >38 и ≤40 | Миллиметр
|  |  |  | Диаметр доли | >16 и ≤17 | Миллиметр
32.50.13.190-05111 | Окклюдер кардиологический (для закрытия ушка левого предсердия)) | Штука | 2018-04-01 | Высота доли | >9 и ≤10 | Миллиметр
|  |  |  | Диаметр диска | >38 и ≤40 | Миллиметр
|  |  |  | Диаметр доли | >16 и ≤17 | Миллиметр
32.50.13.190-05110 | Окклюдер кардиологический (для закрытия ушка левого предсердия)) | Штука | 2018-04-01 | Высота доли | ≥7 и ≤8 | Миллиметр
|  |  |  | Диаметр диска | >40 и ≤42 | Миллиметр
|  |  |  | Диаметр доли | >16 и ≤17 | Миллиметр
32.50.13.190-05109 | Окклюдер кардиологический (для закрытия ушка левого предсердия)) | Штука | 2018-04-01 | Высота доли | >8 и ≤9 | Миллиметр
|  |  |  | Диаметр диска | >40 и ≤42 | Миллиметр
|  |  |  | Диаметр доли | >16 и ≤17 | Миллиметр
32.50.13.190-05108 | Окклюдер кардиологический (для закрытия ушка левого предсердия)) | Штука | 2018-04-01 | Высота доли | >9 и ≤10 | Миллиметр
|  |  |  | Диаметр диска | >40 и ≤42 | Миллиметр
|  |  |  | Диаметр доли | >16 и ≤17 | Миллиметр
32.50.13.190-05107 | Окклюдер кардиологический (для закрытия ушка левого предсердия)) | Штука | 2018-04-01 | Высота доли | ≥7 и ≤8 | Миллиметр
|  |  |  | Диаметр диска | ≥20 и ≤22 | Миллиметр
|  |  |  | Диаметр доли | >17 и ≤18 | Миллиметр
32.50.13.190-05106 | Окклюдер кардиологический (для закрытия ушка левого предсердия)) | Штука | 2018-04-01 | Высота доли | >8 и ≤9 | Миллиметр
|  |  |  | Диаметр диска | ≥20 и ≤22 | Миллиметр
|  |  |  | Диаметр доли | >17 и ≤18 | Миллиметр
32.50.13.190-05105 | Окклюдер кардиологический (для закрытия ушка левого предсердия)) | Штука | 2018-04-01 | Высота доли | >9 и ≤10 | Миллиметр
|  |  |  | Диаметр диска | ≥20 и ≤22 | Миллиметр
|  |  |  | Диаметр доли | >17 и ≤18 | Миллиметр
32.50.13.190-05104 | Окклюдер кардиологический (для закрытия ушка левого предсердия)) | Штука | 2018-04-01 | Высота доли | ≥7 и ≤8 | Миллиметр
|  |  |  | Диаметр диска | >22 и ≤24 | Миллиметр
|  |  |  | Диаметр доли | >17 и ≤18 | Миллиметр
32.50.13.190-05103 | Окклюдер кардиологический (для закрытия ушка левого предсердия)) | Штука | 2018-04-01 | Высота доли | >8 и ≤9 | Миллиметр
|  |  |  | Диаметр диска | >22 и ≤24 | Миллиметр
|  |  |  | Диаметр доли | >17 и ≤18 | Миллиметр
32.50.13.190-05102 | Окклюдер кардиологический (для закрытия ушка левого предсердия)) | Штука | 2018-04-01 | Высота доли | >9 и ≤10 | Миллиметр
|  |  |  | Диаметр диска | >22 и ≤24 | Миллиметр
|  |  |  | Диаметр доли | >17 и ≤18 | Миллиметр
32.50.13.190-05101 | Окклюдер кардиологический (для закрытия ушка левого предсердия)) | Штука | 2018-04-01 | Высота доли | ≥7 и ≤8 | Миллиметр
|  |  |  | Диаметр диска | >24 и ≤26 | Миллиметр
|  |  |  | Диаметр доли | >17 и ≤18 | Миллиметр
32.50.13.190-05100 | Окклюдер кардиологический (для закрытия ушка левого предсердия)) | Штука | 2018-04-01 | Высота доли | >8 и ≤9 | Миллиметр
|  |  |  | Диаметр диска | >24 и ≤26 | Миллиметр
|  |  |  | Диаметр доли | >17 и ≤18 | Миллиметр
32.50.13.190-05099 | Окклюдер кардиологический (для закрытия ушка левого предсердия)) | Штука | 2018-04-01 | Высота доли | >9 и ≤10 | Миллиметр
|  |  |  | Диаметр диска | >24 и ≤26 | Миллиметр
|  |  |  | Диаметр доли | >17 и ≤18 | Миллиметр
32.50.13.190-05098 | Окклюдер кардиологический (для закрытия ушка левого предсердия)) | Штука | 2018-04-01 | Высота доли | ≥7 и ≤8 | Миллиметр
|  |  |  | Диаметр диска | >26 и ≤28 | Миллиметр
|  |  |  | Диаметр доли | >17 и ≤18 | Миллиметр
32.50.13.190-05097 | Окклюдер кардиологический (для закрытия ушка левого предсердия)) | Штука | 2018-04-01 | Высота доли | >8 и ≤9 | Миллиметр
|  |  |  | Диаметр диска | >26 и ≤28 | Миллиметр
|  |  |  | Диаметр доли | >17 и ≤18 | Миллиметр
32.50.13.190-05096 | Окклюдер кардиологический (для закрытия ушка левого предсердия)) | Штука | 2018-04-01 | Высота доли | >9 и ≤10 | Миллиметр
|  |  |  | Диаметр диска | >26 и ≤28 | Миллиметр
|  |  |  | Диаметр доли | >17 и ≤18 | Миллиметр
32.50.13.190-05095 | Окклюдер кардиологический (для закрытия ушка левого предсердия)) | Штука | 2018-04-01 | Высота доли | ≥7 и ≤8 | Миллиметр
|  |  |  | Диаметр диска | >28 и ≤30 | Миллиметр
|  |  |  | Диаметр доли | >17 и ≤18 | Миллиметр
32.50.13.190-05094 | Окклюдер кардиологический (для закрытия ушка левого предсердия)) | Штука | 2018-04-01 | Высота доли | >8 и ≤9 | Миллиметр
|  |  |  | Диаметр диска | >28 и ≤30 | Миллиметр
|  |  |  | Диаметр доли | >17 и ≤18 | Миллиметр
32.50.13.190-05093 | Окклюдер кардиологический (для закрытия ушка левого предсердия)) | Штука | 2018-04-01 | Высота доли | >9 и ≤10 | Миллиметр
|  |  |  | Диаметр диска | >28 и ≤30 | Миллиметр
|  |  |  | Диаметр доли | >17 и ≤18 | Миллиметр
32.50.13.190-05092 | Окклюдер кардиологический (для закрытия ушка левого предсердия)) | Штука | 2018-04-01 | Высота доли | ≥7 и ≤8 | Миллиметр
|  |  |  | Диаметр диска | >30 и ≤32 | Миллиметр
|  |  |  | Диаметр доли | >17 и ≤18 | Миллиметр
32.50.13.190-05091 | Окклюдер кардиологический (для закрытия ушка левого предсердия)) | Штука | 2018-04-01 | Высота доли | >8 и ≤9 | Миллиметр
|  |  |  | Диаметр диска | >30 и ≤32 | Миллиметр
|  |  |  | Диаметр доли | >17 и ≤18 | Миллиметр
32.50.13.190-05090 | Окклюдер кардиологический (для закрытия ушка левого предсердия)) | Штука | 2018-04-01 | Высота доли | >9 и ≤10 | Миллиметр
|  |  |  | Диаметр диска | >30 и ≤32 | Миллиметр
|  |  |  | Диаметр доли | >17 и ≤18 | Миллиметр
32.50.13.190-05089 | Окклюдер кардиологический (для закрытия ушка левого предсердия)) | Штука | 2018-04-01 | Высота доли | ≥7 и ≤8 | Миллиметр
|  |  |  | Диаметр диска | >32 и ≤34 | Миллиметр
|  |  |  | Диаметр доли | >17 и ≤18 | Миллиметр
32.50.13.190-05088 | Окклюдер кардиологический (для закрытия ушка левого предсердия)) | Штука | 2018-04-01 | Высота доли | >8 и ≤9 | Миллиметр
|  |  |  | Диаметр диска | >32 и ≤34 | Миллиметр
|  |  |  | Диаметр доли | >17 и ≤18 | Миллиметр
32.50.13.190-05087 | Окклюдер кардиологический (для закрытия ушка левого предсердия)) | Штука | 2018-04-01 | Высота доли | >9 и ≤10 | Миллиметр
|  |  |  | Диаметр диска | >32 и ≤34 | Миллиметр
|  |  |  | Диаметр доли | >17 и ≤18 | Миллиметр
32.50.13.190-05086 | Окклюдер кардиологический (для закрытия ушка левого предсердия)) | Штука | 2018-04-01 | Высота доли | ≥7 и ≤8 | Миллиметр
|  |  |  | Диаметр диска | >34 и ≤36 | Миллиметр
|  |  |  | Диаметр доли | >17 и ≤18 | Миллиметр
32.50.13.190-05085 | Окклюдер кардиологический (для закрытия ушка левого предсердия)) | Штука | 2018-04-01 | Высота доли | >8 и ≤9 | Миллиметр
|  |  |  | Диаметр диска | >34 и ≤36 | Миллиметр
|  |  |  | Диаметр доли | >17 и ≤18 | Миллиметр
32.50.13.190-05084 | Окклюдер кардиологический (для закрытия ушка левого предсердия)) | Штука | 2018-04-01 | Высота доли | >9 и ≤10 | Миллиметр
|  |  |  | Диаметр диска | >34 и ≤36 | Миллиметр
|  |  |  | Диаметр доли | >17 и ≤18 | Миллиметр
32.50.13.190-05083 | Окклюдер кардиологический (для закрытия ушка левого предсердия)) | Штука | 2018-04-01 | Высота доли | ≥7 и ≤8 | Миллиметр
|  |  |  | Диаметр диска | >36 и ≤38 | Миллиметр
|  |  |  | Диаметр доли | >17 и ≤18 | Миллиметр
32.50.13.190-05082 | Окклюдер кардиологический (для закрытия ушка левого предсердия)) | Штука | 2018-04-01 | Высота доли | >8 и ≤9 | Миллиметр
|  |  |  | Диаметр диска | >36 и ≤38 | Миллиметр
|  |  |  | Диаметр доли | >17 и ≤18 | Миллиметр
32.50.13.190-05081 | Окклюдер кардиологический (для закрытия ушка левого предсердия)) | Штука | 2018-04-01 | Высота доли | >9 и ≤10 | Миллиметр
|  |  |  | Диаметр диска | >36 и ≤38 | Миллиметр
|  |  |  | Диаметр доли | >17 и ≤18 | Миллиметр
32.50.13.190-05080 | Окклюдер кардиологический (для закрытия ушка левого предсердия)) | Штука | 2018-04-01 | Высота доли | ≥7 и ≤8 | Миллиметр
|  |  |  | Диаметр диска | >38 и ≤40 | Миллиметр
|  |  |  | Диаметр доли | >17 и ≤18 | Миллиметр
32.50.13.190-05079 | Окклюдер кардиологический (для закрытия ушка левого предсердия)) | Штука | 2018-04-01 | Высота доли | >8 и ≤9 | Миллиметр
|  |  |  | Диаметр диска | >38 и ≤40 | Миллиметр
|  |  |  | Диаметр доли | >17 и ≤18 | Миллиметр
32.50.13.190-05078 | Окклюдер кардиологический (для закрытия ушка левого предсердия)) | Штука | 2018-04-01 | Высота доли | >9 и ≤10 | Миллиметр
|  |  |  | Диаметр диска | >38 и ≤40 | Миллиметр
|  |  |  | Диаметр доли | >17 и ≤18 | Миллиметр
32.50.13.190-05077 | Окклюдер кардиологический (для закрытия ушка левого предсердия)) | Штука | 2018-04-01 | Высота доли | ≥7 и ≤8 | Миллиметр
|  |  |  | Диаметр диска | >40 и ≤42 | Миллиметр
|  |  |  | Диаметр доли | >17 и ≤18 | Миллиметр
32.50.13.190-05076 | Окклюдер кардиологический (для закрытия ушка левого предсердия)) | Штука | 2018-04-01 | Высота доли | >8 и ≤9 | Миллиметр
|  |  |  | Диаметр диска | >40 и ≤42 | Миллиметр
|  |  |  | Диаметр доли | >17 и ≤18 | Миллиметр
32.50.13.190-05075 | Окклюдер кардиологический (для закрытия ушка левого предсердия)) | Штука | 2018-04-01 | Высота доли | >9 и ≤10 | Миллиметр
|  |  |  | Диаметр диска | >40 и ≤42 | Миллиметр
|  |  |  | Диаметр доли | >17 и ≤18 | Миллиметр
32.50.13.190-05074 | Окклюдер кардиологический (для закрытия ушка левого предсердия)) | Штука | 2018-04-01 | Высота доли | ≥7 и ≤8 | Миллиметр
|  |  |  | Диаметр диска | ≥20 и ≤22 | Миллиметр
|  |  |  | Диаметр доли | >18 и ≤19 | Миллиметр
32.50.13.190-05073 | Окклюдер кардиологический (для закрытия ушка левого предсердия)) | Штука | 2018-04-01 | Высота доли | >8 и ≤9 | Миллиметр
|  |  |  | Диаметр диска | ≥20 и ≤22 | Миллиметр
|  |  |  | Диаметр доли | >18 и ≤19 | Миллиметр
32.50.13.190-05072 | Окклюдер кардиологический (для закрытия ушка левого предсердия)) | Штука | 2018-04-01 | Высота доли | >9 и ≤10 | Миллиметр
|  |  |  | Диаметр диска | ≥20 и ≤22 | Миллиметр
|  |  |  | Диаметр доли | >18 и ≤19 | Миллиметр
32.50.13.190-05071 | Окклюдер кардиологический (для закрытия ушка левого предсердия)) | Штука | 2018-04-01 | Высота доли | ≥7 и ≤8 | Миллиметр
|  |  |  | Диаметр диска | >22 и ≤24 | Миллиметр
|  |  |  | Диаметр доли | >18 и ≤19 | Миллиметр
32.50.13.190-05070 | Окклюдер кардиологический (для закрытия ушка левого предсердия)) | Штука | 2018-04-01 | Высота доли | >8 и ≤9 | Миллиметр
|  |  |  | Диаметр диска | >22 и ≤24 | Миллиметр
|  |  |  | Диаметр доли | >18 и ≤19 | Миллиметр
32.50.13.190-05069 | Окклюдер кардиологический (для закрытия ушка левого предсердия)) | Штука | 2018-04-01 | Высота доли | >9 и ≤10 | Миллиметр
|  |  |  | Диаметр диска | >22 и ≤24 | Миллиметр
|  |  |  | Диаметр доли | >18 и ≤19 | Миллиметр
32.50.13.190-05068 | Окклюдер кардиологический (для закрытия ушка левого предсердия)) | Штука | 2018-04-01 | Высота доли | ≥7 и ≤8 | Миллиметр
|  |  |  | Диаметр диска | >24 и ≤26 | Миллиметр
|  |  |  | Диаметр доли | >18 и ≤19 | Миллиметр
32.50.13.190-05067 | Окклюдер кардиологический (для закрытия ушка левого предсердия)) | Штука | 2018-04-01 | Высота доли | >8 и ≤9 | Миллиметр
|  |  |  | Диаметр диска | >24 и ≤26 | Миллиметр
|  |  |  | Диаметр доли | >18 и ≤19 | Миллиметр
32.50.13.190-05066 | Окклюдер кардиологический (для закрытия ушка левого предсердия)) | Штука | 2018-04-01 | Высота доли | >9 и ≤10 | Миллиметр
|  |  |  | Диаметр диска | >24 и ≤26 | Миллиметр
|  |  |  | Диаметр доли | >18 и ≤19 | Миллиметр
32.50.13.190-05065 | Окклюдер кардиологический (для закрытия ушка левого предсердия)) | Штука | 2018-04-01 | Высота доли | ≥7 и ≤8 | Миллиметр
|  |  |  | Диаметр диска | >26 и ≤28 | Миллиметр
|  |  |  | Диаметр доли | >18 и ≤19 | Миллиметр
32.50.13.190-05064 | Окклюдер кардиологический (для закрытия ушка левого предсердия)) | Штука | 2018-04-01 | Высота доли | >8 и ≤9 | Миллиметр
|  |  |  | Диаметр диска | >26 и ≤28 | Миллиметр
|  |  |  | Диаметр доли | >18 и ≤19 | Миллиметр
32.50.13.190-05063 | Окклюдер кардиологический (для закрытия ушка левого предсердия)) | Штука | 2018-04-01 | Высота доли | >9 и ≤10 | Миллиметр
|  |  |  | Диаметр диска | >26 и ≤28 | Миллиметр
|  |  |  | Диаметр доли | >18 и ≤19 | Миллиметр
32.50.13.190-05062 | Окклюдер кардиологический (для закрытия ушка левого предсердия)) | Штука | 2018-04-01 | Высота доли | ≥7 и ≤8 | Миллиметр
|  |  |  | Диаметр диска | >28 и ≤30 | Миллиметр
|  |  |  | Диаметр доли | >18 и ≤19 | Миллиметр
32.50.13.190-05061 | Окклюдер кардиологический (для закрытия ушка левого предсердия)) | Штука | 2018-04-01 | Высота доли | >8 и ≤9 | Миллиметр
|  |  |  | Диаметр диска | >28 и ≤30 | Миллиметр
|  |  |  | Диаметр доли | >18 и ≤19 | Миллиметр
32.50.13.190-05060 | Окклюдер кардиологический (для закрытия ушка левого предсердия)) | Штука | 2018-04-01 | Высота доли | >9 и ≤10 | Миллиметр
|  |  |  | Диаметр диска | >28 и ≤30 | Миллиметр
|  |  |  | Диаметр доли | >18 и ≤19 | Миллиметр
32.50.13.190-05059 | Окклюдер кардиологический (для закрытия ушка левого предсердия)) | Штука | 2018-04-01 | Высота доли | ≥7 и ≤8 | Миллиметр
|  |  |  | Диаметр диска | >30 и ≤32 | Миллиметр
|  |  |  | Диаметр доли | >18 и ≤19 | Миллиметр
32.50.13.190-05058 | Окклюдер кардиологический (для закрытия ушка левого предсердия)) | Штука | 2018-04-01 | Высота доли | >8 и ≤9 | Миллиметр
|  |  |  | Диаметр диска | >30 и ≤32 | Миллиметр
|  |  |  | Диаметр доли | >18 и ≤19 | Миллиметр
32.50.13.190-05057 | Окклюдер кардиологический (для закрытия ушка левого предсердия)) | Штука | 2018-04-01 | Высота доли | >9 и ≤10 | Миллиметр
|  |  |  | Диаметр диска | >30 и ≤32 | Миллиметр
|  |  |  | Диаметр доли | >18 и ≤19 | Миллиметр
32.50.13.190-05056 | Окклюдер кардиологический (для закрытия ушка левого предсердия)) | Штука | 2018-04-01 | Высота доли | ≥7 и ≤8 | Миллиметр
|  |  |  | Диаметр диска | >32 и ≤34 | Миллиметр
|  |  |  | Диаметр доли | >18 и ≤19 | Миллиметр
32.50.13.190-05055 | Окклюдер кардиологический (для закрытия ушка левого предсердия)) | Штука | 2018-04-01 | Высота доли | >8 и ≤9 | Миллиметр
|  |  |  | Диаметр диска | >32 и ≤34 | Миллиметр
|  |  |  | Диаметр доли | >18 и ≤19 | Миллиметр
32.50.13.190-05054 | Окклюдер кардиологический (для закрытия ушка левого предсердия)) | Штука | 2018-04-01 | Высота доли | >9 и ≤10 | Миллиметр
|  |  |  | Диаметр диска | >32 и ≤34 | Миллиметр
|  |  |  | Диаметр доли | >18 и ≤19 | Миллиметр
32.50.13.190-05053 | Окклюдер кардиологический (для закрытия ушка левого предсердия)) | Штука | 2018-04-01 | Высота доли | ≥7 и ≤8 | Миллиметр
|  |  |  | Диаметр диска | >34 и ≤36 | Миллиметр
|  |  |  | Диаметр доли | >18 и ≤19 | Миллиметр
32.50.13.190-05052 | Окклюдер кардиологический (для закрытия ушка левого предсердия)) | Штука | 2018-04-01 | Высота доли | >8 и ≤9 | Миллиметр
|  |  |  | Диаметр диска | >34 и ≤36 | Миллиметр
|  |  |  | Диаметр доли | >18 и ≤19 | Миллиметр
32.50.13.190-05051 | Окклюдер кардиологический (для закрытия ушка левого предсердия)) | Штука | 2018-04-01 | Высота доли | >9 и ≤10 | Миллиметр
|  |  |  | Диаметр диска | >34 и ≤36 | Миллиметр
|  |  |  | Диаметр доли | >18 и ≤19 | Миллиметр
32.50.13.190-05050 | Окклюдер кардиологический (для закрытия ушка левого предсердия)) | Штука | 2018-04-01 | Высота доли | ≥7 и ≤8 | Миллиметр
|  |  |  | Диаметр диска | >36 и ≤38 | Миллиметр
|  |  |  | Диаметр доли | >18 и ≤19 | Миллиметр
32.50.13.190-05049 | Окклюдер кардиологический (для закрытия ушка левого предсердия)) | Штука | 2018-04-01 | Высота доли | >8 и ≤9 | Миллиметр
|  |  |  | Диаметр диска | >36 и ≤38 | Миллиметр
|  |  |  | Диаметр доли | >18 и ≤19 | Миллиметр
32.50.13.190-05048 | Окклюдер кардиологический (для закрытия ушка левого предсердия)) | Штука | 2018-04-01 | Высота доли | >9 и ≤10 | Миллиметр
|  |  |  | Диаметр диска | >36 и ≤38 | Миллиметр
|  |  |  | Диаметр доли | >18 и ≤19 | Миллиметр
32.50.13.190-05047 | Окклюдер кардиологический (для закрытия ушка левого предсердия)) | Штука | 2018-04-01 | Высота доли | ≥7 и ≤8 | Миллиметр
|  |  |  | Диаметр диска | >38 и ≤40 | Миллиметр
|  |  |  | Диаметр доли | >18 и ≤19 | Миллиметр
32.50.13.190-05046 | Окклюдер кардиологический (для закрытия ушка левого предсердия)) | Штука | 2018-04-01 | Высота доли | >8 и ≤9 | Миллиметр
|  |  |  | Диаметр диска | >38 и ≤40 | Миллиметр
|  |  |  | Диаметр доли | >18 и ≤19 | Миллиметр
32.50.13.190-05045 | Окклюдер кардиологический (для закрытия ушка левого предсердия)) | Штука | 2018-04-01 | Высота доли | >9 и ≤10 | Миллиметр
|  |  |  | Диаметр диска | >38 и ≤40 | Миллиметр
|  |  |  | Диаметр доли | >18 и ≤19 | Миллиметр
32.50.13.190-05044 | Окклюдер кардиологический (для закрытия ушка левого предсердия)) | Штука | 2018-04-01 | Высота доли | ≥7 и ≤8 | Миллиметр
|  |  |  | Диаметр диска | >40 и ≤42 | Миллиметр
|  |  |  | Диаметр доли | >18 и ≤19 | Миллиметр
32.50.13.190-05043 | Окклюдер кардиологический (для закрытия ушка левого предсердия)) | Штука | 2018-04-01 | Высота доли | >8 и ≤9 | Миллиметр
|  |  |  | Диаметр диска | >40 и ≤42 | Миллиметр
|  |  |  | Диаметр доли | >18 и ≤19 | Миллиметр
32.50.13.190-05042 | Окклюдер кардиологический (для закрытия ушка левого предсердия)) | Штука | 2018-04-01 | Высота доли | >9 и ≤10 | Миллиметр
|  |  |  | Диаметр диска | >40 и ≤42 | Миллиметр
|  |  |  | Диаметр доли | >18 и ≤19 | Миллиметр
32.50.13.190-05041 | Окклюдер кардиологический (для закрытия ушка левого предсердия)) | Штука | 2018-04-01 | Высота доли | ≥7 и ≤8 | Миллиметр
|  |  |  | Диаметр диска | >20 и ≤22 | Миллиметр
|  |  |  | Диаметр доли | >19 и ≤20 | Миллиметр
32.50.13.190-05040 | Окклюдер кардиологический (для закрытия ушка левого предсердия)) | Штука | 2018-04-01 | Высота доли | >8 и ≤9 | Миллиметр
|  |  |  | Диаметр диска | >20 и ≤22 | Миллиметр
|  |  |  | Диаметр доли | >19 и ≤20 | Миллиметр
32.50.13.190-05039 | Окклюдер кардиологический (для закрытия ушка левого предсердия)) | Штука | 2018-04-01 | Высота доли | >9 и ≤10 | Миллиметр
|  |  |  | Диаметр диска | >20 и ≤22 | Миллиметр
|  |  |  | Диаметр доли | >19 и ≤20 | Миллиметр
32.50.13.190-05038 | Окклюдер кардиологический (для закрытия ушка левого предсердия)) | Штука | 2018-04-01 | Высота доли | ≥7 и ≤8 | Миллиметр
|  |  |  | Диаметр диска | >22 и ≤24 | Миллиметр
|  |  |  | Диаметр доли | >19 и ≤20 | Миллиметр
32.50.13.190-05037 | Окклюдер кардиологический (для закрытия ушка левого предсердия)) | Штука | 2018-04-01 | Высота доли | >8 и ≤9 | Миллиметр
|  |  |  | Диаметр диска | >22 и ≤24 | Миллиметр
|  |  |  | Диаметр доли | >19 и ≤20 | Миллиметр
32.50.13.190-05036 | Окклюдер кардиологический (для закрытия ушка левого предсердия)) | Штука | 2018-04-01 | Высота доли | >9 и ≤10 | Миллиметр
|  |  |  | Диаметр диска | >22 и ≤24 | Миллиметр
|  |  |  | Диаметр доли | >19 и ≤20 | Миллиметр
32.50.13.190-05035 | Окклюдер кардиологический (для закрытия ушка левого предсердия)) | Штука | 2018-04-01 | Высота доли | ≥7 и ≤8 | Миллиметр
|  |  |  | Диаметр диска | >24 и ≤26 | Миллиметр
|  |  |  | Диаметр доли | >19 и ≤20 | Миллиметр
32.50.13.190-05034 | Окклюдер кардиологический (для закрытия ушка левого предсердия)) | Штука | 2018-04-01 | Высота доли | >8 и ≤9 | Миллиметр
|  |  |  | Диаметр диска | >24 и ≤26 | Миллиметр
|  |  |  | Диаметр доли | >19 и ≤20 | Миллиметр
32.50.13.190-05033 | Окклюдер кардиологический (для закрытия ушка левого предсердия)) | Штука | 2018-04-01 | Высота доли | >9 и ≤10 | Миллиметр
|  |  |  | Диаметр диска | >24 и ≤26 | Миллиметр
|  |  |  | Диаметр доли | >19 и ≤20 | Миллиметр
32.50.13.190-05032 | Окклюдер кардиологический (для закрытия ушка левого предсердия)) | Штука | 2018-04-01 | Высота доли | ≥7 и ≤8 | Миллиметр
|  |  |  | Диаметр диска | >26 и ≤28 | Миллиметр
|  |  |  | Диаметр доли | >19 и ≤20 | Миллиметр
32.50.13.190-05031 | Окклюдер кардиологический (для закрытия ушка левого предсердия)) | Штука | 2018-04-01 | Высота доли | >8 и ≤9 | Миллиметр
|  |  |  | Диаметр диска | >26 и ≤28 | Миллиметр
|  |  |  | Диаметр доли | >19 и ≤20 | Миллиметр
32.50.13.190-05030 | Окклюдер кардиологический (для закрытия ушка левого предсердия)) | Штука | 2018-04-01 | Высота доли | >9 и ≤10 | Миллиметр
|  |  |  | Диаметр диска | >26 и ≤28 | Миллиметр
|  |  |  | Диаметр доли | >19 и ≤20 | Миллиметр
32.50.13.190-05029 | Окклюдер кардиологический (для закрытия ушка левого предсердия)) | Штука | 2018-04-01 | Высота доли | ≥7 и ≤8 | Миллиметр
|  |  |  | Диаметр диска | >28 и ≤30 | Миллиметр
|  |  |  | Диаметр доли | >19 и ≤20 | Миллиметр
32.50.13.190-05028 | Окклюдер кардиологический (для закрытия ушка левого предсердия)) | Штука | 2018-04-01 | Высота доли | >8 и ≤9 | Миллиметр
|  |  |  | Диаметр диска | >28 и ≤30 | Миллиметр
|  |  |  | Диаметр доли | >19 и ≤20 | Миллиметр
32.50.13.190-05027 | Окклюдер кардиологический (для закрытия ушка левого предсердия)) | Штука | 2018-04-01 | Высота доли | >9 и ≤10 | Миллиметр
|  |  |  | Диаметр диска | >28 и ≤30 | Миллиметр
|  |  |  | Диаметр доли | >19 и ≤20 | Миллиметр
32.50.13.190-05026 | Окклюдер кардиологический (для закрытия ушка левого предсердия)) | Штука | 2018-04-01 | Высота доли | ≥7 и ≤8 | Миллиметр
|  |  |  | Диаметр диска | >30 и ≤32 | Миллиметр
|  |  |  | Диаметр доли | >19 и ≤20 | Миллиметр
32.50.13.190-05025 | Окклюдер кардиологический (для закрытия ушка левого предсердия)) | Штука | 2018-04-01 | Высота доли | >8 и ≤9 | Миллиметр
|  |  |  | Диаметр диска | >30 и ≤32 | Миллиметр
|  |  |  | Диаметр доли | >19 и ≤20 | Миллиметр
32.50.13.190-05024 | Окклюдер кардиологический (для закрытия ушка левого предсердия)) | Штука | 2018-04-01 | Высота доли | >9 и ≤10 | Миллиметр
|  |  |  | Диаметр диска | >30 и ≤32 | Миллиметр
|  |  |  | Диаметр доли | >19 и ≤20 | Миллиметр
32.50.13.190-05022 | Окклюдер кардиологический (для закрытия ушка левого предсердия)) | Штука | 2018-04-01 | Высота доли | ≥7 и ≤8 | Миллиметр
|  |  |  | Диаметр диска | >32 и ≤34 | Миллиметр
|  |  |  | Диаметр доли | >19 и ≤20 | Миллиметр
32.50.13.190-05021 | Окклюдер кардиологический (для закрытия ушка левого предсердия)) | Штука | 2018-04-01 | Высота доли | >8 и ≤9 | Миллиметр
|  |  |  | Диаметр диска | >32 и ≤34 | Миллиметр
|  |  |  | Диаметр доли | >19 и ≤20 | Миллиметр
32.50.13.190-05020 | Окклюдер кардиологический (для закрытия ушка левого предсердия)) | Штука | 2018-04-01 | Высота доли | >9 и ≤10 | Миллиметр
|  |  |  | Диаметр диска | >32 и ≤34 | Миллиметр
|  |  |  | Диаметр доли | >19 и ≤20 | Миллиметр
32.50.13.190-05023 | Окклюдер кардиологический (для закрытия ушка левого предсердия)) | Штука | 2018-04-01 | Высота доли | ≥7 и ≤8 | Миллиметр
|  |  |  | Диаметр диска | >34 и ≤36 | Миллиметр
|  |  |  | Диаметр доли | >19 и ≤20 | Миллиметр
32.50.13.190-05019 | Окклюдер кардиологический (для закрытия ушка левого предсердия)) | Штука | 2018-04-01 | Высота доли | >8 и ≤9 | Миллиметр
|  |  |  | Диаметр диска | >34 и ≤36 | Миллиметр
|  |  |  | Диаметр доли | >19 и ≤20 | Миллиметр
32.50.13.190-05018 | Окклюдер кардиологический (для закрытия ушка левого предсердия)) | Штука | 2018-04-01 | Высота доли | >9 и ≤10 | Миллиметр
|  |  |  | Диаметр диска | >34 и ≤36 | Миллиметр
|  |  |  | Диаметр доли | >19 и ≤20 | Миллиметр
32.50.13.190-05017 | Окклюдер кардиологический (для закрытия ушка левого предсердия)) | Штука | 2018-04-01 | Высота доли | ≥7 и ≤8 | Миллиметр
|  |  |  | Диаметр диска | >36 и ≤38 | Миллиметр
|  |  |  | Диаметр доли | >19 и ≤20 | Миллиметр
32.50.13.190-05016 | Окклюдер кардиологический (для закрытия ушка левого предсердия)) | Штука | 2018-04-01 | Высота доли | >8 и ≤9 | Миллиметр
|  |  |  | Диаметр диска | >36 и ≤38 | Миллиметр
|  |  |  | Диаметр доли | >19 и ≤20 | Миллиметр
32.50.13.190-05015 | Окклюдер кардиологический (для закрытия ушка левого предсердия)) | Штука | 2018-04-01 | Высота доли | >9 и ≤10 | Миллиметр
|  |  |  | Диаметр диска | >36 и ≤38 | Миллиметр
|  |  |  | Диаметр доли | >19 и ≤20 | Миллиметр
32.50.13.190-05014 | Окклюдер кардиологический (для закрытия ушка левого предсердия)) | Штука | 2018-04-01 | Высота доли | ≥7 и ≤8 | Миллиметр
|  |  |  | Диаметр диска | >38 и ≤40 | Миллиметр
|  |  |  | Диаметр доли | >19 и ≤20 | Миллиметр
32.50.13.190-05013 | Окклюдер кардиологический (для закрытия ушка левого предсердия)) | Штука | 2018-04-01 | Высота доли | >8 и ≤9 | Миллиметр
|  |  |  | Диаметр диска | >38 и ≤40 | Миллиметр
|  |  |  | Диаметр доли | >19 и ≤20 | Миллиметр
32.50.13.190-05012 | Окклюдер кардиологический (для закрытия ушка левого предсердия)) | Штука | 2018-04-01 | Высота доли | >9 и ≤10 | Миллиметр
|  |  |  | Диаметр диска | >38 и ≤40 | Миллиметр
|  |  |  | Диаметр доли | >19 и ≤20 | Миллиметр
32.50.13.190-05011 | Окклюдер кардиологический (для закрытия ушка левого предсердия)) | Штука | 2018-04-01 | Высота доли | ≥7 и ≤8 | Миллиметр
|  |  |  | Диаметр диска | >40 и ≤42 | Миллиметр
|  |  |  | Диаметр доли | >19 и ≤20 | Миллиметр
32.50.13.190-05010 | Окклюдер кардиологический (для закрытия ушка левого предсердия)) | Штука | 2018-04-01 | Высота доли | >8 и ≤9 | Миллиметр
|  |  |  | Диаметр диска | >40 и ≤42 | Миллиметр
|  |  |  | Диаметр доли | >19 и ≤20 | Миллиметр
32.50.13.190-05009 | Окклюдер кардиологический (для закрытия ушка левого предсердия)) | Штука | 2018-04-01 | Высота доли | >9 и ≤10 | Миллиметр
|  |  |  | Диаметр диска | >40 и ≤42 | Миллиметр
|  |  |  | Диаметр доли | >19 и ≤20 | Миллиметр
32.50.13.190-05008 | Окклюдер кардиологический (для закрытия ушка левого предсердия)) | Штука | 2018-04-01 | Высота доли | ≥7 и ≤8 | Миллиметр
|  |  |  | Диаметр диска | ≥20 и ≤22 | Миллиметр
|  |  |  | Диаметр доли | >20 и ≤21 | Миллиметр
32.50.13.190-05007 | Окклюдер кардиологический (для закрытия ушка левого предсердия)) | Штука | 2018-04-01 | Высота доли | >8 и ≤9 | Миллиметр
|  |  |  | Диаметр диска | ≥20 и ≤22 | Миллиметр
|  |  |  | Диаметр доли | >20 и ≤21 | Миллиметр
32.50.13.190-05006 | Окклюдер кардиологический (для закрытия ушка левого предсердия)) | Штука | 2018-04-01 | Высота доли | >9 и ≤10 | Миллиметр
|  |  |  | Диаметр диска | >20 и ≤22 | Миллиметр
|  |  |  | Диаметр доли | >20 и ≤21 | Миллиметр
32.50.13.190-05005 | Окклюдер кардиологический (для закрытия ушка левого предсердия)) | Штука | 2018-04-01 | Высота доли | ≥7 и ≤8 | Миллиметр
|  |  |  | Диаметр диска | >22 и ≤24 | Миллиметр
|  |  |  | Диаметр доли | >20 и ≤21 | Миллиметр
32.50.13.190-05004 | Окклюдер кардиологический (для закрытия ушка левого предсердия)) | Штука | 2018-04-01 | Высота доли | >8 и ≤9 | Миллиметр
|  |  |  | Диаметр диска | >22 и ≤24 | Миллиметр
|  |  |  | Диаметр доли | >20 и ≤21 | Миллиметр
32.50.13.190-05003 | Окклюдер кардиологический (для закрытия ушка левого предсердия)) | Штука | 2018-04-01 | Высота доли | >9 и ≤10 | Миллиметр
|  |  |  | Диаметр диска | >22 и ≤24 | Миллиметр
|  |  |  | Диаметр доли | >20 и ≤21 | Миллиметр
32.50.13.190-05002 | Окклюдер кардиологический (для закрытия ушка левого предсердия)) | Штука | 2018-04-01 | Высота доли | ≥7 и ≤8 | Миллиметр
|  |  |  | Диаметр диска | >24 и ≤26 | Миллиметр
|  |  |  | Диаметр доли | >20 и ≤21 | Миллиметр
32.50.13.190-05001 | Окклюдер кардиологический (для закрытия ушка левого предсердия)) | Штука | 2018-04-01 | Высота доли | >8 и ≤9 | Миллиметр
|  |  |  | Диаметр диска | >24 и ≤26 | Миллиметр
|  |  |  | Диаметр доли | >20 и ≤21 | Миллиметр
32.50.13.190-05000 | Окклюдер кардиологический (для закрытия ушка левого предсердия)) | Штука | 2018-04-01 | Высота доли | >9 и ≤10 | Миллиметр
|  |  |  | Диаметр диска | >24 и ≤26 | Миллиметр
|  |  |  | Диаметр доли | >20 и ≤21 | Миллиметр
32.50.13.190-04999 | Окклюдер кардиологический (для закрытия ушка левого предсердия)) | Штука | 2018-04-01 | Высота доли | ≥7 и ≤8 | Миллиметр
|  |  |  | Диаметр диска | >26 и ≤28 | Миллиметр
|  |  |  | Диаметр доли | >20 и ≤21 | Миллиметр
32.50.13.190-04998 | Окклюдер кардиологический (для закрытия ушка левого предсердия)) | Штука | 2018-04-01 | Высота доли | >8 и ≤9 | Миллиметр
|  |  |  | Диаметр диска | >26 и ≤28 | Миллиметр
|  |  |  | Диаметр доли | >20 и ≤21 | Миллиметр
32.50.13.190-04997 | Окклюдер кардиологический (для закрытия ушка левого предсердия)) | Штука | 2018-04-01 | Высота доли | >9 и ≤10 | Миллиметр
|  |  |  | Диаметр диска | >26 и ≤28 | Миллиметр
|  |  |  | Диаметр доли | >20 и ≤21 | Миллиметр
32.50.13.190-04996 | Окклюдер кардиологический (для закрытия ушка левого предсердия)) | Штука | 2018-04-01 | Высота доли | ≥7 и ≤8 | Миллиметр
|  |  |  | Диаметр диска | >28 и ≤30 | Миллиметр
|  |  |  | Диаметр доли | >20 и ≤21 | Миллиметр
32.50.13.190-04995 | Окклюдер кардиологический (для закрытия ушка левого предсердия)) | Штука | 2018-04-01 | Высота доли | >8 и ≤9 | Миллиметр
|  |  |  | Диаметр диска | >28 и ≤30 | Миллиметр
|  |  |  | Диаметр доли | >20 и ≤21 | Миллиметр
32.50.13.190-04994 | Окклюдер кардиологический (для закрытия ушка левого предсердия)) | Штука | 2018-04-01 | Высота доли | >9 и ≤10 | Миллиметр
|  |  |  | Диаметр диска | >28 и ≤30 | Миллиметр
|  |  |  | Диаметр доли | >20 и ≤21 | Миллиметр
32.50.13.190-04993 | Окклюдер кардиологический (для закрытия ушка левого предсердия)) | Штука | 2018-04-01 | Высота доли | ≥7 и ≤8 | Миллиметр
|  |  |  | Диаметр диска | >30 и ≤32 | Миллиметр
|  |  |  | Диаметр доли | >20 и ≤21 | Миллиметр
32.50.13.190-04992 | Окклюдер кардиологический (для закрытия ушка левого предсердия)) | Штука | 2018-04-01 | Высота доли | >8 и ≤9 | Миллиметр
|  |  |  | Диаметр диска | >30 и ≤32 | Миллиметр
|  |  |  | Диаметр доли | >20 и ≤21 | Миллиметр
32.50.13.190-04991 | Окклюдер кардиологический (для закрытия ушка левого предсердия)) | Штука | 2018-04-01 | Высота доли | >9 и ≤10 | Миллиметр
|  |  |  | Диаметр диска | >30 и ≤32 | Миллиметр
|  |  |  | Диаметр доли | >20 и ≤21 | Миллиметр
32.50.13.190-04990 | Окклюдер кардиологический (для закрытия ушка левого предсердия)) | Штука | 2018-04-01 | Высота доли | ≥7 и ≤8 | Миллиметр
|  |  |  | Диаметр диска | >32 и ≤34 | Миллиметр
|  |  |  | Диаметр доли | >20 и ≤21 | Миллиметр
32.50.13.190-04989 | Окклюдер кардиологический (для закрытия ушка левого предсердия)) | Штука | 2018-04-01 | Высота доли | >8 и ≤9 | Миллиметр
|  |  |  | Диаметр диска | >32 и ≤34 | Миллиметр
|  |  |  | Диаметр доли | >20 и ≤21 | Миллиметр
32.50.13.190-04988 | Окклюдер кардиологический (для закрытия ушка левого предсердия)) | Штука | 2018-04-01 | Высота доли | >9 и ≤10 | Миллиметр
|  |  |  | Диаметр диска | >32 и ≤34 | Миллиметр
|  |  |  | Диаметр доли | >20 и ≤21 | Миллиметр
32.50.13.190-04987 | Окклюдер кардиологический (для закрытия ушка левого предсердия)) | Штука | 2018-04-01 | Высота доли | ≥7 и ≤8 | Миллиметр
|  |  |  | Диаметр диска | >34 и ≤36 | Миллиметр
|  |  |  | Диаметр доли | >20 и ≤21 | Миллиметр
32.50.13.190-04986 | Окклюдер кардиологический (для закрытия ушка левого предсердия)) | Штука | 2018-04-01 | Высота доли | >8 и ≤9 | Миллиметр
|  |  |  | Диаметр диска | >34 и ≤36 | Миллиметр
|  |  |  | Диаметр доли | >20 и ≤21 | Миллиметр
32.50.13.190-04985 | Окклюдер кардиологический (для закрытия ушка левого предсердия)) | Штука | 2018-04-01 | Высота доли | >9 и ≤10 | Миллиметр
|  |  |  | Диаметр диска | >34 и ≤36 | Миллиметр
|  |  |  | Диаметр доли | >20 и ≤21 | Миллиметр
32.50.13.190-04984 | Окклюдер кардиологический (для закрытия ушка левого предсердия)) | Штука | 2018-04-01 | Высота доли | ≥7 и ≤8 | Миллиметр
|  |  |  | Диаметр диска | >36 и ≤38 | Миллиметр
|  |  |  | Диаметр доли | >20 и ≤21 | Миллиметр
32.50.13.190-04983 | Окклюдер кардиологический (для закрытия ушка левого предсердия)) | Штука | 2018-04-01 | Высота доли | >8 и ≤9 | Миллиметр
|  |  |  | Диаметр диска | >36 и ≤38 | Миллиметр
|  |  |  | Диаметр доли | >20 и ≤21 | Миллиметр
32.50.13.190-04982 | Окклюдер кардиологический (для закрытия ушка левого предсердия)) | Штука | 2018-04-01 | Высота доли | >9 и ≤10 | Миллиметр
|  |  |  | Диаметр диска | >36 и ≤38 | Миллиметр
|  |  |  | Диаметр доли | >20 и ≤21 | Миллиметр
32.50.13.190-04981 | Окклюдер кардиологический (для закрытия ушка левого предсердия)) | Штука | 2018-04-01 | Высота доли | ≥7 и ≤8 | Миллиметр
|  |  |  | Диаметр диска | >38 и ≤40 | Миллиметр
|  |  |  | Диаметр доли | >20 и ≤21 | Миллиметр
32.50.13.190-04980 | Окклюдер кардиологический (для закрытия ушка левого предсердия)) | Штука | 2018-04-01 | Высота доли | >8 и ≤9 | Миллиметр
|  |  |  | Диаметр диска | >38 и ≤40 | Миллиметр
|  |  |  | Диаметр доли | >20 и ≤21 | Миллиметр
32.50.13.190-04979 | Окклюдер кардиологический (для закрытия ушка левого предсердия)) | Штука | 2018-04-01 | Высота доли | >9 и ≤10 | Миллиметр
|  |  |  | Диаметр диска | >38 и ≤40 | Миллиметр
|  |  |  | Диаметр доли | >20 и ≤21 | Миллиметр
32.50.13.190-04978 | Окклюдер кардиологический (для закрытия ушка левого предсердия)) | Штука | 2018-04-01 | Высота доли | ≥7 и ≤8 | Миллиметр
|  |  |  | Диаметр диска | >40 и ≤42 | Миллиметр
|  |  |  | Диаметр доли | >20 и ≤21 | Миллиметр
32.50.13.190-04977 | Окклюдер кардиологический (для закрытия ушка левого предсердия)) | Штука | 2018-04-01 | Высота доли | >8 и ≤9 | Миллиметр
|  |  |  | Диаметр диска | >40 и ≤42 | Миллиметр
|  |  |  | Диаметр доли | >20 и ≤21 | Миллиметр
32.50.13.190-04976 | Окклюдер кардиологический (для закрытия ушка левого предсердия)) | Штука | 2018-04-01 | Высота доли | >9 и ≤10 | Миллиметр
|  |  |  | Диаметр диска | >40 и ≤42 | Миллиметр
|  |  |  | Диаметр доли | >20 и ≤21 | Миллиметр
32.50.13.190-04975 | Окклюдер кардиологический (для закрытия ушка левого предсердия)) | Штука | 2018-04-01 | Высота доли | ≥7 и ≤8 | Миллиметр
|  |  |  | Диаметр диска | ≥20 и ≤22 | Миллиметр
|  |  |  | Диаметр доли | >21 и ≤22 | Миллиметр
32.50.13.190-04974 | Окклюдер кардиологический (для закрытия ушка левого предсердия)) | Штука | 2018-04-01 | Высота доли | >8 и ≤9 | Миллиметр
|  |  |  | Диаметр диска | ≥20 и ≤22 | Миллиметр
|  |  |  | Диаметр доли | >21 и ≤22 | Миллиметр
32.50.13.190-04973 | Окклюдер кардиологический (для закрытия ушка левого предсердия)) | Штука | 2018-04-01 | Высота доли | >9 и ≤10 | Миллиметр
|  |  |  | Диаметр диска | ≥20 и ≤22 | Миллиметр
|  |  |  | Диаметр доли | >21 и ≤22 | Миллиметр
32.50.13.190-04972 | Окклюдер кардиологический (для закрытия ушка левого предсердия)) | Штука | 2018-04-01 | Высота доли | ≥7 и ≤8 | Миллиметр
|  |  |  | Диаметр диска | >22 и ≤24 | Миллиметр
|  |  |  | Диаметр доли | >21 и ≤22 | Миллиметр
32.50.13.190-04971 | Окклюдер кардиологический (для закрытия ушка левого предсердия)) | Штука | 2018-04-01 | Высота доли | >8 и ≤9 | Миллиметр
|  |  |  | Диаметр диска | >22 и ≤24 | Миллиметр
|  |  |  | Диаметр доли | >21 и ≤22 | Миллиметр
32.50.13.190-04970 | Окклюдер кардиологический (для закрытия ушка левого предсердия)) | Штука | 2018-04-01 | Высота доли | >9 и ≤10 | Миллиметр
|  |  |  | Диаметр диска | >22 и ≤24 | Миллиметр
|  |  |  | Диаметр доли | >21 и ≤22 | Миллиметр
32.50.13.190-04969 | Окклюдер кардиологический (для закрытия ушка левого предсердия)) | Штука | 2018-04-01 | Высота доли | ≥7 и ≤8 | Миллиметр
|  |  |  | Диаметр диска | >24 и ≤26 | Миллиметр
|  |  |  | Диаметр доли | >21 и ≤22 | Миллиметр
32.50.13.190-04968 | Окклюдер кардиологический (для закрытия ушка левого предсердия)) | Штука | 2018-04-01 | Высота доли | >8 и ≤9 | Миллиметр
|  |  |  | Диаметр диска | >24 и ≤26 | Миллиметр
|  |  |  | Диаметр доли | >21 и ≤22 | Миллиметр
32.50.13.190-04967 | Окклюдер кардиологический (для закрытия ушка левого предсердия)) | Штука | 2018-04-01 | Высота доли | >9 и ≤10 | Миллиметр
|  |  |  | Диаметр диска | >24 и ≤26 | Миллиметр
|  |  |  | Диаметр доли | >21 и ≤22 | Миллиметр
32.50.13.190-04966 | Окклюдер кардиологический (для закрытия ушка левого предсердия)) | Штука | 2018-04-01 | Высота доли | ≥7 и ≤8 | Миллиметр
|  |  |  | Диаметр диска | >26 и ≤28 | Миллиметр
|  |  |  | Диаметр доли | >21 и ≤22 | Миллиметр
32.50.13.190-04965 | Окклюдер кардиологический (для закрытия ушка левого предсердия)) | Штука | 2018-04-01 | Высота доли | >8 и ≤9 | Миллиметр
|  |  |  | Диаметр диска | >26 и ≤28 | Миллиметр
|  |  |  | Диаметр доли | >21 и ≤22 | Миллиметр
32.50.13.190-04964 | Окклюдер кардиологический (для закрытия ушка левого предсердия)) | Штука | 2018-04-01 | Высота доли | >9 и ≤10 | Миллиметр
|  |  |  | Диаметр диска | >26 и ≤28 | Миллиметр
|  |  |  | Диаметр доли | >21 и ≤22 | Миллиметр
32.50.13.190-04963 | Окклюдер кардиологический (для закрытия ушка левого предсердия)) | Штука | 2018-04-01 | Высота доли | ≥7 и ≤8 | Миллиметр
|  |  |  | Диаметр диска | >28 и ≤30 | Миллиметр
|  |  |  | Диаметр доли | >21 и ≤22 | Миллиметр
32.50.13.190-04962 | Окклюдер кардиологический (для закрытия ушка левого предсердия)) | Штука | 2018-04-01 | Высота доли | >8 и ≤9 | Миллиметр
|  |  |  | Диаметр диска | >28 и ≤30 | Миллиметр
|  |  |  | Диаметр доли | >21 и ≤22 | Миллиметр
32.50.13.190-04961 | Окклюдер кардиологический (для закрытия ушка левого предсердия)) | Штука | 2018-04-01 | Высота доли | >9 и ≤10 | Миллиметр
|  |  |  | Диаметр диска | >28 и ≤30 | Миллиметр
|  |  |  | Диаметр доли | >21 и ≤22 | Миллиметр
32.50.13.190-04960 | Окклюдер кардиологический (для закрытия ушка левого предсердия)) | Штука | 2018-04-01 | Высота доли | ≥7 и ≤8 | Миллиметр
|  |  |  | Диаметр диска | >30 и ≤32 | Миллиметр
|  |  |  | Диаметр доли | >21 и ≤22 | Миллиметр
32.50.13.190-04959 | Окклюдер кардиологический (для закрытия ушка левого предсердия)) | Штука | 2018-04-01 | Высота доли | >8 и ≤9 | Миллиметр
|  |  |  | Диаметр диска | >30 и ≤32 | Миллиметр
|  |  |  | Диаметр доли | >21 и ≤22 | Миллиметр
32.50.13.190-04958 | Окклюдер кардиологический (для закрытия ушка левого предсердия)) | Штука | 2018-04-01 | Высота доли | >9 и ≤10 | Миллиметр
|  |  |  | Диаметр диска | >30 и ≤32 | Миллиметр
|  |  |  | Диаметр доли | >21 и ≤22 | Миллиметр
32.50.13.190-04957 | Окклюдер кардиологический (для закрытия ушка левого предсердия)) | Штука | 2018-04-01 | Высота доли | ≥7 и ≤8 | Миллиметр
|  |  |  | Диаметр диска | >32 и ≤34 | Миллиметр
|  |  |  | Диаметр доли | >21 и ≤22 | Миллиметр
32.50.13.190-04956 | Окклюдер кардиологический (для закрытия ушка левого предсердия)) | Штука | 2018-04-01 | Высота доли | >8 и ≤9 | Миллиметр
|  |  |  | Диаметр диска | >32 и ≤34 | Миллиметр
|  |  |  | Диаметр доли | >21 и ≤22 | Миллиметр
32.50.13.190-04955 | Окклюдер кардиологический (для закрытия ушка левого предсердия)) | Штука | 2018-04-01 | Высота доли | >9 и ≤10 | Миллиметр
|  |  |  | Диаметр диска | >32 и ≤34 | Миллиметр
|  |  |  | Диаметр доли | >21 и ≤22 | Миллиметр
32.50.13.190-04954 | Окклюдер кардиологический (для закрытия ушка левого предсердия)) | Штука | 2018-04-01 | Высота доли | ≥7 и ≤8 | Миллиметр
|  |  |  | Диаметр диска | >34 и ≤36 | Миллиметр
|  |  |  | Диаметр доли | >21 и ≤22 | Миллиметр
32.50.13.190-04953 | Окклюдер кардиологический (для закрытия ушка левого предсердия)) | Штука | 2018-04-01 | Высота доли | >8 и ≤9 | Миллиметр
|  |  |  | Диаметр диска | >34 и ≤36 | Миллиметр
|  |  |  | Диаметр доли | >21 и ≤22 | Миллиметр
32.50.13.190-04952 | Окклюдер кардиологический (для закрытия ушка левого предсердия)) | Штука | 2018-04-01 | Высота доли | >9 и ≤10 | Миллиметр
|  |  |  | Диаметр диска | >34 и ≤36 | Миллиметр
|  |  |  | Диаметр доли | >21 и ≤22 | Миллиметр
32.50.13.190-04951 | Окклюдер кардиологический (для закрытия ушка левого предсердия)) | Штука | 2018-04-01 | Высота доли | ≥7 и ≤8 | Миллиметр
|  |  |  | Диаметр диска | >36 и ≤38 | Миллиметр
|  |  |  | Диаметр доли | >21 и ≤22 | Миллиметр
32.50.13.190-04950 | Окклюдер кардиологический (для закрытия ушка левого предсердия)) | Штука | 2018-04-01 | Высота доли | >8 и ≤9 | Миллиметр
|  |  |  | Диаметр диска | >36 и ≤38 | Миллиметр
|  |  |  | Диаметр доли | >21 и ≤22 | Миллиметр
32.50.13.190-04949 | Окклюдер кардиологический (для закрытия ушка левого предсердия)) | Штука | 2018-04-01 | Высота доли | >9 и ≤10 | Миллиметр
|  |  |  | Диаметр диска | >36 и ≤38 | Миллиметр
|  |  |  | Диаметр доли | >21 и ≤22 | Миллиметр
32.50.13.190-04948 | Окклюдер кардиологический (для закрытия ушка левого предсердия)) | Штука | 2018-04-01 | Высота доли | ≥7 и ≤8 | Миллиметр
|  |  |  | Диаметр диска | >38 и ≤40 | Миллиметр
|  |  |  | Диаметр доли | >21 и ≤22 | Миллиметр
32.50.13.190-04947 | Окклюдер кардиологический (для закрытия ушка левого предсердия)) | Штука | 2018-04-01 | Высота доли | >8 и ≤9 | Миллиметр
|  |  |  | Диаметр диска | >38 и ≤40 | Миллиметр
|  |  |  | Диаметр доли | >21 и ≤22 | Миллиметр
32.50.13.190-04946 | Окклюдер кардиологический (для закрытия ушка левого предсердия)) | Штука | 2018-04-01 | Высота доли | >9 и ≤10 | Миллиметр
|  |  |  | Диаметр диска | >38 и ≤40 | Миллиметр
|  |  |  | Диаметр доли | >21 и ≤22 | Миллиметр
32.50.13.190-04945 | Окклюдер кардиологический (для закрытия ушка левого предсердия)) | Штука | 2018-04-01 | Высота доли | ≥7 и ≤8 | Миллиметр
|  |  |  | Диаметр диска | >40 и ≤42 | Миллиметр
|  |  |  | Диаметр доли | >21 и ≤22 | Миллиметр
32.50.13.190-04944 | Окклюдер кардиологический (для закрытия ушка левого предсердия)) | Штука | 2018-04-01 | Высота доли | >8 и ≤9 | Миллиметр
|  |  |  | Диаметр диска | >40 и ≤42 | Миллиметр
|  |  |  | Диаметр доли | >21 и ≤22 | Миллиметр
32.50.13.190-04943 | Окклюдер кардиологический (для закрытия ушка левого предсердия)) | Штука | 2018-04-01 | Высота доли | >9 и ≤10 | Миллиметр
|  |  |  | Диаметр диска | >40 и ≤42 | Миллиметр
|  |  |  | Диаметр доли | >21 и ≤22 | Миллиметр
32.50.13.190-04942 | Окклюдер кардиологический (для закрытия ушка левого предсердия)) | Штука | 2018-04-01 | Высота доли | ≥7 и ≤8 | Миллиметр
|  |  |  | Диаметр диска | ≥20 и ≤22 | Миллиметр
|  |  |  | Диаметр доли | >22 и ≤23 | Миллиметр
32.50.13.190-04941 | Окклюдер кардиологический (для закрытия ушка левого предсердия)) | Штука | 2018-04-01 | Высота доли | >8 и ≤9 | Миллиметр
|  |  |  | Диаметр диска | ≥20 и ≤22 | Миллиметр
|  |  |  | Диаметр доли | >22 и ≤23 | Миллиметр
32.50.13.190-04940 | Окклюдер кардиологический (для закрытия ушка левого предсердия)) | Штука | 2018-04-01 | Высота доли | >9 и ≤10 | Миллиметр
|  |  |  | Диаметр диска | ≥20 и ≤22 | Миллиметр
|  |  |  | Диаметр доли | >22 и ≤23 | Миллиметр
32.50.13.190-04939 | Окклюдер кардиологический (для закрытия ушка левого предсердия)) | Штука | 2018-04-01 | Высота доли | ≥7 и ≤8 | Миллиметр
|  |  |  | Диаметр диска | >22 и ≤24 | Миллиметр
|  |  |  | Диаметр доли | >22 и ≤23 | Миллиметр
32.50.13.190-04938 | Окклюдер кардиологический (для закрытия ушка левого предсердия)) | Штука | 2018-04-01 | Высота доли | >8 и ≤9 | Миллиметр
|  |  |  | Диаметр диска | >22 и ≤24 | Миллиметр
|  |  |  | Диаметр доли | >22 и ≤23 | Миллиметр
32.50.13.190-04937 | Окклюдер кардиологический (для закрытия ушка левого предсердия)) | Штука | 2018-04-01 | Высота доли | >9 и ≤10 | Миллиметр
|  |  |  | Диаметр диска | >22 и ≤24 | Миллиметр
|  |  |  | Диаметр доли | >22 и ≤23 | Миллиметр
32.50.13.190-04936 | Окклюдер кардиологический (для закрытия ушка левого предсердия)) | Штука | 2018-04-01 | Высота доли | ≥7 и ≤8 | Миллиметр
|  |  |  | Диаметр диска | >24 и ≤26 | Миллиметр
|  |  |  | Диаметр доли | >22 и ≤23 | Миллиметр
32.50.13.190-04935 | Окклюдер кардиологический (для закрытия ушка левого предсердия)) | Штука | 2018-04-01 | Высота доли | >8 и ≤9 | Миллиметр
|  |  |  | Диаметр диска | >24 и ≤26 | Миллиметр
|  |  |  | Диаметр доли | >22 и ≤23 | Миллиметр
32.50.13.190-04934 | Окклюдер кардиологический (для закрытия ушка левого предсердия)) | Штука | 2018-04-01 | Высота доли | >9 и ≤10 | Миллиметр
|  |  |  | Диаметр диска | >24 и ≤26 | Миллиметр
|  |  |  | Диаметр доли | >22 и ≤23 | Миллиметр
32.50.13.190-04933 | Окклюдер кардиологический (для закрытия ушка левого предсердия)) | Штука | 2018-04-01 | Высота доли | ≥7 и ≤8 | Миллиметр
|  |  |  | Диаметр диска | >26 и ≤28 | Миллиметр
|  |  |  | Диаметр доли | >22 и ≤23 | Миллиметр
32.50.13.190-04932 | Окклюдер кардиологический (для закрытия ушка левого предсердия)) | Штука | 2018-04-01 | Высота доли | >8 и ≤9 | Миллиметр
|  |  |  | Диаметр диска | >26 и ≤28 | Миллиметр
|  |  |  | Диаметр доли | >22 и ≤23 | Миллиметр
32.50.13.190-04931 | Окклюдер кардиологический (для закрытия ушка левого предсердия)) | Штука | 2018-04-01 | Высота доли | >9 и ≤10 | Миллиметр
|  |  |  | Диаметр диска | >26 и ≤28 | Миллиметр
|  |  |  | Диаметр доли | >22 и ≤23 | Миллиметр
32.50.13.190-04930 | Окклюдер кардиологический (для закрытия ушка левого предсердия)) | Штука | 2018-04-01 | Высота доли | ≥7 и ≤8 | Миллиметр
|  |  |  | Диаметр диска | >28 и ≤30 | Миллиметр
|  |  |  | Диаметр доли | >22 и ≤23 | Миллиметр
32.50.13.190-04929 | Окклюдер кардиологический (для закрытия ушка левого предсердия)) | Штука | 2018-04-01 | Высота доли | >8 и ≤9 | Миллиметр
|  |  |  | Диаметр диска | >28 и ≤30 | Миллиметр
|  |  |  | Диаметр доли | >22 и ≤23 | Миллиметр
32.50.13.190-04928 | Окклюдер кардиологический (для закрытия ушка левого предсердия)) | Штука | 2018-04-01 | Высота доли | >9 и ≤10 | Миллиметр
|  |  |  | Диаметр диска | >28 и ≤30 | Миллиметр
|  |  |  | Диаметр доли | >22 и ≤23 | Миллиметр
32.50.13.190-04927 | Окклюдер кардиологический (для закрытия ушка левого предсердия)) | Штука | 2018-04-01 | Высота доли | ≥7 и ≤8 | Миллиметр
|  |  |  | Диаметр диска | >30 и ≤32 | Миллиметр
|  |  |  | Диаметр доли | >22 и ≤23 | Миллиметр
32.50.13.190-04926 | Окклюдер кардиологический (для закрытия ушка левого предсердия)) | Штука | 2018-04-01 | Высота доли | >8 и ≤9 | Миллиметр
|  |  |  | Диаметр диска | >30 и ≤32 | Миллиметр
|  |  |  | Диаметр доли | >22 и ≤23 | Миллиметр
32.50.13.190-04925 | Окклюдер кардиологический (для закрытия ушка левого предсердия)) | Штука | 2018-04-01 | Высота доли | >9 и ≤10 | Миллиметр
|  |  |  | Диаметр диска | >30 и ≤32 | Миллиметр
|  |  |  | Диаметр доли | >22 и ≤23 | Миллиметр
32.50.13.190-04924 | Окклюдер кардиологический (для закрытия ушка левого предсердия)) | Штука | 2018-04-01 | Высота доли | ≥7 и ≤8 | Миллиметр
|  |  |  | Диаметр диска | >32 и ≤34 | Миллиметр
|  |  |  | Диаметр доли | >22 и ≤23 | Миллиметр
32.50.13.190-04923 | Окклюдер кардиологический (для закрытия ушка левого предсердия)) | Штука | 2018-04-01 | Высота доли | >8 и ≤9 | Миллиметр
|  |  |  | Диаметр диска | >32 и ≤34 | Миллиметр
|  |  |  | Диаметр доли | >22 и ≤23 | Миллиметр
32.50.13.190-04922 | Окклюдер кардиологический (для закрытия ушка левого предсердия)) | Штука | 2018-04-01 | Высота доли | >9 и ≤10 | Миллиметр
|  |  |  | Диаметр диска | >32 и ≤34 | Миллиметр
|  |  |  | Диаметр доли | >22 и ≤23 | Миллиметр
32.50.13.190-04921 | Окклюдер кардиологический (для закрытия ушка левого предсердия)) | Штука | 2018-04-01 | Высота доли | ≥7 и ≤8 | Миллиметр
|  |  |  | Диаметр диска | >34 и ≤36 | Миллиметр
|  |  |  | Диаметр доли | >22 и ≤23 | Миллиметр
32.50.13.190-04920 | Окклюдер кардиологический (для закрытия ушка левого предсердия)) | Штука | 2018-04-01 | Высота доли | >8 и ≤9 | Миллиметр
|  |  |  | Диаметр диска | >34 и ≤36 | Миллиметр
|  |  |  | Диаметр доли | >22 и ≤23 | Миллиметр
32.50.13.190-04919 | Окклюдер кардиологический (для закрытия ушка левого предсердия)) | Штука | 2018-04-01 | Высота доли | >9 и ≤10 | Миллиметр
|  |  |  | Диаметр диска | >34 и ≤36 | Миллиметр
|  |  |  | Диаметр доли | >22 и ≤23 | Миллиметр
32.50.13.190-04918 | Окклюдер кардиологический (для закрытия ушка левого предсердия)) | Штука | 2018-04-01 | Высота доли | ≥7 и ≤8 | Миллиметр
|  |  |  | Диаметр диска | >36 и ≤38 | Миллиметр
|  |  |  | Диаметр доли | >22 и ≤23 | Миллиметр
32.50.13.190-04917 | Окклюдер кардиологический (для закрытия ушка левого предсердия)) | Штука | 2018-04-01 | Высота доли | >8 и ≤9 | Миллиметр
|  |  |  | Диаметр диска | >36 и ≤38 | Миллиметр
|  |  |  | Диаметр доли | >22 и ≤23 | Миллиметр
32.50.13.190-04916 | Окклюдер кардиологический (для закрытия ушка левого предсердия)) | Штука | 2018-04-01 | Высота доли | >9 и ≤10 | Миллиметр
|  |  |  | Диаметр диска | >36 и ≤38 | Миллиметр
|  |  |  | Диаметр доли | >22 и ≤23 | Миллиметр
32.50.13.190-04915 | Окклюдер кардиологический (для закрытия ушка левого предсердия)) | Штука | 2018-04-01 | Высота доли | ≥7 и ≤8 | Миллиметр
|  |  |  | Диаметр диска | >38 и ≤40 | Миллиметр
|  |  |  | Диаметр доли | >22 и ≤23 | Миллиметр
32.50.13.190-04914 | Окклюдер кардиологический (для закрытия ушка левого предсердия)) | Штука | 2018-04-01 | Высота доли | >8 и ≤9 | Миллиметр
|  |  |  | Диаметр диска | >38 и ≤40 | Миллиметр
|  |  |  | Диаметр доли | >22 и ≤23 | Миллиметр
32.50.13.190-04913 | Окклюдер кардиологический (для закрытия ушка левого предсердия)) | Штука | 2018-04-01 | Высота доли | >9 и ≤10 | Миллиметр
|  |  |  | Диаметр диска | >38 и ≤40 | Миллиметр
|  |  |  | Диаметр доли | >22 и ≤23 | Миллиметр
32.50.13.190-04912 | Окклюдер кардиологический (для закрытия ушка левого предсердия)) | Штука | 2018-04-01 | Высота доли | ≥7 и ≤8 | Миллиметр
|  |  |  | Диаметр диска | >40 и ≤42 | Миллиметр
|  |  |  | Диаметр доли | >22 и ≤23 | Миллиметр
32.50.13.190-04911 | Окклюдер кардиологический (для закрытия ушка левого предсердия)) | Штука | 2018-04-01 | Высота доли | >8 и ≤9 | Миллиметр
|  |  |  | Диаметр диска | >40 и ≤42 | Миллиметр
|  |  |  | Диаметр доли | >22 и ≤23 | Миллиметр
32.50.13.190-04910 | Окклюдер кардиологический (для закрытия ушка левого предсердия)) | Штука | 2018-04-01 | Высота доли | >9 и ≤10 | Миллиметр
|  |  |  | Диаметр диска | >40 и ≤42 | Миллиметр
|  |  |  | Диаметр доли | >22 и ≤23 | Миллиметр
32.50.13.190-04909 | Окклюдер кардиологический (для закрытия ушка левого предсердия)) | Штука | 2018-04-01 | Высота доли | ≥7 и ≤8 | Миллиметр
|  |  |  | Диаметр диска | >20 и ≤22 | Миллиметр
|  |  |  | Диаметр доли | >23 и ≤24 | Миллиметр
32.50.13.190-04908 | Окклюдер кардиологический (для закрытия ушка левого предсердия)) | Штука | 2018-04-01 | Высота доли | >8 и ≤9 | Миллиметр
|  |  |  | Диаметр диска | ≥20 и ≤22 | Миллиметр
|  |  |  | Диаметр доли | >23 и ≤24 | Миллиметр
32.50.13.190-04907 | Окклюдер кардиологический (для закрытия ушка левого предсердия)) | Штука | 2018-04-01 | Высота доли | >9 и ≤10 | Миллиметр
|  |  |  | Диаметр диска | ≥20 и ≤22 | Миллиметр
|  |  |  | Диаметр доли | >23 и ≤24 | Миллиметр
32.50.13.190-04906 | Окклюдер кардиологический (для закрытия ушка левого предсердия)) | Штука | 2018-04-01 | Высота доли | ≥7 и ≤8 | Миллиметр
|  |  |  | Диаметр диска | >22 и ≤24 | Миллиметр
|  |  |  | Диаметр доли | >23 и ≤24 | Миллиметр
32.50.13.190-04905 | Окклюдер кардиологический (для закрытия ушка левого предсердия)) | Штука | 2018-04-01 | Высота доли | >8 и ≤9 | Миллиметр
|  |  |  | Диаметр диска | >22 и ≤24 | Миллиметр
|  |  |  | Диаметр доли | >23 и ≤24 | Миллиметр
32.50.13.190-04904 | Окклюдер кардиологический (для закрытия ушка левого предсердия)) | Штука | 2018-04-01 | Высота доли | >9 и ≤10 | Миллиметр
|  |  |  | Диаметр диска | >22 и ≤24 | Миллиметр
|  |  |  | Диаметр доли | >23 и ≤24 | Миллиметр
32.50.13.190-04903 | Окклюдер кардиологический (для закрытия ушка левого предсердия)) | Штука | 2018-04-01 | Высота доли | ≥7 и ≤8 | Миллиметр
|  |  |  | Диаметр диска | >24 и ≤26 | Миллиметр
|  |  |  | Диаметр доли | >23 и ≤24 | Миллиметр
32.50.13.190-04902 | Окклюдер кардиологический (для закрытия ушка левого предсердия)) | Штука | 2018-04-01 | Высота доли | >8 и ≤9 | Миллиметр
|  |  |  | Диаметр диска | >24 и ≤26 | Миллиметр
|  |  |  | Диаметр доли | >23 и ≤24 | Миллиметр
32.50.13.190-04901 | Окклюдер кардиологический (для закрытия ушка левого предсердия)) | Штука | 2018-04-01 | Высота доли | >9 и ≤10 | Миллиметр
|  |  |  | Диаметр диска | >24 и ≤26 | Миллиметр
|  |  |  | Диаметр доли | >23 и ≤24 | Миллиметр
32.50.13.190-04900 | Окклюдер кардиологический (для закрытия ушка левого предсердия)) | Штука | 2018-04-01 | Высота доли | ≥7 и ≤8 | Миллиметр
|  |  |  | Диаметр диска | >26 и ≤28 | Миллиметр
|  |  |  | Диаметр доли | >23 и ≤24 | Миллиметр
32.50.13.190-04899 | Окклюдер кардиологический (для закрытия ушка левого предсердия)) | Штука | 2018-04-01 | Высота доли | >8 и ≤9 | Миллиметр
|  |  |  | Диаметр диска | >26 и ≤28 | Миллиметр
|  |  |  | Диаметр доли | >23 и ≤24 | Миллиметр
32.50.13.190-04898 | Окклюдер кардиологический (для закрытия ушка левого предсердия)) | Штука | 2018-04-01 | Высота доли | >9 и ≤10 | Миллиметр
|  |  |  | Диаметр диска | >26 и ≤28 | Миллиметр
|  |  |  | Диаметр доли | >23 и ≤24 | Миллиметр
32.50.13.190-04897 | Окклюдер кардиологический (для закрытия ушка левого предсердия)) | Штука | 2018-04-01 | Высота доли | ≥7 и ≤8 | Миллиметр
|  |  |  | Диаметр диска | >28 и ≤30 | Миллиметр
|  |  |  | Диаметр доли | >23 и ≤24 | Миллиметр
32.50.13.190-04896 | Окклюдер кардиологический (для закрытия ушка левого предсердия)) | Штука | 2018-04-01 | Высота доли | >8 и ≤9 | Миллиметр
|  |  |  | Диаметр диска | >28 и ≤30 | Миллиметр
|  |  |  | Диаметр доли | >23 и ≤24 | Миллиметр
32.50.13.190-04895 | Окклюдер кардиологический (для закрытия ушка левого предсердия)) | Штука | 2018-04-01 | Высота доли | >9 и ≤10 | Миллиметр
|  |  |  | Диаметр диска | >28 и ≤30 | Миллиметр
|  |  |  | Диаметр доли | >23 и ≤24 | Миллиметр
32.50.13.190-04894 | Окклюдер кардиологический (для закрытия ушка левого предсердия)) | Штука | 2018-04-01 | Высота доли | ≥7 и ≤8 | Миллиметр
|  |  |  | Диаметр диска | >30 и ≤32 | Миллиметр
|  |  |  | Диаметр доли | >23 и ≤24 | Миллиметр
32.50.13.190-04893 | Окклюдер кардиологический (для закрытия ушка левого предсердия)) | Штука | 2018-04-01 | Высота доли | >8 и ≤9 | Миллиметр
|  |  |  | Диаметр диска | >30 и ≤32 | Миллиметр
|  |  |  | Диаметр доли | >23 и ≤24 | Миллиметр
32.50.13.190-04892 | Окклюдер кардиологический (для закрытия ушка левого предсердия)) | Штука | 2018-04-01 | Высота доли | >9 и ≤10 | Миллиметр
|  |  |  | Диаметр диска | >30 и ≤32 | Миллиметр
|  |  |  | Диаметр доли | >23 и ≤24 | Миллиметр
32.50.13.190-04891 | Окклюдер кардиологический (для закрытия ушка левого предсердия)) | Штука | 2018-04-01 | Высота доли | ≥7 и ≤8 | Миллиметр
|  |  |  | Диаметр диска | >32 и ≤34 | Миллиметр
|  |  |  | Диаметр доли | >23 и ≤24 | Миллиметр
32.50.13.190-04890 | Окклюдер кардиологический (для закрытия ушка левого предсердия)) | Штука | 2018-04-01 | Высота доли | >8 и ≤9 | Миллиметр
|  |  |  | Диаметр диска | >32 и ≤34 | Миллиметр
|  |  |  | Диаметр доли | >23 и ≤24 | Миллиметр
32.50.13.190-04889 | Окклюдер кардиологический (для закрытия ушка левого предсердия)) | Штука | 2018-04-01 | Высота доли | >9 и ≤10 | Миллиметр
|  |  |  | Диаметр диска | >32 и ≤34 | Миллиметр
|  |  |  | Диаметр доли | >23 и ≤24 | Миллиметр
32.50.13.190-04888 | Окклюдер кардиологический (для закрытия ушка левого предсердия)) | Штука | 2018-04-01 | Высота доли | ≥7 и ≤8 | Миллиметр
|  |  |  | Диаметр диска | >34 и ≤36 | Миллиметр
|  |  |  | Диаметр доли | >23 и ≤24 | Миллиметр
32.50.13.190-04887 | Окклюдер кардиологический (для закрытия ушка левого предсердия)) | Штука | 2018-04-01 | Высота доли | >8 и ≤9 | Миллиметр
|  |  |  | Диаметр диска | >34 и ≤36 | Миллиметр
|  |  |  | Диаметр доли | >23 и ≤24 | Миллиметр
32.50.13.190-04886 | Окклюдер кардиологический (для закрытия ушка левого предсердия)) | Штука | 2018-04-01 | Высота доли | >9 и ≤10 | Миллиметр
|  |  |  | Диаметр диска | >34 и ≤36 | Миллиметр
|  |  |  | Диаметр доли | >23 и ≤24 | Миллиметр
32.50.13.190-04885 | Окклюдер кардиологический (для закрытия ушка левого предсердия)) | Штука | 2018-04-01 | Высота доли | ≥7 и ≤8 | Миллиметр
|  |  |  | Диаметр диска | >36 и ≤38 | Миллиметр
|  |  |  | Диаметр доли | >23 и ≤24 | Миллиметр
32.50.13.190-04884 | Окклюдер кардиологический (для закрытия ушка левого предсердия)) | Штука | 2018-04-01 | Высота доли | >8 и ≤9 | Миллиметр
|  |  |  | Диаметр диска | >36 и ≤38 | Миллиметр
|  |  |  | Диаметр доли | >23 и ≤24 | Миллиметр
32.50.13.190-04883 | Окклюдер кардиологический (для закрытия ушка левого предсердия)) | Штука | 2018-04-01 | Высота доли | >9 и ≤10 | Миллиметр
|  |  |  | Диаметр диска | >36 и ≤38 | Миллиметр
|  |  |  | Диаметр доли | >23 и ≤24 | Миллиметр
32.50.13.190-04882 | Окклюдер кардиологический (для закрытия ушка левого предсердия)) | Штука | 2018-04-01 | Высота доли | ≥7 и ≤8 | Миллиметр
|  |  |  | Диаметр диска | >38 и ≤40 | Миллиметр
|  |  |  | Диаметр доли | >23 и ≤24 | Миллиметр
32.50.13.190-04881 | Окклюдер кардиологический (для закрытия ушка левого предсердия)) | Штука | 2018-04-01 | Высота доли | >8 и ≤9 | Миллиметр
|  |  |  | Диаметр диска | >38 и ≤40 | Миллиметр
|  |  |  | Диаметр доли | >23 и ≤24 | Миллиметр
32.50.13.190-04880 | Окклюдер кардиологический (для закрытия ушка левого предсердия)) | Штука | 2018-04-01 | Высота доли | >9 и ≤10 | Миллиметр
|  |  |  | Диаметр диска | >38 и ≤40 | Миллиметр
|  |  |  | Диаметр доли | >23 и ≤24 | Миллиметр
32.50.13.190-04879 | Окклюдер кардиологический (для закрытия ушка левого предсердия)) | Штука | 2018-04-01 | Высота доли | ≥7 и ≤8 | Миллиметр
|  |  |  | Диаметр диска | >40 и ≤42 | Миллиметр
|  |  |  | Диаметр доли | >23 и ≤24 | Миллиметр
32.50.13.190-04878 | Окклюдер кардиологический (для закрытия ушка левого предсердия)) | Штука | 2018-04-01 | Высота доли | >8 и ≤9 | Миллиметр
|  |  |  | Диаметр диска | >40 и ≤42 | Миллиметр
|  |  |  | Диаметр доли | >23 и ≤24 | Миллиметр
32.50.13.190-04877 | Окклюдер кардиологический (для закрытия ушка левого предсердия)) | Штука | 2018-04-01 | Высота доли | >9 и ≤10 | Миллиметр
|  |  |  | Диаметр диска | >40 и ≤42 | Миллиметр
|  |  |  | Диаметр доли | >23 и ≤24 | Миллиметр
32.50.13.190-04876 | Окклюдер кардиологический (для закрытия ушка левого предсердия)) | Штука | 2018-04-01 | Высота доли | ≥7 и ≤8 | Миллиметр
|  |  |  | Диаметр диска | ≥20 и ≤22 | Миллиметр
|  |  |  | Диаметр доли | >24 и ≤25 | Миллиметр
32.50.13.190-04875 | Окклюдер кардиологический (для закрытия ушка левого предсердия)) | Штука | 2018-04-01 | Высота доли | >8 и ≤9 | Миллиметр
|  |  |  | Диаметр диска | ≥20 и ≤22 | Миллиметр
|  |  |  | Диаметр доли | >24 и ≤25 | Миллиметр
32.50.13.190-04874 | Окклюдер кардиологический (для закрытия ушка левого предсердия)) | Штука | 2018-04-01 | Высота доли | >9 и ≤10 | Миллиметр
|  |  |  | Диаметр диска | ≥20 и ≤22 | Миллиметр
|  |  |  | Диаметр доли | >24 и ≤25 | Миллиметр
32.50.13.190-04873 | Окклюдер кардиологический (для закрытия ушка левого предсердия)) | Штука | 2018-04-01 | Высота доли | ≥7 и ≤8 | Миллиметр
|  |  |  | Диаметр диска | >22 и ≤24 | Миллиметр
|  |  |  | Диаметр доли | >24 и ≤25 | Миллиметр
32.50.13.190-04872 | Окклюдер кардиологический (для закрытия ушка левого предсердия)) | Штука | 2018-04-01 | Высота доли | >8 и ≤9 | Миллиметр
|  |  |  | Диаметр диска | >22 и ≤24 | Миллиметр
|  |  |  | Диаметр доли | >24 и ≤25 | Миллиметр
32.50.13.190-04871 | Окклюдер кардиологический (для закрытия ушка левого предсердия)) | Штука | 2018-04-01 | Высота доли | >9 и ≤10 | Миллиметр
|  |  |  | Диаметр диска | >22 и ≤24 | Миллиметр
|  |  |  | Диаметр доли | >24 и ≤25 | Миллиметр
32.50.13.190-04870 | Окклюдер кардиологический (для закрытия ушка левого предсердия)) | Штука | 2018-04-01 | Высота доли | ≥7 и ≤8 | Миллиметр
|  |  |  | Диаметр диска | >24 и ≤26 | Миллиметр
|  |  |  | Диаметр доли | >24 и ≤25 | Миллиметр
32.50.13.190-04869 | Окклюдер кардиологический (для закрытия ушка левого предсердия)) | Штука | 2018-04-01 | Высота доли | >8 и ≤9 | Миллиметр
|  |  |  | Диаметр диска | >24 и ≤26 | Миллиметр
|  |  |  | Диаметр доли | >24 и ≤25 | Миллиметр
32.50.13.190-04868 | Окклюдер кардиологический (для закрытия ушка левого предсердия)) | Штука | 2018-04-01 | Высота доли | >9 и ≤10 | Миллиметр
|  |  |  | Диаметр диска | >24 и ≤26 | Миллиметр
|  |  |  | Диаметр доли | >24 и ≤25 | Миллиметр
32.50.13.190-04867 | Окклюдер кардиологический (для закрытия ушка левого предсердия)) | Штука | 2018-04-01 | Высота доли | ≥7 и ≤8 | Миллиметр
|  |  |  | Диаметр диска | >26 и ≤28 | Миллиметр
|  |  |  | Диаметр доли | >24 и ≤25 | Миллиметр
32.50.13.190-04866 | Окклюдер кардиологический (для закрытия ушка левого предсердия)) | Штука | 2018-04-01 | Высота доли | >8 и ≤9 | Миллиметр
|  |  |  | Диаметр диска | >26 и ≤28 | Миллиметр
|  |  |  | Диаметр доли | >24 и ≤25 | Миллиметр
32.50.13.190-04865 | Окклюдер кардиологический (для закрытия ушка левого предсердия)) | Штука | 2018-04-01 | Высота доли | >9 и ≤10 | Миллиметр
|  |  |  | Диаметр диска | >26 и ≤28 | Миллиметр
|  |  |  | Диаметр доли | >24 и ≤25 | Миллиметр
32.50.13.190-04864 | Окклюдер кардиологический (для закрытия ушка левого предсердия)) | Штука | 2018-04-01 | Высота доли | ≥7 и ≤8 | Миллиметр
|  |  |  | Диаметр диска | >28 и ≤30 | Миллиметр
|  |  |  | Диаметр доли | >24 и ≤25 | Миллиметр
32.50.13.190-04863 | Окклюдер кардиологический (для закрытия ушка левого предсердия)) | Штука | 2018-04-01 | Высота доли | >8 и ≤9 | Миллиметр
|  |  |  | Диаметр диска | >28 и ≤30 | Миллиметр
|  |  |  | Диаметр доли | >24 и ≤25 | Миллиметр
32.50.13.190-04862 | Окклюдер кардиологический (для закрытия ушка левого предсердия)) | Штука | 2018-04-01 | Высота доли | >9 и ≤10 | Миллиметр
|  |  |  | Диаметр диска | >28 и ≤30 | Миллиметр
|  |  |  | Диаметр доли | >24 и ≤25 | Миллиметр
32.50.13.190-04861 | Окклюдер кардиологический (для закрытия ушка левого предсердия)) | Штука | 2018-04-01 | Высота доли | ≥7 и ≤8 | Миллиметр
|  |  |  | Диаметр диска | >30 и ≤32 | Миллиметр
|  |  |  | Диаметр доли | >24 и ≤25 | Миллиметр
32.50.13.190-04860 | Окклюдер кардиологический (для закрытия ушка левого предсердия)) | Штука | 2018-04-01 | Высота доли | >8 и ≤9 | Миллиметр
|  |  |  | Диаметр диска | >30 и ≤32 | Миллиметр
|  |  |  | Диаметр доли | >24 и ≤25 | Миллиметр
32.50.13.190-04859 | Окклюдер кардиологический (для закрытия ушка левого предсердия)) | Штука | 2018-04-01 | Высота доли | >9 и ≤10 | Миллиметр
|  |  |  | Диаметр диска | >30 и ≤32 | Миллиметр
|  |  |  | Диаметр доли | >24 и ≤25 | Миллиметр
32.50.13.190-04858 | Окклюдер кардиологический (для закрытия ушка левого предсердия)) | Штука | 2018-04-01 | Высота доли | ≥7 и ≤8 | Миллиметр
|  |  |  | Диаметр диска | >32 и ≤34 | Миллиметр
|  |  |  | Диаметр доли | >24 и ≤25 | Миллиметр
32.50.13.190-04857 | Окклюдер кардиологический (для закрытия ушка левого предсердия)) | Штука | 2018-04-01 | Высота доли | >8 и ≤9 | Миллиметр
|  |  |  | Диаметр диска | >32 и ≤34 | Миллиметр
|  |  |  | Диаметр доли | >24 и ≤25 | Миллиметр
32.50.13.190-04856 | Окклюдер кардиологический (для закрытия ушка левого предсердия)) | Штука | 2018-04-01 | Высота доли | >9 и ≤10 | Миллиметр
|  |  |  | Диаметр диска | >32 и ≤34 | Миллиметр
|  |  |  | Диаметр доли | >24 и ≤25 | Миллиметр
32.50.13.190-04855 | Окклюдер кардиологический (для закрытия ушка левого предсердия)) | Штука | 2018-04-01 | Высота доли | ≥7 и ≤8 | Миллиметр
|  |  |  | Диаметр диска | >34 и ≤36 | Миллиметр
|  |  |  | Диаметр доли | >24 и ≤25 | Миллиметр
32.50.13.190-04854 | Окклюдер кардиологический (для закрытия ушка левого предсердия)) | Штука | 2018-04-01 | Высота доли | >8 и ≤9 | Миллиметр
|  |  |  | Диаметр диска | >34 и ≤36 | Миллиметр
|  |  |  | Диаметр доли | >24 и ≤25 | Миллиметр
32.50.13.190-04853 | Окклюдер кардиологический (для закрытия ушка левого предсердия)) | Штука | 2018-04-01 | Высота доли | >9 и ≤10 | Миллиметр
|  |  |  | Диаметр диска | >34 и ≤36 | Миллиметр
|  |  |  | Диаметр доли | >24 и ≤25 | Миллиметр
32.50.13.190-04852 | Окклюдер кардиологический (для закрытия ушка левого предсердия)) | Штука | 2018-04-01 | Высота доли | ≥7 и ≤8 | Миллиметр
|  |  |  | Диаметр диска | >36 и ≤38 | Миллиметр
|  |  |  | Диаметр доли | >24 и ≤25 | Миллиметр
32.50.13.190-04851 | Окклюдер кардиологический (для закрытия ушка левого предсердия)) | Штука | 2018-04-01 | Высота доли | >8 и ≤9 | Миллиметр
|  |  |  | Диаметр диска | >36 и ≤38 | Миллиметр
|  |  |  | Диаметр доли | >24 и ≤25 | Миллиметр
32.50.13.190-04850 | Окклюдер кардиологический (для закрытия ушка левого предсердия)) | Штука | 2018-04-01 | Высота доли | >9 и ≤10 | Миллиметр
|  |  |  | Диаметр диска | >36 и ≤38 | Миллиметр
|  |  |  | Диаметр доли | >24 и ≤25 | Миллиметр
32.50.13.190-04849 | Окклюдер кардиологический (для закрытия ушка левого предсердия)) | Штука | 2018-04-01 | Высота доли | ≥7 и ≤8 | Миллиметр
|  |  |  | Диаметр диска | >38 и ≤40 | Миллиметр
|  |  |  | Диаметр доли | >24 и ≤25 | Миллиметр
32.50.13.190-04848 | Окклюдер кардиологический (для закрытия ушка левого предсердия)) | Штука | 2018-04-01 | Высота доли | >8 и ≤9 | Миллиметр
|  |  |  | Диаметр диска | >38 и ≤40 | Миллиметр
|  |  |  | Диаметр доли | >24 и ≤25 | Миллиметр
32.50.13.190-04847 | Окклюдер кардиологический (для закрытия ушка левого предсердия)) | Штука | 2018-04-01 | Высота доли | >9 и ≤10 | Миллиметр
|  |  |  | Диаметр диска | >38 и ≤40 | Миллиметр
|  |  |  | Диаметр доли | >24 и ≤25 | Миллиметр
32.50.13.190-04846 | Окклюдер кардиологический (для закрытия ушка левого предсердия)) | Штука | 2018-04-01 | Высота доли | ≥7 и ≤8 | Миллиметр
|  |  |  | Диаметр диска | >40 и ≤42 | Миллиметр
|  |  |  | Диаметр доли | >24 и ≤25 | Миллиметр
32.50.13.190-04845 | Окклюдер кардиологический (для закрытия ушка левого предсердия)) | Штука | 2018-04-01 | Высота доли | >8 и ≤9 | Миллиметр
|  |  |  | Диаметр диска | >40 и ≤42 | Миллиметр
|  |  |  | Диаметр доли | >24 и ≤25 | Миллиметр
32.50.13.190-04844 | Окклюдер кардиологический (для закрытия ушка левого предсердия)) | Штука | 2018-04-01 | Высота доли | >9 и ≤10 | Миллиметр
|  |  |  | Диаметр диска | >40 и ≤42 | Миллиметр
|  |  |  | Диаметр доли | >24 и ≤25 | Миллиметр
32.50.13.190-04843 | Окклюдер кардиологический (для закрытия ушка левого предсердия)) | Штука | 2018-04-01 | Высота доли | ≥7 и ≤8 | Миллиметр
|  |  |  | Диаметр диска | ≥20 и ≤22 | Миллиметр
|  |  |  | Диаметр доли | >25 и ≤26 | Миллиметр
32.50.13.190-04842 | Окклюдер кардиологический (для закрытия ушка левого предсердия)) | Штука | 2018-04-01 | Высота доли | >8 и ≤9 | Миллиметр
|  |  |  | Диаметр диска | ≥20 и ≤22 | Миллиметр
|  |  |  | Диаметр доли | >25 и ≤26 | Миллиметр
32.50.13.190-04841 | Окклюдер кардиологический (для закрытия ушка левого предсердия)) | Штука | 2018-04-01 | Высота доли | >9 и ≤10 | Миллиметр
|  |  |  | Диаметр диска | ≥20 и ≤22 | Миллиметр
|  |  |  | Диаметр доли | >25 и ≤26 | Миллиметр
32.50.13.190-04840 | Окклюдер кардиологический (для закрытия ушка левого предсердия)) | Штука | 2018-04-01 | Высота доли | ≥7 и ≤8 | Миллиметр
|  |  |  | Диаметр диска | >22 и ≤24 | Миллиметр
|  |  |  | Диаметр доли | >25 и ≤26 | Миллиметр
32.50.13.190-04839 | Окклюдер кардиологический (для закрытия ушка левого предсердия)) | Штука | 2018-04-01 | Высота доли | >8 и ≤9 | Миллиметр
|  |  |  | Диаметр диска | >22 и ≤24 | Миллиметр
|  |  |  | Диаметр доли | >25 и ≤26 | Миллиметр
32.50.13.190-04838 | Окклюдер кардиологический (для закрытия ушка левого предсердия)) | Штука | 2018-04-01 | Высота доли | >9 и ≤10 | Миллиметр
|  |  |  | Диаметр диска | >22 и ≤24 | Миллиметр
|  |  |  | Диаметр доли | >25 и ≤26 | Миллиметр
32.50.13.190-04837 | Окклюдер кардиологический (для закрытия ушка левого предсердия)) | Штука | 2018-04-01 | Высота доли | ≥7 и ≤8 | Миллиметр
|  |  |  | Диаметр диска | >24 и ≤26 | Миллиметр
|  |  |  | Диаметр доли | >25 и ≤26 | Миллиметр
32.50.13.190-04836 | Окклюдер кардиологический (для закрытия ушка левого предсердия)) | Штука | 2018-04-01 | Высота доли | >8 и ≤9 | Миллиметр
|  |  |  | Диаметр диска | >24 и ≤26 | Миллиметр
|  |  |  | Диаметр доли | >25 и ≤26 | Миллиметр
32.50.13.190-04835 | Окклюдер кардиологический (для закрытия ушка левого предсердия)) | Штука | 2018-04-01 | Высота доли | >9 и ≤10 | Миллиметр
|  |  |  | Диаметр диска | >24 и ≤26 | Миллиметр
|  |  |  | Диаметр доли | >25 и ≤26 | Миллиметр
32.50.13.190-04834 | Окклюдер кардиологический (для закрытия ушка левого предсердия)) | Штука | 2018-04-01 | Высота доли | ≥7 и ≤8 | Миллиметр
|  |  |  | Диаметр диска | >26 и ≤28 | Миллиметр
|  |  |  | Диаметр доли | >25 и ≤26 | Миллиметр
32.50.13.190-04833 | Окклюдер кардиологический (для закрытия ушка левого предсердия)) | Штука | 2018-04-01 | Высота доли | >8 и ≤9 | Миллиметр
|  |  |  | Диаметр диска | >26 и ≤28 | Миллиметр
|  |  |  | Диаметр доли | >25 и ≤26 | Миллиметр
32.50.13.190-04832 | Окклюдер кардиологический (для закрытия ушка левого предсердия)) | Штука | 2018-04-01 | Высота доли | >9 и ≤10 | Миллиметр
|  |  |  | Диаметр диска | >26 и ≤28 | Миллиметр
|  |  |  | Диаметр доли | >25 и ≤26 | Миллиметр
32.50.13.190-04831 | Окклюдер кардиологический (для закрытия ушка левого предсердия)) | Штука | 2018-04-01 | Высота доли | ≥7 и ≤8 | Миллиметр
|  |  |  | Диаметр диска | >28 и ≤30 | Миллиметр
|  |  |  | Диаметр доли | >25 и ≤26 | Миллиметр
32.50.13.190-04830 | Окклюдер кардиологический (для закрытия ушка левого предсердия)) | Штука | 2018-04-01 | Высота доли | >8 и ≤9 | Миллиметр
|  |  |  | Диаметр диска | >28 и ≤30 | Миллиметр
|  |  |  | Диаметр доли | >25 и ≤26 | Миллиметр
32.50.13.190-04829 | Окклюдер кардиологический (для закрытия ушка левого предсердия)) | Штука | 2018-04-01 | Высота доли | >9 и ≤10 | Миллиметр
|  |  |  | Диаметр диска | >28 и ≤30 | Миллиметр
|  |  |  | Диаметр доли | >25 и ≤26 | Миллиметр
32.50.13.190-04828 | Окклюдер кардиологический (для закрытия ушка левого предсердия)) | Штука | 2018-04-01 | Высота доли | ≥7 и ≤8 | Миллиметр
|  |  |  | Диаметр диска | >30 и ≤32 | Миллиметр
|  |  |  | Диаметр доли | >25 и ≤26 | Миллиметр
32.50.13.190-04827 | Окклюдер кардиологический (для закрытия ушка левого предсердия)) | Штука | 2018-04-01 | Высота доли | >8 и ≤9 | Миллиметр
|  |  |  | Диаметр диска | >30 и ≤32 | Миллиметр
|  |  |  | Диаметр доли | >25 и ≤26 | Миллиметр
32.50.13.190-04826 | Окклюдер кардиологический (для закрытия ушка левого предсердия)) | Штука | 2018-04-01 | Высота доли | >9 и ≤10 | Миллиметр
|  |  |  | Диаметр диска | >30 и ≤32 | Миллиметр
|  |  |  | Диаметр доли | >25 и ≤26 | Миллиметр
32.50.13.190-04825 | Окклюдер кардиологический (для закрытия ушка левого предсердия)) | Штука | 2018-04-01 | Высота доли | ≥7 и ≤8 | Миллиметр
|  |  |  | Диаметр диска | >32 и ≤34 | Миллиметр
|  |  |  | Диаметр доли | >25 и ≤26 | Миллиметр
32.50.13.190-04824 | Окклюдер кардиологический (для закрытия ушка левого предсердия)) | Штука | 2018-04-01 | Высота доли | >8 и ≤9 | Миллиметр
|  |  |  | Диаметр диска | >32 и ≤34 | Миллиметр
|  |  |  | Диаметр доли | >25 и ≤26 | Миллиметр
32.50.13.190-04823 | Окклюдер кардиологический (для закрытия ушка левого предсердия)) | Штука | 2018-04-01 | Высота доли | >9 и ≤10 | Миллиметр
|  |  |  | Диаметр диска | >32 и ≤34 | Миллиметр
|  |  |  | Диаметр доли | >25 и ≤26 | Миллиметр
32.50.13.190-04822 | Окклюдер кардиологический (для закрытия ушка левого предсердия)) | Штука | 2018-04-01 | Высота доли | ≥7 и ≤8 | Миллиметр
|  |  |  | Диаметр диска | >34 и ≤36 | Миллиметр
|  |  |  | Диаметр доли | >25 и ≤26 | Миллиметр
32.50.13.190-04821 | Окклюдер кардиологический (для закрытия ушка левого предсердия)) | Штука | 2018-04-01 | Высота доли | >8 и ≤9 | Миллиметр
|  |  |  | Диаметр диска | >34 и ≤36 | Миллиметр
|  |  |  | Диаметр доли | >25 и ≤26 | Миллиметр
32.50.13.190-04820 | Окклюдер кардиологический (для закрытия ушка левого предсердия)) | Штука | 2018-04-01 | Высота доли | >9 и ≤10 | Миллиметр
|  |  |  | Диаметр диска | >34 и ≤36 | Миллиметр
|  |  |  | Диаметр доли | >25 и ≤26 | Миллиметр
32.50.13.190-04819 | Окклюдер кардиологический (для закрытия ушка левого предсердия)) | Штука | 2018-04-01 | Высота доли | ≥7 и ≤8 | Миллиметр
|  |  |  | Диаметр диска | >36 и ≤38 | Миллиметр
|  |  |  | Диаметр доли | >25 и ≤26 | Миллиметр
32.50.13.190-04818 | Окклюдер кардиологический (для закрытия ушка левого предсердия)) | Штука | 2018-04-01 | Высота доли | >8 и ≤9 | Миллиметр
|  |  |  | Диаметр диска | >36 и ≤38 | Миллиметр
|  |  |  | Диаметр доли | >25 и ≤26 | Миллиметр
32.50.13.190-04817 | Окклюдер кардиологический (для закрытия ушка левого предсердия)) | Штука | 2018-04-01 | Высота доли | >9 и ≤10 | Миллиметр
|  |  |  | Диаметр диска | >36 и ≤38 | Миллиметр
|  |  |  | Диаметр доли | >25 и ≤26 | Миллиметр
32.50.13.190-04816 | Окклюдер кардиологический (для закрытия ушка левого предсердия)) | Штука | 2018-04-01 | Высота доли | ≥7 и ≤8 | Миллиметр
|  |  |  | Диаметр диска | >38 и ≤40 | Миллиметр
|  |  |  | Диаметр доли | >25 и ≤26 | Миллиметр
32.50.13.190-04815 | Окклюдер кардиологический (для закрытия ушка левого предсердия)) | Штука | 2018-04-01 | Высота доли | >8 и ≤9 | Миллиметр
|  |  |  | Диаметр диска | >38 и ≤40 | Миллиметр
|  |  |  | Диаметр доли | >25 и ≤26 | Миллиметр
32.50.13.190-04814 | Окклюдер кардиологический (для закрытия ушка левого предсердия)) | Штука | 2018-04-01 | Высота доли | >9 и ≤10 | Миллиметр
|  |  |  | Диаметр диска | >38 и ≤40 | Миллиметр
|  |  |  | Диаметр доли | >25 и ≤26 | Миллиметр
32.50.13.190-04813 | Окклюдер кардиологический (для закрытия ушка левого предсердия)) | Штука | 2018-04-01 | Высота доли | ≥7 и ≤8 | Миллиметр
|  |  |  | Диаметр диска | >40 и ≤42 | Миллиметр
|  |  |  | Диаметр доли | >25 и ≤26 | Миллиметр
32.50.13.190-04812 | Окклюдер кардиологический (для закрытия ушка левого предсердия)) | Штука | 2018-04-01 | Высота доли | >8 и ≤9 | Миллиметр
|  |  |  | Диаметр диска | >40 и ≤42 | Миллиметр
|  |  |  | Диаметр доли | >25 и ≤26 | Миллиметр
32.50.13.190-04811 | Окклюдер кардиологический (для закрытия ушка левого предсердия)) | Штука | 2018-04-01 | Высота доли | >9 и ≤10 | Миллиметр
|  |  |  | Диаметр диска | >40 и ≤42 | Миллиметр
|  |  |  | Диаметр доли | >25 и ≤26 | Миллиметр
32.50.13.190-04810 | Окклюдер кардиологический (для закрытия ушка левого предсердия)) | Штука | 2018-04-01 | Высота доли | ≥7 и ≤8 | Миллиметр
|  |  |  | Диаметр диска | ≥20 и ≤22 | Миллиметр
|  |  |  | Диаметр доли | >26 и ≤27 | Миллиметр
32.50.13.190-04809 | Окклюдер кардиологический (для закрытия ушка левого предсердия)) | Штука | 2018-04-01 | Высота доли | >8 и ≤9 | Миллиметр
|  |  |  | Диаметр диска | ≥20 и ≤22 | Миллиметр
|  |  |  | Диаметр доли | >26 и ≤27 | Миллиметр
32.50.13.190-04808 | Окклюдер кардиологический (для закрытия ушка левого предсердия)) | Штука | 2018-04-01 | Высота доли | >9 и ≤10 | Миллиметр
|  |  |  | Диаметр диска | >20 и ≤22 | Миллиметр
|  |  |  | Диаметр доли | >26 и ≤27 | Миллиметр
32.50.13.190-04807 | Окклюдер кардиологический (для закрытия ушка левого предсердия)) | Штука | 2018-04-01 | Высота доли | ≥7 и ≤8 | Миллиметр
|  |  |  | Диаметр диска | >22 и ≤24 | Миллиметр
|  |  |  | Диаметр доли | >26 и ≤27 | Миллиметр
32.50.13.190-04806 | Окклюдер кардиологический (для закрытия ушка левого предсердия)) | Штука | 2018-04-01 | Высота доли | >8 и ≤9 | Миллиметр
|  |  |  | Диаметр диска | >22 и ≤24 | Миллиметр
|  |  |  | Диаметр доли | >26 и ≤27 | Миллиметр
32.50.13.190-04805 | Окклюдер кардиологический (для закрытия ушка левого предсердия)) | Штука | 2018-04-01 | Высота доли | >9 и ≤10 | Миллиметр
|  |  |  | Диаметр диска | >22 и ≤24 | Миллиметр
|  |  |  | Диаметр доли | >26 и ≤27 | Миллиметр
32.50.13.190-04804 | Окклюдер кардиологический (для закрытия ушка левого предсердия)) | Штука | 2018-04-01 | Высота доли | ≥7 и ≤8 | Миллиметр
|  |  |  | Диаметр диска | >24 и ≤26 | Миллиметр
|  |  |  | Диаметр доли | >26 и ≤27 | Миллиметр
32.50.13.190-04803 | Окклюдер кардиологический (для закрытия ушка левого предсердия)) | Штука | 2018-04-01 | Высота доли | >8 и ≤9 | Миллиметр
|  |  |  | Диаметр диска | >24 и ≤26 | Миллиметр
|  |  |  | Диаметр доли | >26 и ≤27 | Миллиметр
32.50.13.190-04802 | Окклюдер кардиологический (для закрытия ушка левого предсердия)) | Штука | 2018-04-01 | Высота доли | >9 и ≤10 | Миллиметр
|  |  |  | Диаметр диска | >24 и ≤26 | Миллиметр
|  |  |  | Диаметр доли | >26 и ≤27 | Миллиметр
32.50.13.190-04801 | Окклюдер кардиологический (для закрытия ушка левого предсердия)) | Штука | 2018-04-01 | Высота доли | ≥7 и ≤8 | Миллиметр
|  |  |  | Диаметр диска | >26 и ≤28 | Миллиметр
|  |  |  | Диаметр доли | >26 и ≤27 | Миллиметр
32.50.13.190-04800 | Окклюдер кардиологический (для закрытия ушка левого предсердия)) | Штука | 2018-04-01 | Высота доли | >8 и ≤9 | Миллиметр
|  |  |  | Диаметр диска | >26 и ≤28 | Миллиметр
|  |  |  | Диаметр доли | >26 и ≤27 | Миллиметр
32.50.13.190-04799 | Окклюдер кардиологический (для закрытия ушка левого предсердия)) | Штука | 2018-04-01 | Высота доли | >9 и ≤10 | Миллиметр
|  |  |  | Диаметр диска | >26 и ≤28 | Миллиметр
|  |  |  | Диаметр доли | >26 и ≤27 | Миллиметр
32.50.13.190-04798 | Окклюдер кардиологический (для закрытия ушка левого предсердия)) | Штука | 2018-04-01 | Высота доли | ≥7 и ≤8 | Миллиметр
|  |  |  | Диаметр диска | >28 и ≤30 | Миллиметр
|  |  |  | Диаметр доли | >26 и ≤27 | Миллиметр
32.50.13.190-04797 | Окклюдер кардиологический (для закрытия ушка левого предсердия)) | Штука | 2018-04-01 | Высота доли | >8 и ≤9 | Миллиметр
|  |  |  | Диаметр диска | >28 и ≤30 | Миллиметр
|  |  |  | Диаметр доли | >26 и ≤27 | Миллиметр
32.50.13.190-04796 | Окклюдер кардиологический (для закрытия ушка левого предсердия)) | Штука | 2018-04-01 | Высота доли | >9 и ≤10 | Миллиметр
|  |  |  | Диаметр диска | >28 и ≤30 | Миллиметр
|  |  |  | Диаметр доли | >26 и ≤27 | Миллиметр
32.50.13.190-04795 | Окклюдер кардиологический (для закрытия ушка левого предсердия)) | Штука | 2018-04-01 | Высота доли | ≥7 и ≤8 | Миллиметр
|  |  |  | Диаметр диска | >30 и ≤32 | Миллиметр
|  |  |  | Диаметр доли | >26 и ≤27 | Миллиметр
32.50.13.190-04794 | Окклюдер кардиологический (для закрытия ушка левого предсердия)) | Штука | 2018-04-01 | Высота доли | >8 и ≤9 | Миллиметр
|  |  |  | Диаметр диска | >30 и ≤32 | Миллиметр
|  |  |  | Диаметр доли | >26 и ≤27 | Миллиметр
32.50.13.190-04793 | Окклюдер кардиологический (для закрытия ушка левого предсердия)) | Штука | 2018-04-01 | Высота доли | >9 и ≤10 | Миллиметр
|  |  |  | Диаметр диска | >30 и ≤32 | Миллиметр
|  |  |  | Диаметр доли | >26 и ≤27 | Миллиметр
32.50.13.190-04792 | Окклюдер кардиологический (для закрытия ушка левого предсердия)) | Штука | 2018-04-01 | Высота доли | ≥7 и ≤8 | Миллиметр
|  |  |  | Диаметр диска | >32 и ≤34 | Миллиметр
|  |  |  | Диаметр доли | >26 и ≤27 | Миллиметр
32.50.13.190-04791 | Окклюдер кардиологический (для закрытия ушка левого предсердия)) | Штука | 2018-04-01 | Высота доли | >8 и ≤9 | Миллиметр
|  |  |  | Диаметр диска | >32 и ≤34 | Миллиметр
|  |  |  | Диаметр доли | >26 и ≤27 | Миллиметр
32.50.13.190-04790 | Окклюдер кардиологический (для закрытия ушка левого предсердия)) | Штука | 2018-04-01 | Высота доли | >9 и ≤10 | Миллиметр
|  |  |  | Диаметр диска | >32 и ≤34 | Миллиметр
|  |  |  | Диаметр доли | >26 и ≤27 | Миллиметр
32.50.13.190-04789 | Окклюдер кардиологический (для закрытия ушка левого предсердия)) | Штука | 2018-04-01 | Высота доли | ≥7 и ≤8 | Миллиметр
|  |  |  | Диаметр диска | >34 и ≤36 | Миллиметр
|  |  |  | Диаметр доли | >26 и ≤27 | Миллиметр
32.50.13.190-04788 | Окклюдер кардиологический (для закрытия ушка левого предсердия)) | Штука | 2018-04-01 | Высота доли | >8 и ≤9 | Миллиметр
|  |  |  | Диаметр диска | >34 и ≤36 | Миллиметр
|  |  |  | Диаметр доли | >26 и ≤27 | Миллиметр
32.50.13.190-04787 | Окклюдер кардиологический (для закрытия ушка левого предсердия)) | Штука | 2018-04-01 | Высота доли | >9 и ≤10 | Миллиметр
|  |  |  | Диаметр диска | >34 и ≤36 | Миллиметр
|  |  |  | Диаметр доли | >26 и ≤27 | Миллиметр
32.50.13.190-04786 | Окклюдер кардиологический (для закрытия ушка левого предсердия)) | Штука | 2018-04-01 | Высота доли | ≥7 и ≤8 | Миллиметр
|  |  |  | Диаметр диска | >36 и ≤38 | Миллиметр
|  |  |  | Диаметр доли | >26 и ≤27 | Миллиметр
32.50.13.190-04785 | Окклюдер кардиологический (для закрытия ушка левого предсердия)) | Штука | 2018-04-01 | Высота доли | >8 и ≤9 | Миллиметр
|  |  |  | Диаметр диска | >36 и ≤38 | Миллиметр
|  |  |  | Диаметр доли | >26 и ≤27 | Миллиметр
32.50.13.190-04784 | Окклюдер кардиологический (для закрытия ушка левого предсердия)) | Штука | 2018-04-01 | Высота доли | >9 и ≤10 | Миллиметр
|  |  |  | Диаметр диска | >36 и ≤38 | Миллиметр
|  |  |  | Диаметр доли | >26 и ≤27 | Миллиметр
32.50.13.190-04783 | Окклюдер кардиологический (для закрытия ушка левого предсердия)) | Штука | 2018-04-01 | Высота доли | ≥7 и ≤8 | Миллиметр
|  |  |  | Диаметр диска | >38 и ≤40 | Миллиметр
|  |  |  | Диаметр доли | >26 и ≤27 | Миллиметр
32.50.13.190-04782 | Окклюдер кардиологический (для закрытия ушка левого предсердия)) | Штука | 2018-04-01 | Высота доли | >8 и ≤9 | Миллиметр
|  |  |  | Диаметр диска | >38 и ≤40 | Миллиметр
|  |  |  | Диаметр доли | >26 и ≤27 | Миллиметр
32.50.13.190-04781 | Окклюдер кардиологический (для закрытия ушка левого предсердия)) | Штука | 2018-04-01 | Высота доли | >9 и ≤10 | Миллиметр
|  |  |  | Диаметр диска | >38 и ≤40 | Миллиметр
|  |  |  | Диаметр доли | >26 и ≤27 | Миллиметр
32.50.13.190-04780 | Окклюдер кардиологический (для закрытия ушка левого предсердия)) | Штука | 2018-04-01 | Высота доли | ≥7 и ≤8 | Миллиметр
|  |  |  | Диаметр диска | >40 и ≤42 | Миллиметр
|  |  |  | Диаметр доли | >26 и ≤27 | Миллиметр
32.50.13.190-04779 | Окклюдер кардиологический (для закрытия ушка левого предсердия)) | Штука | 2018-04-01 | Высота доли | >8 и ≤9 | Миллиметр
|  |  |  | Диаметр диска | >40 и ≤42 | Миллиметр
|  |  |  | Диаметр доли | >26 и ≤27 | Миллиметр
32.50.13.190-04778 | Окклюдер кардиологический (для закрытия ушка левого предсердия)) | Штука | 2018-04-01 | Высота доли | >9 и ≤10 | Миллиметр
|  |  |  | Диаметр диска | >40 и ≤42 | Миллиметр
|  |  |  | Диаметр доли | >26 и ≤27 | Миллиметр
32.50.13.190-04777 | Окклюдер кардиологический (для закрытия ушка левого предсердия)) | Штука | 2018-04-01 | Высота доли | ≥7 и ≤8 | Миллиметр
|  |  |  | Диаметр диска | ≥20 и ≤22 | Миллиметр
|  |  |  | Диаметр доли | >27 и ≤28 | Миллиметр
32.50.13.190-04776 | Окклюдер кардиологический (для закрытия ушка левого предсердия)) | Штука | 2018-04-01 | Высота доли | >8 и ≤9 | Миллиметр
|  |  |  | Диаметр диска | ≥20 и ≤22 | Миллиметр
|  |  |  | Диаметр доли | >27 и ≤28 | Миллиметр
32.50.13.190-04775 | Окклюдер кардиологический (для закрытия ушка левого предсердия)) | Штука | 2018-04-01 | Высота доли | >9 и ≤10 | Миллиметр
|  |  |  | Диаметр диска | ≥20 и ≤22 | Миллиметр
|  |  |  | Диаметр доли | >27 и ≤28 | Миллиметр
32.50.13.190-04774 | Окклюдер кардиологический (для закрытия ушка левого предсердия)) | Штука | 2018-04-01 | Высота доли | ≥7 и ≤8 | Миллиметр
|  |  |  | Диаметр диска | >22 и ≤24 | Миллиметр
|  |  |  | Диаметр доли | >27 и ≤28 | Миллиметр
32.50.13.190-04773 | Окклюдер кардиологический (для закрытия ушка левого предсердия)) | Штука | 2018-04-01 | Высота доли | >8 и ≤9 | Миллиметр
|  |  |  | Диаметр диска | >22 и ≤24 | Миллиметр
|  |  |  | Диаметр доли | >27 и ≤28 | Миллиметр
32.50.13.190-04772 | Окклюдер кардиологический (для закрытия ушка левого предсердия)) | Штука | 2018-04-01 | Высота доли | >9 и ≤10 | Миллиметр
|  |  |  | Диаметр диска | >22 и ≤24 | Миллиметр
|  |  |  | Диаметр доли | >27 и ≤28 | Миллиметр
32.50.13.190-04771 | Окклюдер кардиологический (для закрытия ушка левого предсердия)) | Штука | 2018-04-01 | Высота доли | ≥7 и ≤8 | Миллиметр
|  |  |  | Диаметр диска | >24 и ≤26 | Миллиметр
|  |  |  | Диаметр доли | >27 и ≤28 | Миллиметр
32.50.13.190-04770 | Окклюдер кардиологический (для закрытия ушка левого предсердия)) | Штука | 2018-04-01 | Высота доли | >8 и ≤9 | Миллиметр
|  |  |  | Диаметр диска | >24 и ≤26 | Миллиметр
|  |  |  | Диаметр доли | >27 и ≤28 | Миллиметр
32.50.13.190-04769 | Окклюдер кардиологический (для закрытия ушка левого предсердия)) | Штука | 2018-04-01 | Высота доли | >9 и ≤10 | Миллиметр
|  |  |  | Диаметр диска | >24 и ≤26 | Миллиметр
|  |  |  | Диаметр доли | >27 и ≤28 | Миллиметр
32.50.13.190-04768 | Окклюдер кардиологический (для закрытия ушка левого предсердия)) | Штука | 2018-04-01 | Высота доли | ≥7 и ≤8 | Миллиметр
|  |  |  | Диаметр диска | >26 и ≤28 | Миллиметр
|  |  |  | Диаметр доли | >27 и ≤28 | Миллиметр
32.50.13.190-04767 | Окклюдер кардиологический (для закрытия ушка левого предсердия)) | Штука | 2018-04-01 | Высота доли | >8 и ≤9 | Миллиметр
|  |  |  | Диаметр диска | >26 и ≤28 | Миллиметр
|  |  |  | Диаметр доли | >27 и ≤28 | Миллиметр
32.50.13.190-04766 | Окклюдер кардиологический (для закрытия ушка левого предсердия)) | Штука | 2018-04-01 | Высота доли | >9 и ≤10 | Миллиметр
|  |  |  | Диаметр диска | >26 и ≤28 | Миллиметр
|  |  |  | Диаметр доли | >27 и ≤28 | Миллиметр
32.50.13.190-04765 | Окклюдер кардиологический (для закрытия ушка левого предсердия)) | Штука | 2018-04-01 | Высота доли | ≥7 и ≤8 | Миллиметр
|  |  |  | Диаметр диска | >28 и ≤30 | Миллиметр
|  |  |  | Диаметр доли | >27 и ≤28 | Миллиметр
32.50.13.190-04764 | Окклюдер кардиологический (для закрытия ушка левого предсердия)) | Штука | 2018-04-01 | Высота доли | >8 и ≤9 | Миллиметр
|  |  |  | Диаметр диска | >28 и ≤30 | Миллиметр
|  |  |  | Диаметр доли | >27 и ≤28 | Миллиметр
32.50.13.190-04763 | Окклюдер кардиологический (для закрытия ушка левого предсердия)) | Штука | 2018-04-01 | Высота доли | >9 и ≤10 | Миллиметр
|  |  |  | Диаметр диска | >28 и ≤30 | Миллиметр
|  |  |  | Диаметр доли | >27 и ≤28 | Миллиметр
32.50.13.190-04762 | Окклюдер кардиологический (для закрытия ушка левого предсердия)) | Штука | 2018-04-01 | Высота доли | ≥7 и ≤8 | Миллиметр
|  |  |  | Диаметр диска | >30 и ≤32 | Миллиметр
|  |  |  | Диаметр доли | >27 и ≤28 | Миллиметр
32.50.13.190-04761 | Окклюдер кардиологический (для закрытия ушка левого предсердия)) | Штука | 2018-04-01 | Высота доли | >8 и ≤9 | Миллиметр
|  |  |  | Диаметр диска | >30 и ≤32 | Миллиметр
|  |  |  | Диаметр доли | >27 и ≤28 | Миллиметр
32.50.13.190-04760 | Окклюдер кардиологический (для закрытия ушка левого предсердия)) | Штука | 2018-04-01 | Высота доли | >9 и ≤10 | Миллиметр
|  |  |  | Диаметр диска | >30 и ≤32 | Миллиметр
|  |  |  | Диаметр доли | >27 и ≤28 | Миллиметр
32.50.13.190-04759 | Окклюдер кардиологический (для закрытия ушка левого предсердия)) | Штука | 2018-04-01 | Высота доли | ≥7 и ≤8 | Миллиметр
|  |  |  | Диаметр диска | >32 и ≤34 | Миллиметр
|  |  |  | Диаметр доли | >27 и ≤28 | Миллиметр
32.50.13.190-04758 | Окклюдер кардиологический (для закрытия ушка левого предсердия)) | Штука | 2018-04-01 | Высота доли | >8 и ≤9 | Миллиметр
|  |  |  | Диаметр диска | >32 и ≤34 | Миллиметр
|  |  |  | Диаметр доли | >27 и ≤28 | Миллиметр
32.50.13.190-04757 | Окклюдер кардиологический (для закрытия ушка левого предсердия)) | Штука | 2018-04-01 | Высота доли | >9 и ≤10 | Миллиметр
|  |  |  | Диаметр диска | >32 и ≤34 | Миллиметр
|  |  |  | Диаметр доли | >27 и ≤28 | Миллиметр
32.50.13.190-04756 | Окклюдер кардиологический (для закрытия ушка левого предсердия)) | Штука | 2018-04-01 | Высота доли | ≥7 и ≤8 | Миллиметр
|  |  |  | Диаметр диска | >34 и ≤36 | Миллиметр
|  |  |  | Диаметр доли | >27 и ≤28 | Миллиметр
32.50.13.190-04755 | Окклюдер кардиологический (для закрытия ушка левого предсердия)) | Штука | 2018-04-01 | Высота доли | >8 и ≤9 | Миллиметр
|  |  |  | Диаметр диска | >34 и ≤36 | Миллиметр
|  |  |  | Диаметр доли | >27 и ≤28 | Миллиметр
32.50.13.190-04754 | Окклюдер кардиологический (для закрытия ушка левого предсердия)) | Штука | 2018-04-01 | Высота доли | >9 и ≤10 | Миллиметр
|  |  |  | Диаметр диска | >34 и ≤36 | Миллиметр
|  |  |  | Диаметр доли | >27 и ≤28 | Миллиметр
32.50.13.190-04753 | Окклюдер кардиологический (для закрытия ушка левого предсердия)) | Штука | 2018-04-01 | Высота доли | ≥7 и ≤8 | Миллиметр
|  |  |  | Диаметр диска | >36 и ≤38 | Миллиметр
|  |  |  | Диаметр доли | >27 и ≤28 | Миллиметр
32.50.13.190-04752 | Окклюдер кардиологический (для закрытия ушка левого предсердия)) | Штука | 2018-04-01 | Высота доли | >8 и ≤9 | Миллиметр
|  |  |  | Диаметр диска | >36 и ≤38 | Миллиметр
|  |  |  | Диаметр доли | >27 и ≤28 | Миллиметр
32.50.13.190-04751 | Окклюдер кардиологический (для закрытия ушка левого предсердия)) | Штука | 2018-04-01 | Высота доли | >9 и ≤10 | Миллиметр
|  |  |  | Диаметр диска | >36 и ≤38 | Миллиметр
|  |  |  | Диаметр доли | >27 и ≤28 | Миллиметр
32.50.13.190-04750 | Окклюдер кардиологический (для закрытия ушка левого предсердия)) | Штука | 2018-04-01 | Высота доли | ≥7 и ≤8 | Миллиметр
|  |  |  | Диаметр диска | >38 и ≤40 | Миллиметр
|  |  |  | Диаметр доли | >27 и ≤28 | Миллиметр
32.50.13.190-04749 | Окклюдер кардиологический (для закрытия ушка левого предсердия)) | Штука | 2018-04-01 | Высота доли | >8 и ≤9 | Миллиметр
|  |  |  | Диаметр диска | >38 и ≤40 | Миллиметр
|  |  |  | Диаметр доли | >27 и ≤28 | Миллиметр
32.50.13.190-04748 | Окклюдер кардиологический (для закрытия ушка левого предсердия)) | Штука | 2018-04-01 | Высота доли | >9 и ≤10 | Миллиметр
|  |  |  | Диаметр диска | >38 и ≤40 | Миллиметр
|  |  |  | Диаметр доли | >27 и ≤28 | Миллиметр
32.50.13.190-04747 | Окклюдер кардиологический (для закрытия ушка левого предсердия)) | Штука | 2018-04-01 | Высота доли | ≥7 и ≤8 | Миллиметр
|  |  |  | Диаметр диска | >40 и ≤42 | Миллиметр
|  |  |  | Диаметр доли | >27 и ≤28 | Миллиметр
32.50.13.190-04746 | Окклюдер кардиологический (для закрытия ушка левого предсердия)) | Штука | 2018-04-01 | Высота доли | >8 и ≤9 | Миллиметр
|  |  |  | Диаметр диска | >40 и ≤42 | Миллиметр
|  |  |  | Диаметр доли | >27 и ≤28 | Миллиметр
32.50.13.190-04745 | Окклюдер кардиологический (для закрытия ушка левого предсердия)) | Штука | 2018-04-01 | Высота доли | >9 и ≤10 | Миллиметр
|  |  |  | Диаметр диска | >40 и ≤42 | Миллиметр
|  |  |  | Диаметр доли | >27 и ≤28 | Миллиметр
32.50.13.190-04744 | Окклюдер кардиологический (для закрытия ушка левого предсердия)) | Штука | 2018-04-01 | Высота доли | ≥7 и ≤8 | Миллиметр
|  |  |  | Диаметр диска | ≥20 и ≤22 | Миллиметр
|  |  |  | Диаметр доли | >28 и ≤29 | Миллиметр
32.50.13.190-04743 | Окклюдер кардиологический (для закрытия ушка левого предсердия)) | Штука | 2018-04-01 | Высота доли | >8 и ≤9 | Миллиметр
|  |  |  | Диаметр диска | ≥20 и ≤22 | Миллиметр
|  |  |  | Диаметр доли | >28 и ≤29 | Миллиметр
32.50.13.190-04742 | Окклюдер кардиологический (для закрытия ушка левого предсердия)) | Штука | 2018-04-01 | Высота доли | >9 и ≤10 | Миллиметр
|  |  |  | Диаметр диска | ≥20 и ≤22 | Миллиметр
|  |  |  | Диаметр доли | >28 и ≤29 | Миллиметр
32.50.13.190-04741 | Окклюдер кардиологический (для закрытия ушка левого предсердия)) | Штука | 2018-04-01 | Высота доли | ≥7 и ≤8 | Миллиметр
|  |  |  | Диаметр диска | >22 и ≤24 | Миллиметр
|  |  |  | Диаметр доли | >28 и ≤29 | Миллиметр
32.50.13.190-04740 | Окклюдер кардиологический (для закрытия ушка левого предсердия)) | Штука | 2018-04-01 | Высота доли | >8 и ≤9 | Миллиметр
|  |  |  | Диаметр диска | >22 и ≤24 | Миллиметр
|  |  |  | Диаметр доли | >28 и ≤29 | Миллиметр
32.50.13.190-04739 | Окклюдер кардиологический (для закрытия ушка левого предсердия)) | Штука | 2018-04-01 | Высота доли | >9 и ≤10 | Миллиметр
|  |  |  | Диаметр диска | >22 и ≤24 | Миллиметр
|  |  |  | Диаметр доли | >28 и ≤29 | Миллиметр
32.50.13.190-04738 | Окклюдер кардиологический (для закрытия ушка левого предсердия)) | Штука | 2018-04-01 | Высота доли | ≥7 и ≤8 | Миллиметр
|  |  |  | Диаметр диска | >24 и ≤26 | Миллиметр
|  |  |  | Диаметр доли | >28 и ≤29 | Миллиметр
32.50.13.190-04737 | Окклюдер кардиологический (для закрытия ушка левого предсердия)) | Штука | 2018-04-01 | Высота доли | >8 и ≤9 | Миллиметр
|  |  |  | Диаметр диска | >24 и ≤26 | Миллиметр
|  |  |  | Диаметр доли | >28 и ≤29 | Миллиметр
32.50.13.190-04736 | Окклюдер кардиологический (для закрытия ушка левого предсердия)) | Штука | 2018-04-01 | Высота доли | >9 и ≤10 | Миллиметр
|  |  |  | Диаметр диска | >24 и ≤26 | Миллиметр
|  |  |  | Диаметр доли | >28 и ≤29 | Миллиметр
32.50.13.190-04735 | Окклюдер кардиологический (для закрытия ушка левого предсердия)) | Штука | 2018-04-01 | Высота доли | ≥7 и ≤8 | Миллиметр
|  |  |  | Диаметр диска | >26 и ≤28 | Миллиметр
|  |  |  | Диаметр доли | >28 и ≤29 | Миллиметр
32.50.13.190-04734 | Окклюдер кардиологический (для закрытия ушка левого предсердия)) | Штука | 2018-04-01 | Высота доли | >8 и ≤9 | Миллиметр
|  |  |  | Диаметр диска | >26 и ≤28 | Миллиметр
|  |  |  | Диаметр доли | >28 и ≤29 | Миллиметр
32.50.13.190-04733 | Окклюдер кардиологический (для закрытия ушка левого предсердия)) | Штука | 2018-04-01 | Высота доли | >9 и ≤10 | Миллиметр
|  |  |  | Диаметр диска | >26 и ≤28 | Миллиметр
|  |  |  | Диаметр доли | >28 и ≤29 | Миллиметр
32.50.13.190-04732 | Окклюдер кардиологический (для закрытия ушка левого предсердия)) | Штука | 2018-04-01 | Высота доли | ≥7 и ≤8 | Миллиметр
|  |  |  | Диаметр диска | >28 и ≤30 | Миллиметр
|  |  |  | Диаметр доли | >28 и ≤29 | Миллиметр
32.50.13.190-04731 | Окклюдер кардиологический (для закрытия ушка левого предсердия)) | Штука | 2018-04-01 | Высота доли | >8 и ≤9 | Миллиметр
|  |  |  | Диаметр диска | >28 и ≤30 | Миллиметр
|  |  |  | Диаметр доли | >28 и ≤29 | Миллиметр
32.50.13.190-04730 | Окклюдер кардиологический (для закрытия ушка левого предсердия)) | Штука | 2018-04-01 | Высота доли | >9 и ≤10 | Миллиметр
|  |  |  | Диаметр диска | >28 и ≤30 | Миллиметр
|  |  |  | Диаметр доли | >28 и ≤29 | Миллиметр
32.50.13.190-04729 | Окклюдер кардиологический (для закрытия ушка левого предсердия)) | Штука | 2018-04-01 | Высота доли | ≥7 и ≤8 | Миллиметр
|  |  |  | Диаметр диска | >30 и ≤32 | Миллиметр
|  |  |  | Диаметр доли | >28 и ≤29 | Миллиметр
32.50.13.190-04728 | Окклюдер кардиологический (для закрытия ушка левого предсердия)) | Штука | 2018-04-01 | Высота доли | >8 и ≤9 | Миллиметр
|  |  |  | Диаметр диска | >30 и ≤32 | Миллиметр
|  |  |  | Диаметр доли | >28 и ≤29 | Миллиметр
32.50.13.190-04727 | Окклюдер кардиологический (для закрытия ушка левого предсердия)) | Штука | 2018-04-01 | Высота доли | >9 и ≤10 | Миллиметр
|  |  |  | Диаметр диска | >30 и ≤32 | Миллиметр
|  |  |  | Диаметр доли | >28 и ≤29 | Миллиметр
32.50.13.190-04726 | Окклюдер кардиологический (для закрытия ушка левого предсердия)) | Штука | 2018-04-01 | Высота доли | ≥7 и ≤8 | Миллиметр
|  |  |  | Диаметр диска | >32 и ≤34 | Миллиметр
|  |  |  | Диаметр доли | >28 и ≤29 | Миллиметр
32.50.13.190-04725 | Окклюдер кардиологический (для закрытия ушка левого предсердия)) | Штука | 2018-04-01 | Высота доли | >8 и ≤9 | Миллиметр
|  |  |  | Диаметр диска | >32 и ≤34 | Миллиметр
|  |  |  | Диаметр доли | >28 и ≤29 | Миллиметр
32.50.13.190-04724 | Окклюдер кардиологический (для закрытия ушка левого предсердия)) | Штука | 2018-04-01 | Высота доли | >9 и ≤10 | Миллиметр
|  |  |  | Диаметр диска | >32 и ≤34 | Миллиметр
|  |  |  | Диаметр доли | >28 и ≤29 | Миллиметр
32.50.13.190-04723 | Окклюдер кардиологический (для закрытия ушка левого предсердия)) | Штука | 2018-04-01 | Высота доли | ≥7 и ≤8 | Миллиметр
|  |  |  | Диаметр диска | >34 и ≤36 | Миллиметр
|  |  |  | Диаметр доли | >28 и ≤29 | Миллиметр
32.50.13.190-04722 | Окклюдер кардиологический (для закрытия ушка левого предсердия)) | Штука | 2018-04-01 | Высота доли | >8 и ≤9 | Миллиметр
|  |  |  | Диаметр диска | >34 и ≤36 | Миллиметр
|  |  |  | Диаметр доли | >28 и ≤29 | Миллиметр
32.50.13.190-04721 | Окклюдер кардиологический (для закрытия ушка левого предсердия)) | Штука | 2018-04-01 | Высота доли | >9 и ≤10 | Миллиметр
|  |  |  | Диаметр диска | >34 и ≤36 | Миллиметр
|  |  |  | Диаметр доли | >28 и ≤29 | Миллиметр
32.50.13.190-04720 | Окклюдер кардиологический (для закрытия ушка левого предсердия)) | Штука | 2018-04-01 | Высота доли | ≥7 и ≤8 | Миллиметр
|  |  |  | Диаметр диска | >36 и ≤38 | Миллиметр
|  |  |  | Диаметр доли | >28 и ≤29 | Миллиметр
32.50.13.190-04719 | Окклюдер кардиологический (для закрытия ушка левого предсердия)) | Штука | 2018-04-01 | Высота доли | >8 и ≤9 | Миллиметр
|  |  |  | Диаметр диска | >36 и ≤38 | Миллиметр
|  |  |  | Диаметр доли | >28 и ≤29 | Миллиметр
32.50.13.190-04718 | Окклюдер кардиологический (для закрытия ушка левого предсердия)) | Штука | 2018-04-01 | Высота доли | >9 и ≤10 | Миллиметр
|  |  |  | Диаметр диска | >36 и ≤38 | Миллиметр
|  |  |  | Диаметр доли | >28 и ≤29 | Миллиметр
32.50.13.190-04717 | Окклюдер кардиологический (для закрытия ушка левого предсердия)) | Штука | 2018-04-01 | Высота доли | ≥7 и ≤8 | Миллиметр
|  |  |  | Диаметр диска | >38 и ≤40 | Миллиметр
|  |  |  | Диаметр доли | >28 и ≤29 | Миллиметр
32.50.13.190-04716 | Окклюдер кардиологический (для закрытия ушка левого предсердия)) | Штука | 2018-04-01 | Высота доли | >8 и ≤9 | Миллиметр
|  |  |  | Диаметр диска | >38 и ≤40 | Миллиметр
|  |  |  | Диаметр доли | >28 и ≤29 | Миллиметр
32.50.13.190-04715 | Окклюдер кардиологический (для закрытия ушка левого предсердия)) | Штука | 2018-04-01 | Высота доли | >9 и ≤10 | Миллиметр
|  |  |  | Диаметр диска | >38 и ≤40 | Миллиметр
|  |  |  | Диаметр доли | >28 и ≤29 | Миллиметр
32.50.13.190-04714 | Окклюдер кардиологический (для закрытия ушка левого предсердия)) | Штука | 2018-04-01 | Высота доли | ≥7 и ≤8 | Миллиметр
|  |  |  | Диаметр диска | >40 и ≤42 | Миллиметр
|  |  |  | Диаметр доли | >28 и ≤29 | Миллиметр
32.50.13.190-04713 | Окклюдер кардиологический (для закрытия ушка левого предсердия)) | Штука | 2018-04-01 | Высота доли | >8 и ≤9 | Миллиметр
|  |  |  | Диаметр диска | >40 и ≤42 | Миллиметр
|  |  |  | Диаметр доли | >28 и ≤29 | Миллиметр
32.50.13.190-04712 | Окклюдер кардиологический (для закрытия ушка левого предсердия)) | Штука | 2018-04-01 | Высота доли | >9 и ≤10 | Миллиметр
|  |  |  | Диаметр диска | >40 и ≤42 | Миллиметр
|  |  |  | Диаметр доли | >28 и ≤29 | Миллиметр
32.50.13.190-04711 | Окклюдер кардиологический (для закрытия ушка левого предсердия)) | Штука | 2018-04-01 | Высота доли | ≥7 и ≤8 | Миллиметр
|  |  |  | Диаметр диска | ≥20 и ≤22 | Миллиметр
|  |  |  | Диаметр доли | >29 и ≤30 | Миллиметр
32.50.13.190-04710 | Окклюдер кардиологический (для закрытия ушка левого предсердия)) | Штука | 2018-04-01 | Высота доли | >8 и ≤9 | Миллиметр
|  |  |  | Диаметр диска | ≥20 и ≤22 | Миллиметр
|  |  |  | Диаметр доли | >29 и ≤30 | Миллиметр
32.50.13.190-04709 | Окклюдер кардиологический (для закрытия ушка левого предсердия)) | Штука | 2018-04-01 | Высота доли | >9 и ≤10 | Миллиметр
|  |  |  | Диаметр диска | ≥20 и ≤22 | Миллиметр
|  |  |  | Диаметр доли | >29 и ≤30 | Миллиметр
32.50.13.190-04708 | Окклюдер кардиологический (для закрытия ушка левого предсердия)) | Штука | 2018-04-01 | Высота доли | ≥7 и ≤8 | Миллиметр
|  |  |  | Диаметр диска | >22 и ≤24 | Миллиметр
|  |  |  | Диаметр доли | >29 и ≤30 | Миллиметр
32.50.13.190-04707 | Окклюдер кардиологический (для закрытия ушка левого предсердия)) | Штука | 2018-04-01 | Высота доли | >8 и ≤9 | Миллиметр
|  |  |  | Диаметр диска | >22 и ≤24 | Миллиметр
|  |  |  | Диаметр доли | >29 и ≤30 | Миллиметр
32.50.13.190-04706 | Окклюдер кардиологический (для закрытия ушка левого предсердия)) | Штука | 2018-04-01 | Высота доли | >9 и ≤10 | Миллиметр
|  |  |  | Диаметр диска | >22 и ≤24 | Миллиметр
|  |  |  | Диаметр доли | >29 и ≤30 | Миллиметр
32.50.13.190-04705 | Окклюдер кардиологический (для закрытия ушка левого предсердия)) | Штука | 2018-04-01 | Высота доли | ≥7 и ≤8 | Миллиметр
|  |  |  | Диаметр диска | >24 и ≤26 | Миллиметр
|  |  |  | Диаметр доли | >29 и ≤30 | Миллиметр
32.50.13.190-04704 | Окклюдер кардиологический (для закрытия ушка левого предсердия)) | Штука | 2018-04-01 | Высота доли | >8 и ≤9 | Миллиметр
|  |  |  | Диаметр диска | >24 и ≤26 | Миллиметр
|  |  |  | Диаметр доли | >29 и ≤30 | Миллиметр
32.50.13.190-04703 | Окклюдер кардиологический (для закрытия ушка левого предсердия)) | Штука | 2018-04-01 | Высота доли | >9 и ≤10 | Миллиметр
|  |  |  | Диаметр диска | >24 и ≤26 | Миллиметр
|  |  |  | Диаметр доли | >29 и ≤30 | Миллиметр
32.50.13.190-04702 | Окклюдер кардиологический (для закрытия ушка левого предсердия)) | Штука | 2018-04-01 | Высота доли | ≥7 и ≤8 | Миллиметр
|  |  |  | Диаметр диска | >26 и ≤28 | Миллиметр
|  |  |  | Диаметр доли | >29 и ≤30 | Миллиметр
32.50.13.190-04701 | Окклюдер кардиологический (для закрытия ушка левого предсердия)) | Штука | 2018-04-01 | Высота доли | >8 и ≤9 | Миллиметр
|  |  |  | Диаметр диска | >26 и ≤28 | Миллиметр
|  |  |  | Диаметр доли | >29 и ≤30 | Миллиметр
32.50.13.190-04700 | Окклюдер кардиологический (для закрытия ушка левого предсердия)) | Штука | 2018-04-01 | Высота доли | >9 и ≤10 | Миллиметр
|  |  |  | Диаметр диска | >26 и ≤28 | Миллиметр
|  |  |  | Диаметр доли | >29 и ≤30 | Миллиметр
32.50.13.190-04699 | Окклюдер кардиологический (для закрытия ушка левого предсердия)) | Штука | 2018-04-01 | Высота доли | ≥7 и ≤8 | Миллиметр
|  |  |  | Диаметр диска | >28 и ≤30 | Миллиметр
|  |  |  | Диаметр доли | >29 и ≤30 | Миллиметр
32.50.13.190-04698 | Окклюдер кардиологический (для закрытия ушка левого предсердия)) | Штука | 2018-04-01 | Высота доли | >8 и ≤9 | Миллиметр
|  |  |  | Диаметр диска | >28 и ≤30 | Миллиметр
|  |  |  | Диаметр доли | >29 и ≤30 | Миллиметр
32.50.13.190-04697 | Окклюдер кардиологический (для закрытия ушка левого предсердия)) | Штука | 2018-04-01 | Высота доли | >9 и ≤10 | Миллиметр
|  |  |  | Диаметр диска | >28 и ≤30 | Миллиметр
|  |  |  | Диаметр доли | >29 и ≤30 | Миллиметр
32.50.13.190-04696 | Окклюдер кардиологический (для закрытия ушка левого предсердия)) | Штука | 2018-04-01 | Высота доли | ≥7 и ≤8 | Миллиметр
|  |  |  | Диаметр диска | >30 и ≤32 | Миллиметр
|  |  |  | Диаметр доли | >29 и ≤30 | Миллиметр
32.50.13.190-04695 | Окклюдер кардиологический (для закрытия ушка левого предсердия)) | Штука | 2018-04-01 | Высота доли | >8 и ≤9 | Миллиметр
|  |  |  | Диаметр диска | >30 и ≤32 | Миллиметр
|  |  |  | Диаметр доли | >29 и ≤30 | Миллиметр
32.50.13.190-04694 | Окклюдер кардиологический (для закрытия ушка левого предсердия)) | Штука | 2018-04-01 | Высота доли | >9 и ≤10 | Миллиметр
|  |  |  | Диаметр диска | >30 и ≤32 | Миллиметр
|  |  |  | Диаметр доли | >29 и ≤30 | Миллиметр
32.50.13.190-04693 | Окклюдер кардиологический (для закрытия ушка левого предсердия)) | Штука | 2018-04-01 | Высота доли | ≥7 и ≤8 | Миллиметр
|  |  |  | Диаметр диска | >32 и ≤34 | Миллиметр
|  |  |  | Диаметр доли | >29 и ≤30 | Миллиметр
32.50.13.190-04692 | Окклюдер кардиологический (для закрытия ушка левого предсердия)) | Штука | 2018-04-01 | Высота доли | >8 и ≤9 | Миллиметр
|  |  |  | Диаметр диска | >32 и ≤34 | Миллиметр
|  |  |  | Диаметр доли | >29 и ≤30 | Миллиметр
32.50.13.190-04691 | Окклюдер кардиологический (для закрытия ушка левого предсердия)) | Штука | 2018-04-01 | Высота доли | >9 и ≤10 | Миллиметр
|  |  |  | Диаметр диска | >32 и ≤34 | Миллиметр
|  |  |  | Диаметр доли | >29 и ≤30 | Миллиметр
32.50.13.190-04690 | Окклюдер кардиологический (для закрытия ушка левого предсердия)) | Штука | 2018-04-01 | Высота доли | ≥7 и ≤8 | Миллиметр
|  |  |  | Диаметр диска | >34 и ≤36 | Миллиметр
|  |  |  | Диаметр доли | >29 и ≤30 | Миллиметр
32.50.13.190-04689 | Окклюдер кардиологический (для закрытия ушка левого предсердия)) | Штука | 2018-04-01 | Высота доли | >8 и ≤9 | Миллиметр
|  |  |  | Диаметр диска | >34 и ≤36 | Миллиметр
|  |  |  | Диаметр доли | >29 и ≤30 | Миллиметр
32.50.13.190-04688 | Окклюдер кардиологический (для закрытия ушка левого предсердия)) | Штука | 2018-04-01 | Высота доли | >9 и ≤10 | Миллиметр
|  |  |  | Диаметр диска | >34 и ≤36 | Миллиметр
|  |  |  | Диаметр доли | >29 и ≤30 | Миллиметр
32.50.13.190-04687 | Окклюдер кардиологический (для закрытия ушка левого предсердия)) | Штука | 2018-04-01 | Высота доли | ≥7 и ≤8 | Миллиметр
|  |  |  | Диаметр диска | >36 и ≤38 | Миллиметр
|  |  |  | Диаметр доли | >29 и ≤30 | Миллиметр
32.50.13.190-04686 | Окклюдер кардиологический (для закрытия ушка левого предсердия)) | Штука | 2018-04-01 | Высота доли | >8 и ≤9 | Миллиметр
|  |  |  | Диаметр диска | >36 и ≤38 | Миллиметр
|  |  |  | Диаметр доли | >29 и ≤30 | Миллиметр
32.50.13.190-04685 | Окклюдер кардиологический (для закрытия ушка левого предсердия)) | Штука | 2018-04-01 | Высота доли | >9 и ≤10 | Миллиметр
|  |  |  | Диаметр диска | >36 и ≤38 | Миллиметр
|  |  |  | Диаметр доли | >29 и ≤30 | Миллиметр
32.50.13.190-04684 | Окклюдер кардиологический (для закрытия ушка левого предсердия)) | Штука | 2018-04-01 | Высота доли | ≥7 и ≤8 | Миллиметр
|  |  |  | Диаметр диска | >38 и ≤40 | Миллиметр
|  |  |  | Диаметр доли | >29 и ≤30 | Миллиметр
32.50.13.190-04683 | Окклюдер кардиологический (для закрытия ушка левого предсердия)) | Штука | 2018-04-01 | Высота доли | >8 и ≤9 | Миллиметр
|  |  |  | Диаметр диска | >38 и ≤40 | Миллиметр
|  |  |  | Диаметр доли | >29 и ≤30 | Миллиметр
32.50.13.190-04682 | Окклюдер кардиологический (для закрытия ушка левого предсердия)) | Штука | 2018-04-01 | Высота доли | >9 и ≤10 | Миллиметр
|  |  |  | Диаметр диска | >38 и ≤40 | Миллиметр
|  |  |  | Диаметр доли | >29 и ≤30 | Миллиметр
32.50.13.190-04681 | Окклюдер кардиологический (для закрытия ушка левого предсердия)) | Штука | 2018-04-01 | Высота доли | ≥7 и ≤8 | Миллиметр
|  |  |  | Диаметр диска | >40 и ≤42 | Миллиметр
|  |  |  | Диаметр доли | >29 и ≤30 | Миллиметр
32.50.13.190-04680 | Окклюдер кардиологический (для закрытия ушка левого предсердия)) | Штука | 2018-04-01 | Высота доли | >8 и ≤9 | Миллиметр
|  |  |  | Диаметр диска | >40 и ≤42 | Миллиметр
|  |  |  | Диаметр доли | >29 и ≤30 | Миллиметр
32.50.13.190-04679 | Окклюдер кардиологический (для закрытия ушка левого предсердия)) | Штука | 2018-04-01 | Высота доли | >9 и ≤10 | Миллиметр
|  |  |  | Диаметр диска | >40 и ≤42 | Миллиметр
|  |  |  | Диаметр доли | >29 и ≤30 | Миллиметр
32.50.13.190-04678 | Окклюдер кардиологический (для закрытия ушка левого предсердия)) | Штука | 2018-04-01 | Высота доли | ≥7 и ≤8 | Миллиметр
|  |  |  | Диаметр диска | ≥20 и ≤22 | Миллиметр
|  |  |  | Диаметр доли | >30 и ≤31 | Миллиметр
32.50.13.190-04677 | Окклюдер кардиологический (для закрытия ушка левого предсердия)) | Штука | 2018-04-01 | Высота доли | >8 и ≤9 | Миллиметр
|  |  |  | Диаметр диска | ≥20 и ≤22 | Миллиметр
|  |  |  | Диаметр доли | >30 и ≤31 | Миллиметр
32.50.13.190-04676 | Окклюдер кардиологический (для закрытия ушка левого предсердия)) | Штука | 2018-04-01 | Высота доли | >9 и ≤10 | Миллиметр
|  |  |  | Диаметр диска | >20 и ≤22 | Миллиметр
|  |  |  | Диаметр доли | >30 и ≤31 | Миллиметр
32.50.13.190-04675 | Окклюдер кардиологический (для закрытия ушка левого предсердия)) | Штука | 2018-04-01 | Высота доли | ≥7 и ≤8 | Миллиметр
|  |  |  | Диаметр диска | >22 и ≤24 | Миллиметр
|  |  |  | Диаметр доли | >30 и ≤31 | Миллиметр
32.50.13.190-04674 | Окклюдер кардиологический (для закрытия ушка левого предсердия)) | Штука | 2018-04-01 | Высота доли | >8 и ≤9 | Миллиметр
|  |  |  | Диаметр диска | >22 и ≤24 | Миллиметр
|  |  |  | Диаметр доли | >30 и ≤31 | Миллиметр
32.50.13.190-04673 | Окклюдер кардиологический (для закрытия ушка левого предсердия)) | Штука | 2018-04-01 | Высота доли | >9 и ≤10 | Миллиметр
|  |  |  | Диаметр диска | >22 и ≤24 | Миллиметр
|  |  |  | Диаметр доли | >30 и ≤31 | Миллиметр
32.50.13.190-04672 | Окклюдер кардиологический (для закрытия ушка левого предсердия)) | Штука | 2018-04-01 | Высота доли | ≥7 и ≤8 | Миллиметр
|  |  |  | Диаметр диска | >24 и ≤26 | Миллиметр
|  |  |  | Диаметр доли | >30 и ≤31 | Миллиметр
32.50.13.190-04671 | Окклюдер кардиологический (для закрытия ушка левого предсердия)) | Штука | 2018-04-01 | Высота доли | >8 и ≤9 | Миллиметр
|  |  |  | Диаметр диска | >24 и ≤26 | Миллиметр
|  |  |  | Диаметр доли | >30 и ≤31 | Миллиметр
32.50.13.190-04670 | Окклюдер кардиологический (для закрытия ушка левого предсердия)) | Штука | 2018-04-01 | Высота доли | >9 и ≤10 | Миллиметр
|  |  |  | Диаметр диска | >24 и ≤26 | Миллиметр
|  |  |  | Диаметр доли | >30 и ≤31 | Миллиметр
32.50.13.190-04669 | Окклюдер кардиологический (для закрытия ушка левого предсердия)) | Штука | 2018-04-01 | Высота доли | ≥7 и ≤8 | Миллиметр
|  |  |  | Диаметр диска | >26 и ≤28 | Миллиметр
|  |  |  | Диаметр доли | >30 и ≤31 | Миллиметр
32.50.13.190-04668 | Окклюдер кардиологический (для закрытия ушка левого предсердия)) | Штука | 2018-04-01 | Высота доли | >8 и ≤9 | Миллиметр
|  |  |  | Диаметр диска | >26 и ≤28 | Миллиметр
|  |  |  | Диаметр доли | >30 и ≤31 | Миллиметр
32.50.13.190-04667 | Окклюдер кардиологический (для закрытия ушка левого предсердия)) | Штука | 2018-04-01 | Высота доли | >9 и ≤10 | Миллиметр
|  |  |  | Диаметр диска | >26 и ≤28 | Миллиметр
|  |  |  | Диаметр доли | >30 и ≤31 | Миллиметр
32.50.13.190-04666 | Окклюдер кардиологический (для закрытия ушка левого предсердия)) | Штука | 2018-04-01 | Высота доли | ≥7 и ≤8 | Миллиметр
|  |  |  | Диаметр диска | >28 и ≤30 | Миллиметр
|  |  |  | Диаметр доли | >30 и ≤31 | Миллиметр
32.50.13.190-04665 | Окклюдер кардиологический (для закрытия ушка левого предсердия)) | Штука | 2018-04-01 | Высота доли | ≥7 и ≤8 | Миллиметр
|  |  |  | Диаметр диска | >28 и ≤30 | Миллиметр
|  |  |  | Диаметр доли | >30 и ≤31 | Миллиметр
32.50.13.190-04664 | Окклюдер кардиологический (для закрытия ушка левого предсердия)) | Штука | 2018-04-01 | Высота доли | >8 и ≤9 | Миллиметр
|  |  |  | Диаметр диска | >28 и ≤30 | Миллиметр
|  |  |  | Диаметр доли | >30 и ≤31 | Миллиметр
32.50.13.190-04663 | Окклюдер кардиологический (для закрытия ушка левого предсердия)) | Штука | 2018-04-01 | Высота доли | >9 и ≤10 | Миллиметр
|  |  |  | Диаметр диска | >28 и ≤30 | Миллиметр
|  |  |  | Диаметр доли | >30 и ≤31 | Миллиметр
32.50.13.190-04662 | Окклюдер кардиологический (для закрытия ушка левого предсердия)) | Штука | 2018-04-01 | Высота доли | ≥7 и ≤8 | Миллиметр
|  |  |  | Диаметр диска | >30 и ≤32 | Миллиметр
|  |  |  | Диаметр доли | >30 и ≤31 | Миллиметр
32.50.13.190-04661 | Окклюдер кардиологический (для закрытия ушка левого предсердия)) | Штука | 2018-04-01 | Высота доли | >8 и ≤9 | Миллиметр
|  |  |  | Диаметр диска | >30 и ≤32 | Миллиметр
|  |  |  | Диаметр доли | >30 и ≤31 | Миллиметр
32.50.13.190-04660 | Окклюдер кардиологический (для закрытия ушка левого предсердия)) | Штука | 2018-04-01 | Высота доли | >9 и ≤10 | Миллиметр
|  |  |  | Диаметр диска | >30 и ≤32 | Миллиметр
|  |  |  | Диаметр доли | >30 и ≤31 | Миллиметр
32.50.13.190-04659 | Окклюдер кардиологический (для закрытия ушка левого предсердия)) | Штука | 2018-04-01 | Высота доли | ≥7 и ≤8 | Миллиметр
|  |  |  | Диаметр диска | >32 и ≤34 | Миллиметр
|  |  |  | Диаметр доли | >30 и ≤31 | Миллиметр
32.50.13.190-04658 | Окклюдер кардиологический (для закрытия ушка левого предсердия)) | Штука | 2018-04-01 | Высота доли | >8 и ≤9 | Миллиметр
|  |  |  | Диаметр диска | >32 и ≤34 | Миллиметр
|  |  |  | Диаметр доли | >30 и ≤31 | Миллиметр
32.50.13.190-04657 | Окклюдер кардиологический (для закрытия ушка левого предсердия)) | Штука | 2018-04-01 | Высота доли | >9 и ≤10 | Миллиметр
|  |  |  | Диаметр диска | >32 и ≤34 | Миллиметр
|  |  |  | Диаметр доли | >30 и ≤31 | Миллиметр
32.50.13.190-04656 | Окклюдер кардиологический (для закрытия ушка левого предсердия)) | Штука | 2018-04-01 | Высота доли | ≥7 и ≤8 | Миллиметр
|  |  |  | Диаметр диска | >34 и ≤36 | Миллиметр
|  |  |  | Диаметр доли | >30 и ≤31 | Миллиметр
32.50.13.190-04655 | Окклюдер кардиологический (для закрытия ушка левого предсердия)) | Штука | 2018-04-01 | Высота доли | >8 и ≤9 | Миллиметр
|  |  |  | Диаметр диска | >34 и ≤36 | Миллиметр
|  |  |  | Диаметр доли | >30 и ≤31 | Миллиметр
32.50.13.190-04654 | Окклюдер кардиологический (для закрытия ушка левого предсердия)) | Штука | 2018-04-01 | Высота доли | >9 и ≤10 | Миллиметр
|  |  |  | Диаметр диска | >34 и ≤36 | Миллиметр
|  |  |  | Диаметр доли | >30 и ≤31 | Миллиметр
32.50.13.190-04653 | Окклюдер кардиологический (для закрытия ушка левого предсердия)) | Штука | 2018-04-01 | Высота доли | ≥7 и ≤8 | Миллиметр
|  |  |  | Диаметр диска | >36 и ≤38 | Миллиметр
|  |  |  | Диаметр доли | >30 и ≤31 | Миллиметр
32.50.13.190-04652 | Окклюдер кардиологический (для закрытия ушка левого предсердия)) | Штука | 2018-04-01 | Высота доли | >8 и ≤9 | Миллиметр
|  |  |  | Диаметр диска | >36 и ≤38 | Миллиметр
|  |  |  | Диаметр доли | >30 и ≤31 | Миллиметр
32.50.13.190-04651 | Окклюдер кардиологический (для закрытия ушка левого предсердия)) | Штука | 2018-04-01 | Высота доли | >9 и ≤10 | Миллиметр
|  |  |  | Диаметр диска | >36 и ≤38 | Миллиметр
|  |  |  | Диаметр доли | >30 и ≤31 | Миллиметр
32.50.13.190-04650 | Окклюдер кардиологический (для закрытия ушка левого предсердия)) | Штука | 2018-04-01 | Высота доли | ≥7 и ≤8 | Миллиметр
|  |  |  | Диаметр диска | >38 и ≤40 | Миллиметр
|  |  |  | Диаметр доли | >30 и ≤31 | Миллиметр
32.50.13.190-04649 | Окклюдер кардиологический (для закрытия ушка левого предсердия)) | Штука | 2018-04-01 | Высота доли | >8 и ≤9 | Миллиметр
|  |  |  | Диаметр диска | >38 и ≤40 | Миллиметр
|  |  |  | Диаметр доли | >30 и ≤31 | Миллиметр
32.50.13.190-04648 | Окклюдер кардиологический (для закрытия ушка левого предсердия)) | Штука | 2018-04-01 | Высота доли | >9 и ≤10 | Миллиметр
|  |  |  | Диаметр диска | >38 и ≤40 | Миллиметр
|  |  |  | Диаметр доли | >30 и ≤31 | Миллиметр
32.50.13.190-04647 | Окклюдер кардиологический (для закрытия ушка левого предсердия)) | Штука | 2018-04-01 | Высота доли | ≥7 и ≤8 | Миллиметр
|  |  |  | Диаметр диска | >40 и ≤42 | Миллиметр
|  |  |  | Диаметр доли | >30 и ≤31 | Миллиметр
32.50.13.190-04646 | Окклюдер кардиологический (для закрытия ушка левого предсердия)) | Штука | 2018-04-01 | Высота доли | >8 и ≤9 | Миллиметр
|  |  |  | Диаметр диска | >40 и ≤42 | Миллиметр
|  |  |  | Диаметр доли | >30 и ≤31 | Миллиметр
32.50.13.190-04645 | Окклюдер кардиологический (для закрытия ушка левого предсердия)) | Штука | 2018-04-01 | Высота доли | >9 и ≤10 | Миллиметр
|  |  |  | Диаметр диска | >40 и ≤42 | Миллиметр
|  |  |  | Диаметр доли | >30 и ≤31 | Миллиметр
32.50.13.190-04644 | Окклюдер кардиологический (для закрытия ушка левого предсердия)) | Штука | 2018-04-01 | Высота доли | ≥7 и ≤8 | Миллиметр
|  |  |  | Диаметр диска | ≥20 и ≤22 | Миллиметр
|  |  |  | Диаметр доли | >31 и ≤32 | Миллиметр
32.50.13.190-04643 | Окклюдер кардиологический (для закрытия ушка левого предсердия)) | Штука | 2018-04-01 | Высота доли | >8 и ≤9 | Миллиметр
|  |  |  | Диаметр диска | ≥20 и ≤22 | Миллиметр
|  |  |  | Диаметр доли | >31 и ≤32 | Миллиметр
32.50.13.190-04642 | Окклюдер кардиологический (для закрытия ушка левого предсердия)) | Штука | 2018-04-01 | Высота доли | >9 и ≤10 | Миллиметр
|  |  |  | Диаметр диска | ≥20 и ≤22 | Миллиметр
|  |  |  | Диаметр доли | >31 и ≤32 | Миллиметр
32.50.13.190-04641 | Окклюдер кардиологический (для закрытия ушка левого предсердия)) | Штука | 2018-04-01 | Высота доли | ≥7 и ≤8 | Миллиметр
|  |  |  | Диаметр диска | >22 и ≤24 | Миллиметр
|  |  |  | Диаметр доли | >31 и ≤32 | Миллиметр
32.50.13.190-04640 | Окклюдер кардиологический (для закрытия ушка левого предсердия)) | Штука | 2018-04-01 | Высота доли | >8 и ≤9 | Миллиметр
|  |  |  | Диаметр диска | >22 и ≤24 | Миллиметр
|  |  |  | Диаметр доли | >31 и ≤32 | Миллиметр
32.50.13.190-04639 | Окклюдер кардиологический (для закрытия ушка левого предсердия)) | Штука | 2018-04-01 | Высота доли | >9 и ≤10 | Миллиметр
|  |  |  | Диаметр диска | >22 и ≤24 | Миллиметр
|  |  |  | Диаметр доли | >31 и ≤32 | Миллиметр
32.50.13.190-04638 | Окклюдер кардиологический (для закрытия ушка левого предсердия)) | Штука | 2018-04-01 | Высота доли | ≥7 и ≤8 | Миллиметр
|  |  |  | Диаметр диска | >24 и ≤26 | Миллиметр
|  |  |  | Диаметр доли | >31 и ≤32 | Миллиметр
32.50.13.190-04637 | Окклюдер кардиологический (для закрытия ушка левого предсердия)) | Штука | 2018-04-01 | Высота доли | >8 и ≤9 | Миллиметр
|  |  |  | Диаметр диска | >24 и ≤26 | Миллиметр
|  |  |  | Диаметр доли | >31 и ≤32 | Миллиметр
32.50.13.190-04636 | Окклюдер кардиологический (для закрытия ушка левого предсердия)) | Штука | 2018-04-01 | Высота доли | >9 и ≤10 | Миллиметр
|  |  |  | Диаметр диска | >24 и ≤26 | Миллиметр
|  |  |  | Диаметр доли | >31 и ≤32 | Миллиметр
32.50.13.190-04635 | Окклюдер кардиологический (для закрытия ушка левого предсердия)) | Штука | 2018-04-01 | Высота доли | ≥7 и ≤8 | Миллиметр
|  |  |  | Диаметр диска | >26 и ≤28 | Миллиметр
|  |  |  | Диаметр доли | >31 и ≤32 | Миллиметр
32.50.13.190-04634 | Окклюдер кардиологический (для закрытия ушка левого предсердия)) | Штука | 2018-04-01 | Высота доли | >8 и ≤9 | Миллиметр
|  |  |  | Диаметр диска | >26 и ≤28 | Миллиметр
|  |  |  | Диаметр доли | >31 и ≤32 | Миллиметр
32.50.13.190-04633 | Окклюдер кардиологический (для закрытия ушка левого предсердия)) | Штука | 2018-04-01 | Высота доли | >9 и ≤10 | Миллиметр
|  |  |  | Диаметр диска | >26 и ≤28 | Миллиметр
|  |  |  | Диаметр доли | >31 и ≤32 | Миллиметр
32.50.13.190-04632 | Окклюдер кардиологический (для закрытия ушка левого предсердия)) | Штука | 2018-04-01 | Высота доли | ≥7 и ≤8 | Миллиметр
|  |  |  | Диаметр диска | >28 и ≤30 | Миллиметр
|  |  |  | Диаметр доли | >31 и ≤32 | Миллиметр
32.50.13.190-04631 | Окклюдер кардиологический (для закрытия ушка левого предсердия)) | Штука | 2018-04-01 | Высота доли | >8 и ≤9 | Миллиметр
|  |  |  | Диаметр диска | >28 и ≤30 | Миллиметр
|  |  |  | Диаметр доли | >31 и ≤32 | Миллиметр
32.50.13.190-04630 | Окклюдер кардиологический (для закрытия ушка левого предсердия)) | Штука | 2018-04-01 | Высота доли | >9 и ≤10 | Миллиметр
|  |  |  | Диаметр диска | >28 и ≤30 | Миллиметр
|  |  |  | Диаметр доли | >31 и ≤32 | Миллиметр
32.50.13.190-04629 | Окклюдер кардиологический (для закрытия ушка левого предсердия)) | Штука | 2018-04-01 | Высота доли | ≥7 и ≤8 | Миллиметр
|  |  |  | Диаметр диска | >30 и ≤32 | Миллиметр
|  |  |  | Диаметр доли | >31 и ≤32 | Миллиметр
32.50.13.190-04628 | Окклюдер кардиологический (для закрытия ушка левого предсердия)) | Штука | 2018-04-01 | Высота доли | >8 и ≤9 | Миллиметр
|  |  |  | Диаметр диска | >30 и ≤32 | Миллиметр
|  |  |  | Диаметр доли | >31 и ≤32 | Миллиметр
32.50.13.190-04627 | Окклюдер кардиологический (для закрытия ушка левого предсердия)) | Штука | 2018-04-01 | Высота доли | >9 и ≤10 | Миллиметр
|  |  |  | Диаметр диска | >30 и ≤32 | Миллиметр
|  |  |  | Диаметр доли | >31 и ≤32 | Миллиметр
32.50.13.190-04626 | Окклюдер кардиологический (для закрытия ушка левого предсердия)) | Штука | 2018-04-01 | Высота доли | ≥7 и ≤8 | Миллиметр
|  |  |  | Диаметр диска | >32 и ≤34 | Миллиметр
|  |  |  | Диаметр доли | >31 и ≤32 | Миллиметр
32.50.13.190-04625 | Окклюдер кардиологический (для закрытия ушка левого предсердия)) | Штука | 2018-04-01 | Высота доли | >8 и ≤9 | Миллиметр
|  |  |  | Диаметр диска | >32 и ≤34 | Миллиметр
|  |  |  | Диаметр доли | >31 и ≤32 | Миллиметр
32.50.13.190-04624 | Окклюдер кардиологический (для закрытия ушка левого предсердия)) | Штука | 2018-04-01 | Высота доли | >9 и ≤10 | Миллиметр
|  |  |  | Диаметр диска | >32 и ≤34 | Миллиметр
|  |  |  | Диаметр доли | >31 и ≤32 | Миллиметр
32.50.13.190-04623 | Окклюдер кардиологический (для закрытия ушка левого предсердия)) | Штука | 2018-04-01 | Высота доли | >8 и ≤9 | Миллиметр
|  |  |  | Диаметр диска | >34 и ≤36 | Миллиметр
|  |  |  | Диаметр доли | >31 и ≤32 | Миллиметр
32.50.13.190-04622 | Окклюдер кардиологический (для закрытия ушка левого предсердия)) | Штука | 2018-04-01 | Высота доли | >9 и ≤10 | Миллиметр
|  |  |  | Диаметр диска | >34 и ≤36 | Миллиметр
|  |  |  | Диаметр доли | >31 и ≤32 | Миллиметр
32.50.13.190-04621 | Окклюдер кардиологический (для закрытия ушка левого предсердия)) | Штука | 2018-04-01 | Высота доли | ≥7 и ≤8 | Миллиметр
|  |  |  | Диаметр диска | >36 и ≤38 | Миллиметр
|  |  |  | Диаметр доли | >31 и ≤32 | Миллиметр
32.50.13.190-04620 | Окклюдер кардиологический (для закрытия ушка левого предсердия)) | Штука | 2018-04-01 | Высота доли | >8 и ≤9 | Миллиметр
|  |  |  | Диаметр диска | >36 и ≤38 | Миллиметр
|  |  |  | Диаметр доли | >31 и ≤32 | Миллиметр
32.50.13.190-04619 | Окклюдер кардиологический (для закрытия ушка левого предсердия)) | Штука | 2018-04-01 | Высота доли | >9 и ≤10 | Миллиметр
|  |  |  | Диаметр диска | >36 и ≤38 | Миллиметр
|  |  |  | Диаметр доли | >31 и ≤32 | Миллиметр
32.50.13.190-04618 | Окклюдер кардиологический (для закрытия ушка левого предсердия)) | Штука | 2018-04-01 | Высота доли | >9 и ≤10 | Миллиметр
|  |  |  | Диаметр диска | >36 и ≤38 | Миллиметр
|  |  |  | Диаметр доли | >31 и ≤32 | Миллиметр
32.50.13.190-04617 | Окклюдер кардиологический (для закрытия ушка левого предсердия)) | Штука | 2018-04-01 | Высота доли | ≥7 и ≤8 | Миллиметр
|  |  |  | Диаметр диска | >38 и ≤40 | Миллиметр
|  |  |  | Диаметр доли | >31 и ≤32 | Миллиметр
32.50.13.190-04616 | Окклюдер кардиологический (для закрытия ушка левого предсердия)) | Штука | 2018-04-01 | Высота доли | >8 и ≤9 | Миллиметр
|  |  |  | Диаметр диска | >38 и ≤40 | Миллиметр
|  |  |  | Диаметр доли | >31 и ≤32 | Миллиметр
32.50.13.190-04615 | Окклюдер кардиологический (для закрытия ушка левого предсердия)) | Штука | 2018-04-01 | Высота доли | >9 и ≤10 | Миллиметр
|  |  |  | Диаметр диска | >38 и ≤40 | Миллиметр
|  |  |  | Диаметр доли | >31 и ≤32 | Миллиметр
32.50.13.190-04614 | Окклюдер кардиологический (для закрытия ушка левого предсердия)) | Штука | 2018-04-01 | Высота доли | ≥7 и ≤8 | Миллиметр
|  |  |  | Диаметр диска | >40 и ≤42 | Миллиметр
|  |  |  | Диаметр доли | >31 и ≤32 | Миллиметр
32.50.13.190-04613 | Окклюдер кардиологический (для закрытия ушка левого предсердия)) | Штука | 2018-04-01 | Высота доли | >8 и ≤9 | Миллиметр
|  |  |  | Диаметр диска | >40 и ≤42 | Миллиметр
|  |  |  | Диаметр доли | >31 и ≤32 | Миллиметр
32.50.13.190-04612 | Окклюдер кардиологический (для закрытия ушка левого предсердия)) | Штука | 2018-04-01 | Высота доли | >9 и ≤10 | Миллиметр
|  |  |  | Диаметр диска | >40 и ≤42 | Миллиметр
|  |  |  | Диаметр доли | >31 и ≤32 | Миллиметр
32.50.13.190-04611 | Окклюдер кардиологический (для закрытия ушка левого предсердия)) | Штука | 2018-04-01 | Высота доли | ≥7 и ≤8 | Миллиметр
|  |  |  | Диаметр диска | ≥20 и ≤22 | Миллиметр
|  |  |  | Диаметр доли | >32 и ≤33 | Миллиметр
32.50.13.190-04610 | Окклюдер кардиологический (для закрытия ушка левого предсердия)) | Штука | 2018-04-01 | Высота доли | >8 и ≤9 | Миллиметр
|  |  |  | Диаметр диска | ≥20 и ≤22 | Миллиметр
|  |  |  | Диаметр доли | >32 и ≤33 | Миллиметр
32.50.13.190-04609 | Окклюдер кардиологический (для закрытия ушка левого предсердия)) | Штука | 2018-04-01 | Высота доли | >9 и ≤10 | Миллиметр
|  |  |  | Диаметр диска | ≥20 и ≤22 | Миллиметр
|  |  |  | Диаметр доли | >32 и ≤33 | Миллиметр
32.50.13.190-04608 | Окклюдер кардиологический (для закрытия ушка левого предсердия)) | Штука | 2018-04-01 | Высота доли | ≥7 и ≤8 | Миллиметр
|  |  |  | Диаметр диска | >22 и ≤24 | Миллиметр
|  |  |  | Диаметр доли | >32 и ≤33 | Миллиметр
32.50.13.190-04607 | Окклюдер кардиологический (для закрытия ушка левого предсердия)) | Штука | 2018-04-01 | Высота доли | >8 и ≤9 | Миллиметр
|  |  |  | Диаметр диска | >22 и ≤24 | Миллиметр
|  |  |  | Диаметр доли | >32 и ≤33 | Миллиметр
32.50.13.190-04606 | Окклюдер кардиологический (для закрытия ушка левого предсердия)) | Штука | 2018-04-01 | Высота доли | >9 и ≤10 | Миллиметр
|  |  |  | Диаметр диска | >22 и ≤24 | Миллиметр
|  |  |  | Диаметр доли | >32 и ≤33 | Миллиметр
32.50.13.190-04605 | Окклюдер кардиологический (для закрытия ушка левого предсердия)) | Штука | 2018-04-01 | Высота доли | ≥7 и ≤8 | Миллиметр
|  |  |  | Диаметр диска | >24 и ≤26 | Миллиметр
|  |  |  | Диаметр доли | >32 и ≤33 | Миллиметр
32.50.13.190-04604 | Окклюдер кардиологический (для закрытия ушка левого предсердия)) | Штука | 2018-04-01 | Высота доли | >8 и ≤9 | Миллиметр
|  |  |  | Диаметр диска | >24 и ≤26 | Миллиметр
|  |  |  | Диаметр доли | >32 и ≤33 | Миллиметр
32.50.13.190-04603 | Окклюдер кардиологический (для закрытия ушка левого предсердия)) | Штука | 2018-04-01 | Высота доли | >9 и ≤10 | Миллиметр
|  |  |  | Диаметр диска | >24 и ≤26 | Миллиметр
|  |  |  | Диаметр доли | >32 и ≤33 | Миллиметр
32.50.13.190-04602 | Окклюдер кардиологический (для закрытия ушка левого предсердия)) | Штука | 2018-04-01 | Высота доли | ≥7 и ≤8 | Миллиметр
|  |  |  | Диаметр диска | >26 и ≤28 | Миллиметр
|  |  |  | Диаметр доли | >32 и ≤33 | Миллиметр
32.50.13.190-04601 | Окклюдер кардиологический (для закрытия ушка левого предсердия)) | Штука | 2018-04-01 | Высота доли | >8 и ≤9 | Миллиметр
|  |  |  | Диаметр диска | >26 и ≤28 | Миллиметр
|  |  |  | Диаметр доли | >32 и ≤33 | Миллиметр
32.50.13.190-04600 | Окклюдер кардиологический (для закрытия ушка левого предсердия)) | Штука | 2018-04-01 | Высота доли | >9 и ≤10 | Миллиметр
|  |  |  | Диаметр диска | >26 и ≤28 | Миллиметр
|  |  |  | Диаметр доли | >32 и ≤33 | Миллиметр
32.50.13.190-04599 | Окклюдер кардиологический (для закрытия ушка левого предсердия)) | Штука | 2018-04-01 | Высота доли | ≥7 и ≤8 | Миллиметр
|  |  |  | Диаметр диска | >28 и ≤30 | Миллиметр
|  |  |  | Диаметр доли | >32 и ≤33 | Миллиметр
32.50.13.190-04598 | Окклюдер кардиологический (для закрытия ушка левого предсердия)) | Штука | 2018-04-01 | Высота доли | >8 и ≤9 | Миллиметр
|  |  |  | Диаметр диска | >28 и ≤30 | Миллиметр
|  |  |  | Диаметр доли | >32 и ≤33 | Миллиметр
32.50.13.190-04597 | Окклюдер кардиологический (для закрытия ушка левого предсердия)) | Штука | 2018-04-01 | Высота доли | >9 и ≤10 | Миллиметр
|  |  |  | Диаметр диска | >28 и ≤30 | Миллиметр
|  |  |  | Диаметр доли | >32 и ≤33 | Миллиметр
32.50.13.190-04596 | Окклюдер кардиологический (для закрытия ушка левого предсердия)) | Штука | 2018-04-01 | Высота доли | ≥7 и ≤8 | Миллиметр
|  |  |  | Диаметр диска | >30 и ≤32 | Миллиметр
|  |  |  | Диаметр доли | >32 и ≤33 | Миллиметр
32.50.13.190-04595 | Окклюдер кардиологический (для закрытия ушка левого предсердия)) | Штука | 2018-04-01 | Высота доли | >8 и ≤9 | Миллиметр
|  |  |  | Диаметр диска | >30 и ≤32 | Миллиметр
|  |  |  | Диаметр доли | >32 и ≤33 | Миллиметр
32.50.13.190-04594 | Окклюдер кардиологический (для закрытия ушка левого предсердия)) | Штука | 2018-04-01 | Высота доли | >9 и ≤10 | Миллиметр
|  |  |  | Диаметр диска | >30 и ≤32 | Миллиметр
|  |  |  | Диаметр доли | >32 и ≤33 | Миллиметр
32.50.13.190-04593 | Окклюдер кардиологический (для закрытия ушка левого предсердия)) | Штука | 2018-04-01 | Высота доли | ≥7 и ≤8 | Миллиметр
|  |  |  | Диаметр диска | >32 и ≤34 | Миллиметр
|  |  |  | Диаметр доли | >32 и ≤33 | Миллиметр
32.50.13.190-04592 | Окклюдер кардиологический (для закрытия ушка левого предсердия)) | Штука | 2018-04-01 | Высота доли | >8 и ≤9 | Миллиметр
|  |  |  | Диаметр диска | >32 и ≤34 | Миллиметр
|  |  |  | Диаметр доли | >32 и ≤33 | Миллиметр
32.50.13.190-04591 | Окклюдер кардиологический (для закрытия ушка левого предсердия)) | Штука | 2018-04-01 | Высота доли | >9 и ≤10 | Миллиметр
|  |  |  | Диаметр диска | >32 и ≤34 | Миллиметр
|  |  |  | Диаметр доли | >32 и ≤33 | Миллиметр
32.50.13.190-04590 | Окклюдер кардиологический (для закрытия ушка левого предсердия)) | Штука | 2018-04-01 | Высота доли | ≥7 и ≤8 | Миллиметр
|  |  |  | Диаметр диска | >34 и ≤36 | Миллиметр
|  |  |  | Диаметр доли | >32 и ≤33 | Миллиметр
32.50.13.190-04589 | Окклюдер кардиологический (для закрытия ушка левого предсердия)) | Штука | 2018-04-01 | Высота доли | >8 и ≤9 | Миллиметр
|  |  |  | Диаметр диска | >34 и ≤36 | Миллиметр
|  |  |  | Диаметр доли | >32 и ≤33 | Миллиметр
32.50.13.190-04588 | Окклюдер кардиологический (для закрытия ушка левого предсердия)) | Штука | 2018-04-01 | Высота доли | >9 и ≤10 | Миллиметр
|  |  |  | Диаметр диска | >34 и ≤36 | Миллиметр
|  |  |  | Диаметр доли | >32 и ≤33 | Миллиметр
32.50.13.190-04587 | Окклюдер кардиологический (для закрытия ушка левого предсердия)) | Штука | 2018-04-01 | Высота доли | ≥7 и ≤8 | Миллиметр
|  |  |  | Диаметр диска | >36 и ≤38 | Миллиметр
|  |  |  | Диаметр доли | >32 и ≤33 | Миллиметр
32.50.13.190-04586 | Окклюдер кардиологический (для закрытия ушка левого предсердия)) | Штука | 2018-04-01 | Высота доли | >8 и ≤9 | Миллиметр
|  |  |  | Диаметр диска | >36 и ≤38 | Миллиметр
|  |  |  | Диаметр доли | >32 и ≤33 | Миллиметр
32.50.13.190-04585 | Окклюдер кардиологический (для закрытия ушка левого предсердия)) | Штука | 2018-04-01 | Высота доли | >9 и ≤10 | Миллиметр
|  |  |  | Диаметр диска | >36 и ≤38 | Миллиметр
|  |  |  | Диаметр доли | >32 и ≤33 | Миллиметр
32.50.13.190-04584 | Окклюдер кардиологический (для закрытия ушка левого предсердия)) | Штука | 2018-04-01 | Высота доли | ≥7 и ≤8 | Миллиметр
|  |  |  | Диаметр диска | >38 и ≤40 | Миллиметр
|  |  |  | Диаметр доли | >32 и ≤33 | Миллиметр
32.50.13.190-04573 | Окклюдер кардиологический (для закрытия ушка левого предсердия)) | Штука | 2018-04-01 | Высота доли | >9 и ≤10 | Миллиметр
|  |  |  | Диаметр диска | >38 и ≤40 | Миллиметр
|  |  |  | Диаметр доли | >32 и ≤33 | Миллиметр
32.50.13.190-04572 | Окклюдер кардиологический (для закрытия ушка левого предсердия)) | Штука | 2018-04-01 | Высота доли | ≥7 и ≤8 | Миллиметр
|  |  |  | Диаметр диска | >40 и ≤42 | Миллиметр
|  |  |  | Диаметр доли | >32 и ≤33 | Миллиметр
32.50.13.190-04571 | Окклюдер кардиологический (для закрытия ушка левого предсердия)) | Штука | 2018-04-01 | Высота доли | >8 и ≤9 | Миллиметр
|  |  |  | Диаметр диска | >40 и ≤42 | Миллиметр
|  |  |  | Диаметр доли | >32 и ≤33 | Миллиметр
32.50.13.190-04570 | Окклюдер кардиологический (для закрытия ушка левого предсердия)) | Штука | 2018-04-01 | Высота доли | >9 и ≤10 | Миллиметр
|  |  |  | Диаметр диска | >40 и ≤42 | Миллиметр
|  |  |  | Диаметр доли | >32 и ≤33 | Миллиметр
32.50.13.190-04569 | Окклюдер кардиологический (для закрытия ушка левого предсердия)) | Штука | 2018-04-01 | Высота доли | ≥7 и ≤8 | Миллиметр
|  |  |  | Диаметр диска | ≥20 и ≤22 | Миллиметр
|  |  |  | Диаметр доли | >33 и ≤34 | Миллиметр
32.50.13.190-04568 | Окклюдер кардиологический (для закрытия ушка левого предсердия)) | Штука | 2018-04-01 | Высота доли | >8 и ≤9 | Миллиметр
|  |  |  | Диаметр диска | ≥20 и ≤22 | Миллиметр
|  |  |  | Диаметр доли | >33 и ≤34 | Миллиметр
32.50.13.190-04567 | Окклюдер кардиологический (для закрытия ушка левого предсердия)) | Штука | 2018-04-01 | Высота доли | >9 и ≤10 | Миллиметр
|  |  |  | Диаметр диска | ≥20 и ≤22 | Миллиметр
|  |  |  | Диаметр доли | >33 и ≤34 | Миллиметр
32.50.13.190-04566 | Окклюдер кардиологический (для закрытия ушка левого предсердия)) | Штука | 2018-04-01 | Высота доли | ≥7 и ≤8 | Миллиметр
|  |  |  | Диаметр диска | >22 и ≤24 | Миллиметр
|  |  |  | Диаметр доли | >33 и ≤34 | Миллиметр
32.50.13.190-04565 | Окклюдер кардиологический (для закрытия ушка левого предсердия)) | Штука | 2018-04-01 | Высота доли | >8 и ≤9 | Миллиметр
|  |  |  | Диаметр диска | >22 и ≤24 | Миллиметр
|  |  |  | Диаметр доли | >33 и ≤34 | Миллиметр
32.50.13.190-04564 | Окклюдер кардиологический (для закрытия ушка левого предсердия)) | Штука | 2018-04-01 | Высота доли | >9 и ≤10 | Миллиметр
|  |  |  | Диаметр диска | >22 и ≤24 | Миллиметр
|  |  |  | Диаметр доли | >33 и ≤34 | Миллиметр
32.50.13.190-04563 | Окклюдер кардиологический (для закрытия ушка левого предсердия)) | Штука | 2018-04-01 | Высота доли | ≥7 и ≤8 | Миллиметр
|  |  |  | Диаметр диска | >24 и ≤26 | Миллиметр
|  |  |  | Диаметр доли | >33 и ≤34 | Миллиметр
32.50.13.190-04562 | Окклюдер кардиологический (для закрытия ушка левого предсердия)) | Штука | 2018-04-01 | Высота доли | >8 и ≤9 | Миллиметр
|  |  |  | Диаметр диска | >24 и ≤26 | Миллиметр
|  |  |  | Диаметр доли | >33 и ≤34 | Миллиметр
32.50.13.190-04561 | Окклюдер кардиологический (для закрытия ушка левого предсердия)) | Штука | 2018-04-01 | Высота доли | >9 и ≤10 | Миллиметр
|  |  |  | Диаметр диска | >24 и ≤26 | Миллиметр
|  |  |  | Диаметр доли | >33 и ≤34 | Миллиметр
32.50.13.190-04560 | Окклюдер кардиологический (для закрытия ушка левого предсердия)) | Штука | 2018-04-01 | Высота доли | ≥7 и ≤8 | Миллиметр
|  |  |  | Диаметр диска | >26 и ≤28 | Миллиметр
|  |  |  | Диаметр доли | >33 и ≤34 | Миллиметр
32.50.13.190-04559 | Окклюдер кардиологический (для закрытия ушка левого предсердия)) | Штука | 2018-04-01 | Высота доли | >8 и ≤9 | Миллиметр
|  |  |  | Диаметр диска | >26 и ≤28 | Миллиметр
|  |  |  | Диаметр доли | >33 и ≤34 | Миллиметр
32.50.13.190-04558 | Окклюдер кардиологический (для закрытия ушка левого предсердия)) | Штука | 2018-04-01 | Высота доли | >9 и ≤10 | Миллиметр
|  |  |  | Диаметр диска | >26 и ≤28 | Миллиметр
|  |  |  | Диаметр доли | >33 и ≤34 | Миллиметр
32.50.13.190-04557 | Окклюдер кардиологический (для закрытия ушка левого предсердия)) | Штука | 2018-04-01 | Высота доли | ≥7 и ≤8 | Миллиметр
|  |  |  | Диаметр диска | >28 и ≤30 | Миллиметр
|  |  |  | Диаметр доли | >33 и ≤34 | Миллиметр
32.50.13.190-04556 | Окклюдер кардиологический (для закрытия ушка левого предсердия)) | Штука | 2018-04-01 | Высота доли | >8 и ≤9 | Миллиметр
|  |  |  | Диаметр диска | >28 и ≤30 | Миллиметр
|  |  |  | Диаметр доли | >33 и ≤34 | Миллиметр
32.50.13.190-04555 | Окклюдер кардиологический (для закрытия ушка левого предсердия)) | Штука | 2018-04-01 | Высота доли | >9 и ≤10 | Миллиметр
|  |  |  | Диаметр диска | >28 и ≤30 | Миллиметр
|  |  |  | Диаметр доли | >33 и ≤34 | Миллиметр
32.50.13.190-04554 | Окклюдер кардиологический (для закрытия ушка левого предсердия)) | Штука | 2018-04-01 | Высота доли | >9 и ≤10 | Миллиметр
|  |  |  | Диаметр диска | >28 и ≤30 | Миллиметр
|  |  |  | Диаметр доли | >33 и ≤34 | Миллиметр
32.50.13.190-04553 | Окклюдер кардиологический (для закрытия ушка левого предсердия)) | Штука | 2018-04-01 | Высота доли | ≥7 и ≤8 | Миллиметр
|  |  |  | Диаметр диска | >30 и ≤32 | Миллиметр
|  |  |  | Диаметр доли | >33 и ≤34 | Миллиметр
32.50.13.190-04552 | Окклюдер кардиологический (для закрытия ушка левого предсердия)) | Штука | 2018-04-01 | Высота доли | >8 и ≤9 | Миллиметр
|  |  |  | Диаметр диска | >30 и ≤32 | Миллиметр
|  |  |  | Диаметр доли | >33 и ≤34 | Миллиметр
32.50.13.190-04551 | Окклюдер кардиологический (для закрытия ушка левого предсердия)) | Штука | 2018-04-01 | Высота доли | >9 и ≤10 | Миллиметр
|  |  |  | Диаметр диска | >30 и ≤32 | Миллиметр
|  |  |  | Диаметр доли | >33 и ≤34 | Миллиметр
32.50.13.190-04550 | Окклюдер кардиологический (для закрытия ушка левого предсердия)) | Штука | 2018-04-01 | Высота доли | ≥7 и ≤8 | Миллиметр
|  |  |  | Диаметр диска | >32 и ≤34 | Миллиметр
|  |  |  | Диаметр доли | >33 и ≤34 | Миллиметр
32.50.13.190-04549 | Окклюдер кардиологический (для закрытия ушка левого предсердия)) | Штука | 2018-04-01 | Высота доли | >8 и ≤9 | Миллиметр
|  |  |  | Диаметр диска | >32 и ≤34 | Миллиметр
|  |  |  | Диаметр доли | >33 и ≤34 | Миллиметр
32.50.13.190-04548 | Окклюдер кардиологический (для закрытия ушка левого предсердия)) | Штука | 2018-04-01 | Высота доли | >9 и ≤10 | Миллиметр
|  |  |  | Диаметр диска | >32 и ≤34 | Миллиметр
|  |  |  | Диаметр доли | >33 и ≤34 | Миллиметр
32.50.13.190-04547 | Окклюдер кардиологический (для закрытия ушка левого предсердия)) | Штука | 2018-04-01 | Высота доли | ≥7 и ≤8 | Миллиметр
|  |  |  | Диаметр диска | >34 и ≤36 | Миллиметр
|  |  |  | Диаметр доли | >33 и ≤34 | Миллиметр
32.50.13.190-04546 | Окклюдер кардиологический (для закрытия ушка левого предсердия)) | Штука | 2018-04-01 | Высота доли | >8 и ≤9 | Миллиметр
|  |  |  | Диаметр диска | >34 и ≤36 | Миллиметр
|  |  |  | Диаметр доли | >33 и ≤34 | Миллиметр
32.50.13.190-04545 | Окклюдер кардиологический (для закрытия ушка левого предсердия)) | Штука | 2018-04-01 | Высота доли | >9 и ≤10 | Миллиметр
|  |  |  | Диаметр диска | >34 и ≤36 | Миллиметр
|  |  |  | Диаметр доли | >33 и ≤34 | Миллиметр
32.50.13.190-04544 | Окклюдер кардиологический (для закрытия ушка левого предсердия)) | Штука | 2018-04-01 | Высота доли | ≥7 и ≤8 | Миллиметр
|  |  |  | Диаметр диска | >36 и ≤38 | Миллиметр
|  |  |  | Диаметр доли | >33 и ≤34 | Миллиметр
32.50.13.190-04543 | Окклюдер кардиологический (для закрытия ушка левого предсердия)) | Штука | 2018-04-01 | Высота доли | >8 и ≤9 | Миллиметр
|  |  |  | Диаметр диска | >36 и ≤38 | Миллиметр
|  |  |  | Диаметр доли | >33 и ≤34 | Миллиметр
32.50.13.190-04542 | Окклюдер кардиологический (для закрытия ушка левого предсердия)) | Штука | 2018-04-01 | Высота доли | >9 и ≤10 | Миллиметр
|  |  |  | Диаметр диска | >36 и ≤38 | Миллиметр
|  |  |  | Диаметр доли | >33 и ≤34 | Миллиметр
32.50.13.190-04541 | Окклюдер кардиологический (для закрытия ушка левого предсердия)) | Штука | 2018-04-01 | Высота доли | ≥7 и ≤8 | Миллиметр
|  |  |  | Диаметр диска | >38 и ≤40 | Миллиметр
|  |  |  | Диаметр доли | >33 и ≤34 | Миллиметр
32.50.13.190-04540 | Окклюдер кардиологический (для закрытия ушка левого предсердия)) | Штука | 2018-04-01 | Высота доли | >8 и ≤9 | Миллиметр
|  |  |  | Диаметр диска | >38 и ≤40 | Миллиметр
|  |  |  | Диаметр доли | >33 и ≤34 | Миллиметр
32.50.13.190-04539 | Окклюдер кардиологический (для закрытия ушка левого предсердия)) | Штука | 2018-04-01 | Высота доли | >9 и ≤10 | Миллиметр
|  |  |  | Диаметр диска | >38 и ≤40 | Миллиметр
|  |  |  | Диаметр доли | >33 и ≤34 | Миллиметр
32.50.13.190-04538 | Окклюдер кардиологический (для закрытия ушка левого предсердия)) | Штука | 2018-04-01 | Высота доли | >8 и ≤9 | Миллиметр
|  |  |  | Диаметр диска | >40 и ≤42 | Миллиметр
|  |  |  | Диаметр доли | >33 и ≤34 | Миллиметр
32.50.13.190-04537 | Окклюдер кардиологический (для закрытия ушка левого предсердия)) | Штука | 2018-04-01 | Высота доли | >9 и ≤10 | Миллиметр
|  |  |  | Диаметр диска | >40 и ≤42 | Миллиметр
|  |  |  | Диаметр доли | >33 и ≤34 | Миллиметр
32.50.13.190-04536 | Окклюдер кардиологический (для закрытия ушка левого предсердия)) | Штука | 2018-04-01 | Высота доли | ≥7 и ≤8 | Миллиметр
|  |  |  | Диаметр диска | ≥20 и ≤22 | Миллиметр
|  |  |  | Диаметр доли | >34 и ≤35 | Миллиметр
32.50.13.190-04535 | Окклюдер кардиологический (для закрытия ушка левого предсердия)) | Штука | 2018-04-01 | Высота доли | >8 и ≤9 | Миллиметр
|  |  |  | Диаметр диска | ≥20 и ≤22 | Миллиметр
|  |  |  | Диаметр доли | >34 и ≤35 | Миллиметр
32.50.13.190-04534 | Окклюдер кардиологический (для закрытия ушка левого предсердия)) | Штука | 2018-04-01 | Высота доли | >9 и ≤10 | Миллиметр
|  |  |  | Диаметр диска | ≥20 и ≤22 | Миллиметр
|  |  |  | Диаметр доли | >34 и ≤35 | Миллиметр
32.50.13.190-04533 | Окклюдер кардиологический (для закрытия ушка левого предсердия)) | Штука | 2018-04-01 | Высота доли | ≥7 и ≤8 | Миллиметр
|  |  |  | Диаметр диска | >22 и ≤24 | Миллиметр
|  |  |  | Диаметр доли | >34 и ≤35 | Миллиметр
32.50.13.190-04532 | Окклюдер кардиологический (для закрытия ушка левого предсердия)) | Штука | 2018-04-01 | Высота доли | >8 и ≤9 | Миллиметр
|  |  |  | Диаметр диска | >22 и ≤24 | Миллиметр
|  |  |  | Диаметр доли | >34 и ≤35 | Миллиметр
32.50.13.190-04531 | Окклюдер кардиологический (для закрытия ушка левого предсердия)) | Штука | 2018-04-01 | Высота доли | >9 и ≤10 | Миллиметр
|  |  |  | Диаметр диска | >22 и ≤24 | Миллиметр
|  |  |  | Диаметр доли | >34 и ≤35 | Миллиметр
32.50.13.190-04530 | Окклюдер кардиологический (для закрытия ушка левого предсердия)) | Штука | 2018-04-01 | Высота доли | ≥7 и ≤8 | Миллиметр
|  |  |  | Диаметр диска | >24 и ≤26 | Миллиметр
|  |  |  | Диаметр доли | >34 и ≤35 | Миллиметр
32.50.13.190-04529 | Окклюдер кардиологический (для закрытия ушка левого предсердия)) | Штука | 2018-04-01 | Высота доли | >8 и ≤9 | Миллиметр
|  |  |  | Диаметр диска | >24 и ≤26 | Миллиметр
|  |  |  | Диаметр доли | >34 и ≤35 | Миллиметр
32.50.13.190-04528 | Окклюдер кардиологический (для закрытия ушка левого предсердия)) | Штука | 2018-04-01 | Высота доли | >9 и ≤10 | Миллиметр
|  |  |  | Диаметр диска | >34 и ≤36 | Миллиметр
|  |  |  | Диаметр доли | >34 и ≤35 | Миллиметр
32.50.13.190-04527 | Окклюдер кардиологический (для закрытия ушка левого предсердия)) | Штука | 2018-04-01 | Высота доли | ≥7 и ≤8 | Миллиметр
|  |  |  | Диаметр диска | >26 и ≤28 | Миллиметр
|  |  |  | Диаметр доли | >34 и ≤35 | Миллиметр
32.50.13.190-04526 | Окклюдер кардиологический (для закрытия ушка левого предсердия)) | Штука | 2018-04-01 | Высота доли | >8 и ≤9 | Миллиметр
|  |  |  | Диаметр диска | >26 и ≤28 | Миллиметр
|  |  |  | Диаметр доли | >34 и ≤35 | Миллиметр
32.50.13.190-04525 | Окклюдер кардиологический (для закрытия ушка левого предсердия)) | Штука | 2018-04-01 | Высота доли | >9 и ≤10 | Миллиметр
|  |  |  | Диаметр диска | >26 и ≤28 | Миллиметр
|  |  |  | Диаметр доли | >34 и ≤35 | Миллиметр
32.50.13.190-04524 | Окклюдер кардиологический (для закрытия ушка левого предсердия)) | Штука | 2018-04-01 | Высота доли | ≥7 и ≤8 | Миллиметр
|  |  |  | Диаметр диска | >28 и ≤30 | Миллиметр
|  |  |  | Диаметр доли | >34 и ≤35 | Миллиметр
32.50.13.190-04523 | Окклюдер кардиологический (для закрытия ушка левого предсердия)) | Штука | 2018-04-01 | Высота доли | >8 и ≤9 | Миллиметр
|  |  |  | Диаметр диска | >28 и ≤30 | Миллиметр
|  |  |  | Диаметр доли | >34 и ≤35 | Миллиметр
32.50.13.190-04522 | Окклюдер кардиологический (для закрытия ушка левого предсердия)) | Штука | 2018-04-01 | Высота доли | >9 и ≤10 | Миллиметр
|  |  |  | Диаметр диска | >28 и ≤30 | Миллиметр
|  |  |  | Диаметр доли | >34 и ≤35 | Миллиметр
32.50.13.190-04521 | Окклюдер кардиологический (для закрытия ушка левого предсердия)) | Штука | 2018-04-01 | Высота доли | ≥7 и ≤8 | Миллиметр
|  |  |  | Диаметр диска | >30 и ≤32 | Миллиметр
|  |  |  | Диаметр доли | >34 и ≤35 | Миллиметр
32.50.13.190-04520 | Окклюдер кардиологический (для закрытия ушка левого предсердия)) | Штука | 2018-04-01 | Высота доли | >8 и ≤9 | Миллиметр
|  |  |  | Диаметр диска | >30 и ≤32 | Миллиметр
|  |  |  | Диаметр доли | >34 и ≤35 | Миллиметр
32.50.13.190-04519 | Окклюдер кардиологический (для закрытия ушка левого предсердия)) | Штука | 2018-04-01 | Высота доли | >9 и ≤10 | Миллиметр
|  |  |  | Диаметр диска | >30 и ≤32 | Миллиметр
|  |  |  | Диаметр доли | >34 и ≤35 | Миллиметр
32.50.13.190-04518 | Окклюдер кардиологический (для закрытия ушка левого предсердия)) | Штука | 2018-04-01 | Высота доли | ≥7 и ≤8 | Миллиметр
|  |  |  | Диаметр диска | >32 и ≤34 | Миллиметр
|  |  |  | Диаметр доли | >34 и ≤35 | Миллиметр
32.50.13.190-04517 | Окклюдер кардиологический (для закрытия ушка левого предсердия)) | Штука | 2018-04-01 | Высота доли | >8 и ≤9 | Миллиметр
|  |  |  | Диаметр диска | >32 и ≤34 | Миллиметр
|  |  |  | Диаметр доли | >34 и ≤35 | Миллиметр
32.50.13.190-04516 | Окклюдер кардиологический (для закрытия ушка левого предсердия)) | Штука | 2018-04-01 | Высота доли | >9 и ≤10 | Миллиметр
|  |  |  | Диаметр диска | >32 и ≤34 | Миллиметр
|  |  |  | Диаметр доли | >34 и ≤35 | Миллиметр
32.50.13.190-04515 | Окклюдер кардиологический (для закрытия ушка левого предсердия)) | Штука | 2018-04-01 | Высота доли | ≥7 и ≤8 | Миллиметр
|  |  |  | Диаметр диска | >34 и ≤36 | Миллиметр
|  |  |  | Диаметр доли | >34 и ≤35 | Миллиметр
32.50.13.190-04514 | Окклюдер кардиологический (для закрытия ушка левого предсердия)) | Штука | 2018-04-01 | Высота доли | >8 и ≤9 | Миллиметр
|  |  |  | Диаметр диска | >34 и ≤36 | Миллиметр
|  |  |  | Диаметр доли | >34 и ≤35 | Миллиметр
32.50.13.190-04513 | Окклюдер кардиологический (для закрытия ушка левого предсердия)) | Штука | 2018-04-01 | Высота доли | >9 и ≤10 | Миллиметр
|  |  |  | Диаметр диска | >34 и ≤34 | Миллиметр
|  |  |  | Диаметр доли | >34 и ≤35 | Миллиметр
32.50.13.190-04512 | Окклюдер кардиологический (для закрытия ушка левого предсердия)) | Штука | 2018-04-01 | Высота доли | ≥7 и ≤8 | Миллиметр
|  |  |  | Диаметр диска | >36 и ≤38 | Миллиметр
|  |  |  | Диаметр доли | >34 и ≤35 | Миллиметр
32.50.13.190-04511 | Окклюдер кардиологический (для закрытия ушка левого предсердия)) | Штука | 2018-04-01 | Высота доли | >8 и ≤9 | Миллиметр
|  |  |  | Диаметр диска | >36 и ≤38 | Миллиметр
|  |  |  | Диаметр доли | >34 и ≤35 | Миллиметр
32.50.13.190-04510 | Окклюдер кардиологический (для закрытия ушка левого предсердия)) | Штука | 2018-04-01 | Высота доли | >9 и ≤10 | Миллиметр
|  |  |  | Диаметр диска | >36 и ≤38 | Миллиметр
|  |  |  | Диаметр доли | >34 и ≤35 | Миллиметр
32.50.13.190-04509 | Окклюдер кардиологический (для закрытия ушка левого предсердия)) | Штука | 2018-04-01 | Высота доли | ≥7 и ≤8 | Миллиметр
|  |  |  | Диаметр диска | >38 и ≤40 | Миллиметр
|  |  |  | Диаметр доли | >34 и ≤35 | Миллиметр
32.50.13.190-04508 | Окклюдер кардиологический (для закрытия ушка левого предсердия)) | Штука | 2018-04-01 | Высота доли | >8 и ≤9 | Миллиметр
|  |  |  | Диаметр диска | >38 и ≤40 | Миллиметр
|  |  |  | Диаметр доли | >34 и ≤35 | Миллиметр
32.50.13.190-04507 | Окклюдер кардиологический (для закрытия ушка левого предсердия)) | Штука | 2018-04-01 | Высота доли | >9 и ≤10 | Миллиметр
|  |  |  | Диаметр диска | >38 и ≤40 | Миллиметр
|  |  |  | Диаметр доли | >34 и ≤35 | Миллиметр
32.50.13.190-04506 | Окклюдер кардиологический (для закрытия ушка левого предсердия)) | Штука | 2018-04-01 | Высота доли | ≥7 и ≤8 | Миллиметр
|  |  |  | Диаметр диска | >40 и ≤42 | Миллиметр
|  |  |  | Диаметр доли | >34 и ≤35 | Миллиметр
32.50.13.190-04505 | Окклюдер кардиологический (для закрытия ушка левого предсердия)) | Штука | 2018-04-01 | Высота доли | >8 и ≤9 | Миллиметр
|  |  |  | Диаметр диска | >40 и ≤42 | Миллиметр
|  |  |  | Диаметр доли | >34 и ≤35 | Миллиметр
32.50.13.190-04504 | Окклюдер кардиологический (для закрытия ушка левого предсердия)) | Штука | 2018-04-01 | Высота доли | >9 и ≤10 | Миллиметр
|  |  |  | Диаметр диска | >40 и ≤42 | Миллиметр
|  |  |  | Диаметр доли | >34 и ≤35 | Миллиметр
32.50.13.120-00000863 | Окклюдер офтальмологический | Штука | 2019-07-01
32.50.13.190-00007382 | Окклюдер сосудистый, одноразового использования | Штука | 2019-07-01
21.20.23.110-00005414 | Окраска по Перлсу ИВД, набор | Набор | 2019-04-01
21.20.23.110-00006593 | Окраска по Фельгену ИВД, набор | Набор | 2019-04-01
21.20.23.110-00010091 | Окрашивание гематоксилином и эозином ИВД, набор | Набор | 2019-07-01
21.20.23.110-00009751 | Окрашивание гематоксилином и эозином контроль ИВД, набор | Набор | 2019-04-01 | Назначение | Для ручной постановки
|  |  |  | Количество в упаковке | ≥10; ≥50; ≥1 | Штука
21.20.23.110-00009754 | Окрашивание гематоксилином и эозином контроль ИВД, набор | Набор | 2019-04-01 | Назначение | Для ручной постановки
|  |  |  | Количество в упаковке | ≥1 | Штука
21.20.23.110-00009753 | Окрашивание гематоксилином и эозином контроль ИВД, набор | Набор | 2019-04-01 | Назначение | Для ручной постановки
|  |  |  | Количество в упаковке | ≥10 | Штука
21.20.23.110-00009752 | Окрашивание гематоксилином и эозином контроль ИВД, набор | Набор | 2019-04-01 | Назначение | Для ручной постановки
|  |  |  | Количество в упаковке | ≥50 | Штука
21.20.23.110-00005281 | Окрашивание по Граму ИВД, набор | Набор | 2019-04-01
21.20.23.110-00005280 | Окрашивание по Граму ИВД, реагент | Упаковка | 2019-04-01
21.20.23.110-00009825 | Окрашивание по Райту-Гимзе растворы ИВД | Набор | 2019-04-01 | Объем реагента | ≥200; ≥100; ≥1000; ≥10 | Кубический сантиметр;^миллилитр
|  |  |  | Назначение | Для анализаторов серии Адвия; Для автоматической постановки; Для ручной постановки
21.20.23.110-00009831 | Окрашивание по Райту-Гимзе растворы ИВД | Набор | 2019-04-01 | Объем реагента | ≥10 | Кубический сантиметр;^миллилитр
|  |  |  | Назначение | Для ручной постановки
21.20.23.110-00009830 | Окрашивание по Райту-Гимзе растворы ИВД | Набор | 2019-04-01 | Объем реагента | ≥100 | Кубический сантиметр;^миллилитр
|  |  |  | Назначение | Для ручной постановки
21.20.23.110-00009829 | Окрашивание по Райту-Гимзе растворы ИВД | Набор | 2019-04-01 | Объем реагента | ≥200 | Кубический сантиметр;^миллилитр
|  |  |  | Назначение | Для ручной постановки
21.20.23.110-00009828 | Окрашивание по Райту-Гимзе растворы ИВД | Набор | 2019-04-01 | Объем реагента | ≥200 | Кубический сантиметр;^миллилитр
|  |  |  | Назначение | Для автоматической постановки
21.20.23.110-00009827 | Окрашивание по Райту-Гимзе растворы ИВД | Набор | 2019-04-01 | Объем реагента | ≥200 | Кубический сантиметр;^миллилитр
|  |  |  | Назначение | Для анализаторов серии Адвия
21.20.23.110-00009826 | Окрашивание по Райту-Гимзе растворы ИВД | Набор | 2019-04-01 | Объем реагента | ≥1000 | Кубический сантиметр;^миллилитр
|  |  |  | Назначение | Для ручной постановки
21.20.23.110-00005713 | Окрашивание по Романовскому ИВД, набор | Набор | 2019-04-01 | Количество выполняемых тестов | ≥900; ≥600; ≥300; ≥800; ≥500; ≥200; ≥400; ≥100; ≥1000; ≥700 | Штука
|  |  |  | Назначение | Для модуля автоматической окраски гематологических мазков Autoslide Slide Maker Stainer к анализатору Адвия 2120i; Для ручной постановки
21.20.23.110-00005724 | Окрашивание по Романовскому ИВД, набор | Набор | 2019-04-01 | Количество выполняемых тестов | ≥100 | Штука
|  |  |  | Назначение | Для ручной постановки
21.20.23.110-00005723 | Окрашивание по Романовскому ИВД, набор | Набор | 2019-04-01 | Количество выполняемых тестов | ≥100 | Штука
|  |  |  | Назначение | Для модуля автоматической окраски гематологических мазков Autoslide Slide Maker Stainer к анализатору Адвия 2120i
21.20.23.110-00005722 | Окрашивание по Романовскому ИВД, набор | Набор | 2019-04-01 | Количество выполняемых тестов | ≥200 | Штука
|  |  |  | Назначение | Для ручной постановки
21.20.23.110-00005721 | Окрашивание по Романовскому ИВД, набор | Набор | 2019-04-01 | Количество выполняемых тестов | ≥300 | Штука
|  |  |  | Назначение | Для ручной постановки
21.20.23.110-00005720 | Окрашивание по Романовскому ИВД, набор | Набор | 2019-04-01 | Количество выполняемых тестов | ≥400 | Штука
|  |  |  | Назначение | Для ручной постановки
21.20.23.110-00005719 | Окрашивание по Романовскому ИВД, набор | Набор | 2019-04-01 | Количество выполняемых тестов | ≥500 | Штука
|  |  |  | Назначение | Для ручной постановки
21.20.23.110-00005718 | Окрашивание по Романовскому ИВД, набор | Набор | 2019-04-01 | Количество выполняемых тестов | ≥600 | Штука
|  |  |  | Назначение | Для ручной постановки
21.20.23.110-00005717 | Окрашивание по Романовскому ИВД, набор | Набор | 2019-04-01 | Количество выполняемых тестов | ≥700 | Штука
|  |  |  | Назначение | Для ручной постановки
21.20.23.110-00005716 | Окрашивание по Романовскому ИВД, набор | Набор | 2019-04-01 | Количество выполняемых тестов | ≥800 | Штука
|  |  |  | Назначение | Для ручной постановки
21.20.23.110-00005715 | Окрашивание по Романовскому ИВД, набор | Набор | 2019-04-01 | Количество выполняемых тестов | ≥900 | Штука
|  |  |  | Назначение | Для ручной постановки
21.20.23.110-00005714 | Окрашивание по Романовскому ИВД, набор | Набор | 2019-04-01 | Количество выполняемых тестов | ≥1000 | Штука
|  |  |  | Назначение | Для ручной постановки
21.20.23.110-00000726 | Оксалат ИВД, набор, ферментный спектрофотометрический анализ | Набор | 2018-11-02
21.20.23.110-00006947 | Оксациллин диски для тестирования на чувствительность ИВД | Набор | 2019-04-01 | Назначение | Для автоматической и ручной постановки
|  |  |  | Количество выполняемых тестов | ≥200; ≥50; ≥10; ≥100 | Штука
21.20.23.110-00006951 | Оксациллин диски для тестирования на чувствительность ИВД | Набор | 2019-04-01 | Назначение | Для автоматической и ручной постановки
|  |  |  | Количество выполняемых тестов | ≥10 | Штука
21.20.23.110-00006950 | Оксациллин диски для тестирования на чувствительность ИВД | Набор | 2019-04-01 | Назначение | Для автоматической и ручной постановки
|  |  |  | Количество выполняемых тестов | ≥50 | Штука
21.20.23.110-00006949 | Оксациллин диски для тестирования на чувствительность ИВД | Набор | 2019-04-01 | Назначение | Для автоматической и ручной постановки
|  |  |  | Количество выполняемых тестов | ≥100 | Штука
21.20.23.110-00006948 | Оксациллин диски для тестирования на чувствительность ИВД | Набор | 2019-04-01 | Назначение | Для автоматической и ручной постановки
|  |  |  | Количество выполняемых тестов | ≥200 | Штука
32.50.13.190-00007029 | Оксигенатор мембранный внутрисосудистый | Штука | 2019-07-01
32.50.13.190-00021 | Оксигенатор мембранный экстракорпоральный | Штука | 2018-01-01 | Площадь газообмена | ≥0,3200 и ≤0,5000; ≥0,5100 и ≤1,5000; ≥1,5100 и ≤2,5000 | Квадратный метр
|  |  |  | Максимальный кровоток, л/мин | ≥4,1000 и ≤8; ≥1,5100 и ≤4; ≥0,1000 и ≤1,5000
32.50.13.190-00077 | Оксигенатор мембранный экстракорпоральный | Штука | 2018-01-01 | Максимальный кровоток, л/мин | ≥0,1000 и ≤1,5000
|  |  |  | Площадь газообмена | ≥0,3200 и ≤0,5000 | Квадратный метр
|  |  |  | Площадь газообмена | ≥0,3200 и ≤0,5000
|  |  |  | Максимальный кровоток, л/мин | ≥0,1000 и ≤1,5000
32.50.13.190-00076 | Оксигенатор мембранный экстракорпоральный | Штука | 2018-01-01 | Максимальный кровоток, л/мин | ≥1,5100 и ≤4
|  |  |  | Площадь газообмена | ≥0,5100 и ≤1,5000 | Квадратный метр
32.50.13.190-00075 | Оксигенатор мембранный экстракорпоральный | Штука | 2018-01-01 | Максимальный кровоток, л/мин | ≥4,1000 и ≤8
|  |  |  | Площадь газообмена | ≥1,5100 и ≤2,5000 | Квадратный метр
21.20.23.110-00001348 | Оксикодон ИВД, набор, иммунохроматографический анализ, экспресс-анализ | Набор | 2018-11-02
26.60.12.129-00000010 | Оксиметр внутрисосудистый | Штука | 2019-07-01
26.60.12.129-00000064 | Оксиметр тканевый | Штука | 2019-07-01
26.60.12.119-00000178 | Оксиметр церебральный | Штука | 2019-07-01
21.20.23.110-00006752 | Окситетрациклин диски для тестирования на чувствительность ИВД | Набор | 2019-04-01 | Назначение | Для автоматической и ручной постановки
|  |  |  | Количество выполняемых тестов | ≥100; ≥50; ≥200; ≥10 | Штука
21.20.23.110-00006756 | Окситетрациклин диски для тестирования на чувствительность ИВД | Набор | 2019-04-01 | Назначение | Для автоматической и ручной постановки
|  |  |  | Количество выполняемых тестов | ≥10 | Штука
21.20.23.110-00006755 | Окситетрациклин диски для тестирования на чувствительность ИВД | Набор | 2019-04-01 | Назначение | Для автоматической и ручной постановки
|  |  |  | Количество выполняемых тестов | ≥50 | Штука
21.20.23.110-00006754 | Окситетрациклин диски для тестирования на чувствительность ИВД | Набор | 2019-04-01 | Назначение | Для автоматической и ручной постановки
|  |  |  | Количество выполняемых тестов | ≥100 | Штука
21.20.23.110-00006753 | Окситетрациклин диски для тестирования на чувствительность ИВД | Набор | 2019-04-01 | Назначение | Для автоматической и ручной постановки
|  |  |  | Количество выполняемых тестов | ≥200 | Штука
21.20.23.110-00004399 | Окситоциназа ИВД, реагент | Набор | 2018-12-14 | Назначение | Для анализаторов серии FUJI DRI-CHEM; Для анализаторов открытого типа и ручной постановки
|  |  |  | Количество выполняемых тестов | ≥100; ≥50; ≥10; ≥200 | Штука
21.20.23.110-00004404 | Окситоциназа ИВД, реагент | Набор | 2018-12-14 | Назначение | Для анализаторов открытого типа и ручной постановки
|  |  |  | Количество выполняемых тестов | ≥10 | Штука
21.20.23.110-00004403 | Окситоциназа ИВД, реагент | Набор | 2018-12-14 | Назначение | Для анализаторов открытого типа и ручной постановки
|  |  |  | Количество выполняемых тестов | ≥50 | Штука
21.20.23.110-00004402 | Окситоциназа ИВД, реагент | Набор | 2018-12-14 | Назначение | Для анализаторов серии FUJI DRI-CHEM
|  |  |  | Количество выполняемых тестов | ≥50 | Штука
21.20.23.110-00004401 | Окситоциназа ИВД, реагент | Набор | 2018-12-14 | Назначение | Для анализаторов открытого типа и ручной постановки
|  |  |  | Количество выполняемых тестов | ≥100 | Штука
21.20.23.110-00004400 | Окситоциназа ИВД, реагент | Набор | 2018-12-14 | Назначение | Для анализаторов открытого типа и ручной постановки
|  |  |  | Количество выполняемых тестов | ≥200 | Штука
21.20.23.110-00005777 | Олеандомицин, диски для тестирования на чувствительность ИВД | Набор | 2019-04-01 | Количество выполняемых тестов | ≥100; ≥50; ≥200; ≥10 | Штука
|  |  |  | Назначение | Для автоматической и ручной постановки
21.20.23.110-00005781 | Олеандомицин, диски для тестирования на чувствительность ИВД | Набор | 2019-04-01 | Количество выполняемых тестов | ≥10 | Штука
|  |  |  | Назначение | Для автоматической и ручной постановки
21.20.23.110-00005780 | Олеандомицин, диски для тестирования на чувствительность ИВД | Набор | 2019-04-01 | Количество выполняемых тестов | ≥50 | Штука
|  |  |  | Назначение | Для автоматической и ручной постановки
21.20.23.110-00005779 | Олеандомицин, диски для тестирования на чувствительность ИВД | Набор | 2019-04-01 | Количество выполняемых тестов | ≥100 | Штука
|  |  |  | Назначение | Для автоматической и ручной постановки
21.20.23.110-00005778 | Олеандомицин, диски для тестирования на чувствительность ИВД | Набор | 2019-04-01 | Количество выполняемых тестов | ≥200 | Штука
|  |  |  | Назначение | Для автоматической и ручной постановки
21.20.23.110-00005446 | Онкобелок Bcl-2 ИВД, антитела | Упаковка | 2019-04-01 | Объем реагента | ≥5 | Кубический сантиметр;^миллилитр
|  |  |  | Назначение | Для автоматических иммуностейнеров серии Ventana
21.20.23.110-00005447 | Онкобелок Bcl-2 ИВД, антитела | Упаковка | 2019-04-01 | Объем реагента | ≥5 | Кубический сантиметр;^миллилитр
|  |  |  | Назначение | Для автоматических иммуностейнеров серии Ventana
21.20.23.110-00006283 | Онкобелок C-erbB2/Her2/neu ИВД, антитела | Упаковка | 2019-04-01 | Назначение | Для иммуностейнеров автоматических Ventana Benchmark XT, Ventana Benchmark Ultra; Для анализаторов Ventana BenchMark XT/Ultra, NexES SS; Для анализаторов открытого типа
|  |  |  | Объем реагента | ≥250; ≥7; ≥1; ≥0,1000; ≥12; ≥0,5000 | Кубический сантиметр;^миллилитр
|  |  |  | Форма выпуска | Готовые к применению; Жидкие концентрированные
21.20.23.110-00006292 | Онкобелок C-erbB2/Her2/neu ИВД, антитела | Упаковка | 2019-04-01 | Назначение | Для анализаторов открытого типа
|  |  |  | Объем реагента | ≥0,1000 | Кубический сантиметр;^миллилитр
|  |  |  | Форма выпуска | Жидкие концентрированные
21.20.23.110-00006291 | Онкобелок C-erbB2/Her2/neu ИВД, антитела | Упаковка | 2019-04-01 | Назначение | Для анализаторов Ventana BenchMark XT/Ultra, NexES SS
|  |  |  | Объем реагента | ≥0,1000 | Кубический сантиметр;^миллилитр
|  |  |  | Форма выпуска | Жидкие концентрированные
21.20.23.110-00006290 | Онкобелок C-erbB2/Her2/neu ИВД, антитела | Упаковка | 2019-04-01 | Назначение | Для иммуностейнеров автоматических Ventana Benchmark XT, Ventana Benchmark Ultra
|  |  |  | Объем реагента | ≥0,1000 | Кубический сантиметр;^миллилитр
|  |  |  | Форма выпуска | Жидкие концентрированные
21.20.23.110-00006289 | Онкобелок C-erbB2/Her2/neu ИВД, антитела | Упаковка | 2019-04-01 | Назначение | Для анализаторов открытого типа
|  |  |  | Объем реагента | ≥0,5000 | Кубический сантиметр;^миллилитр
|  |  |  | Форма выпуска | Жидкие концентрированные
21.20.23.110-00006288 | Онкобелок C-erbB2/Her2/neu ИВД, антитела | Упаковка | 2019-04-01 | Назначение | Для анализаторов открытого типа
|  |  |  | Объем реагента | ≥1 | Кубический сантиметр;^миллилитр
|  |  |  | Форма выпуска | Жидкие концентрированные
21.20.23.110-00006287 | Онкобелок C-erbB2/Her2/neu ИВД, антитела | Упаковка | 2019-04-01 | Назначение | Для анализаторов открытого типа
|  |  |  | Объем реагента | ≥7 | Кубический сантиметр;^миллилитр
|  |  |  | Форма выпуска | Готовые к применению
21.20.23.110-00006286 | Онкобелок C-erbB2/Her2/neu ИВД, антитела | Упаковка | 2019-04-01 | Назначение | Для анализаторов открытого типа
|  |  |  | Объем реагента | ≥12 | Кубический сантиметр;^миллилитр
|  |  |  | Форма выпуска | Готовые к применению
21.20.23.110-00006285 | Онкобелок C-erbB2/Her2/neu ИВД, антитела | Упаковка | 2019-04-01 | Назначение | Для иммуностейнеров автоматических Ventana Benchmark XT, Ventana Benchmark Ultra
|  |  |  | Объем реагента | ≥250 | Кубический сантиметр;^миллилитр
|  |  |  | Форма выпуска | Готовые к применению
21.20.23.110-00006284 | Онкобелок C-erbB2/Her2/neu ИВД, антитела | Упаковка | 2019-04-01 | Назначение | Для анализаторов Ventana BenchMark XT/Ultra, NexES SS
|  |  |  | Объем реагента | ≥250 | Кубический сантиметр;^миллилитр
|  |  |  | Форма выпуска | Готовые к применению
21.20.23.110-00010084 | Онкобелок C-erbB2/Her2/neu ИВД, контрольный материал | Набор | 2019-07-01
21.20.23.110-00006301 | Онкобелок C-erbB2/Her2/neu ИВД, набор, иммуногистохимическая реакция с ферментной меткой | Набор | 2019-04-01 | Количество выполняемых тестов | ≥80; ≥250; ≥150; ≥60 | Штука
21.20.23.110-00006305 | Онкобелок C-erbB2/Her2/neu ИВД, набор, иммуногистохимическая реакция с ферментной меткой | Набор | 2019-04-01 | Количество выполняемых тестов | ≥60 | Штука
21.20.23.110-00006304 | Онкобелок C-erbB2/Her2/neu ИВД, набор, иммуногистохимическая реакция с ферментной меткой | Набор | 2019-04-01 | Количество выполняемых тестов | ≥80 | Штука
21.20.23.110-00006303 | Онкобелок C-erbB2/Her2/neu ИВД, набор, иммуногистохимическая реакция с ферментной меткой | Набор | 2019-04-01 | Количество выполняемых тестов | ≥150 | Штука
21.20.23.110-00006302 | Онкобелок C-erbB2/Her2/neu ИВД, набор, иммуногистохимическая реакция с ферментной меткой | Набор | 2019-04-01 | Количество выполняемых тестов | ≥250 | Штука
21.20.23.110-00008302 | Опиаты/метаболиты опиатов ИВД, набор, иммуноферментный анализ (ИФА) | Набор | 2019-04-01
21.20.23.110-00008301 | Опиаты/метаболиты опиатов ИВД, набор, иммунохроматографический анализ | Набор | 2019-04-01
32.50.50.190-00001021 | Опора автономная для облегчения вставания | Штука | 2019-07-01
32.50.50.190-00001430 | Опора для профилактики и коррекции патологических поз, педиатрическая | Штука | 2019-07-01
32.50.43.000-00000001 | Оправа для пробных очковых линз | Штука | 2019-07-01
32.50.43.000-00000020 | Оправа для пробных очковых линз | Штука | 2019-10-01 | Минимальное значение расстояния между зрачками | 25; 46; | Миллиметр
|  |  |  | Максимальное количество пар линз, одновременно размещенных в оправе | 3; 4; 2;
|  |  |  | Максимальное значение расстояния между зрачками | 60; 80; 45; | Миллиметр
|  |  |  | Тип | Полуободковые; Универсальные
32.50.43.000-00000019 | Оправа для пробных очковых линз | Штука | 2019-10-01 | Минимальное значение расстояния между зрачками | 25; | Миллиметр
|  |  |  | Максимальное количество пар линз, одновременно размещенных в оправе | 4;
|  |  |  | Максимальное значение расстояния между зрачками | 45; | Миллиметр
|  |  |  | Тип | Универсальные
32.50.43.000-00000018 | Оправа для пробных очковых линз | Штука | 2019-10-01 | Минимальное значение расстояния между зрачками | 25; | Миллиметр
|  |  |  | Максимальное количество пар линз, одновременно размещенных в оправе | 3;
|  |  |  | Максимальное значение расстояния между зрачками | 45; | Миллиметр
|  |  |  | Тип | Универсальные
32.50.43.000-00000017 | Оправа для пробных очковых линз | Штука | 2019-10-01 | Минимальное значение расстояния между зрачками | 25; | Миллиметр
|  |  |  | Максимальное количество пар линз, одновременно размещенных в оправе | 2;
|  |  |  | Максимальное значение расстояния между зрачками | 45; | Миллиметр
|  |  |  | Тип | Универсальные
32.50.43.000-00000016 | Оправа для пробных очковых линз | Штука | 2019-10-01 | Минимальное значение расстояния между зрачками | 25; | Миллиметр
|  |  |  | Максимальное количество пар линз, одновременно размещенных в оправе | 2;
|  |  |  | Максимальное значение расстояния между зрачками | 45; | Миллиметр
|  |  |  | Тип | Полуободковые
32.50.43.000-00000015 | Оправа для пробных очковых линз | Штука | 2019-10-01 | Минимальное значение расстояния между зрачками | 25; | Миллиметр
|  |  |  | Максимальное количество пар линз, одновременно размещенных в оправе | 3;
|  |  |  | Максимальное значение расстояния между зрачками | 45; | Миллиметр
|  |  |  | Тип | Полуободковые
32.50.43.000-00000014 | Оправа для пробных очковых линз | Штука | 2019-10-01 | Минимальное значение расстояния между зрачками | 25; | Миллиметр
|  |  |  | Максимальное количество пар линз, одновременно размещенных в оправе | 4;
|  |  |  | Максимальное значение расстояния между зрачками | 45; | Миллиметр
|  |  |  | Тип | Полуободковые
32.50.43.000-00000013 | Оправа для пробных очковых линз | Штука | 2019-10-01 | Минимальное значение расстояния между зрачками | 25; | Миллиметр
|  |  |  | Максимальное количество пар линз, одновременно размещенных в оправе | 2;
|  |  |  | Максимальное значение расстояния между зрачками | 60; | Миллиметр
|  |  |  | Тип | Универсальные
32.50.43.000-00000012 | Оправа для пробных очковых линз | Штука | 2019-10-01 | Минимальное значение расстояния между зрачками | 25; | Миллиметр
|  |  |  | Максимальное количество пар линз, одновременно размещенных в оправе | 3;
|  |  |  | Максимальное значение расстояния между зрачками | 60; | Миллиметр
|  |  |  | Тип | Универсальные
32.50.43.000-00000011 | Оправа для пробных очковых линз | Штука | 2019-10-01 | Минимальное значение расстояния между зрачками | 25; | Миллиметр
|  |  |  | Максимальное количество пар линз, одновременно размещенных в оправе | 4;
|  |  |  | Максимальное значение расстояния между зрачками | 60; | Миллиметр
|  |  |  | Тип | Универсальные
32.50.43.000-00000010 | Оправа для пробных очковых линз | Штука | 2019-10-01 | Минимальное значение расстояния между зрачками | 25; | Миллиметр
|  |  |  | Максимальное количество пар линз, одновременно размещенных в оправе | 2;
|  |  |  | Максимальное значение расстояния между зрачками | 60; | Миллиметр
|  |  |  | Тип | Полуободковые
32.50.43.000-00000009 | Оправа для пробных очковых линз | Штука | 2019-10-01 | Минимальное значение расстояния между зрачками | 25; | Миллиметр
|  |  |  | Максимальное количество пар линз, одновременно размещенных в оправе | 3;
|  |  |  | Максимальное значение расстояния между зрачками | 60; | Миллиметр
|  |  |  | Тип | Полуободковые
32.50.43.000-00000008 | Оправа для пробных очковых линз | Штука | 2019-10-01 | Минимальное значение расстояния между зрачками | 25; | Миллиметр
|  |  |  | Максимальное количество пар линз, одновременно размещенных в оправе | 4;
|  |  |  | Максимальное значение расстояния между зрачками | 60; | Миллиметр
|  |  |  | Тип | Полуободковые
32.50.43.000-00000007 | Оправа для пробных очковых линз | Штука | 2019-10-01 | Минимальное значение расстояния между зрачками | 46; | Миллиметр
|  |  |  | Максимальное количество пар линз, одновременно размещенных в оправе | 2;
|  |  |  | Максимальное значение расстояния между зрачками | 80; | Миллиметр
|  |  |  | Тип | Универсальные
32.50.43.000-00000006 | Оправа для пробных очковых линз | Штука | 2019-10-01 | Минимальное значение расстояния между зрачками | 46; | Миллиметр
|  |  |  | Максимальное количество пар линз, одновременно размещенных в оправе | 3;
|  |  |  | Максимальное значение расстояния между зрачками | 80; | Миллиметр
|  |  |  | Тип | Универсальные
32.50.43.000-00000005 | Оправа для пробных очковых линз | Штука | 2019-10-01 | Минимальное значение расстояния между зрачками | 46; | Миллиметр
|  |  |  | Максимальное количество пар линз, одновременно размещенных в оправе | 4;
|  |  |  | Максимальное значение расстояния между зрачками | 80; | Миллиметр
|  |  |  | Тип | Универсальные
32.50.43.000-00000004 | Оправа для пробных очковых линз | Штука | 2019-10-01 | Минимальное значение расстояния между зрачками | 46; | Миллиметр
|  |  |  | Максимальное количество пар линз, одновременно размещенных в оправе | 2;
|  |  |  | Максимальное значение расстояния между зрачками | 80; | Миллиметр
|  |  |  | Тип | Полуободковые
32.50.43.000-00000003 | Оправа для пробных очковых линз | Штука | 2019-10-01 | Минимальное значение расстояния между зрачками | 46; | Миллиметр
|  |  |  | Максимальное количество пар линз, одновременно размещенных в оправе | 3;
|  |  |  | Максимальное значение расстояния между зрачками | 80; | Миллиметр
|  |  |  | Тип | Полуободковые
32.50.43.000-00000002 | Оправа для пробных очковых линз | Штука | 2019-10-01 | Минимальное значение расстояния между зрачками | 46; | Миллиметр
|  |  |  | Максимальное количество пар линз, одновременно размещенных в оправе | 4;
|  |  |  | Максимальное значение расстояния между зрачками | 80; | Миллиметр
|  |  |  | Тип | Полуободковые
21.20.23.110-00005985 | Определение группы крови системы АВО ИВД, набор, реакция агглютинации | Набор | 2019-04-01
21.20.23.110-00008045 | Определение резус фенотипа (CcDEe) системы групп крови ИВД, набор, реакция агглютинации | Набор | 2019-04-01 | Назначение | Для ручной системы или автоматическим анализатором ORTHO AutoVue lnnova
21.20.23.110-00008046 | Определение резус фенотипа (CcDEe) системы групп крови ИВД, набор, реакция агглютинации | Набор | 2019-04-01 | Назначение | Для ручной системы или автоматическим анализатором ORTHO AutoVue lnnova
21.20.23.110-00001271 | Определение хромогена ИВД, набор, спектрофотометрический анализ | Набор | 2018-11-02 | Назначение | Для анализаторов Olympus; Для анализаторов Cobas с
21.20.23.110-00001273 | Определение хромогена ИВД, набор, спектрофотометрический анализ | Набор | 2018-11-02 | Назначение | Для анализаторов Cobas с
21.20.23.110-00001272 | Определение хромогена ИВД, набор, спектрофотометрический анализ | Набор | 2018-11-02 | Назначение | Для анализаторов Olympus
21.20.23.110-00005863 | Оранжевый Ж 6 раствор для окраски по Папаниколау ИВД | Упаковка | 2019-04-01
21.20.23.110-00009813 | Оранжевый Ж раствор ИВД | Набор | 2019-04-01 | Объем реагента | ≥1000; ≥100; ≥10; ≥500 | Кубический сантиметр;^миллилитр
|  |  |  | Назначение | Для ручной постановки
21.20.23.110-00009817 | Оранжевый Ж раствор ИВД | Набор | 2019-04-01 | Объем реагента | ≥10 | Кубический сантиметр;^миллилитр
|  |  |  | Назначение | Для ручной постановки
21.20.23.110-00009816 | Оранжевый Ж раствор ИВД | Набор | 2019-04-01 | Объем реагента | ≥100 | Кубический сантиметр;^миллилитр
|  |  |  | Назначение | Для ручной постановки
21.20.23.110-00009815 | Оранжевый Ж раствор ИВД | Набор | 2019-04-01 | Объем реагента | ≥500 | Кубический сантиметр;^миллилитр
|  |  |  | Назначение | Для ручной постановки
21.20.23.110-00009814 | Оранжевый Ж раствор ИВД | Набор | 2019-04-01 | Объем реагента | ≥1000 | Кубический сантиметр;^миллилитр
|  |  |  | Назначение | Для ручной постановки
32.50.22.125-00000006 | Ортез грудного отдела позвоночника | Штука | 2019-02-01
32.50.22.124-00000014 | Ортез для бедра/колена | Штука | 2019-07-01
32.50.22.124-00000004 | Ортез для бедра/колена/голеностопного сустава/стопы | Штука | 2019-02-01
32.50.23.000-00003864 | Ортез для выдвижения нижней челюсти для лечения нарушения дыхания во сне | Штука | 2021-03-12
32.50.22.123-00000013 | Ортез для вытягивания запястья/кисти/пальца | Штука | 2019-07-01
32.50.22.123-00000014 | Ортез для вытягивания запястья/кисти/пястно-фалангового сустава | Штука | 2019-07-01
32.50.22.124-00000012 | Ортез для голени | Штука | 2019-07-01
32.50.22.124-00000008 | Ортез для голеностопного сустава | Штука | 2019-07-01
32.50.22.124-00000002 | Ортез для голеностопного сустава/стопы | Штука | 2019-02-01
32.50.22.125-00000002 | Ортез для грудного, поясничного и крестцового отделов позвоночника, гибкий | Штука | 2019-02-01
32.50.22.125-00000004 | Ортез для грудного, поясничного и крестцового отделов позвоночника, жесткий | Штука | 2019-02-01
32.50.22.123-00000006 | Ортез для кисти руки | Штука | 2019-07-01
32.50.22.124-00000003 | Ортез для колена/голеностопного сустава/стопы | Штука | 2019-02-01
32.50.22.124-00000007 | Ортез для коленого сустава | Штука | 2019-02-01
32.50.22.123-00000008 | Ортез для локтя/запястья/кисти руки | Штука | 2019-07-01
32.50.22.123-00000015 | Ортез для пальца | Штука | 2019-07-01
32.50.22.123-00000004 | Ортез для плеча | Штука | 2019-02-01
32.50.22.124-00000011 | Ортез для плюснефалангового сустава | Штука | 2019-07-01
32.50.23.000-00003860 | Ортез для поднятия неба для лечения нарушений дыхания во время сна | Штука | 2021-03-13
32.50.22.125-00000001 | Ортез для поясничного отдела позвоночника | Штука | 2019-02-01
32.50.22.125-00000009 | Ортез для поясничного отдела позвоночника с магнитными вставками | Штука | 2019-07-01
32.50.22.125-00000007 | Ортез для пояснично-крестцового отдела позвоночника, гибкий | Штука | 2019-02-01
32.50.22.125-00000013 | Ортез для пояснично-крестцового отдела позвоночника, грыжевой | Штука | 2019-07-01
32.50.22.125-00000012 | Ортез для пояснично-крестцового отдела позвоночника, грыжевой/при опущении органов | Штука | 2019-07-01
32.50.22.125-00000014 | Ортез для пояснично-крестцового отдела позвоночника, для поддержки живота | Штука | 2019-07-01
32.50.22.123-00000012 | Ортез для стабилизации запястья/кисти/пальца в функциональном положении | Штука | 2019-07-01
32.50.22.124-00000009 | Ортез для стопы | Штука | 2019-07-01
32.50.23.000-00003843 | Ортез для фиксации языка для лечения расстройств сна | Штука | 2021-03-13
32.50.22.125-00000010 | Ортез для шейного и грудного отделов позвоночника | Штука | 2019-07-01
32.50.22.125-00000003 | Ортез для шейного, грудного, поясничного и крестцового отделов позвоночника, жесткий | Штука | 2018-11-01
32.50.22.125-00000005 | Ортез для шейного, грудного, поясничного и крестцового отделов позвоночника, милуокский | Штука | 2019-02-01
32.50.22.125-00000011 | Ортез для шейного, грудного, поясничного и крестцового отделов позвоночника, первичный | Штука | 2019-07-01
32.50.22.123-00000001 | Ортез запястья | Штука | 2019-02-01
32.50.22.123-00000005 | Ортез запястья и кисти | Штука | 2019-02-01
32.50.22.125-00000016 | Ортез крестцово-подвздошный, полужесткий | Штука | 2019-07-01
32.50.22.125-00000015 | Ортез крестцо-подвздошный, гибкий | Штука | 2019-07-01
32.50.22.123-00000002 | Ортез локтевого сустава | Штука | 2019-02-01
32.50.22.123-00000011 | Ортез локтевого сустава с магнитными вставками | Штука | 2019-07-01
32.50.22.126-00000037 | Ортез мягкий для всего тела | Штука | 2019-07-01
32.50.22.124-00000010 | Ортез на бедро | Штука | 2019-07-01
32.50.22.125-00000008 | Ортез на спину | Штука | 2019-07-01
32.50.22.123-00000003 | Ортез плеча локтя запястья кисти | Штука | 2019-02-01
32.50.22.123-00000010 | Ортез плеча с магнитными вставками | Штука | 2019-07-01
32.50.22.123-00000009 | Ортез плеча/локтя | Штука | 2019-07-01
32.50.22.123-00000007 | Ортез плеча/локтя/запястья | Штука | 2019-07-01
32.50.22.124-00000013 | Ортез роботизированный для реабилитационной системы с беговым тренажером с автоматическим управлением | Штука | 2019-07-01
32.50.22.126-00000032 | Ортез с давлением для всего тела | Штука | 2019-07-01
21.20.23.110-00010329 | Орто-нитрофенил-бета-галактозид дифференцирующий диск ИВД | Штука | 2019-07-01
21.20.23.110-00005172 | Осадок мочи ИВД, калибратор | Набор | 2019-04-01 | Назначение | Для анализаторов открытого типа
|  |  |  | Объем реагента | ≥1; ≥10; ≥5 | Кубический сантиметр;^миллилитр
21.20.23.110-00005175 | Осадок мочи ИВД, калибратор | Набор | 2019-04-01 | Назначение | Для анализаторов открытого типа
|  |  |  | Объем реагента | ≥1 | Кубический сантиметр;^миллилитр
21.20.23.110-00005174 | Осадок мочи ИВД, калибратор | Набор | 2019-04-01 | Назначение | Для анализаторов открытого типа
|  |  |  | Объем реагента | ≥5 | Кубический сантиметр;^миллилитр
21.20.23.110-00005173 | Осадок мочи ИВД, калибратор | Набор | 2019-04-01 | Назначение | Для анализаторов открытого типа
|  |  |  | Объем реагента | ≥10 | Кубический сантиметр;^миллилитр
21.20.23.110-00005176 | Осадок мочи ИВД, контрольный материал | Набор | 2019-04-01 | Назначение | Для анализатора осадка мочи IQ 200; Для анализаторов открытого типа и ручной постановки
|  |  |  | Объем реагента | ≥5; ≥3; ≥10; ≥1 | Кубический сантиметр;^миллилитр
21.20.23.110-00005181 | Осадок мочи ИВД, контрольный материал | Набор | 2019-04-01 | Назначение | Для анализаторов открытого типа и ручной постановки
|  |  |  | Объем реагента | ≥1 | Кубический сантиметр;^миллилитр
21.20.23.110-00005180 | Осадок мочи ИВД, контрольный материал | Набор | 2019-04-01 | Назначение | Для анализатора осадка мочи IQ 200
|  |  |  | Объем реагента | ≥3 | Кубический сантиметр;^миллилитр
21.20.23.110-00005179 | Осадок мочи ИВД, контрольный материал | Набор | 2019-04-01 | Назначение | Для анализаторов открытого типа и ручной постановки
|  |  |  | Объем реагента | ≥3 | Кубический сантиметр;^миллилитр
21.20.23.110-00005178 | Осадок мочи ИВД, контрольный материал | Набор | 2019-04-01 | Назначение | Для анализаторов открытого типа и ручной постановки
|  |  |  | Объем реагента | ≥5 | Кубический сантиметр;^миллилитр
21.20.23.110-00005177 | Осадок мочи ИВД, контрольный материал | Набор | 2019-04-01 | Назначение | Для анализаторов открытого типа и ручной постановки
|  |  |  | Объем реагента | ≥10 | Кубический сантиметр;^миллилитр
21.20.23.110-00000807 | Осадок мочи ИВД, реагент | Набор | 2018-11-02 | Количество выполняемых тестов | ≥200 | Штука
|  |  |  | Назначение | Для анализаторов открытого типа; Для ручной постановки
21.20.23.110-00000809 | Осадок мочи ИВД, реагент | Набор | 2018-11-02 | Количество выполняемых тестов | ≥200 | Штука
|  |  |  | Назначение | Для ручной постановки
21.20.23.110-00000808 | Осадок мочи ИВД, реагент | Набор | 2018-11-02 | Количество выполняемых тестов | ≥200 | Штука
|  |  |  | Назначение | Для анализаторов открытого типа
27.40.39.110-00000003 | Осветитель головной | Штука | 2019-07-01
32.50.50.190-00000830 | Осветитель головной оптоволоконный | Штука | 2019-07-01
32.50.50.190-00000833 | Осветитель головной, с питанием от сети | Штука | 2019-07-01
27.40.39.110-00000007 | Осветитель для темной комнаты, для диагностической визуализации | Штука | 2019-07-01
32.50.50.190-00000935 | Осветитель оптоволоконный для хирургических инструментов | Штука | 2019-07-01
26.60.12.119-00000240 | Осмометр ИВД, автоматический | Штука | 2019-07-01
26.60.12.119-00000241 | Осмометр ИВД, полуавтоматический | Штука | 2019-07-01
32.50.50.190-00000904 | Оснащение санитарное для кресла-коляски | Штука | 2019-07-01
32.50.13.190-00007557 | Основание установки для подготовки имплантата | Штука | 2019-07-01
21.20.23.110-00006952 | Основной белок миелина ИВД, антитела | Набор | 2019-04-01 | Назначение | Для автоматической и ручной постановки
|  |  |  | Количество выполняемых тестов | ≥100; ≥10; ≥60; ≥30 | Штука
21.20.23.110-00006956 | Основной белок миелина ИВД, антитела | Набор | 2019-04-01 | Назначение | Для автоматической и ручной постановки
|  |  |  | Количество выполняемых тестов | ≥10 | Штука
21.20.23.110-00006955 | Основной белок миелина ИВД, антитела | Набор | 2019-04-01 | Назначение | Для автоматической и ручной постановки
|  |  |  | Количество выполняемых тестов | ≥30 | Штука
21.20.23.110-00006954 | Основной белок миелина ИВД, антитела | Набор | 2019-04-01 | Назначение | Для автоматической и ручной постановки
|  |  |  | Количество выполняемых тестов | ≥60 | Штука
21.20.23.110-00006953 | Основной белок миелина ИВД, антитела | Набор | 2019-04-01 | Назначение | Для автоматической и ручной постановки
|  |  |  | Количество выполняемых тестов | ≥100 | Штука
21.20.23.110-00010389 | Остеокальцин ИВД, калибратор | Упаковка | 2019-07-01
21.20.23.110-00007672 | Остеокальцин ИВД, набор, иммуноферментный анализ (ИФА) | Набор | 2019-04-01
21.20.23.110-00010391 | Остеокальцин ИВД, набор, иммунохемилюминесцентный анализ | Набор | 2019-07-01
21.20.23.110-00010390 | Остеокальцин ИВД, реагент | Набор | 2019-07-01
32.50.13.190-00007486 | Остеотом для пластической хирургии | Штука | 2019-07-01
32.50.13.190-00007278 | Остеотом ортопедический | Штука | 2019-07-01
32.50.11.000-00000001 | Остеотом стоматологический | Штука | 2021-03-14
21.20.23.110-00008278 | Островковые клетки антитела ИВД, набор, иммуноферментный анализ (ИФА) | Набор | 2019-04-01
26.60.12.121-00000003 | Отведение аналитическое для кожи вне линии волос на голове | Штука | 2019-07-01
26.60.12.121-00000004 | Отведение аналитическое для кожи головы | Штука | 2019-07-01
32.50.50.190-00001549 | Отведение дефибриллятора эндокардиальное | Штука | 2019-07-01
32.50.50.190-00000765 | Отведение для системы глубокой электростимуляции головного мозга | Штука | 2019-07-01
32.50.50.190-00001088 | Отведение для трансторакальной стимуляции | Штука | 2019-07-01
32.50.50.190-00000933 | Отведение для чреспищеводной стимуляции | Штука | 2019-07-01
26.60.12.140-00000012 | Отведение для электрокардиографии рентгенопрозрачное | Штука | 2019-07-01
26.60.12.140-00000014 | Отведение для электрокардиографии, многоразового использования | Штука | 2019-07-01
26.60.12.140-00000010 | Отведение для электрокардиографии, набор, одноразового использования | Штука | 2019-07-01
32.50.50.190-00000045 | Отведение для электростимуляции нервной ткани | Штука | 2019-07-01
26.60.13.190-00000658 | Отведение для электростимуляции нервной ткани | Штука | 2020-09-16 | Количество электродов (контактов) | 4; 8; 16; | Штука
|  |  |  | Тип электродов | Плоские; Цилиндрические
|  |  |  | Область применения | Для головного мозга; Для спинного мозга
26.60.14.110-00000049 | Отведение электрокардиостимулятора коронарно-венозное | Штука | 2019-07-01
26.60.14.110-00000041 | Отведение электрокардиостимулятора эндокардиальное | Штука | 2019-07-01
26.60.14.110-00000033 | Отведение электрокардиостимулятора эндокардиальное, МРТ совместимое | Штука | 2019-07-01
26.60.14.110-00000028 | Отведение электрокардиостимулятора эпикардиальное | Штука | 2019-07-01
32.50.13.190-00007549 | Отвертка хирургическая, многоразового использования | Штука | 2019-07-01
32.50.13.190-00007146 | Отвертка хирургическая, одноразового использования, нестерильная | Штука | 2019-07-01
32.50.13.190-00007530 | Отоскоп гибкий оптоволоконный | Штука | 2019-07-01
26.60.12.119-00000185 | Отоскоп, прямой | Штука | 2019-07-01
32.50.13.190-00007691 | Отоскоп, эндоскопический | Штука | 2019-07-01
21.20.23.110-00008094 | Офлоксацин диски для тестирования на чувствительность ИВД | Набор | 2019-04-01 | Количество выполняемых тестов | ≥100; ≥50; ≥200; ≥10 | Штука
|  |  |  | Назначение | Для автоматической и ручной постановки
21.20.23.110-00008093 | Офлоксацин диски для тестирования на чувствительность ИВД | Набор | 2019-04-01 | Количество выполняемых тестов | ≥10 | Штука
|  |  |  | Назначение | Для автоматической и ручной постановки
21.20.23.110-00008092 | Офлоксацин диски для тестирования на чувствительность ИВД | Набор | 2019-04-01 | Количество выполняемых тестов | ≥50 | Штука
|  |  |  | Назначение | Для автоматической и ручной постановки
21.20.23.110-00008091 | Офлоксацин диски для тестирования на чувствительность ИВД | Набор | 2019-04-01 | Количество выполняемых тестов | ≥100 | Штука
|  |  |  | Назначение | Для автоматической и ручной постановки
21.20.23.110-00008090 | Офлоксацин диски для тестирования на чувствительность ИВД | Набор | 2019-04-01 | Количество выполняемых тестов | ≥200 | Штука
|  |  |  | Назначение | Для автоматической и ручной постановки
26.60.12.119-00000880 | Офтальмоскоп | Штука | 2020-04-01 | Корригирующие линзы, минимальное значение, дптр | ≥-30 и ≤-27; ≥13 и ≤15; ≥-25 и ≤-20; ≥-45 и ≤-44; ≥-36 и ≤-3516;
|  |  |  | Бинокулярная насадка | Нет; Да
|  |  |  | Светофильтр | Желтый; Отсутствует; Бескрасный; Поляризационный; Синий
|  |  |  | Питание | Отсутствует; Сеть 220; Аккумулятор; Батарея
|  |  |  | Сменная апертура | Нет; Да
|  |  |  | Корригирующие линзы, максимальное значение, дптр | ≥29 и ≤40; ≥20 и ≤40; ≥44 и ≤45; ≥20 и ≤2930;
|  |  |  | Конструкция | Прямой; Зеркальный; Непрямой бинокулярный
26.60.12.119-00000879 | Офтальмоскоп | Штука | 2020-04-01 | Корригирующие линзы, минимальное значение, дптр | ≥-45 и ≤-44
|  |  |  | Бинокулярная насадка | Нет
|  |  |  | Светофильтр | Бескрасный; Поляризационный; Синий
|  |  |  | Питание | Батарея
|  |  |  | Сменная апертура | Нет; Да
|  |  |  | Корригирующие линзы, максимальное значение, дптр | ≥44 и ≤45
|  |  |  | Конструкция | Прямой
26.60.12.119-00000878 | Офтальмоскоп | Штука | 2020-04-01 | Корригирующие линзы, минимальное значение, дптр | ≥-45 и ≤-44
|  |  |  | Бинокулярная насадка | Нет
|  |  |  | Светофильтр | Бескрасный; Поляризационный; Синий
|  |  |  | Питание | Аккумулятор
|  |  |  | Сменная апертура | Нет; Да
|  |  |  | Корригирующие линзы, максимальное значение, дптр | ≥44 и ≤45
|  |  |  | Конструкция | Прямой
26.60.12.119-00000877 | Офтальмоскоп | Штука | 2020-04-01 | Корригирующие линзы, минимальное значение, дптр | ≥-36 и ≤-35
|  |  |  | Бинокулярная насадка | Нет; Да
|  |  |  | Светофильтр | Бескрасный; Синий
|  |  |  | Питание | Батарея
|  |  |  | Сменная апертура | Да
|  |  |  | Корригирующие линзы, максимальное значение, дптр | ≥20 и ≤40
|  |  |  | Конструкция | Прямой
26.60.12.119-00000876 | Офтальмоскоп | Штука | 2020-04-01 | Корригирующие линзы, минимальное значение, дптр | ≥-36 и ≤-35
|  |  |  | Бинокулярная насадка | Нет; Да
|  |  |  | Светофильтр | Бескрасный; Синий
|  |  |  | Питание | Сеть 220
|  |  |  | Сменная апертура | Да
|  |  |  | Корригирующие линзы, максимальное значение, дптр | ≥20 и ≤40
|  |  |  | Конструкция | Прямой
26.60.12.119-00000875 | Офтальмоскоп | Штука | 2020-04-01 | Корригирующие линзы, минимальное значение, дптр | ≥-36 и ≤-35
|  |  |  | Бинокулярная насадка | Нет; Да
|  |  |  | Светофильтр | Бескрасный; Синий
|  |  |  | Питание | Аккумулятор
|  |  |  | Сменная апертура | Да
|  |  |  | Корригирующие линзы, максимальное значение, дптр | ≥20 и ≤40
|  |  |  | Конструкция | Прямой
26.60.12.119-00000874 | Офтальмоскоп | Штука | 2020-04-01 | Корригирующие линзы, минимальное значение, дптр | ≥-30 и ≤-27
|  |  |  | Бинокулярная насадка | Нет
|  |  |  | Светофильтр | Отсутствует; Бескрасный
|  |  |  | Питание | Батарея
|  |  |  | Сменная апертура | Нет; Да
|  |  |  | Корригирующие линзы, максимальное значение, дптр | ≥29 и ≤40
|  |  |  | Конструкция | Прямой
26.60.12.119-00000873 | Офтальмоскоп | Штука | 2020-04-01 | Корригирующие линзы, минимальное значение, дптр | ≥-30 и ≤-27
|  |  |  | Бинокулярная насадка | Нет
|  |  |  | Светофильтр | Отсутствует; Бескрасный
|  |  |  | Питание | Сеть 220
|  |  |  | Сменная апертура | Нет; Да
|  |  |  | Корригирующие линзы, максимальное значение, дптр | ≥29 и ≤40
|  |  |  | Конструкция | Прямой
26.60.12.119-00000872 | Офтальмоскоп | Штука | 2020-04-01 | Корригирующие линзы, минимальное значение, дптр | ≥-30 и ≤-27
|  |  |  | Бинокулярная насадка | Нет
|  |  |  | Светофильтр | Отсутствует; Бескрасный
|  |  |  | Питание | Аккумулятор
|  |  |  | Сменная апертура | Нет; Да
|  |  |  | Корригирующие линзы, максимальное значение, дптр | ≥29 и ≤40
|  |  |  | Конструкция | Прямой
26.60.12.119-00000871 | Офтальмоскоп | Штука | 2020-04-01 | Корригирующие линзы, минимальное значение, дптр | ≥-25 и ≤-20
|  |  |  | Бинокулярная насадка | Нет
|  |  |  | Светофильтр | Бескрасный; Поляризационный; Синий
|  |  |  | Питание | Батарея
|  |  |  | Сменная апертура | Да
|  |  |  | Корригирующие линзы, максимальное значение, дптр | ≥20 и ≤40
|  |  |  | Конструкция | Прямой
26.60.12.119-00000870 | Офтальмоскоп | Штука | 2020-04-01 | Корригирующие линзы, минимальное значение, дптр | ≥-25 и ≤-20
|  |  |  | Бинокулярная насадка | Нет
|  |  |  | Светофильтр | Бескрасный; Поляризационный; Синий
|  |  |  | Питание | Сеть 220
|  |  |  | Сменная апертура | Да
|  |  |  | Корригирующие линзы, максимальное значение, дптр | ≥20 и ≤40
|  |  |  | Конструкция | Прямой
26.60.12.119-00000869 | Офтальмоскоп | Штука | 2020-04-01 | Корригирующие линзы, минимальное значение, дптр | ≥-25 и ≤-20
|  |  |  | Бинокулярная насадка | Нет
|  |  |  | Светофильтр | Бескрасный; Поляризационный; Синий
|  |  |  | Питание | Аккумулятор
|  |  |  | Сменная апертура | Да
|  |  |  | Корригирующие линзы, максимальное значение, дптр | ≥20 и ≤40
|  |  |  | Конструкция | Прямой
26.60.12.119-00000868 | Офтальмоскоп | Штука | 2020-04-01 | Корригирующие линзы, минимальное значение, дптр | ≥13 и ≤15
|  |  |  | Бинокулярная насадка | Нет
|  |  |  | Светофильтр | Отсутствует; Бескрасный; Синий
|  |  |  | Питание | Сеть 220
|  |  |  | Сменная апертура | Нет
|  |  |  | Корригирующие линзы, максимальное значение, дптр | ≥20 и ≤29
|  |  |  | Конструкция | Зеркальный
26.60.12.119-00000867 | Офтальмоскоп | Штука | 2020-04-01 | Корригирующие линзы, минимальное значение, дптр | ≥13 и ≤15
|  |  |  | Бинокулярная насадка | Нет
|  |  |  | Светофильтр | Отсутствует; Бескрасный; Синий
|  |  |  | Питание | Аккумулятор
|  |  |  | Сменная апертура | Нет
|  |  |  | Корригирующие линзы, максимальное значение, дптр | ≥20 и ≤29
|  |  |  | Конструкция | Зеркальный
26.60.12.119-00000866 | Офтальмоскоп | Штука | 2020-04-01 | Корригирующие линзы, минимальное значение, дптр | ≥13 и ≤15
|  |  |  | Бинокулярная насадка | Нет
|  |  |  | Светофильтр | Отсутствует; Бескрасный; Синий
|  |  |  | Питание | Отсутствует
|  |  |  | Сменная апертура | Нет
|  |  |  | Корригирующие линзы, максимальное значение, дптр | ≥20 и ≤29
|  |  |  | Конструкция | Зеркальный
26.60.12.119-00000865 | Офтальмоскоп | Штука | 2020-04-01 | Корригирующие линзы, минимальное значение, дптр | ≥13 и ≤15
|  |  |  | Бинокулярная насадка | Нет
|  |  |  | Светофильтр | Отсутствует; Бескрасный; Синий
|  |  |  | Питание | Сеть 220
|  |  |  | Сменная апертура | Нет
|  |  |  | Корригирующие линзы, максимальное значение, дптр | ≥20 и ≤29
|  |  |  | Конструкция | Непрямой бинокулярный
26.60.12.119-00000864 | Офтальмоскоп | Штука | 2020-04-01 | Корригирующие линзы, минимальное значение, дптр | ≥13 и ≤15
|  |  |  | Бинокулярная насадка | Нет
|  |  |  | Светофильтр | Отсутствует; Бескрасный; Синий
|  |  |  | Питание | Аккумулятор
|  |  |  | Сменная апертура | Нет
|  |  |  | Корригирующие линзы, максимальное значение, дптр | ≥20 и ≤29
|  |  |  | Конструкция | Непрямой бинокулярный
26.60.12.119-00000863 | Офтальмоскоп | Штука | 2020-04-01 | Корригирующие линзы, минимальное значение, дптр | ≥13 и ≤15
|  |  |  | Бинокулярная насадка | Нет
|  |  |  | Светофильтр | Отсутствует; Бескрасный; Синий
|  |  |  | Питание | Отсутствует
|  |  |  | Сменная апертура | Нет
|  |  |  | Корригирующие линзы, максимальное значение, дптр | ≥20 и ≤29
|  |  |  | Конструкция | Непрямой бинокулярный
26.60.12.119-00000862 | Офтальмоскоп | Штука | 2020-04-01 | Корригирующие линзы, минимальное значение, дптр | 16;
|  |  |  | Бинокулярная насадка | Нет
|  |  |  | Светофильтр | Бескрасный; Синий
|  |  |  | Питание | Аккумулятор
|  |  |  | Сменная апертура | Да
|  |  |  | Корригирующие линзы, максимальное значение, дптр | 30;
|  |  |  | Конструкция | Непрямой бинокулярный
26.60.12.119-00000861 | Офтальмоскоп | Штука | 2020-04-01 | Бинокулярная насадка | Нет
|  |  |  | Светофильтр | Желтый; Бескрасный; Синий
|  |  |  | Питание | Батарея
|  |  |  | Сменная апертура | Нет; Да
|  |  |  | Конструкция | Непрямой бинокулярный
26.60.12.119-00000860 | Офтальмоскоп | Штука | 2020-04-01 | Бинокулярная насадка | Нет
|  |  |  | Светофильтр | Желтый; Бескрасный; Синий
|  |  |  | Питание | Сеть 220
|  |  |  | Сменная апертура | Нет; Да
|  |  |  | Конструкция | Непрямой бинокулярный
26.60.12.119-00000859 | Офтальмоскоп | Штука | 2020-04-01 | Бинокулярная насадка | Нет
|  |  |  | Светофильтр | Желтый; Бескрасный; Синий
|  |  |  | Питание | Аккумулятор
|  |  |  | Сменная апертура | Нет; Да
|  |  |  | Конструкция | Непрямой бинокулярный
26.60.12.119-00000279 | Офтальмоскоп непрямой бинокулярный лазерный | Штука | 2019-07-01
26.60.12.119-00000303 | Офтальмоскоп непрямой бинокулярный, с питанием от батареи | Штука | 2019-07-01
26.60.12.119-00000313 | Офтальмоскоп непрямой бинокулярный, с питанием от сети | Штука | 2019-07-01
26.60.12.119-00000278 | Офтальмоскоп непрямой монокулярный, с питанием от сети | Штука | 2019-07-01
26.60.12.119-00000186 | Офтальмоскоп прямой, с питанием от батареи | Штука | 2019-07-01
26.60.12.119-00000286 | Офтальмоскоп прямой, с питанием от сети | Штука | 2019-07-01
32.50.13.120-00000920 | Офтальмоскоп ручной зеркальный | Штука | 2019-07-01
32.50.50.190-00000633 | Очиститель воздуха с электростатическим осаждением, передвижной | Штука | 2019-07-01
32.50.50.190-00000235 | Очиститель воздуха фильтрующий высокоэффективный, передвижной | Штука | 2019-07-01
32.50.50.190-00000236 | Очиститель воздуха фильтрующий высокоэффективный, стационарный | Штука | 2019-07-01
32.50.50.190-00000251 | Очиститель ламинарного потока воздуха с контролем температуры | Штука | 2019-07-01
14.12.30.160-00000515 | Очки для защиты от радиации | Штука | 2019-07-01
32.50.13.120-00000925 | Очки перфорационные | Штука | 2019-07-01
32.50.50.190-00001000 | Пакет горчичный | Штука | 2019-07-01
21.20.23.199-00000088 | Пакет для мусорного ведра | Штука | 2019-07-01
21.20.23.199-00000068 | Пакет для сбора, хранения и транспортировки медицинских отходов | Штука | 2019-07-01
21.20.23.199-00000057 | Пакет для тепловой/холодовой терапии с циркулирующей жидкостью, многоразового использования | Штука | 2019-07-01
21.20.23.199-00000008 | Пакет для тепловой/холодовой терапии, многоразового использования | Штука | 2019-07-01
21.20.23.199-00000009 | Пакет для тепловой/холодовой терапии, одноразового использования | Штука | 2019-07-01
21.20.23.199-00000179 | Пакет для тепловой/холодовой терапии, одноразового использования | Штука | 2020-06-05 | Длина | 130; 110; | Миллиметр
21.20.23.199-00000178 | Пакет для тепловой/холодовой терапии, одноразового использования | Штука | 2020-06-05 | Длина | 110; | Миллиметр
21.20.23.199-00000177 | Пакет для тепловой/холодовой терапии, одноразового использования | Штука | 2020-06-05 | Длина | 130; | Миллиметр
21.20.23.199-00000012 | Пакет экзотермический для тепловой терапии | Штука | 2019-07-01
32.50.22.140-00000025 | Палитра для смешивания материалов для дентальных протезов | Штука | 2019-07-01
21.20.24.150-00000013 | Палочка ватная | Штука | 2019-07-01
21.20.23.199-00000065 | Панель рычажная для изменения положения пациента | Штука | 2019-07-01
21.20.23.110-00006338 | Панель эритроцитов для идентификации антител ИВД, набор, реакция агглютинация | Набор | 2019-04-01 | Назначение | Для ручной постановки; Для систем ORTHO BIOVUE
21.20.23.110-00006340 | Панель эритроцитов для идентификации антител ИВД, набор, реакция агглютинация | Набор | 2019-04-01 | Назначение | Для систем ORTHO BIOVUE
21.20.23.110-00006339 | Панель эритроцитов для идентификации антител ИВД, набор, реакция агглютинация | Набор | 2019-04-01 | Назначение | Для ручной постановки
21.20.23.110-00008896 | Панкреатическая эластаза ИВД, набор, иммуноферментный анализ (ИФА) | Набор | 2019-04-01 | Исследуемый биологический материал | Кал; Сыворотка и плазма крови
21.20.23.110-00008898 | Панкреатическая эластаза ИВД, набор, иммуноферментный анализ (ИФА) | Набор | 2019-04-01 | Исследуемый биологический материал | Сыворотка и плазма крови
21.20.23.110-00008897 | Панкреатическая эластаза ИВД, набор, иммуноферментный анализ (ИФА) | Набор | 2019-04-01 | Исследуемый биологический материал | Кал
21.20.23.110-00002383 | Панкреатический секреторный ингибитор трипсина ИВД, реагент | Набор | 2018-11-02 | Количество выполняемых тестов | ≥100; ≥50; ≥200; ≥10 | Штука
|  |  |  | Назначение | Для анализаторов открытого типа и ручной постановки
21.20.23.110-00002387 | Панкреатический секреторный ингибитор трипсина ИВД, реагент | Набор | 2018-11-02 | Количество выполняемых тестов | ≥10 | Штука
|  |  |  | Назначение | Для анализаторов открытого типа и ручной постановки
21.20.23.110-00002386 | Панкреатический секреторный ингибитор трипсина ИВД, реагент | Набор | 2018-11-02 | Количество выполняемых тестов | ≥50 | Штука
|  |  |  | Назначение | Для анализаторов открытого типа и ручной постановки
21.20.23.110-00002385 | Панкреатический секреторный ингибитор трипсина ИВД, реагент | Набор | 2018-11-02 | Количество выполняемых тестов | ≥100 | Штука
|  |  |  | Назначение | Для анализаторов открытого типа и ручной постановки
21.20.23.110-00002384 | Панкреатический секреторный ингибитор трипсина ИВД, реагент | Набор | 2018-11-02 | Количество выполняемых тестов | ≥200 | Штука
|  |  |  | Назначение | Для анализаторов открытого типа и ручной постановки
21.20.23.110-00010098 | Панцитокератиновая смесь антител ИВД, антитела | Упаковка | 2019-07-01
21.20.23.110-00010074 | Папаин иммуногематологический реагент ИВД | Набор | 2019-07-01
21.20.23.110-00001292 | Папаниколау краситель ИВД, набор | Набор | 2018-11-02 | Количество выполняемых тестов | ≥1000; ≥100 | Штука
21.20.23.110-00001294 | Папаниколау краситель ИВД, набор | Набор | 2018-11-02 | Количество выполняемых тестов | ≥100 | Штука
21.20.23.110-00001293 | Папаниколау краситель ИВД, набор | Набор | 2018-11-02 | Количество выполняемых тестов | ≥1000 | Штука
21.20.23.110-00006094 | Папилломавирус человека антигены ИВД, набор, иммуноферментный анализ (ИФА) | Набор | 2019-04-01
21.20.23.110-00006105 | Папилломавирус человека нуклеиновая кислота ИВД, контрольный материал | Набор | 2019-04-01 | Назначение | Для модульной системы серии Cobas; Для ручной постановки анализа
21.20.23.110-00006107 | Папилломавирус человека нуклеиновая кислота ИВД, контрольный материал | Набор | 2019-04-01 | Назначение | Для ручной постановки анализа
21.20.23.110-00006106 | Папилломавирус человека нуклеиновая кислота ИВД, контрольный материал | Набор | 2019-04-01 | Назначение | Для модульной системы серии Cobas
21.20.23.110-00005681 | Папилломавирус человека нуклеиновая кислота ИВД, набор, анализ нуклеиновых кислот | Набор | 2019-04-01 | Количество выполняемых тестов | ≥960; ≥100; ≥96; ≥240 | Штука
|  |  |  | Назначение | Для системы модульной сobas 4800; Для анализаторов открытого типа
|  |  |  | Комплектация | Для ПЦР-амплификации с гибридизационно-флуоресцентной детекцией в режиме реального времени; Для ПЦР-амплификации с гибридизационно-флуоресцентной детекцией по конечной точке; Для полного ПЦР-анализа с гибридизационно-флуоресцентной детекцией по конечной точке; Для полного ПЦР-анализа с детекцией методом электрофореза; Для полного ПЦР-анализа с гибридизационно-флуоресцентной детекцией в режиме реального времени
21.20.23.110-00005689 | Папилломавирус человека нуклеиновая кислота ИВД, набор, анализ нуклеиновых кислот | Набор | 2019-04-01 | Количество выполняемых тестов | ≥96 | Штука
|  |  |  | Назначение | Для анализаторов открытого типа
|  |  |  | Комплектация | Для полного ПЦР-анализа с гибридизационно-флуоресцентной детекцией в режиме реального времени
21.20.23.110-00005688 | Папилломавирус человека нуклеиновая кислота ИВД, набор, анализ нуклеиновых кислот | Набор | 2019-04-01 | Количество выполняемых тестов | ≥100 | Штука
|  |  |  | Назначение | Для анализаторов открытого типа
|  |  |  | Комплектация | Для полного ПЦР-анализа с гибридизационно-флуоресцентной детекцией в режиме реального времени
21.20.23.110-00005687 | Папилломавирус человека нуклеиновая кислота ИВД, набор, анализ нуклеиновых кислот | Набор | 2019-04-01 | Количество выполняемых тестов | ≥100 | Штука
|  |  |  | Назначение | Для анализаторов открытого типа
|  |  |  | Комплектация | Для полного ПЦР-анализа с детекцией методом электрофореза
21.20.23.110-00005686 | Папилломавирус человека нуклеиновая кислота ИВД, набор, анализ нуклеиновых кислот | Набор | 2019-04-01 | Количество выполняемых тестов | ≥100 | Штука
|  |  |  | Назначение | Для анализаторов открытого типа
|  |  |  | Комплектация | Для полного ПЦР-анализа с гибридизационно-флуоресцентной детекцией по конечной точке
21.20.23.110-00005685 | Папилломавирус человека нуклеиновая кислота ИВД, набор, анализ нуклеиновых кислот | Набор | 2019-04-01 | Количество выполняемых тестов | ≥100 | Штука
|  |  |  | Назначение | Для анализаторов открытого типа
|  |  |  | Комплектация | Для ПЦР-амплификации с гибридизационно-флуоресцентной детекцией по конечной точке
21.20.23.110-00005684 | Папилломавирус человека нуклеиновая кислота ИВД, набор, анализ нуклеиновых кислот | Набор | 2019-04-01 | Количество выполняемых тестов | ≥100 | Штука
|  |  |  | Назначение | Для анализаторов открытого типа
|  |  |  | Комплектация | Для ПЦР-амплификации с гибридизационно-флуоресцентной детекцией в режиме реального времени
21.20.23.110-00005683 | Папилломавирус человека нуклеиновая кислота ИВД, набор, анализ нуклеиновых кислот | Набор | 2019-04-01 | Количество выполняемых тестов | ≥240 | Штука
|  |  |  | Назначение | Для системы модульной сobas 4800
|  |  |  | Комплектация | Для ПЦР-амплификации с гибридизационно-флуоресцентной детекциейв режиме реального времени
21.20.23.110-00005682 | Папилломавирус человека нуклеиновая кислота ИВД, набор, анализ нуклеиновых кислот | Набор | 2019-04-01 | Количество выполняемых тестов | ≥960 | Штука
|  |  |  | Назначение | Для системы модульной сobas 4800
|  |  |  | Комплектация | Для ПЦР-амплификации с гибридизационно-флуоресцентной детекцией в режиме реального времени
21.20.23.110-00005649 | Папилломавирус человека нуклеиновая кислота штаммов высокого риска ИВД, набор, анализ нуклеиновых кислот | Набор | 2019-04-01 | Комплектация | Для ПЦР-амплификации с гибридизационно-флуоресцентной детекцией по конечной точке; Для ПЦР-амплификации с гибридизационно-флуоресцентной детекцией в режиме реального времени; Для выполнения анализа методом гибридизации нуклеиновых кислот с усилением сигнала и хемилюминесцентной детекцией результата анализа; Для полного ПЦР-анализа с гибридизационно-флуоресцентной детекцией по конечной точке; Для полного ПЦР-анализа с детекцией методом электрофореза; Для 1 и 2 этапа амплификации с гибридизационно-флуоресцентной детекцией в режиме реального времени; Для 1 этапа амплификации (скрининг) с гибридизационно-флуоресцентной детекцией в режиме реального времени; Для полного ПЦР-анализа с гибридизационно-флуоресцентной детекцией в режиме реального времени; Для 2 этапа амплификации (дифференциация) с гибридизационно-флуоресцентной детекцией в режиме реального времени
|  |  |  | Количество выполняемых тестов | ≥130; ≥100; ≥62; ≥50; ≥24; ≥12; ≥48; ≥96 | Штука
21.20.23.110-00005663 | Папилломавирус человека нуклеиновая кислота штаммов высокого риска ИВД, набор, анализ нуклеиновых кислот | Набор | 2019-04-01 | Комплектация | Для 2 этапа амплификации (дифференциация) с гибридизационно-флуоресцентной детекцией в режиме реального времени
|  |  |  | Количество выполняемых тестов | ≥12 | Штука
21.20.23.110-00005662 | Папилломавирус человека нуклеиновая кислота штаммов высокого риска ИВД, набор, анализ нуклеиновых кислот | Набор | 2019-04-01 | Комплектация | Для полного ПЦР-анализа с гибридизационно-флуоресцентной детекцией в режиме реального времени
|  |  |  | Количество выполняемых тестов | ≥24 | Штука
21.20.23.110-00005661 | Папилломавирус человека нуклеиновая кислота штаммов высокого риска ИВД, набор, анализ нуклеиновых кислот | Набор | 2019-04-01 | Комплектация | Для полного ПЦР-анализа с гибридизационно-флуоресцентной детекцией в режиме реального времени
|  |  |  | Количество выполняемых тестов | ≥48 | Штука
21.20.23.110-00005660 | Папилломавирус человека нуклеиновая кислота штаммов высокого риска ИВД, набор, анализ нуклеиновых кислот | Набор | 2019-04-01 | Комплектация | Для 1 этапа амплификации (скрининг) с гибридизационно-флуоресцентной детекцией в режиме реального времени
|  |  |  | Количество выполняемых тестов | ≥50 | Штука
21.20.23.110-00005659 | Папилломавирус человека нуклеиновая кислота штаммов высокого риска ИВД, набор, анализ нуклеиновых кислот | Набор | 2019-04-01 | Комплектация | Для 1 и 2 этапа амплификации с гибридизационно-флуоресцентной детекцией в режиме реального времени
|  |  |  | Количество выполняемых тестов | ≥62 | Штука
21.20.23.110-00005658 | Папилломавирус человека нуклеиновая кислота штаммов высокого риска ИВД, набор, анализ нуклеиновых кислот | Набор | 2019-04-01 | Комплектация | Для полного ПЦР-анализа с гибридизационно-флуоресцентной детекцией в режиме реального времени
|  |  |  | Количество выполняемых тестов | ≥96 | Штука
21.20.23.110-00005657 | Папилломавирус человека нуклеиновая кислота штаммов высокого риска ИВД, набор, анализ нуклеиновых кислот | Набор | 2019-04-01 | Комплектация | Для полного ПЦР-анализа с гибридизационно-флуоресцентной детекцией в режиме реального времени
|  |  |  | Количество выполняемых тестов | ≥100 | Штука
21.20.23.110-00005656 | Папилломавирус человека нуклеиновая кислота штаммов высокого риска ИВД, набор, анализ нуклеиновых кислот | Набор | 2019-04-01 | Комплектация | Для полного ПЦР-анализа с детекцией методом электрофореза
|  |  |  | Количество выполняемых тестов | ≥100 | Штука
21.20.23.110-00005655 | Папилломавирус человека нуклеиновая кислота штаммов высокого риска ИВД, набор, анализ нуклеиновых кислот | Набор | 2019-04-01 | Комплектация | Для полного ПЦР-анализа с гибридизационно-флуоресцентной детекцией по конечной точке
|  |  |  | Количество выполняемых тестов | ≥100 | Штука
21.20.23.110-00005654 | Папилломавирус человека нуклеиновая кислота штаммов высокого риска ИВД, набор, анализ нуклеиновых кислот | Набор | 2019-04-01 | Комплектация | Для выполнения анализа методом гибридизации нуклеиновых кислот с усилением сигнала и хемилюминесцентной детекцией результата анализа
|  |  |  | Количество выполняемых тестов | ≥100 | Штука
21.20.23.110-00005653 | Папилломавирус человека нуклеиновая кислота штаммов высокого риска ИВД, набор, анализ нуклеиновых кислот | Набор | 2019-04-01 | Комплектация | Для ПЦР-амплификации с гибридизационно-флуоресцентной детекцией в режиме реального времени
|  |  |  | Количество выполняемых тестов | ≥100 | Штука
21.20.23.110-00005652 | Папилломавирус человека нуклеиновая кислота штаммов высокого риска ИВД, набор, анализ нуклеиновых кислот | Набор | 2019-04-01 | Комплектация | Для ПЦР-амплификации с гибридизационно-флуоресцентной детекцией по конечной точке
|  |  |  | Количество выполняемых тестов | ≥100 | Штука
21.20.23.110-00005651 | Папилломавирус человека нуклеиновая кислота штаммов высокого риска ИВД, набор, анализ нуклеиновых кислот | Набор | 2019-04-01 | Комплектация | Для полного ПЦР-анализа с гибридизационно-флуоресцентной детекцией в режиме реального времени
|  |  |  | Количество выполняемых тестов | ≥130 | Штука
21.20.23.110-00005650 | Папилломавирус человека нуклеиновая кислота штаммов высокого риска ИВД, набор, анализ нуклеиновых кислот | Набор | 2019-04-01 | Комплектация | Для полного ПЦР-анализа с гибридизационно-флуоресцентной детекцией по конечной точке
|  |  |  | Количество выполняемых тестов | ≥130 | Штука
32.50.50.190-00001292 | Параподиум рамка для ходьбы | Штука | 2019-07-01
32.50.22.120-00000002 | Параподиум-вертикализатор | Штука | 2018-11-01
21.20.23.110-00002798 | Паратиреоидный гормон (PTH) ИВД, калибратор | Набор | 2021-04-25 | Объем реагента | ≥50; ≥5; ≥1; ≥10 | Кубический сантиметр;^миллилитр
|  |  |  | Назначение | Для анализаторов серии Access System; Для серии платформ модульных MODULAR ANALYTICS; Для анализаторов серии Elecsys; Для анализаторов серии COBAS; Для анализаторов открытого типа
21.20.23.110-00002805 | Паратиреоидный гормон (PTH) ИВД, калибратор | Набор | 2021-04-25 | Объем реагента | ≥1 | Кубический сантиметр;^миллилитр
|  |  |  | Назначение | Для анализаторов открытого типа
21.20.23.110-00002804 | Паратиреоидный гормон (PTH) ИВД, калибратор | Набор | 2021-04-25 | Объем реагента | ≥1 | Кубический сантиметр;^миллилитр
|  |  |  | Назначение | Для анализаторов серии COBAS
21.20.23.110-00002803 | Паратиреоидный гормон (PTH) ИВД, калибратор | Набор | 2021-04-25 | Объем реагента | ≥1 | Кубический сантиметр;^миллилитр
|  |  |  | Назначение | Для анализаторов серии Elecsys
21.20.23.110-00002802 | Паратиреоидный гормон (PTH) ИВД, калибратор | Набор | 2021-04-25 | Объем реагента | ≥1 | Кубический сантиметр;^миллилитр
|  |  |  | Назначение | Для серии платформ модульных MODULAR ANALYTICS
21.20.23.110-00002801 | Паратиреоидный гормон (PTH) ИВД, калибратор | Набор | 2021-04-25 | Объем реагента | ≥5 | Кубический сантиметр;^миллилитр
|  |  |  | Назначение | Для анализаторов открытого типа
21.20.23.110-00002800 | Паратиреоидный гормон (PTH) ИВД, калибратор | Набор | 2021-04-25 | Объем реагента | ≥10 | Кубический сантиметр;^миллилитр
|  |  |  | Назначение | Для анализаторов открытого типа
21.20.23.110-00002799 | Паратиреоидный гормон (PTH) ИВД, калибратор | Набор | 2021-04-25 | Объем реагента | ≥50 | Кубический сантиметр;^миллилитр
|  |  |  | Назначение | Для анализаторов открытого типа
21.20.23.110-00010729 | Паратиреоидный гормон (PTH) ИВД, набор, иммунохемилюминесцентный анализ | Набор | 2021-06-15 | Назначение | Для анализаторов Alinity; Для анализаторов Access System; Для анализаторов Architect i; Для иммунохимических анализаторов Elecsys и cobas е
|  |  |  | Количество выполняемых тестов | ≥100; ≥200 | Штука
21.20.23.110-00010728 | Паратиреоидный гормон (PTH) ИВД, набор, иммунохемилюминесцентный анализ | Набор | 2021-06-15 | Назначение | Для иммунохимических анализаторов Elecsys и cobas е
|  |  |  | Количество выполняемых тестов | ≥100 | Штука
21.20.23.110-00010727 | Паратиреоидный гормон (PTH) ИВД, набор, иммунохемилюминесцентный анализ | Набор | 2021-06-15 | Назначение | Для анализаторов Architect i
|  |  |  | Количество выполняемых тестов | ≥100 | Штука
21.20.23.110-00010726 | Паратиреоидный гормон (PTH) ИВД, набор, иммунохемилюминесцентный анализ | Набор | 2021-06-15 | Назначение | Для анализаторов Access System
|  |  |  | Количество выполняемых тестов | ≥100 | Штука
21.20.23.110-00010725 | Паратиреоидный гормон (PTH) ИВД, набор, иммунохемилюминесцентный анализ | Набор | 2021-06-15 | Назначение | Для анализаторов Architect i
|  |  |  | Количество выполняемых тестов | ≥200 | Штука
21.20.23.110-00010724 | Паратиреоидный гормон (PTH) ИВД, набор, иммунохемилюминесцентный анализ | Набор | 2021-06-15 | Назначение | Для анализаторов Alinity
|  |  |  | Количество выполняемых тестов | ≥200 | Штука
21.20.23.110-00006574 | Парафиновая заливочная среда ИВД | Упаковка | 2019-04-01 | Масса | ≥5; ≥1; ≥2 | Килограмм
21.20.23.110-00006577 | Парафиновая заливочная среда ИВД | Упаковка | 2019-04-01 | Масса | ≥1 | Килограмм
21.20.23.110-00006576 | Парафиновая заливочная среда ИВД | Упаковка | 2019-04-01 | Масса | ≥2 | Килограмм
21.20.23.110-00006575 | Парафиновая заливочная среда ИВД | Упаковка | 2019-04-01 | Масса | ≥5 | Килограмм
21.20.23.110-00003120 | Парвовирус В19 антитела класса иммуноглобулин G (IgG) ИВД, контрольный материал | Набор | 2018-12-14 | Назначение | Для анализаторов серии LIAISON; Для анализаторов открытого типа и ручной постановки
|  |  |  | Объем реагента | ≥5; ≥1; ≥10; ≥3 | Кубический сантиметр;^миллилитр
21.20.23.110-00003125 | Парвовирус В19 антитела класса иммуноглобулин G (IgG) ИВД, контрольный материал | Набор | 2018-12-14 | Назначение | Для анализаторов открытого типа и ручной постановки
|  |  |  | Объем реагента | ≥1 | Кубический сантиметр;^миллилитр
21.20.23.110-00003124 | Парвовирус В19 антитела класса иммуноглобулин G (IgG) ИВД, контрольный материал | Набор | 2018-12-14 | Назначение | Для анализаторов открытого типа и ручной постановки
|  |  |  | Объем реагента | ≥3 | Кубический сантиметр;^миллилитр
21.20.23.110-00003123 | Парвовирус В19 антитела класса иммуноглобулин G (IgG) ИВД, контрольный материал | Набор | 2018-12-14 | Назначение | Для анализаторов серии LIAISON
|  |  |  | Объем реагента | ≥3 | Кубический сантиметр;^миллилитр
21.20.23.110-00003122 | Парвовирус В19 антитела класса иммуноглобулин G (IgG) ИВД, контрольный материал | Набор | 2018-12-14 | Назначение | Для анализаторов открытого типа и ручной постановки
|  |  |  | Объем реагента | ≥5 | Кубический сантиметр;^миллилитр
21.20.23.110-00003121 | Парвовирус В19 антитела класса иммуноглобулин G (IgG) ИВД, контрольный материал | Набор | 2018-12-14 | Назначение | Для анализаторов открытого типа и ручной постановки
|  |  |  | Объем реагента | ≥10 | Кубический сантиметр;^миллилитр
21.20.23.110-00009662 | Парвовирус В19 антитела класса иммуноглобулин G (IgG) ИВД, набор, иммуноферментный анализ (ИФА) | Набор | 2019-04-01
21.20.23.110-00002373 | Парвовирус В19 антитела класса иммуноглобулин G (IgG) ИВД, реагент | Набор | 2018-11-02 | Количество выполняемых тестов | ≥96; ≥12; ≥48; ≥24 | Штука
|  |  |  | Назначение | Для анализаторов открытого типа и ручной постановки
21.20.23.110-00002377 | Парвовирус В19 антитела класса иммуноглобулин G (IgG) ИВД, реагент | Набор | 2018-11-02 | Количество выполняемых тестов | ≥12 | Штука
|  |  |  | Назначение | Для анализаторов открытого типа и ручной постановки
21.20.23.110-00002376 | Парвовирус В19 антитела класса иммуноглобулин G (IgG) ИВД, реагент | Набор | 2018-11-02 | Количество выполняемых тестов | ≥24 | Штука
|  |  |  | Назначение | Для анализаторов открытого типа и ручной постановки
21.20.23.110-00002375 | Парвовирус В19 антитела класса иммуноглобулин G (IgG) ИВД, реагент | Набор | 2018-11-02 | Количество выполняемых тестов | ≥48 | Штука
|  |  |  | Назначение | Для анализаторов открытого типа и ручной постановки
21.20.23.110-00002374 | Парвовирус В19 антитела класса иммуноглобулин G (IgG) ИВД, реагент | Набор | 2018-11-02 | Количество выполняемых тестов | ≥96 | Штука
|  |  |  | Назначение | Для анализаторов открытого типа и ручной постановки
21.20.23.110-00003126 | Парвовирус В19 антитела класса иммуноглобулин М (IgМ) ИВД, контрольный материал | Набор | 2018-12-14 | Назначение | Для анализаторов открытого типа и ручной постановки; Для анализаторов серии LIAISON
|  |  |  | Объем реагента | ≥3; ≥10; ≥1; ≥5 | Кубический сантиметр;^миллилитр
21.20.23.110-00003131 | Парвовирус В19 антитела класса иммуноглобулин М (IgМ) ИВД, контрольный материал | Набор | 2018-12-14 | Назначение | Для анализаторов открытого типа и ручной постановки
|  |  |  | Объем реагента | ≥1 | Кубический сантиметр;^миллилитр
21.20.23.110-00003130 | Парвовирус В19 антитела класса иммуноглобулин М (IgМ) ИВД, контрольный материал | Набор | 2018-12-14 | Назначение | Для анализаторов серии LIAISON
|  |  |  | Объем реагента | ≥3 | Кубический сантиметр;^миллилитр
21.20.23.110-00003129 | Парвовирус В19 антитела класса иммуноглобулин М (IgМ) ИВД, контрольный материал | Набор | 2018-12-14 | Назначение | Для анализаторов открытого типа и ручной постановки
|  |  |  | Объем реагента | ≥3 | Кубический сантиметр;^миллилитр
21.20.23.110-00003128 | Парвовирус В19 антитела класса иммуноглобулин М (IgМ) ИВД, контрольный материал | Набор | 2018-12-14 | Назначение | Для анализаторов открытого типа и ручной постановки
|  |  |  | Объем реагента | ≥5 | Кубический сантиметр;^миллилитр
21.20.23.110-00003127 | Парвовирус В19 антитела класса иммуноглобулин М (IgМ) ИВД, контрольный материал | Набор | 2018-12-14 | Назначение | Для анализаторов открытого типа и ручной постановки
|  |  |  | Объем реагента | ≥10 | Кубический сантиметр;^миллилитр
21.20.23.110-00009651 | Парвовирус В19 антитела класса иммуноглобулин М (IgМ) ИВД, набор, иммуноферментный анализ (ИФА) | Набор | 2019-04-01
21.20.23.110-00002368 | Парвовирус В19 антитела класса иммуноглобулин М (IgМ) ИВД, реагент | Набор | 2018-11-02 | Количество выполняемых тестов | ≥48; ≥96; ≥24; ≥12 | Штука
|  |  |  | Назначение | Для анализаторов открытого типа и ручной постановки
21.20.23.110-00002372 | Парвовирус В19 антитела класса иммуноглобулин М (IgМ) ИВД, реагент | Набор | 2018-11-02 | Количество выполняемых тестов | ≥12 | Штука
|  |  |  | Назначение | Для анализаторов открытого типа и ручной постановки
21.20.23.110-00002371 | Парвовирус В19 антитела класса иммуноглобулин М (IgМ) ИВД, реагент | Набор | 2018-11-02 | Количество выполняемых тестов | ≥24 | Штука
|  |  |  | Назначение | Для анализаторов открытого типа и ручной постановки
21.20.23.110-00002370 | Парвовирус В19 антитела класса иммуноглобулин М (IgМ) ИВД, реагент | Набор | 2018-11-02 | Количество выполняемых тестов | ≥48 | Штука
|  |  |  | Назначение | Для анализаторов открытого типа и ручной постановки
21.20.23.110-00002369 | Парвовирус В19 антитела класса иммуноглобулин М (IgМ) ИВД, реагент | Набор | 2018-11-02 | Количество выполняемых тестов | ≥96 | Штука
|  |  |  | Назначение | Для анализаторов открытого типа и ручной постановки
21.20.23.110-00009644 | Парвовирус В19 нуклеиновая кислота ИВД, набор, анализ нуклеиновых кислот | Набор | 2019-04-01 | Комплектация | Для ПЦР-амплификации (в режиме реального времени); Для полного ПЦР-исследования (в режиме реального времени)
|  |  |  | Количество выполняемых тестов | ≥100; ≥96; ≥50; ≥200; ≥60 | Штука
21.20.23.110-00009649 | Парвовирус В19 нуклеиновая кислота ИВД, набор, анализ нуклеиновых кислот | Набор | 2019-04-01 | Комплектация | Для полного ПЦР-исследования (в режиме реального времени)
|  |  |  | Количество выполняемых тестов | ≥50 | Штука
21.20.23.110-00009648 | Парвовирус В19 нуклеиновая кислота ИВД, набор, анализ нуклеиновых кислот | Набор | 2019-04-01 | Комплектация | Для ПЦР-амплификации (в режиме реального времени)
|  |  |  | Количество выполняемых тестов | ≥60 | Штука
21.20.23.110-00009647 | Парвовирус В19 нуклеиновая кислота ИВД, набор, анализ нуклеиновых кислот | Набор | 2019-04-01 | Комплектация | Для полного ПЦР-исследования (в режиме реального времени)
|  |  |  | Количество выполняемых тестов | ≥96 | Штука
21.20.23.110-00009646 | Парвовирус В19 нуклеиновая кислота ИВД, набор, анализ нуклеиновых кислот | Набор | 2019-04-01 | Комплектация | Для полного ПЦР-исследования (в режиме реального времени)
|  |  |  | Количество выполняемых тестов | ≥100 | Штука
21.20.23.110-00009645 | Парвовирус В19 нуклеиновая кислота ИВД, набор, анализ нуклеиновых кислот | Набор | 2019-04-01 | Комплектация | Для ПЦР-амплификации (в режиме реального времени)
|  |  |  | Количество выполняемых тестов | ≥200 | Штука
21.20.23.110-00006545 | Париетальные клетки антитела ИВД, набор, иммуноферментный анализ (ИФА) | Набор | 2019-04-01 | Количество выполняемых тестов | ≥24; ≥96 | Штука
|  |  |  | Назначение | Для автоматических анализаторов серии Alegria; Для работы на иммуноферментных анализаторах серии Нусоr; Для ручной постановки анализа и работы на анализаторах открытого типа; Для автоматических анализаторов серии Blue Diver
21.20.23.110-00006549 | Париетальные клетки антитела ИВД, набор, иммуноферментный анализ (ИФА) | Набор | 2019-04-01 | Количество выполняемых тестов | ≥24 | Штука
|  |  |  | Назначение | Для автоматических анализаторов серии Blue Diver
21.20.23.110-00006548 | Париетальные клетки антитела ИВД, набор, иммуноферментный анализ (ИФА) | Набор | 2019-04-01 | Количество выполняемых тестов | ≥96 | Штука
|  |  |  | Назначение | Для ручной постановки анализа и работы на анализаторах открытого типа
21.20.23.110-00006547 | Париетальные клетки антитела ИВД, набор, иммуноферментный анализ (ИФА) | Набор | 2019-04-01 | Количество выполняемых тестов | ≥96 | Штука
|  |  |  | Назначение | Для работы на иммуноферментных анализаторах серии Нусоr
21.20.23.110-00006546 | Париетальные клетки антитела ИВД, набор, иммуноферментный анализ (ИФА) | Набор | 2019-04-01 | Количество выполняемых тестов | ≥96 | Штука
|  |  |  | Назначение | Для автоматических анализаторов серии Alegria
32.50.13.190-00007541 | Патрон зажимной для хирургического сверла | Штука | 2019-07-01
26.60.12.132-00000004 | Пахиметр ультразвуковой | Штука | 2019-07-01
22.21.29.120-00000038 | Педиатрическая назогастральная/орогастральная трубка с датчиком температуры | Штука | 2019-07-01
17.22.12.130-00000002 | Пеленка впитывающая | Штука | 2022-02-10
32.50.50.190-00000520 | Пеленка впитывающая | Штука | 2019-07-01
21.20.23.110-00006434 | Пенициллин G диски для тестирования на чувствительность ИВД | Набор | 2019-04-01 | Назначение | Для автоматической и ручной постановки
|  |  |  | Количество выполняемых тестов | ≥200; ≥10; ≥50; ≥100 | Штука
21.20.23.110-00006438 | Пенициллин G диски для тестирования на чувствительность ИВД | Набор | 2019-04-01 | Назначение | Для автоматической и ручной постановки
|  |  |  | Количество выполняемых тестов | ≥10 | Штука
21.20.23.110-00006437 | Пенициллин G диски для тестирования на чувствительность ИВД | Набор | 2019-04-01 | Назначение | Для автоматической и ручной постановки
|  |  |  | Количество выполняемых тестов | ≥50 | Штука
21.20.23.110-00006436 | Пенициллин G диски для тестирования на чувствительность ИВД | Набор | 2019-04-01 | Назначение | Для автоматической и ручной постановки
|  |  |  | Количество выполняемых тестов | ≥100 | Штука
21.20.23.110-00006435 | Пенициллин G диски для тестирования на чувствительность ИВД | Набор | 2019-04-01 | Назначение | Для автоматической и ручной постановки
|  |  |  | Количество выполняемых тестов | ≥200 | Штука
21.20.23.110-00006969 | Пепсин ИВД, контрольный материал | Набор | 2019-04-01 | Объем реагента | ≥3; ≥10; ≥1; ≥5 | Кубический сантиметр;^миллилитр
|  |  |  | Назначение | Для анализаторов открытого типа и ручной постановки
21.20.23.110-00006973 | Пепсин ИВД, контрольный материал | Набор | 2019-04-01 | Объем реагента | ≥1 | Кубический сантиметр;^миллилитр
|  |  |  | Назначение | Для анализаторов открытого типа и ручной постановки
21.20.23.110-00006972 | Пепсин ИВД, контрольный материал | Набор | 2019-04-01 | Объем реагента | ≥3 | Кубический сантиметр;^миллилитр
|  |  |  | Назначение | Для анализаторов открытого типа и ручной постановки
21.20.23.110-00006971 | Пепсин ИВД, контрольный материал | Набор | 2019-04-01 | Объем реагента | ≥5 | Кубический сантиметр;^миллилитр
|  |  |  | Назначение | Для анализаторов открытого типа и ручной постановки
21.20.23.110-00006970 | Пепсин ИВД, контрольный материал | Набор | 2019-04-01 | Объем реагента | ≥10 | Кубический сантиметр;^миллилитр
|  |  |  | Назначение | Для анализаторов открытого типа и ручной постановки
21.20.23.110-00007027 | Пепсиноген I ИВД, набор, иммуноферментный анализ (ИФА) | Набор | 2019-04-01
21.20.23.110-00007025 | Пепсиноген II ИВД, набор, иммуноферментный анализ (ИФА) | Набор | 2019-04-01
32.50.22.190-00005117 | Перегородка для желудочка сердца имплантируемая | Штука | 2019-07-01
32.50.50.190-00000725 | Передатчик имплантируемой системы мониторинга уровня глюкозы | Штука | 2019-07-01
32.50.50.190-00000837 | Перекладина тракционной системы | Штука | 2019-07-01
32.50.50.190-00000747 | Переключатель ножной, пневматический | Штука | 2019-07-01
32.50.50.190-00000744 | Переключатель ножной, с электропитанием | Штука | 2019-07-01
21.20.23.110-00010228 | Перекрестно-связанный N-телопептид коллагена тип 1 ИВД, калибратор | Упаковка | 2019-07-01
21.20.23.110-00010227 | Перекрестно-связанный N-телопептид коллагена тип 1 ИВД, контрольный материал | Набор | 2019-07-01
32.50.50.190-00000841 | Перемешиватель растворов | Штука | 2019-07-01
32.50.50.190-00000629 | Перемешиватель термостатируемый лабораторный | Штука | 2021-05-28
32.50.50.190-00001281 | Перемешиватель тромбоцитов | Штука | 2019-07-01
26.60.12.119-00000001 | Перемешивающее устройство для пробирок с пробами крови ИВД | Штука | 2020-09-14 | Термостатирование | Есть; Нет
|  |  |  | Максимальная загрузка | 12; 40; | Штука
|  |  |  | Вид емкости | Стрипы для микропланшета; Пробирка
|  |  |  | Скорость перемешивания | ≥10 и ≤30; ≥100 и ≤400 | Оборот в минуту
|  |  |  | Диапазон температур | ≥4 и ≤99 | Градус Цельсия
26.60.12.119-00000003 | Перемешивающее устройство для пробирок с пробами крови ИВД | Штука | 2020-09-14 | Термостатирование | Нет
|  |  |  | Максимальная загрузка | 40; | Штука
|  |  |  | Вид емкости | Пробирка
|  |  |  | Скорость перемешивания | ≥10 и ≤30 | Оборот в минуту
26.60.12.119-00000002 | Перемешивающее устройство для пробирок с пробами крови ИВД | Штука | 2020-09-14 | Термостатирование | Есть
|  |  |  | Максимальная загрузка | 12; | Штука
|  |  |  | Вид емкости | Стрипы для микропланшета
|  |  |  | Скорость перемешивания | ≥100 и ≤400 | Оборот в минуту
|  |  |  | Диапазон температур | ≥4 и ≤99 | Градус Цельсия
32.50.13.190-00007180 | Переходник для аппарата искусственной вентиляции легких | Штука | 2019-07-01
32.50.11.000-00000065 | Переходник для наконечников бормашины стоматологической пневматической | Штука | 2021-03-17
26.60.12.119-00000236 | Периметр автоматический | Штука | 2019-07-01
26.60.12.119-00000733 | Периметр автоматический | Штука | 2020-09-15 | Максимальная длительность стимула | 0,5000; 0,2000; 9,9000; | Секунда
|  |  |  | Автоматическое определение положения зрачка | Не важно; Да
|  |  |  | Минимальная длительность стимула | 0,2000; 0,1000; | Секунда
|  |  |  | Цвет стимуляции | Голубой; Синий; Красный; Белый; Зеленый
|  |  |  | Мониторинг фиксации по Хейль-Кракау (индекс надежности) | Не важно; Да
|  |  |  | Периметрия | Нет; Статическая; Статическая/кинетическая; Кинетическая
26.60.12.119-00000732 | Периметр автоматический | Штука | 2020-09-15 | Максимальная длительность стимула | 9,9000; | Секунда
|  |  |  | Автоматическое определение положения зрачка | Не важно; Да
|  |  |  | Минимальная длительность стимула | 0,1000; | Секунда
|  |  |  | Цвет стимуляции | Голубой; Синий; Красный; Белый; Зеленый
|  |  |  | Мониторинг фиксации по Хейль-Кракау (индекс надежности) | Не важно; Да
|  |  |  | Периметрия | Кинетическая
26.60.12.119-00000731 | Периметр автоматический | Штука | 2020-09-15 | Максимальная длительность стимула | 9,9000; | Секунда
|  |  |  | Автоматическое определение положения зрачка | Не важно; Да
|  |  |  | Минимальная длительность стимула | 0,1000; | Секунда
|  |  |  | Цвет стимуляции | Голубой; Синий; Красный; Белый; Зеленый
|  |  |  | Мониторинг фиксации по Хейль-Кракау (индекс надежности) | Не важно; Да
|  |  |  | Периметрия | Статическая/кинетическая
26.60.12.119-00000730 | Периметр автоматический | Штука | 2020-09-15 | Максимальная длительность стимула | 9,9000; | Секунда
|  |  |  | Автоматическое определение положения зрачка | Не важно; Да
|  |  |  | Минимальная длительность стимула | 0,1000; | Секунда
|  |  |  | Цвет стимуляции | Голубой; Синий; Красный; Белый; Зеленый
|  |  |  | Мониторинг фиксации по Хейль-Кракау (индекс надежности) | Не важно; Да
|  |  |  | Периметрия | Статическая
26.60.12.119-00000729 | Периметр автоматический | Штука | 2020-09-15 | Максимальная длительность стимула | 9,9000; | Секунда
|  |  |  | Автоматическое определение положения зрачка | Не важно; Да
|  |  |  | Минимальная длительность стимула | 0,1000; | Секунда
|  |  |  | Цвет стимуляции | Голубой; Синий; Красный; Белый; Зеленый
|  |  |  | Мониторинг фиксации по Хейль-Кракау (индекс надежности) | Не важно; Да
|  |  |  | Периметрия | Нет
26.60.12.119-00000728 | Периметр автоматический | Штука | 2020-09-15 | Максимальная длительность стимула | 0,2000; | Секунда
|  |  |  | Автоматическое определение положения зрачка | Не важно; Да
|  |  |  | Минимальная длительность стимула | 0,2000; | Секунда
|  |  |  | Цвет стимуляции | Белый
|  |  |  | Мониторинг фиксации по Хейль-Кракау (индекс надежности) | Не важно; Да
|  |  |  | Периметрия | Кинетическая
26.60.12.119-00000727 | Периметр автоматический | Штука | 2020-09-15 | Максимальная длительность стимула | 0,2000; | Секунда
|  |  |  | Автоматическое определение положения зрачка | Не важно; Да
|  |  |  | Минимальная длительность стимула | 0,2000; | Секунда
|  |  |  | Цвет стимуляции | Белый
|  |  |  | Мониторинг фиксации по Хейль-Кракау (индекс надежности) | Не важно; Да
|  |  |  | Периметрия | Статическая/кинетическая
26.60.12.119-00000726 | Периметр автоматический | Штука | 2020-09-15 | Максимальная длительность стимула | 0,2000; | Секунда
|  |  |  | Автоматическое определение положения зрачка | Не важно; Да
|  |  |  | Минимальная длительность стимула | 0,2000; | Секунда
|  |  |  | Цвет стимуляции | Белый
|  |  |  | Мониторинг фиксации по Хейль-Кракау (индекс надежности) | Не важно; Да
|  |  |  | Периметрия | Статическая
26.60.12.119-00000725 | Периметр автоматический | Штука | 2020-09-15 | Максимальная длительность стимула | 0,5000; | Секунда
|  |  |  | Минимальная длительность стимула | 0,2000; | Секунда
|  |  |  | Цвет стимуляции | Синий; Красный; Белый
|  |  |  | Мониторинг фиксации по Хейль-Кракау (индекс надежности) | Не важно; Да
|  |  |  | Периметрия | Кинетическая
26.60.12.119-00000724 | Периметр автоматический | Штука | 2020-09-15 | Максимальная длительность стимула | 0,5000; | Секунда
|  |  |  | Минимальная длительность стимула | 0,2000; | Секунда
|  |  |  | Цвет стимуляции | Синий; Красный; Белый
|  |  |  | Мониторинг фиксации по Хейль-Кракау (индекс надежности) | Не важно; Да
|  |  |  | Периметрия | Статическая/кинетическая
26.60.12.119-00000723 | Периметр автоматический | Штука | 2020-09-15 | Максимальная длительность стимула | 0,5000; | Секунда
|  |  |  | Минимальная длительность стимула | 0,2000; | Секунда
|  |  |  | Цвет стимуляции | Синий; Красный; Белый
|  |  |  | Мониторинг фиксации по Хейль-Кракау (индекс надежности) | Не важно; Да
|  |  |  | Периметрия | Статическая
26.60.12.119-00000162 | Периметр ручной | Штука | 2019-07-01
32.50.13.190-00007369 | Периотом, многоразового использования | Штука | 2019-07-01
26.70.22.150-00000011 | Персональный микроскоп для определения овуляции ИВД | Штука | 2019-07-01
32.50.13.190-00007371 | Перфоратор амниотического пузыря, многоразового использования | Штука | 2019-07-01
32.50.13.190-00007330 | Перфоратор аорты, многоразового использования | Штука | 2019-07-01
32.50.13.190-00007331 | Перфоратор аорты, одноразового использования | Штука | 2019-07-01
32.50.11.000-00000062 | Перфоратор десны, многоразового использования | Штука | 2021-03-17
32.50.11.000-00000199 | Перфоратор десны, одноразового использования | Штука | 2021-03-17
32.50.13.190-00006986 | Перфоратор для кожи, многоразового использования | Штука | 2019-07-01
32.50.13.190-00007727 | Перфоратор для костей черепа | Штука | 2019-07-01
32.50.13.190-00007322 | Перфоратор краниальный механический, плоский | Штука | 2019-07-01
32.50.13.190-00007323 | Перфоратор краниальный механический, с желобками | Штука | 2019-07-01
32.50.13.190-00007612 | Перфоратор уретрального дренажного катетера | Штука | 2019-07-01
32.50.13.190-00007241 | Перфоратор черепа автоматический, многоразового использования | Штука | 2019-07-01
32.50.13.190-00007245 | Перфоратор черепа автоматический, одноразового использования | Штука | 2019-07-01
32.50.50.190-00001192 | Перчатки аутопсийные | Пара (2 шт.) | 2019-07-01
14.12.30.160-00000516 | Перчатки для защиты от излучения | Пара (2 шт.) | 2019-07-01
32.50.22.126-00000019 | Перчатки компрессионные | Штука | 2019-02-01
22.19.60.119-00000010 | Перчатки смотровые/процедурные виниловые, неопудренные | Пара (2 шт.) | 2019-07-01
22.19.60.119-00000016 | Перчатки смотровые/процедурные виниловые, неопудренные, стерильные | Пара (2 шт.) | 2019-07-01
22.19.60.119-00000009 | Перчатки смотровые/процедурные виниловые, опудренные | Пара (2 шт.) | 2019-07-01
22.19.60.119-00000015 | Перчатки смотровые/процедурные виниловые, опудренные, стерильные | Пара (2 шт.) | 2019-07-01
22.19.60.119-00000013 | Перчатки смотровые/процедурные из гваюлового латекса, неопудренные | Пара (2 шт.) | 2019-07-01
22.19.60.119-00000002 | Перчатки смотровые/процедурные из латекса гевеи, неопудренные, нестерильные | Пара (2 шт.) | 2019-07-01
22.19.60.119-00000004 | Перчатки смотровые/процедурные из латекса гевеи, неопудренные, стерильные | Пара (2 шт.) | 2019-07-01
22.19.60.119-00000003 | Перчатки смотровые/процедурные из латекса гевеи, опудренные | Пара (2 шт.) | 2019-07-01
22.19.60.119-00000001 | Перчатки смотровые/процедурные из латекса гевеи, опудренные, стерильные | Штука | 2019-07-01
22.19.60.119-00000005 | Перчатки смотровые/процедурные из полихлоропрена, неопудренные | Пара (2 шт.) | 2019-07-01
22.19.60.119-00000006 | Перчатки смотровые/процедурные из полихлоропрена, опудренные | Пара (2 шт.) | 2019-07-01
22.19.60.119-00000011 | Перчатки смотровые/процедурные нитриловые, неопудренные, антибактериальные | Пара (2 шт.) | 2019-07-01
22.19.60.119-00000008 | Перчатки смотровые/процедурные нитриловые, неопудренные, нестерильные | Пара (2 шт.) | 2019-07-01
22.19.60.119-00000014 | Перчатки смотровые/процедурные нитриловые, неопудренные, стерильные | Пара (2 шт.) | 2019-07-01
22.19.60.119-00000007 | Перчатки смотровые/процедурные нитриловые, опудренные | Пара (2 шт.) | 2019-07-01
22.19.60.119-00000023 | Перчатки смотровые/процедурные нитриловые, опудренные, стерильные | Штука | 2021-06-15
22.19.60.119-00000012 | Перчатки смотровые/процедурные полиизопреновые, неопудренные | Пара (2 шт.) | 2019-07-01
22.19.60.111-00000005 | Перчатки хирургические из блоксополимера стирола, неопудренные | Пара (2 шт.) | 2019-07-01
22.19.60.113-00000001 | Перчатки хирургические из латекса гевеи, неопудренные | Пара (2 шт.) | 2019-07-01
22.19.60.113-00000003 | Перчатки хирургические из латекса гевеи, неопудренные, антибактериальные | Пара (2 шт.) | 2019-07-01
22.19.60.113-00000002 | Перчатки хирургические из латекса гевеи, опудренные | Пара (2 шт.) | 2019-07-01
22.19.60.111-00000001 | Перчатки хирургические из полихлорпрена, неопудренные | Пара (2 шт.) | 2019-07-01
22.19.60.111-00000006 | Перчатки хирургические из полихлорпрена, опудренные | Пара (2 шт.) | 2019-07-01
22.19.60.111-00000002 | Перчатки хирургические нитриловые, неопудренные | Пара (2 шт.) | 2019-07-01
22.19.60.111-00000003 | Перчатки хирургические нитриловые, опудренные | Пара (2 шт.) | 2019-07-01
22.19.60.111-00000004 | Перчатки хирургические полиизопреновые, неопудренные | Пара (2 шт.) | 2019-07-01
32.50.50.190-00000484 | Перчатки/рукавицы антибактериальные | Пара (2 шт.) | 2019-07-01
32.50.50.190-00000469 | Перчатки/рукавицы для фиксации повязки | Пара (2 шт.) | 2019-07-01
22.19.71.190-00000034 | Пессарий для поддержания мочевого пузыря | Штука | 2019-07-01
22.19.71.190-00000030 | Пессарий маточный поддерживающий | Штука | 2019-07-01
32.50.50.190-00000611 | Пессарий маточный разгружающий | Штука | 2019-07-01
32.50.50.190-00001078 | Петля гибкая для удаления полипов, многоразового использования | Штука | 2019-07-01
32.50.50.190-00001044 | Петля гибкая для удаления полипов, одноразового использования | Штука | 2019-07-01
32.50.13.120-00000923 | Петля глазная | Штука | 2019-07-01
32.50.50.190-00000842 | Петля для головы к тракционной системе | Штука | 2019-07-01
32.50.13.190-00007574 | Петля для лигирования эндоскопическая | Штука | 2019-07-01
32.50.13.190-00007161 | Петля для удаления миндалин | Штука | 2019-07-01
32.50.13.120-00001039 | Петля для хрусталика | Штука | 2019-08-01 | Ширина петли | 4; 6; 5; 3; | Миллиметр
|  |  |  | Назначение | Без насечки на дистальном конце; С крестовиной на дистальном конце; С насечкой на дистальном конце
|  |  |  | Длина изделия | ≥134 и <140; ≥140 и ≤145 | Миллиметр
32.50.13.120-00001038 | Петля для хрусталика | Штука | 2019-08-01 | Ширина петли | 3; | Миллиметр
|  |  |  | Назначение | С насечкой на дистальном конце
|  |  |  | Длина изделия | ≥134 и <140 | Миллиметр
32.50.13.120-00001037 | Петля для хрусталика | Штука | 2019-08-01 | Ширина петли | 5; | Миллиметр
|  |  |  | Назначение | С насечкой на дистальном конце
|  |  |  | Длина изделия | ≥134 и <140 | Миллиметр
32.50.13.120-00001036 | Петля для хрусталика | Штука | 2019-08-01 | Ширина петли | 6; | Миллиметр
|  |  |  | Назначение | С крестовиной на дистальном конце
|  |  |  | Длина изделия | ≥134 и <140 | Миллиметр
32.50.13.120-00001035 | Петля для хрусталика | Штука | 2019-08-01 | Ширина петли | 4; | Миллиметр
|  |  |  | Назначение | С насечкой на дистальном конце
|  |  |  | Длина изделия | ≥140 и ≤145 | Миллиметр
32.50.13.120-00001034 | Петля для хрусталика | Штука | 2019-08-01 | Ширина петли | 4; | Миллиметр
|  |  |  | Назначение | Без насечки на дистальном конце
|  |  |  | Длина изделия | ≥140 и ≤145 | Миллиметр
32.50.50.190-00000209 | Петля жесткая для удаления полипов, многоразового использования | Штука | 2019-07-01
32.50.13.190-00007067 | Петля жесткая для удаления полипов, одноразового использования | Штука | 2019-07-01
32.50.13.190-00007219 | Петля носовая, многоразового использования | Штука | 2019-07-01
32.50.13.190-00007635 | Петля носовая, одноразового использования | Штука | 2019-07-01
32.50.13.190-00007492 | Петля ушная | Штука | 2019-07-01
32.50.13.190-00007401 | Петля хирургическая для сосудов | Штука | 2019-07-01
32.50.22.140-00000001 | Печь для обжига стоматологического фарфора | Штука | 2019-07-01
32.50.50.190-00000263 | Печь для парафиновой заливки | Штука | 2019-07-01
32.50.50.190-00000230 | Печь лабораторная с принудительной конвекцией | Штука | 2019-07-01
32.50.22.140-00000012 | Печь плавильная для стоматологической лаборатории | Штука | 2019-07-01
32.50.13.190-00007348 | Пиелоскоп | Штука | 2019-07-01
26.60.12.122-00000008 | Пикфлоуметр, ручной | Штука | 2019-07-01
26.60.12.122-00000064 | Пикфлоуметр, ручной | Штука | 2020-09-15 | Минимальное значение измерения объема скорости потока воздуха, л/мин | 50; 60;
|  |  |  | Максимальное значение измерения объема скорости потока воздуха, л/мин | 800; 840;
26.60.12.122-00000063 | Пикфлоуметр, ручной | Штука | 2020-09-15 | Минимальное значение измерения объема скорости потока воздуха, л/мин | 50;
|  |  |  | Максимальное значение измерения объема скорости потока воздуха, л/мин | 800;
26.60.12.122-00000062 | Пикфлоуметр, ручной | Штука | 2020-09-15 | Минимальное значение измерения объема скорости потока воздуха, л/мин | 60;
|  |  |  | Максимальное значение измерения объема скорости потока воздуха, л/мин | 800;
26.60.12.122-00000061 | Пикфлоуметр, ручной | Штука | 2020-09-15 | Минимальное значение измерения объема скорости потока воздуха, л/мин | 60;
|  |  |  | Максимальное значение измерения объема скорости потока воздуха, л/мин | 840;
26.60.12.124-00000006 | Пикфлоуметр, электронный | Штука | 2019-07-01
26.60.12.124-00000019 | Пикфлоуметр, электронный | Штука | 2020-09-15 | Максимальное значение измерения объема скорости потока воздуха, л/мин | 840;
|  |  |  | Минимальное значение измерения объема скорости потока воздуха, л/мин | 60;
26.60.12.124-00000018 | Пикфлоуметр, электронный | Штука | 2020-09-15 | Максимальное значение измерения объема скорости потока воздуха, л/мин | 840;
|  |  |  | Минимальное значение измерения объема скорости потока воздуха, л/мин | 60;
32.50.50.190-00001247 | Пила для аутопсии с питанием от сети | Штука | 2019-07-01
32.50.13.190-00007334 | Пила для гипса | Штука | 2019-07-01
32.50.13.190-00007244 | Пила для грудины, пневматическая | Штука | 2019-07-01
32.50.50.190-00000070 | Пила для грудины, с питанием от аккумуляторной батареи | Штука | 2019-07-01
32.50.13.190-00007217 | Пила назальная | Штука | 2019-07-01
32.50.13.190-00007643 | Пила ручная для аутопсии | Штука | 2019-07-01
32.50.13.190-00006993 | Пила хирургическая ручная, листовая | Штука | 2019-07-01
32.50.13.190-00008016 | Пила хирургическая ручная, листовая | Штука | 2020-03-02 | Длина пилы | 335; 340; | Миллиметр
|  |  |  | Материал ручки | Металлическая; Пластмассовая
32.50.13.190-00008015 | Пила хирургическая ручная, листовая | Штука | 2020-03-02 | Длина пилы | 340; | Миллиметр
|  |  |  | Материал ручки | Пластмассовая
32.50.13.190-00008014 | Пила хирургическая ручная, листовая | Штука | 2020-03-02 | Длина пилы | 335; | Миллиметр
|  |  |  | Материал ручки | Металлическая
32.50.13.190-00006994 | Пила хирургическая ручная, проволочная | Штука | 2019-07-01
32.50.13.190-00007489 | Пилка для пластической хирургии | Штука | 2019-07-01
32.50.13.190-00007141 | Пинцет диссекционный для легких | Штука | 2019-07-01
32.50.11.000-00000090 | Пинцет для бумаги для определения артикуляции зубов | Штука | 2021-03-14
32.50.13.190-00007184 | Пинцет для тампонады матки | Штука | 2019-07-01
32.50.13.120-00000887 | Пинцет офтальмологический, многоразового использования | Штука | 2019-07-01
32.50.13.120-00000875 | Пинцет офтальмологический, одноразового использования | Штука | 2019-07-01
21.20.23.110-00007608 | Пипемидовая кислота диски для тестирования на чувствительность ИВД | Набор | 2019-04-01 | Количество выполняемых тестов | ≥200; ≥100; ≥10; ≥50 | Штука
|  |  |  | Назначение | Для автоматической и ручной постановки
21.20.23.110-00007612 | Пипемидовая кислота диски для тестирования на чувствительность ИВД | Набор | 2019-04-01 | Количество выполняемых тестов | ≥10 | Штука
|  |  |  | Назначение | Для автоматической и ручной постановки
21.20.23.110-00007611 | Пипемидовая кислота диски для тестирования на чувствительность ИВД | Набор | 2019-04-01 | Количество выполняемых тестов | ≥50 | Штука
|  |  |  | Назначение | Для автоматической и ручной постановки
21.20.23.110-00007610 | Пипемидовая кислота диски для тестирования на чувствительность ИВД | Набор | 2019-04-01 | Количество выполняемых тестов | ≥100 | Штука
|  |  |  | Назначение | Для автоматической и ручной постановки
21.20.23.110-00007609 | Пипемидовая кислота диски для тестирования на чувствительность ИВД | Набор | 2019-04-01 | Количество выполняемых тестов | ≥200 | Штука
|  |  |  | Назначение | Для автоматической и ручной постановки
21.20.23.110-00008779 | Пиперациллин диски для тестирования на чувствительность ИВД | Набор | 2019-04-01 | Назначение | Для автоматической и ручной постановки
|  |  |  | Количество выполняемых тестов | ≥100; ≥50; ≥200; ≥10 | Штука
21.20.23.110-00008783 | Пиперациллин диски для тестирования на чувствительность ИВД | Набор | 2019-04-01 | Назначение | Для автоматической и ручной постановки
|  |  |  | Количество выполняемых тестов | ≥10 | Штука
21.20.23.110-00008782 | Пиперациллин диски для тестирования на чувствительность ИВД | Набор | 2019-04-01 | Назначение | Для автоматической и ручной постановки
|  |  |  | Количество выполняемых тестов | ≥50 | Штука
21.20.23.110-00008781 | Пиперациллин диски для тестирования на чувствительность ИВД | Набор | 2019-04-01 | Назначение | Для автоматической и ручной постановки
|  |  |  | Количество выполняемых тестов | ≥100 | Штука
21.20.23.110-00008780 | Пиперациллин диски для тестирования на чувствительность ИВД | Набор | 2019-04-01 | Назначение | Для автоматической и ручной постановки
|  |  |  | Количество выполняемых тестов | ≥200 | Штука
21.20.23.110-00008784 | Пиперациллин/тазобактам диски для тестирования на чувствительность ИВД | Набор | 2019-04-01 | Назначение | Для автоматической и ручной постановки
|  |  |  | Количество выполняемых тестов | ≥200; ≥50; ≥10; ≥100 | Штука
21.20.23.110-00008788 | Пиперациллин/тазобактам диски для тестирования на чувствительность ИВД | Набор | 2019-04-01 | Назначение | Для автоматической и ручной постановки
|  |  |  | Количество выполняемых тестов | ≥10 | Штука
21.20.23.110-00008787 | Пиперациллин/тазобактам диски для тестирования на чувствительность ИВД | Набор | 2019-04-01 | Назначение | Для автоматической и ручной постановки
|  |  |  | Количество выполняемых тестов | ≥50 | Штука
21.20.23.110-00008786 | Пиперациллин/тазобактам диски для тестирования на чувствительность ИВД | Набор | 2019-04-01 | Назначение | Для автоматической и ручной постановки
|  |  |  | Количество выполняемых тестов | ≥100 | Штука
21.20.23.110-00008785 | Пиперациллин/тазобактам диски для тестирования на чувствительность ИВД | Набор | 2019-04-01 | Назначение | Для автоматической и ручной постановки
|  |  |  | Количество выполняемых тестов | ≥200 | Штука
22.19.71.190-00000040 | Пипетка глазная, многоразового использования | Штука | 2019-08-01 | Пластиковый футляр для пипетки | Нет; Да
|  |  |  | Диаметр | ≥5,6000 и <6; ≥6 и ≤6,2000 | Миллиметр
22.19.71.190-00000039 | Пипетка глазная, многоразового использования | Штука | 2019-08-01 | Пластиковый футляр для пипетки | Нет; Да
|  |  |  | Диаметр | ≥5,6000 и <6 | Миллиметр
22.19.71.190-00000038 | Пипетка глазная, многоразового использования | Штука | 2019-08-01 | Пластиковый футляр для пипетки | Нет; Да
|  |  |  | Диаметр | ≥6 и ≤6,2000 | Миллиметр
22.19.71.190-00000037 | Пипетка глазная, одноразового использования | Штука | 2019-08-01 | Точность набора, капля | ≥1 и ≤4
|  |  |  | Диаметр | 4; | Миллиметр
|  |  |  | Длина | 75; | Миллиметр
22.19.71.190-00000036 | Пипетка глазная, одноразового использования | Штука | 2019-08-01 | Точность набора, капля | ≥1 и ≤4
|  |  |  | Диаметр | 4; | Миллиметр
|  |  |  | Длина | 75; | Миллиметр
22.19.71.190-00000007 | Пипетка медицинская оральная | Штука | 2019-07-01
32.50.50.190-00000050 | Пипетка механическая | Штука | 2019-07-01
32.50.50.190-00000352 | Пипетка с ручным заполнением | Штука | 2019-07-01
32.50.50.190-00000668 | Пипетка электронная, многофункциональная | Штука | 2019-07-01
32.50.50.190-00002704 | Пипетка электронная, многофункциональная | Штука | 2021-04-01 | Работа от аккумулятора и/или батареек | Нет; Да
|  |  |  | Система безопасного отделения наконечников | Нет; Да
|  |  |  | Количество каналов | 12; 4; 6; 16; 8; 1; | Штука
32.50.50.190-00002703 | Пипетка электронная, многофункциональная | Штука | 2021-04-01 | Работа от аккумулятора и/или батареек | Да
|  |  |  | Система безопасного отделения наконечников | Да
|  |  |  | Количество каналов | 1; | Штука
32.50.50.190-00002702 | Пипетка электронная, многофункциональная | Штука | 2021-04-01 | Работа от аккумулятора и/или батареек | Да
|  |  |  | Система безопасного отделения наконечников | Да
|  |  |  | Количество каналов | 4; | Штука
32.50.50.190-00002701 | Пипетка электронная, многофункциональная | Штука | 2021-04-01 | Работа от аккумулятора и/или батареек | Нет
|  |  |  | Система безопасного отделения наконечников | Нет
|  |  |  | Количество каналов | 6; | Штука
32.50.50.190-00002700 | Пипетка электронная, многофункциональная | Штука | 2021-04-01 | Работа от аккумулятора и/или батареек | Да
|  |  |  | Система безопасного отделения наконечников | Да
|  |  |  | Количество каналов | 8; | Штука
32.50.50.190-00002699 | Пипетка электронная, многофункциональная | Штука | 2021-04-01 | Работа от аккумулятора и/или батареек | Да
|  |  |  | Система безопасного отделения наконечников | Да
|  |  |  | Количество каналов | 12; | Штука
32.50.50.190-00002698 | Пипетка электронная, многофункциональная | Штука | 2021-04-01 | Работа от аккумулятора и/или батареек | Да
|  |  |  | Система безопасного отделения наконечников | Да
|  |  |  | Количество каналов | 16; | Штука
21.20.23.110-00008052 | Пируват ИВД, контрольный материал | Набор | 2019-04-01 | Объем реагента | ≥10; ≥1; ≥5; ≥3 | Кубический сантиметр;^миллилитр
|  |  |  | Назначение | Для анализаторов серии Олимпус; Для анализаторов серии Сапфир; Для анализаторов открытого типа и ручной постановки
21.20.23.110-00008058 | Пируват ИВД, контрольный материал | Набор | 2019-04-01 | Объем реагента | ≥1 | Кубический сантиметр;^миллилитр
|  |  |  | Назначение | Для анализаторов открытого типа и ручной постановки
21.20.23.110-00008057 | Пируват ИВД, контрольный материал | Набор | 2019-04-01 | Объем реагента | ≥3 | Кубический сантиметр;^миллилитр
|  |  |  | Назначение | Для анализаторов открытого типа и ручной постановки
21.20.23.110-00008056 | Пируват ИВД, контрольный материал | Набор | 2019-04-01 | Объем реагента | ≥3 | Кубический сантиметр;^миллилитр
|  |  |  | Назначение | Для анализаторов серии Сапфир
21.20.23.110-00008055 | Пируват ИВД, контрольный материал | Набор | 2019-04-01 | Объем реагента | ≥3 | Кубический сантиметр;^миллилитр
|  |  |  | Назначение | Для анализаторов серии Олимпус
21.20.23.110-00008054 | Пируват ИВД, контрольный материал | Набор | 2019-04-01 | Объем реагента | ≥5 | Кубический сантиметр;^миллилитр
|  |  |  | Назначение | Для анализаторов открытого типа и ручной постановки
21.20.23.110-00008053 | Пируват ИВД, контрольный материал | Набор | 2019-04-01 | Объем реагента | ≥10 | Кубический сантиметр;^миллилитр
|  |  |  | Назначение | Для анализаторов открытого типа и ручной постановки
21.20.23.110-00010307 | Пируват ИВД, реагент | Упаковка | 2019-07-01
21.20.23.110-00000429 | Пируват ИВД, ферментный спектрофотометрический анализ | Набор | 2018-11-02
32.50.13.190-00007641 | Пистолет биопсийный с боковым вырезом, многоразового использования | Штука | 2019-07-01
32.50.13.190-00007642 | Пистолет биопсийный с боковым вырезом, одноразового использования | Штука | 2019-07-01
32.50.13.190-00007051 | Пистолет биопсийный с режущим концом, многоразового использования | Штука | 2019-07-01
32.50.50.190-00001275 | Пистолет струйный для очистки хирургических инструментов | Штука | 2019-07-01
20.59.52.140-00000068 | Питательная среда агар для Brucella spp. ИВД | Набор; Упаковка | 2019-04-01 | Назначение | Для анализатора модульного автоматического бактериологического Sensititre; Для ручной постановки
|  |  |  | Форма выпуска | Готовые к применению; Порошок
20.59.52.140-00000070 | Питательная среда агар для Brucella spp. ИВД | Набор | 2019-04-01 | Назначение | Для ручной постановки
|  |  |  | Форма выпуска | Порошок
20.59.52.140-00000069 | Питательная среда агар для Brucella spp. ИВД | Упаковка | 2019-04-01 | Назначение | Для анализатора модульного автоматического бактериологического Sensititre
|  |  |  | Форма выпуска | Готовые к применению
20.59.52.140-00000459 | Питательная среда бульон для Brucella spp. ИВД | Штука; Упаковка | 2019-04-01 | Объем питательной среды | ≥50 | Кубический сантиметр;^миллилитр
|  |  |  | Форма выпуска | Готовые к применению; Порошок
|  |  |  | Масса питательной среды | ≥500; ≥250 | Грамм
20.59.52.140-00000462 | Питательная среда бульон для Brucella spp. ИВД | Штука | 2019-04-01 | Форма выпуска | Порошок
|  |  |  | Масса питательной среды | ≥250 | Грамм
20.59.52.140-00000461 | Питательная среда бульон для Brucella spp. ИВД | Штука | 2019-04-01 | Форма выпуска | Порошок
|  |  |  | Масса питательной среды | ≥500 | Грамм
20.59.52.140-00000460 | Питательная среда бульон для Brucella spp. ИВД | Упаковка | 2019-04-01 | Объем питательной среды | ≥50 | Кубический сантиметр;^миллилитр
|  |  |  | Форма выпуска | Готовые к применению
20.59.52.140-00000492 | Питательная среда для гемокультуры в анаэробных условиях ИВД | Упаковка | 2019-07-01
20.59.52.140-00000014 | Питательная среда для клеточной культуры ИВД | Упаковка | 2019-04-01 | Объем питательной среды | 250; 450; 500; 100; | Кубический сантиметр;^миллилитр
|  |  |  | Форма выпуска | Готовые к применению
20.59.52.140-00000018 | Питательная среда для клеточной культуры ИВД | Упаковка | 2019-04-01 | Объем питательной среды | 100; | Кубический сантиметр;^миллилитр
|  |  |  | Форма выпуска | Готовые к применению
20.59.52.140-00000017 | Питательная среда для клеточной культуры ИВД | Упаковка | 2019-04-01 | Объем питательной среды | 250; | Кубический сантиметр;^миллилитр
|  |  |  | Форма выпуска | Готовые к применению
20.59.52.140-00000016 | Питательная среда для клеточной культуры ИВД | Упаковка | 2019-04-01 | Объем питательной среды | 450; | Кубический сантиметр;^миллилитр
|  |  |  | Форма выпуска | Готовые к применению
20.59.52.140-00000015 | Питательная среда для клеточной культуры ИВД | Упаковка | 2019-04-01 | Объем питательной среды | 500; | Кубический сантиметр;^миллилитр
|  |  |  | Форма выпуска | Готовые к применению
20.59.52.140-00000436 | Питательная среда для определения чувствительности Haemophilus spp. к антимикробным препаратам ИВД | Упаковка | 2019-04-01 | Назначение | Для анализатора модульного автоматического бактериологического Sensititre
20.59.52.140-00000437 | Питательная среда для определения чувствительности Haemophilus spp. к антимикробным препаратам ИВД | Упаковка | 2019-04-01 | Назначение | Для анализатора модульного автоматического бактериологического Sensititre
20.59.52.140-00000141 | Питательная среда для определения чувствительности анаэробных микроорганизмов к антимикробнным препаратам ИВД | Штука | 2019-04-01
20.59.52.140-00000453 | Питательная среда для определения чувствительности неспецифических микроорганизмов к антимикробным препаратам ИВД | Штука | 2021-05-28 | Масса питательной среды | 500; 200; 250; 400; 100; | Грамм
|  |  |  | Форма выпуска | Порошок
20.59.52.140-00000458 | Питательная среда для определения чувствительности неспецифических микроорганизмов к антимикробным препаратам ИВД | Штука | 2021-05-28 | Масса питательной среды | 100; | Грамм
|  |  |  | Форма выпуска | Порошок
20.59.52.140-00000457 | Питательная среда для определения чувствительности неспецифических микроорганизмов к антимикробным препаратам ИВД | Штука | 2021-05-28 | Масса питательной среды | 200; | Грамм
|  |  |  | Форма выпуска | Порошок
20.59.52.140-00000456 | Питательная среда для определения чувствительности неспецифических микроорганизмов к антимикробным препаратам ИВД | Штука | 2021-05-28 | Масса питательной среды | 250; | Грамм
|  |  |  | Форма выпуска | Порошок
20.59.52.140-00000455 | Питательная среда для определения чувствительности неспецифических микроорганизмов к антимикробным препаратам ИВД | Штука | 2021-05-28 | Масса питательной среды | 400; | Грамм
|  |  |  | Форма выпуска | Порошок
20.59.52.140-00000454 | Питательная среда для определения чувствительности неспецифических микроорганизмов к антимикробным препаратам ИВД | Штука | 2021-05-28 | Масса питательной среды | 500; | Грамм
|  |  |  | Форма выпуска | Порошок
20.59.52.140-00000183 | Питательная среда для определения чувствительности прихотливых микроорганизмов к антимикробным препаратам ИВД | Набор | 2019-04-01
20.59.52.140-00000259 | Питательная среда на основе Колумбийского агара ИВД | Штука | 2019-04-01
20.59.52.140-00000154 | Питательный агар питательная среда ИВД | Штука | 2019-04-01 | Масса питательной среды | 500; 200; 2500; 400; 50; 1000; 250; 100; | Грамм
|  |  |  | Форма выпуска | Порошок; Готовые к применению
|  |  |  | Объем питательной среды | 400; 100; 300; 200; | Кубический сантиметр;^миллилитр
20.59.52.140-00000166 | Питательный агар питательная среда ИВД | Штука | 2019-04-01 | Форма выпуска | Готовые к применению
|  |  |  | Объем питательной среды | 100; | Кубический сантиметр;^миллилитр
20.59.52.140-00000165 | Питательный агар питательная среда ИВД | Штука | 2019-04-01 | Форма выпуска | Готовые к применению
|  |  |  | Объем питательной среды | 200; | Кубический сантиметр;^миллилитр
20.59.52.140-00000164 | Питательный агар питательная среда ИВД | Штука | 2019-04-01 | Форма выпуска | Готовые к применению
|  |  |  | Объем питательной среды | 300; | Кубический сантиметр;^миллилитр
20.59.52.140-00000163 | Питательный агар питательная среда ИВД | Штука | 2019-04-01 | Форма выпуска | Готовые к применению
|  |  |  | Объем питательной среды | 400; | Кубический сантиметр;^миллилитр
20.59.52.140-00000162 | Питательный агар питательная среда ИВД | Штука | 2019-04-01 | Форма выпуска | Порошок
|  |  |  | Масса питательной среды | 50; | Грамм
20.59.52.140-00000161 | Питательный агар питательная среда ИВД | Штука | 2019-04-01 | Форма выпуска | Порошок
|  |  |  | Масса питательной среды | 100; | Грамм
20.59.52.140-00000160 | Питательный агар питательная среда ИВД | Штука | 2019-04-01 | Форма выпуска | Порошок
|  |  |  | Масса питательной среды | 200; | Грамм
20.59.52.140-00000159 | Питательный агар питательная среда ИВД | Штука | 2019-04-01 | Форма выпуска | Порошок
|  |  |  | Масса питательной среды | 250; | Грамм
20.59.52.140-00000158 | Питательный агар питательная среда ИВД | Штука | 2019-04-01 | Форма выпуска | Порошок
|  |  |  | Масса питательной среды | 400; | Грамм
20.59.52.140-00000157 | Питательный агар питательная среда ИВД | Штука | 2019-04-01 | Форма выпуска | Порошок
|  |  |  | Масса питательной среды | 500; | Грамм
20.59.52.140-00000156 | Питательный агар питательная среда ИВД | Штука | 2019-04-01 | Форма выпуска | Порошок
|  |  |  | Масса питательной среды | 2500; | Грамм
20.59.52.140-00000155 | Питательный агар питательная среда ИВД | Штука | 2019-04-01 | Форма выпуска | Порошок
|  |  |  | Масса питательной среды | 1000; | Грамм
20.59.52.140-00000142 | Питательный бульон питательная среда ИВД | Штука | 2019-04-01 | Форма выпуска | Порошок; Готовые к применению
|  |  |  | Масса питательной среды | 500; 250; 150; 100; 50; 1000; 200; | Грамм
|  |  |  | Объем питательной среды | 400; 100; 200; 300; | Кубический сантиметр;^миллилитр
20.59.52.140-00000153 | Питательный бульон питательная среда ИВД | Штука | 2019-04-01 | Форма выпуска | Готовые к применению
|  |  |  | Объем питательной среды | 100; | Кубический сантиметр;^миллилитр
20.59.52.140-00000152 | Питательный бульон питательная среда ИВД | Штука | 2019-04-01 | Форма выпуска | Готовые к применению
|  |  |  | Объем питательной среды | 200; | Кубический сантиметр;^миллилитр
20.59.52.140-00000151 | Питательный бульон питательная среда ИВД | Штука | 2019-04-01 | Форма выпуска | Готовые к применению
|  |  |  | Объем питательной среды | 300; | Кубический сантиметр;^миллилитр
20.59.52.140-00000150 | Питательный бульон питательная среда ИВД | Штука | 2019-04-01 | Форма выпуска | Готовые к применению
|  |  |  | Объем питательной среды | 400; | Кубический сантиметр;^миллилитр
20.59.52.140-00000149 | Питательный бульон питательная среда ИВД | Штука | 2019-04-01 | Форма выпуска | Порошок
|  |  |  | Масса питательной среды | 50; | Грамм
20.59.52.140-00000148 | Питательный бульон питательная среда ИВД | Штука | 2019-04-01 | Форма выпуска | Порошок
|  |  |  | Масса питательной среды | 100; | Грамм
20.59.52.140-00000147 | Питательный бульон питательная среда ИВД | Штука | 2019-04-01 | Форма выпуска | Порошок
|  |  |  | Масса питательной среды | 150; | Грамм
20.59.52.140-00000146 | Питательный бульон питательная среда ИВД | Штука | 2019-04-01 | Форма выпуска | Порошок
|  |  |  | Масса питательной среды | 200; | Грамм
20.59.52.140-00000145 | Питательный бульон питательная среда ИВД | Штука | 2019-04-01 | Форма выпуска | Порошок
|  |  |  | Масса питательной среды | 250; | Грамм
20.59.52.140-00000144 | Питательный бульон питательная среда ИВД | Штука | 2019-04-01 | Форма выпуска | Порошок
|  |  |  | Масса питательной среды | 500; | Грамм
20.59.52.140-00000143 | Питательный бульон питательная среда ИВД | Штука | 2019-04-01 | Форма выпуска | Порошок
|  |  |  | Масса питательной среды | 1000; | Грамм
32.50.11.000-00000197 | Плаггер эндодонтический | Штука | 2021-03-14
21.20.23.110-00001896 | Плазмалогены эритроцитов ИВД, реагент | Набор | 2018-11-02 | Количество выполняемых тестов | ≥20; ≥100; ≥50; ≥200 | Штука
|  |  |  | Назначение | Для анализаторов открытого типа
21.20.23.110-00001900 | Плазмалогены эритроцитов ИВД, реагент | Набор | 2018-11-02 | Количество выполняемых тестов | ≥20 | Штука
|  |  |  | Назначение | Для анализаторов открытого типа
21.20.23.110-00001899 | Плазмалогены эритроцитов ИВД, реагент | Набор | 2018-11-02 | Количество выполняемых тестов | ≥50 | Штука
|  |  |  | Назначение | Для анализаторов открытого типа
21.20.23.110-00001898 | Плазмалогены эритроцитов ИВД, реагент | Набор | 2018-11-02 | Количество выполняемых тестов | ≥100 | Штука
|  |  |  | Назначение | Для анализаторов открытого типа
21.20.23.110-00001897 | Плазмалогены эритроцитов ИВД, реагент | Набор | 2018-11-02 | Количество выполняемых тестов | ≥200 | Штука
|  |  |  | Назначение | Для анализаторов открытого типа
21.20.23.110-00004313 | Плазмин ИВД, реагент | Набор | 2018-12-14 | Количество выполняемых тестов | ≥50; ≥200; ≥20; ≥100 | Штука
|  |  |  | Назначение | Для анализаторов серии Helena; Для анализаторов открытого типа
21.20.23.110-00004318 | Плазмин ИВД, реагент | Набор | 2018-12-14 | Количество выполняемых тестов | ≥20 | Штука
|  |  |  | Назначение | Для анализаторов открытого типа
21.20.23.110-00004317 | Плазмин ИВД, реагент | Набор | 2018-12-14 | Количество выполняемых тестов | ≥50 | Штука
|  |  |  | Назначение | Для анализаторов открытого типа
21.20.23.110-00004316 | Плазмин ИВД, реагент | Набор | 2018-12-14 | Количество выполняемых тестов | ≥50 | Штука
|  |  |  | Назначение | Для анализаторов серии Helena
21.20.23.110-00004315 | Плазмин ИВД, реагент | Набор | 2018-12-14 | Количество выполняемых тестов | ≥100 | Штука
|  |  |  | Назначение | Для анализаторов открытого типа
21.20.23.110-00004314 | Плазмин ИВД, реагент | Набор | 2018-12-14 | Количество выполняемых тестов | ≥200 | Штука
|  |  |  | Назначение | Для анализаторов открытого типа
21.20.23.110-00010853 | Плазминоген антитела ИВД, набор, иммуноферментный анализ (ИФА) | Штука | 2021-06-15
21.20.23.110-00001262 | Плазминоген ИВД, набор, хромогенный анализ | Набор | 2021-07-17 | Количество выполняемых тестов | ≥300; ≥150; ≥40; ≥15; ≥160; ≥200; ≥100; ≥6 | Штука
|  |  |  | Назначение | Для линейки коагулометров Technology Solution; Для анализаторов открытого типа; Для оборудования Helena; Для автоматического коагулометра АК-37; Для ручной постановки
21.20.23.110-00001270 | Плазминоген ИВД, набор, хромогенный анализ | Набор | 2021-07-17 | Количество выполняемых тестов | ≥6 | Штука
|  |  |  | Назначение | Для ручной постановки
21.20.23.110-00001269 | Плазминоген ИВД, набор, хромогенный анализ | Набор | 2021-07-17 | Количество выполняемых тестов | ≥15 | Штука
|  |  |  | Назначение | Для ручной постановки
21.20.23.110-00001268 | Плазминоген ИВД, набор, хромогенный анализ | Набор | 2021-07-17 | Количество выполняемых тестов | ≥40 | Штука
|  |  |  | Назначение | Для ручной постановки
21.20.23.110-00001267 | Плазминоген ИВД, набор, хромогенный анализ | Набор | 2021-07-17 | Количество выполняемых тестов | ≥100 | Штука
|  |  |  | Назначение | Для автоматического коагулометра АК-37
21.20.23.110-00001266 | Плазминоген ИВД, набор, хромогенный анализ | Набор | 2021-07-17 | Количество выполняемых тестов | ≥150 | Штука
|  |  |  | Назначение | Для ручной постановки
21.20.23.110-00001265 | Плазминоген ИВД, набор, хромогенный анализ | Набор | 2021-07-17 | Количество выполняемых тестов | ≥160 | Штука
|  |  |  | Назначение | Для оборудования Helena
21.20.23.110-00001264 | Плазминоген ИВД, набор, хромогенный анализ | Набор | 2021-07-17 | Количество выполняемых тестов | ≥200 | Штука
|  |  |  | Назначение | Для ручной постановки
21.20.23.110-00001263 | Плазминоген ИВД, набор, хромогенный анализ | Набор | 2021-07-17 | Количество выполняемых тестов | ≥300 | Штука
|  |  |  | Назначение | Для анализаторов открытого типа
21.20.23.110-00010879 | Плазминоген ИВД, набор, хромогенный анализ | Набор | 2021-07-17 | Количество выполняемых тестов | ≥150 | Штука
|  |  |  | Назначение | Для линейки коагулометров Technology Solution
21.20.23.110-00010194 | Плазминоген ИВД, реагент | Набор | 2019-07-01
32.50.50.190-00001439 | Плантограф | Штука | 2019-07-01
32.50.50.000-00001716 | Планшет для лабораторных исследований общего назначения | Штука | 2022-05-16 | Назначение | Для ПЦР; Для типирования групп крови; Для манипуляций с магнитными частицами и магнитной сепарации клеток; Для иммунологических исследований
|  |  |  | Крышка | Нет; Да
|  |  |  | Тип планшета | Неразборный; Разборный
|  |  |  | Тип лунки | Круглодонная; Плоскодонная
|  |  |  | Прозрачность | Нет; Да
|  |  |  | Покрытие лунок | Нет; Есть
|  |  |  | Количество лунок | ≥70 и ≤72; ≥30 и ≤33; ≥16 и ≤20; ≥7 и ≤8; ≥3 и ≤4; ≥50 и ≤6042; 12; 5; 80; 96; 48; 24; 10; 384; 100; | Штука
|  |  |  | Стерильность | Нет; Есть
32.50.50.000-00001987 | Планшет для лабораторных исследований общего назначения | Штука | 2020-01-11 | Назначение | Для типирования групп крови
|  |  |  | Крышка | Есть
|  |  |  | Тип планшета | Неразборный
|  |  |  | Тип лунки | Плоскодонная
|  |  |  | Прозрачный | Да
|  |  |  | Покрытие лунок | Есть
|  |  |  | Количество лунок/ емкостей | 4; | Штука
|  |  |  | Стерильность | Есть
32.50.50.000-00001986 | Планшет для лабораторных исследований общего назначения | Штука | 2020-01-11 | Назначение | Для типирования групп крови
|  |  |  | Крышка | Есть
|  |  |  | Тип планшета | Неразборный
|  |  |  | Тип лунки | Плоскодонная
|  |  |  | Прозрачный | Да
|  |  |  | Покрытие лунок | Есть
|  |  |  | Количество лунок/ емкостей | 4; | Штука
|  |  |  | Стерильность | Нет
32.50.50.000-00001985 | Планшет для лабораторных исследований общего назначения | Штука | 2020-01-11 | Назначение | Для типирования групп крови
|  |  |  | Крышка | Есть
|  |  |  | Тип планшета | Неразборный
|  |  |  | Тип лунки | Плоскодонная
|  |  |  | Прозрачный | Да
|  |  |  | Покрытие лунок | Нет
|  |  |  | Количество лунок/ емкостей | 4; | Штука
|  |  |  | Стерильность | Есть
32.50.50.000-00001984 | Планшет для лабораторных исследований общего назначения | Штука | 2020-01-11 | Назначение | Для типирования групп крови
|  |  |  | Крышка | Есть
|  |  |  | Тип планшета | Неразборный
|  |  |  | Тип лунки | Плоскодонная
|  |  |  | Прозрачный | Да
|  |  |  | Покрытие лунок | Нет
|  |  |  | Количество лунок/ емкостей | 4; | Штука
|  |  |  | Стерильность | Нет
32.50.50.000-00001983 | Планшет для лабораторных исследований общего назначения | Штука | 2020-01-11 | Назначение | Для типирования групп крови
|  |  |  | Крышка | Есть
|  |  |  | Тип планшета | Неразборный
|  |  |  | Тип лунки | Плоскодонная
|  |  |  | Прозрачный | Нет
|  |  |  | Покрытие лунок | Есть
|  |  |  | Количество лунок/ емкостей | 4; | Штука
|  |  |  | Стерильность | Есть
32.50.50.000-00001982 | Планшет для лабораторных исследований общего назначения | Штука | 2020-01-11 | Назначение | Для типирования групп крови
|  |  |  | Крышка | Есть
|  |  |  | Тип планшета | Неразборный
|  |  |  | Тип лунки | Плоскодонная
|  |  |  | Прозрачный | Нет
|  |  |  | Покрытие лунок | Есть
|  |  |  | Количество лунок/ емкостей | 4; | Штука
|  |  |  | Стерильность | Нет
32.50.50.000-00001981 | Планшет для лабораторных исследований общего назначения | Штука | 2020-01-11 | Назначение | Для типирования групп крови
|  |  |  | Крышка | Есть
|  |  |  | Тип планшета | Неразборный
|  |  |  | Тип лунки | Плоскодонная
|  |  |  | Прозрачный | Нет
|  |  |  | Покрытие лунок | Нет
|  |  |  | Количество лунок/ емкостей | 4; | Штука
|  |  |  | Стерильность | Есть
32.50.50.000-00001980 | Планшет для лабораторных исследований общего назначения | Штука | 2020-01-11 | Назначение | Для типирования групп крови
|  |  |  | Крышка | Есть
|  |  |  | Тип планшета | Неразборный
|  |  |  | Тип лунки | Плоскодонная
|  |  |  | Прозрачный | Нет
|  |  |  | Покрытие лунок | Нет
|  |  |  | Количество лунок/ емкостей | 4; | Штука
|  |  |  | Стерильность | Нет
32.50.50.000-00001979 | Планшет для лабораторных исследований общего назначения | Штука | 2020-01-11 | Назначение | Для типирования групп крови
|  |  |  | Крышка | Нет
|  |  |  | Тип планшета | Неразборный
|  |  |  | Тип лунки | Плоскодонная
|  |  |  | Прозрачный | Да
|  |  |  | Покрытие лунок | Есть
|  |  |  | Количество лунок/ емкостей | 4; | Штука
|  |  |  | Стерильность | Есть
32.50.50.000-00001978 | Планшет для лабораторных исследований общего назначения | Штука | 2020-01-11 | Назначение | Для типирования групп крови
|  |  |  | Крышка | Нет
|  |  |  | Тип планшета | Неразборный
|  |  |  | Тип лунки | Плоскодонная
|  |  |  | Прозрачный | Да
|  |  |  | Покрытие лунок | Есть
|  |  |  | Количество лунок/ емкостей | 4; | Штука
|  |  |  | Стерильность | Нет
32.50.50.000-00001977 | Планшет для лабораторных исследований общего назначения | Штука | 2020-01-11 | Назначение | Для типирования групп крови
|  |  |  | Крышка | Нет
|  |  |  | Тип планшета | Неразборный
|  |  |  | Тип лунки | Плоскодонная
|  |  |  | Прозрачный | Да
|  |  |  | Покрытие лунок | Нет
|  |  |  | Количество лунок/ емкостей | 4; | Штука
|  |  |  | Стерильность | Есть
32.50.50.000-00001976 | Планшет для лабораторных исследований общего назначения | Штука | 2020-01-11 | Назначение | Для типирования групп крови
|  |  |  | Крышка | Нет
|  |  |  | Тип планшета | Неразборный
|  |  |  | Тип лунки | Плоскодонная
|  |  |  | Прозрачный | Да
|  |  |  | Покрытие лунок | Нет
|  |  |  | Количество лунок/ емкостей | 4; | Штука
|  |  |  | Стерильность | Нет
32.50.50.000-00001975 | Планшет для лабораторных исследований общего назначения | Штука | 2020-01-11 | Назначение | Для типирования групп крови
|  |  |  | Крышка | Нет
|  |  |  | Тип планшета | Неразборный
|  |  |  | Тип лунки | Плоскодонная
|  |  |  | Прозрачный | Нет
|  |  |  | Покрытие лунок | Есть
|  |  |  | Количество лунок/ емкостей | 4; | Штука
|  |  |  | Стерильность | Есть
32.50.50.000-00001974 | Планшет для лабораторных исследований общего назначения | Штука | 2020-01-11 | Назначение | Для типирования групп крови
|  |  |  | Крышка | Нет
|  |  |  | Тип планшета | Неразборный
|  |  |  | Тип лунки | Плоскодонная
|  |  |  | Прозрачный | Нет
|  |  |  | Покрытие лунок | Есть
|  |  |  | Количество лунок/ емкостей | 4; | Штука
|  |  |  | Стерильность | Нет
32.50.50.000-00001973 | Планшет для лабораторных исследований общего назначения | Штука | 2020-01-11 | Назначение | Для типирования групп крови
|  |  |  | Крышка | Нет
|  |  |  | Тип планшета | Неразборный
|  |  |  | Тип лунки | Плоскодонная
|  |  |  | Прозрачный | Нет
|  |  |  | Покрытие лунок | Нет
|  |  |  | Количество лунок/ емкостей | 4; | Штука
|  |  |  | Стерильность | Есть
32.50.50.000-00001972 | Планшет для лабораторных исследований общего назначения | Штука | 2020-01-11 | Назначение | Для типирования групп крови
|  |  |  | Крышка | Нет
|  |  |  | Тип планшета | Неразборный
|  |  |  | Тип лунки | Плоскодонная
|  |  |  | Прозрачный | Нет
|  |  |  | Покрытие лунок | Нет
|  |  |  | Количество лунок/ емкостей | 4; | Штука
|  |  |  | Стерильность | Нет
32.50.50.000-00001971 | Планшет для лабораторных исследований общего назначения | Штука | 2020-01-11 | Назначение | Для иммунологических реакций
|  |  |  | Крышка | Есть
|  |  |  | Тип планшета | Неразборный
|  |  |  | Тип лунки | Плоскодонная
|  |  |  | Прозрачный | Да
|  |  |  | Покрытие лунок | Есть
|  |  |  | Количество лунок/ емкостей | 4; | Штука
|  |  |  | Стерильность | Есть
32.50.50.000-00001970 | Планшет для лабораторных исследований общего назначения | Штука | 2020-01-11 | Назначение | Для иммунологических реакций
|  |  |  | Крышка | Есть
|  |  |  | Тип планшета | Неразборный
|  |  |  | Тип лунки | Плоскодонная
|  |  |  | Прозрачный | Да
|  |  |  | Покрытие лунок | Есть
|  |  |  | Количество лунок/ емкостей | 4; | Штука
|  |  |  | Стерильность | Нет
32.50.50.000-00001969 | Планшет для лабораторных исследований общего назначения | Штука | 2020-01-11 | Назначение | Для иммунологических реакций
|  |  |  | Крышка | Есть
|  |  |  | Тип планшета | Неразборный
|  |  |  | Тип лунки | Плоскодонная
|  |  |  | Прозрачный | Да
|  |  |  | Покрытие лунок | Нет
|  |  |  | Количество лунок/ емкостей | 4; | Штука
|  |  |  | Стерильность | Есть
32.50.50.000-00001968 | Планшет для лабораторных исследований общего назначения | Штука | 2020-01-11 | Назначение | Для иммунологических реакций
|  |  |  | Крышка | Есть
|  |  |  | Тип планшета | Неразборный
|  |  |  | Тип лунки | Плоскодонная
|  |  |  | Прозрачный | Да
|  |  |  | Покрытие лунок | Нет
|  |  |  | Количество лунок/ емкостей | 4; | Штука
|  |  |  | Стерильность | Нет
32.50.50.000-00001967 | Планшет для лабораторных исследований общего назначения | Штука | 2020-01-11 | Назначение | Для иммунологических реакций
|  |  |  | Крышка | Есть
|  |  |  | Тип планшета | Неразборный
|  |  |  | Тип лунки | Плоскодонная
|  |  |  | Прозрачный | Нет
|  |  |  | Покрытие лунок | Есть
|  |  |  | Количество лунок/ емкостей | 4; | Штука
|  |  |  | Стерильность | Есть
32.50.50.000-00001966 | Планшет для лабораторных исследований общего назначения | Штука | 2020-01-11 | Назначение | Для иммунологических реакций
|  |  |  | Крышка | Есть
|  |  |  | Тип планшета | Неразборный
|  |  |  | Тип лунки | Плоскодонная
|  |  |  | Прозрачный | Нет
|  |  |  | Покрытие лунок | Есть
|  |  |  | Количество лунок/ емкостей | 4; | Штука
|  |  |  | Стерильность | Нет
32.50.50.000-00001965 | Планшет для лабораторных исследований общего назначения | Штука | 2020-01-11 | Назначение | Для иммунологических реакций
|  |  |  | Крышка | Есть
|  |  |  | Тип планшета | Неразборный
|  |  |  | Тип лунки | Плоскодонная
|  |  |  | Прозрачный | Нет
|  |  |  | Покрытие лунок | Нет
|  |  |  | Количество лунок/ емкостей | 4; | Штука
|  |  |  | Стерильность | Есть
32.50.50.000-00001964 | Планшет для лабораторных исследований общего назначения | Штука | 2020-01-11 | Назначение | Для иммунологических реакций
|  |  |  | Крышка | Есть
|  |  |  | Тип планшета | Неразборный
|  |  |  | Тип лунки | Плоскодонная
|  |  |  | Прозрачный | Нет
|  |  |  | Покрытие лунок | Нет
|  |  |  | Количество лунок/ емкостей | 4; | Штука
|  |  |  | Стерильность | Нет
32.50.50.000-00001963 | Планшет для лабораторных исследований общего назначения | Штука | 2020-01-11 | Назначение | Для иммунологических реакций
|  |  |  | Крышка | Нет
|  |  |  | Тип планшета | Неразборный
|  |  |  | Тип лунки | Плоскодонная
|  |  |  | Прозрачный | Да
|  |  |  | Покрытие лунок | Есть
|  |  |  | Количество лунок/ емкостей | 4; | Штука
|  |  |  | Стерильность | Есть
32.50.50.000-00001962 | Планшет для лабораторных исследований общего назначения | Штука | 2020-01-11 | Назначение | Для иммунологических реакций
|  |  |  | Крышка | Нет
|  |  |  | Тип планшета | Неразборный
|  |  |  | Тип лунки | Плоскодонная
|  |  |  | Прозрачный | Да
|  |  |  | Покрытие лунок | Есть
|  |  |  | Количество лунок/ емкостей | 4; | Штука
|  |  |  | Стерильность | Нет
32.50.50.000-00001961 | Планшет для лабораторных исследований общего назначения | Штука | 2020-01-11 | Назначение | Для иммунологических реакций
|  |  |  | Крышка | Есть
|  |  |  | Тип планшета | Неразборный
|  |  |  | Тип лунки | Плоскодонная
|  |  |  | Прозрачный | Да
|  |  |  | Покрытие лунок | Нет
|  |  |  | Количество лунок/ емкостей | 4; | Штука
|  |  |  | Стерильность | Есть
32.50.50.000-00001960 | Планшет для лабораторных исследований общего назначения | Штука | 2020-01-11 | Назначение | Для иммунологических реакций
|  |  |  | Крышка | Нет
|  |  |  | Тип планшета | Неразборный
|  |  |  | Тип лунки | Плоскодонная
|  |  |  | Прозрачный | Да
|  |  |  | Покрытие лунок | Нет
|  |  |  | Количество лунок/ емкостей | 4; | Штука
|  |  |  | Стерильность | Нет
32.50.50.000-00001959 | Планшет для лабораторных исследований общего назначения | Штука | 2020-01-11 | Назначение | Для иммунологических реакций
|  |  |  | Крышка | Нет
|  |  |  | Тип планшета | Неразборный
|  |  |  | Тип лунки | Плоскодонная
|  |  |  | Прозрачный | Нет
|  |  |  | Покрытие лунок | Есть
|  |  |  | Количество лунок/ емкостей | 4; | Штука
|  |  |  | Стерильность | Есть
32.50.50.000-00001958 | Планшет для лабораторных исследований общего назначения | Штука | 2020-01-11 | Назначение | Для иммунологических реакций
|  |  |  | Крышка | Нет
|  |  |  | Тип планшета | Неразборный
|  |  |  | Тип лунки | Плоскодонная
|  |  |  | Прозрачный | Нет
|  |  |  | Покрытие лунок | Есть
|  |  |  | Количество лунок/ емкостей | 4; | Штука
|  |  |  | Стерильность | Нет
32.50.50.000-00001957 | Планшет для лабораторных исследований общего назначения | Штука | 2020-01-11 | Назначение | Для иммунологических реакций
|  |  |  | Крышка | Нет
|  |  |  | Тип планшета | Неразборный
|  |  |  | Тип лунки | Плоскодонная
|  |  |  | Прозрачный | Нет
|  |  |  | Покрытие лунок | Нет
|  |  |  | Количество лунок/ емкостей | 4; | Штука
|  |  |  | Стерильность | Есть
32.50.50.000-00001956 | Планшет для лабораторных исследований общего назначения | Штука | 2020-01-11 | Назначение | Для иммунологических реакций
|  |  |  | Крышка | Нет
|  |  |  | Тип планшета | Неразборный
|  |  |  | Тип лунки | Плоскодонная
|  |  |  | Прозрачный | Нет
|  |  |  | Покрытие лунок | Нет
|  |  |  | Количество лунок/ емкостей | 4; | Штука
|  |  |  | Стерильность | Нет
32.50.50.000-00001955 | Планшет для лабораторных исследований общего назначения | Штука | 2020-01-11 | Назначение | Для выращивания клеточной культуры
|  |  |  | Крышка | Есть
|  |  |  | Тип планшета | Неразборный
|  |  |  | Тип лунки | Плоскодонная
|  |  |  | Прозрачный | Да
|  |  |  | Покрытие лунок | Есть
|  |  |  | Количество лунок/ емкостей | 4; | Штука
|  |  |  | Стерильность | Есть
32.50.50.000-00001954 | Планшет для лабораторных исследований общего назначения | Штука | 2020-01-11 | Назначение | Для выращивания клеточной культуры
|  |  |  | Крышка | Есть
|  |  |  | Тип планшета | Неразборный
|  |  |  | Тип лунки | Плоскодонная
|  |  |  | Прозрачный | Да
|  |  |  | Покрытие лунок | Есть
|  |  |  | Количество лунок/ емкостей | 4; | Штука
|  |  |  | Стерильность | Нет
32.50.50.000-00001953 | Планшет для лабораторных исследований общего назначения | Штука | 2020-01-11 | Назначение | Для выращивания клеточной культуры
|  |  |  | Крышка | Есть
|  |  |  | Тип планшета | Неразборный
|  |  |  | Тип лунки | Плоскодонная
|  |  |  | Прозрачный | Да
|  |  |  | Покрытие лунок | Нет
|  |  |  | Количество лунок/ емкостей | 4; | Штука
|  |  |  | Стерильность | Есть
32.50.50.000-00001952 | Планшет для лабораторных исследований общего назначения | Штука | 2020-01-11 | Назначение | Для выращивания клеточной культуры
|  |  |  | Крышка | Есть
|  |  |  | Тип планшета | Неразборный
|  |  |  | Тип лунки | Плоскодонная
|  |  |  | Прозрачный | Да
|  |  |  | Покрытие лунок | Нет
|  |  |  | Количество лунок/ емкостей | 4; | Штука
|  |  |  | Стерильность | Нет
32.50.50.000-00001951 | Планшет для лабораторных исследований общего назначения | Штука | 2020-01-11 | Назначение | Для выращивания клеточной культуры
|  |  |  | Крышка | Есть
|  |  |  | Тип планшета | Неразборный
|  |  |  | Тип лунки | Плоскодонная
|  |  |  | Прозрачный | Нет
|  |  |  | Покрытие лунок | Есть
|  |  |  | Количество лунок/ емкостей | 4; | Штука
|  |  |  | Стерильность | Есть
32.50.50.000-00001950 | Планшет для лабораторных исследований общего назначения | Штука | 2020-01-11 | Назначение | Для выращивания клеточной культуры
|  |  |  | Крышка | Есть
|  |  |  | Тип планшета | Неразборный
|  |  |  | Тип лунки | Плоскодонная
|  |  |  | Прозрачный | Нет
|  |  |  | Покрытие лунок | Есть
|  |  |  | Количество лунок/ емкостей | 4; | Штука
|  |  |  | Стерильность | Нет
32.50.50.000-00001949 | Планшет для лабораторных исследований общего назначения | Штука | 2020-01-11 | Назначение | Для выращивания клеточной культуры
|  |  |  | Крышка | Есть
|  |  |  | Тип планшета | Неразборный
|  |  |  | Тип лунки | Плоскодонная
|  |  |  | Прозрачный | Нет
|  |  |  | Покрытие лунок | Нет
|  |  |  | Количество лунок/ емкостей | 4; | Штука
|  |  |  | Стерильность | Есть
32.50.50.000-00001948 | Планшет для лабораторных исследований общего назначения | Штука | 2020-01-11 | Назначение | Для выращивания клеточной культуры
|  |  |  | Крышка | Есть
|  |  |  | Тип планшета | Неразборный
|  |  |  | Тип лунки | Плоскодонная
|  |  |  | Прозрачный | Нет
|  |  |  | Покрытие лунок | Нет
|  |  |  | Количество лунок/ емкостей | 4; | Штука
|  |  |  | Стерильность | Нет
32.50.50.000-00001947 | Планшет для лабораторных исследований общего назначения | Штука | 2020-01-11 | Назначение | Для выращивания клеточной культуры
|  |  |  | Крышка | Нет
|  |  |  | Тип планшета | Неразборный
|  |  |  | Тип лунки | Плоскодонная
|  |  |  | Прозрачный | Да
|  |  |  | Покрытие лунок | Есть
|  |  |  | Количество лунок/ емкостей | 4; | Штука
|  |  |  | Стерильность | Есть
32.50.50.000-00001946 | Планшет для лабораторных исследований общего назначения | Штука | 2020-01-11 | Назначение | Для выращивания клеточной культуры
|  |  |  | Крышка | Нет
|  |  |  | Тип планшета | Неразборный
|  |  |  | Тип лунки | Плоскодонная
|  |  |  | Прозрачный | Да
|  |  |  | Покрытие лунок | Есть
|  |  |  | Количество лунок/ емкостей | 4; | Штука
|  |  |  | Стерильность | Нет
32.50.50.000-00001945 | Планшет для лабораторных исследований общего назначения | Штука | 2020-01-11 | Назначение | Для выращивания клеточной культуры
|  |  |  | Крышка | Нет
|  |  |  | Тип планшета | Неразборный
|  |  |  | Тип лунки | Плоскодонная
|  |  |  | Прозрачный | Да
|  |  |  | Покрытие лунок | Нет
|  |  |  | Количество лунок/ емкостей | 4; | Штука
|  |  |  | Стерильность | Есть
32.50.50.000-00001944 | Планшет для лабораторных исследований общего назначения | Штука | 2020-01-11 | Назначение | Для выращивания клеточной культуры
|  |  |  | Крышка | Нет
|  |  |  | Тип планшета | Неразборный
|  |  |  | Тип лунки | Плоскодонная
|  |  |  | Прозрачный | Да
|  |  |  | Покрытие лунок | Нет
|  |  |  | Количество лунок/ емкостей | 4; | Штука
|  |  |  | Стерильность | Нет
32.50.50.000-00001943 | Планшет для лабораторных исследований общего назначения | Штука | 2020-01-11 | Назначение | Для выращивания клеточной культуры
|  |  |  | Крышка | Нет
|  |  |  | Тип планшета | Неразборный
|  |  |  | Тип лунки | Плоскодонная
|  |  |  | Прозрачный | Нет
|  |  |  | Покрытие лунок | Есть
|  |  |  | Количество лунок/ емкостей | 4; | Штука
|  |  |  | Стерильность | Есть
32.50.50.000-00001942 | Планшет для лабораторных исследований общего назначения | Штука | 2020-01-11 | Назначение | Для выращивания клеточной культуры
|  |  |  | Крышка | Нет
|  |  |  | Тип планшета | Неразборный
|  |  |  | Тип лунки | Плоскодонная
|  |  |  | Прозрачный | Нет
|  |  |  | Покрытие лунок | Есть
|  |  |  | Количество лунок/ емкостей | 4; | Штука
|  |  |  | Стерильность | Нет
32.50.50.000-00001941 | Планшет для лабораторных исследований общего назначения | Штука | 2020-01-11 | Назначение | Для выращивания клеточной культуры
|  |  |  | Крышка | Нет
|  |  |  | Тип планшета | Неразборный
|  |  |  | Тип лунки | Плоскодонная
|  |  |  | Прозрачный | Нет
|  |  |  | Покрытие лунок | Нет
|  |  |  | Количество лунок/ емкостей | 4; | Штука
|  |  |  | Стерильность | Есть
32.50.50.000-00001940 | Планшет для лабораторных исследований общего назначения | Штука | 2020-01-11 | Назначение | Для выращивания клеточной культуры
|  |  |  | Крышка | Нет
|  |  |  | Тип планшета | Неразборный
|  |  |  | Тип лунки | Плоскодонная
|  |  |  | Прозрачный | Нет
|  |  |  | Покрытие лунок | Нет
|  |  |  | Количество лунок/ емкостей | 4; | Штука
|  |  |  | Стерильность | Нет
32.50.50.000-00001939 | Планшет для лабораторных исследований общего назначения | Штука | 2020-01-11 | Назначение | Для типирования групп крови
|  |  |  | Крышка | Есть
|  |  |  | Тип планшета | Неразборный
|  |  |  | Тип лунки | Плоскодонная
|  |  |  | Прозрачный | Да
|  |  |  | Количество лунок/ емкостей | 5; | Штука
|  |  |  | Стерильность | Есть
32.50.50.000-00001938 | Планшет для лабораторных исследований общего назначения | Штука | 2020-01-11 | Назначение | Для типирования групп крови
|  |  |  | Крышка | Есть
|  |  |  | Тип планшета | Неразборный
|  |  |  | Тип лунки | Плоскодонная
|  |  |  | Прозрачный | Да
|  |  |  | Количество лунок/ емкостей | 5; | Штука
|  |  |  | Стерильность | Нет
32.50.50.000-00001937 | Планшет для лабораторных исследований общего назначения | Штука | 2020-01-11 | Назначение | Для типирования групп крови
|  |  |  | Крышка | Есть
|  |  |  | Тип планшета | Неразборный
|  |  |  | Тип лунки | Плоскодонная
|  |  |  | Прозрачный | Нет
|  |  |  | Количество лунок/ емкостей | 5; | Штука
|  |  |  | Стерильность | Есть
32.50.50.000-00001936 | Планшет для лабораторных исследований общего назначения | Штука | 2020-01-11 | Назначение | Для типирования групп крови
|  |  |  | Крышка | Есть
|  |  |  | Тип планшета | Неразборный
|  |  |  | Тип лунки | Плоскодонная
|  |  |  | Прозрачный | Нет
|  |  |  | Количество лунок/ емкостей | 5; | Штука
|  |  |  | Стерильность | Нет
32.50.50.000-00001935 | Планшет для лабораторных исследований общего назначения | Штука | 2020-01-11 | Назначение | Для типирования групп крови
|  |  |  | Крышка | Нет
|  |  |  | Тип планшета | Неразборный
|  |  |  | Тип лунки | Плоскодонная
|  |  |  | Прозрачный | Да
|  |  |  | Количество лунок/ емкостей | 5; | Штука
|  |  |  | Стерильность | Есть
32.50.50.000-00001934 | Планшет для лабораторных исследований общего назначения | Штука | 2020-01-11 | Назначение | Для типирования групп крови
|  |  |  | Крышка | Нет
|  |  |  | Тип планшета | Неразборный
|  |  |  | Тип лунки | Плоскодонная
|  |  |  | Прозрачный | Да
|  |  |  | Количество лунок/ емкостей | 5; | Штука
|  |  |  | Стерильность | Нет
32.50.50.000-00001933 | Планшет для лабораторных исследований общего назначения | Штука | 2020-01-11 | Назначение | Для типирования групп крови
|  |  |  | Крышка | Нет
|  |  |  | Тип планшета | Неразборный
|  |  |  | Тип лунки | Плоскодонная
|  |  |  | Прозрачный | Нет
|  |  |  | Количество лунок/ емкостей | 5; | Штука
|  |  |  | Стерильность | Есть
32.50.50.000-00001932 | Планшет для лабораторных исследований общего назначения | Штука | 2020-01-11 | Назначение | Для типирования групп крови
|  |  |  | Крышка | Нет
|  |  |  | Тип планшета | Неразборный
|  |  |  | Тип лунки | Плоскодонная
|  |  |  | Прозрачный | Нет
|  |  |  | Количество лунок/ емкостей | 5; | Штука
|  |  |  | Стерильность | Нет
32.50.50.000-00001931 | Планшет для лабораторных исследований общего назначения | Штука | 2020-01-11 | Назначение | Для выращивания клеточной культуры
|  |  |  | Крышка | Есть
|  |  |  | Тип планшета | Неразборный
|  |  |  | Тип лунки | Плоскодонная
|  |  |  | Прозрачный | Да
|  |  |  | Количество лунок/ емкостей | 5; | Штука
|  |  |  | Стерильность | Есть
32.50.50.000-00001930 | Планшет для лабораторных исследований общего назначения | Штука | 2020-01-11 | Назначение | Для выращивания клеточной культуры
|  |  |  | Крышка | Есть
|  |  |  | Тип планшета | Неразборный
|  |  |  | Тип лунки | Плоскодонная
|  |  |  | Прозрачный | Да
|  |  |  | Количество лунок/ емкостей | 5; | Штука
|  |  |  | Стерильность | Нет
32.50.50.000-00001929 | Планшет для лабораторных исследований общего назначения | Штука | 2020-01-11 | Назначение | Для выращивания клеточной культуры
|  |  |  | Крышка | Есть
|  |  |  | Тип планшета | Неразборный
|  |  |  | Тип лунки | Плоскодонная
|  |  |  | Прозрачный | Нет
|  |  |  | Количество лунок/ емкостей | 5; | Штука
|  |  |  | Стерильность | Есть
32.50.50.000-00001928 | Планшет для лабораторных исследований общего назначения | Штука | 2020-01-11 | Назначение | Для выращивания клеточной культуры
|  |  |  | Крышка | Есть
|  |  |  | Тип планшета | Неразборный
|  |  |  | Тип лунки | Плоскодонная
|  |  |  | Прозрачный | Нет
|  |  |  | Количество лунок/ емкостей | 5; | Штука
|  |  |  | Стерильность | Нет
32.50.50.000-00001927 | Планшет для лабораторных исследований общего назначения | Штука | 2020-01-11 | Назначение | Для выращивания клеточной культуры
|  |  |  | Крышка | Нет
|  |  |  | Тип планшета | Неразборный
|  |  |  | Тип лунки | Плоскодонная
|  |  |  | Прозрачный | Да
|  |  |  | Количество лунок/ емкостей | 5; | Штука
|  |  |  | Стерильность | Есть
32.50.50.000-00001926 | Планшет для лабораторных исследований общего назначения | Штука | 2020-01-11 | Назначение | Для выращивания клеточной культуры
|  |  |  | Крышка | Нет
|  |  |  | Тип планшета | Неразборный
|  |  |  | Тип лунки | Плоскодонная
|  |  |  | Прозрачный | Да
|  |  |  | Количество лунок/ емкостей | 5; | Штука
|  |  |  | Стерильность | Нет
32.50.50.000-00001925 | Планшет для лабораторных исследований общего назначения | Штука | 2020-01-11 | Назначение | Для выращивания клеточной культуры
|  |  |  | Крышка | Нет
|  |  |  | Тип планшета | Неразборный
|  |  |  | Тип лунки | Плоскодонная
|  |  |  | Прозрачный | Нет
|  |  |  | Количество лунок/ емкостей | 5; | Штука
|  |  |  | Стерильность | Есть
32.50.50.000-00001924 | Планшет для лабораторных исследований общего назначения | Штука | 2020-01-11 | Назначение | Для выращивания клеточной культуры
|  |  |  | Крышка | Нет
|  |  |  | Тип планшета | Неразборный
|  |  |  | Тип лунки | Плоскодонная
|  |  |  | Прозрачный | Нет
|  |  |  | Количество лунок/ емкостей | 5; | Штука
|  |  |  | Стерильность | Нет
32.50.50.000-00001923 | Планшет для лабораторных исследований общего назначения | Штука | 2020-01-11 | Назначение | Для выращивания клеточной культуры
|  |  |  | Крышка | Есть
|  |  |  | Тип планшета | Неразборный
|  |  |  | Тип лунки | Плоскодонная
|  |  |  | Прозрачный | Да
|  |  |  | Покрытие лунок | Есть
|  |  |  | Количество лунок/ емкостей | 6; | Штука
|  |  |  | Стерильность | Есть
32.50.50.000-00001922 | Планшет для лабораторных исследований общего назначения | Штука | 2020-01-11 | Назначение | Для выращивания клеточной культуры
|  |  |  | Крышка | Есть
|  |  |  | Тип планшета | Неразборный
|  |  |  | Тип лунки | Плоскодонная
|  |  |  | Прозрачный | Да
|  |  |  | Покрытие лунок | Нет
|  |  |  | Количество лунок/ емкостей | 6; | Штука
|  |  |  | Стерильность | Есть
32.50.50.000-00001921 | Планшет для лабораторных исследований общего назначения | Штука | 2020-01-11 | Назначение | Для иммунологических реакций
|  |  |  | Крышка | Есть
|  |  |  | Тип планшета | Неразборный
|  |  |  | Тип лунки | Плоскодонная
|  |  |  | Прозрачный | Да
|  |  |  | Покрытие лунок | Есть
|  |  |  | Количество лунок/ емкостей | 6; | Штука
|  |  |  | Стерильность | Есть
32.50.50.000-00001920 | Планшет для лабораторных исследований общего назначения | Штука | 2020-01-11 | Назначение | Для иммунологических реакций
|  |  |  | Крышка | Есть
|  |  |  | Тип планшета | Неразборный
|  |  |  | Тип лунки | Плоскодонная
|  |  |  | Прозрачный | Да
|  |  |  | Покрытие лунок | Нет
|  |  |  | Количество лунок/ емкостей | 6; | Штука
|  |  |  | Стерильность | Есть
32.50.50.000-00001919 | Планшет для лабораторных исследований общего назначения | Штука | 2020-01-11 | Назначение | Для типирования групп крови
|  |  |  | Крышка | Нет
|  |  |  | Тип планшета | Неразборный
|  |  |  | Тип лунки | Плоскодонная
|  |  |  | Прозрачный | Да
|  |  |  | Покрытие лунок | Есть
|  |  |  | Количество лунок/ емкостей | 8; | Штука
|  |  |  | Стерильность | Нет
32.50.50.000-00001918 | Планшет для лабораторных исследований общего назначения | Штука | 2020-01-11 | Назначение | Для типирования групп крови
|  |  |  | Крышка | Нет
|  |  |  | Тип планшета | Неразборный
|  |  |  | Тип лунки | Плоскодонная
|  |  |  | Прозрачный | Да
|  |  |  | Покрытие лунок | Нет
|  |  |  | Количество лунок/ емкостей | 8; | Штука
|  |  |  | Стерильность | Нет
32.50.50.000-00001917 | Планшет для лабораторных исследований общего назначения | Штука | 2020-01-11 | Назначение | Для типирования групп крови
|  |  |  | Крышка | Нет
|  |  |  | Тип планшета | Неразборный
|  |  |  | Тип лунки | Плоскодонная
|  |  |  | Прозрачный | Нет
|  |  |  | Покрытие лунок | Есть
|  |  |  | Количество лунок/ емкостей | 8; | Штука
|  |  |  | Стерильность | Нет
32.50.50.000-00001916 | Планшет для лабораторных исследований общего назначения | Штука | 2020-01-11 | Назначение | Для типирования групп крови
|  |  |  | Крышка | Нет
|  |  |  | Тип планшета | Неразборный
|  |  |  | Тип лунки | Плоскодонная
|  |  |  | Прозрачный | Нет
|  |  |  | Покрытие лунок | Нет
|  |  |  | Количество лунок/ емкостей | 8; | Штука
|  |  |  | Стерильность | Нет
32.50.50.000-00001915 | Планшет для лабораторных исследований общего назначения | Штука | 2020-01-11 | Назначение | Для выращивания клеточной культуры
|  |  |  | Крышка | Нет
|  |  |  | Тип планшета | Неразборный
|  |  |  | Тип лунки | Плоскодонная
|  |  |  | Прозрачный | Да
|  |  |  | Покрытие лунок | Есть
|  |  |  | Количество лунок/ емкостей | 8; | Штука
|  |  |  | Стерильность | Нет
32.50.50.000-00001914 | Планшет для лабораторных исследований общего назначения | Штука | 2020-01-11 | Назначение | Для выращивания клеточной культуры
|  |  |  | Крышка | Нет
|  |  |  | Тип планшета | Неразборный
|  |  |  | Тип лунки | Плоскодонная
|  |  |  | Прозрачный | Да
|  |  |  | Покрытие лунок | Нет
|  |  |  | Количество лунок/ емкостей | 8; | Штука
|  |  |  | Стерильность | Нет
32.50.50.000-00001913 | Планшет для лабораторных исследований общего назначения | Штука | 2020-01-11 | Назначение | Для выращивания клеточной культуры
|  |  |  | Крышка | Нет
|  |  |  | Тип планшета | Неразборный
|  |  |  | Тип лунки | Плоскодонная
|  |  |  | Прозрачный | Нет
|  |  |  | Покрытие лунок | Есть
|  |  |  | Количество лунок/ емкостей | 8; | Штука
|  |  |  | Стерильность | Нет
32.50.50.000-00001912 | Планшет для лабораторных исследований общего назначения | Штука | 2020-01-11 | Назначение | Для выращивания клеточной культуры
|  |  |  | Крышка | Нет
|  |  |  | Тип планшета | Неразборный
|  |  |  | Тип лунки | Плоскодонная
|  |  |  | Прозрачный | Нет
|  |  |  | Покрытие лунок | Нет
|  |  |  | Количество лунок/ емкостей | 8; | Штука
|  |  |  | Стерильность | Нет
32.50.50.000-00001911 | Планшет для лабораторных исследований общего назначения | Штука | 2020-01-11 | Назначение | Для типирования групп крови
|  |  |  | Крышка | Нет
|  |  |  | Тип планшета | Неразборный
|  |  |  | Тип лунки | Плоскодонная
|  |  |  | Прозрачный | Да
|  |  |  | Количество лунок/ емкостей | 16; | Штука
|  |  |  | Стерильность | Нет
32.50.50.000-00001910 | Планшет для лабораторных исследований общего назначения | Штука | 2020-01-11 | Назначение | Для типирования групп крови
|  |  |  | Крышка | Нет
|  |  |  | Тип планшета | Неразборный
|  |  |  | Тип лунки | Плоскодонная
|  |  |  | Прозрачный | Нет
|  |  |  | Количество лунок/ емкостей | 16; | Штука
|  |  |  | Стерильность | Нет
32.50.50.000-00001909 | Планшет для лабораторных исследований общего назначения | Штука | 2020-01-11 | Назначение | Для типирования групп крови
|  |  |  | Крышка | Нет
|  |  |  | Тип планшета | Неразборный
|  |  |  | Тип лунки | Плоскодонная
|  |  |  | Прозрачный | Да
|  |  |  | Количество лунок/ емкостей | 20; | Штука
|  |  |  | Стерильность | Нет
32.50.50.000-00001908 | Планшет для лабораторных исследований общего назначения | Штука | 2020-01-11 | Назначение | Для типирования групп крови
|  |  |  | Крышка | Нет
|  |  |  | Тип планшета | Неразборный
|  |  |  | Тип лунки | Плоскодонная
|  |  |  | Прозрачный | Нет
|  |  |  | Количество лунок/ емкостей | 20; | Штука
|  |  |  | Стерильность | Нет
32.50.50.000-00001907 | Планшет для лабораторных исследований общего назначения | Штука | 2020-01-11 | Назначение | Для выращивания клеточной культуры
|  |  |  | Крышка | Есть
|  |  |  | Тип планшета | Неразборный
|  |  |  | Тип лунки | Плоскодонная
|  |  |  | Прозрачный | Да
|  |  |  | Покрытие лунок | Есть
|  |  |  | Количество лунок/ емкостей | 24; | Штука
|  |  |  | Стерильность | Есть
32.50.50.000-00001906 | Планшет для лабораторных исследований общего назначения | Штука | 2020-01-11 | Назначение | Для выращивания клеточной культуры
|  |  |  | Крышка | Есть
|  |  |  | Тип планшета | Неразборный
|  |  |  | Тип лунки | Плоскодонная
|  |  |  | Прозрачный | Да
|  |  |  | Покрытие лунок | Нет
|  |  |  | Количество лунок/ емкостей | 24; | Штука
|  |  |  | Стерильность | Есть
32.50.50.000-00001905 | Планшет для лабораторных исследований общего назначения | Штука | 2020-01-11 | Назначение | Для иммунологических реакций
|  |  |  | Крышка | Есть
|  |  |  | Тип планшета | Неразборный
|  |  |  | Тип лунки | Плоскодонная
|  |  |  | Прозрачный | Да
|  |  |  | Покрытие лунок | Есть
|  |  |  | Количество лунок/ емкостей | 24; | Штука
|  |  |  | Стерильность | Есть
32.50.50.000-00001904 | Планшет для лабораторных исследований общего назначения | Штука | 2020-01-11 | Назначение | Для иммунологических реакций
|  |  |  | Крышка | Есть
|  |  |  | Тип планшета | Неразборный
|  |  |  | Тип лунки | Плоскодонная
|  |  |  | Прозрачный | Да
|  |  |  | Покрытие лунок | Нет
|  |  |  | Количество лунок/ емкостей | 24; | Штука
|  |  |  | Стерильность | Есть
32.50.50.000-00001903 | Планшет для лабораторных исследований общего назначения | Штука | 2020-01-11 | Назначение | Для типирования групп крови
|  |  |  | Крышка | Нет
|  |  |  | Тип планшета | Неразборный
|  |  |  | Тип лунки | Плоскодонная
|  |  |  | Прозрачный | Да
|  |  |  | Количество лунок/ емкостей | 30; | Штука
|  |  |  | Стерильность | Нет
32.50.50.000-00001902 | Планшет для лабораторных исследований общего назначения | Штука | 2020-01-11 | Назначение | Для типирования групп крови
|  |  |  | Крышка | Нет
|  |  |  | Тип планшета | Неразборный
|  |  |  | Тип лунки | Плоскодонная
|  |  |  | Прозрачный | Нет
|  |  |  | Количество лунок/ емкостей | 30; | Штука
|  |  |  | Стерильность | Нет
32.50.50.000-00001901 | Планшет для лабораторных исследований общего назначения | Штука | 2020-01-11 | Назначение | Для типирования групп крови
|  |  |  | Крышка | Есть
|  |  |  | Тип планшета | Неразборный
|  |  |  | Тип лунки | Плоскодонная
|  |  |  | Прозрачный | Да
|  |  |  | Покрытие лунок | Есть
|  |  |  | Количество лунок/ емкостей | 12; | Штука
|  |  |  | Стерильность | Есть
32.50.50.000-00001900 | Планшет для лабораторных исследований общего назначения | Штука | 2020-01-11 | Назначение | Для типирования групп крови
|  |  |  | Крышка | Есть
|  |  |  | Тип планшета | Неразборный
|  |  |  | Тип лунки | Плоскодонная
|  |  |  | Прозрачный | Да
|  |  |  | Покрытие лунок | Есть
|  |  |  | Количество лунок/ емкостей | 12; | Штука
|  |  |  | Стерильность | Нет
32.50.50.000-00001899 | Планшет для лабораторных исследований общего назначения | Штука | 2020-01-11 | Назначение | Для типирования групп крови
|  |  |  | Крышка | Есть
|  |  |  | Тип планшета | Неразборный
|  |  |  | Тип лунки | Плоскодонная
|  |  |  | Прозрачный | Да
|  |  |  | Покрытие лунок | Нет
|  |  |  | Количество лунок/ емкостей | 12; | Штука
|  |  |  | Стерильность | Есть
32.50.50.000-00001898 | Планшет для лабораторных исследований общего назначения | Штука | 2020-01-11 | Назначение | Для типирования групп крови
|  |  |  | Крышка | Есть
|  |  |  | Тип планшета | Неразборный
|  |  |  | Тип лунки | Плоскодонная
|  |  |  | Прозрачный | Да
|  |  |  | Покрытие лунок | Нет
|  |  |  | Количество лунок/ емкостей | 12; | Штука
|  |  |  | Стерильность | Нет
32.50.50.000-00001897 | Планшет для лабораторных исследований общего назначения | Штука | 2020-01-11 | Назначение | Для типирования групп крови
|  |  |  | Крышка | Есть
|  |  |  | Тип планшета | Неразборный
|  |  |  | Тип лунки | Плоскодонная
|  |  |  | Прозрачный | Нет
|  |  |  | Покрытие лунок | Есть
|  |  |  | Количество лунок/ емкостей | 12; | Штука
|  |  |  | Стерильность | Есть
32.50.50.000-00001896 | Планшет для лабораторных исследований общего назначения | Штука | 2020-01-11 | Назначение | Для типирования групп крови
|  |  |  | Крышка | Есть
|  |  |  | Тип планшета | Неразборный
|  |  |  | Тип лунки | Плоскодонная
|  |  |  | Прозрачный | Нет
|  |  |  | Покрытие лунок | Есть
|  |  |  | Количество лунок/ емкостей | 12; | Штука
|  |  |  | Стерильность | Нет
32.50.50.000-00001895 | Планшет для лабораторных исследований общего назначения | Штука | 2020-01-11 | Назначение | Для типирования групп крови
|  |  |  | Крышка | Есть
|  |  |  | Тип планшета | Неразборный
|  |  |  | Тип лунки | Плоскодонная
|  |  |  | Прозрачный | Нет
|  |  |  | Покрытие лунок | Нет
|  |  |  | Количество лунок/ емкостей | 12; | Штука
|  |  |  | Стерильность | Есть
32.50.50.000-00001894 | Планшет для лабораторных исследований общего назначения | Штука | 2020-01-11 | Назначение | Для типирования групп крови
|  |  |  | Крышка | Есть
|  |  |  | Тип планшета | Неразборный
|  |  |  | Тип лунки | Плоскодонная
|  |  |  | Прозрачный | Нет
|  |  |  | Покрытие лунок | Нет
|  |  |  | Количество лунок/ емкостей | 12; | Штука
|  |  |  | Стерильность | Нет
32.50.50.000-00001893 | Планшет для лабораторных исследований общего назначения | Штука | 2020-01-11 | Назначение | Для типирования групп крови
|  |  |  | Крышка | Нет
|  |  |  | Тип планшета | Неразборный
|  |  |  | Тип лунки | Плоскодонная
|  |  |  | Прозрачный | Да
|  |  |  | Покрытие лунок | Есть
|  |  |  | Количество лунок/ емкостей | 12; | Штука
|  |  |  | Стерильность | Есть
32.50.50.000-00001892 | Планшет для лабораторных исследований общего назначения | Штука | 2020-01-11 | Назначение | Для типирования групп крови
|  |  |  | Крышка | Нет
|  |  |  | Тип планшета | Неразборный
|  |  |  | Тип лунки | Плоскодонная
|  |  |  | Прозрачный | Да
|  |  |  | Покрытие лунок | Есть
|  |  |  | Количество лунок/ емкостей | 12; | Штука
|  |  |  | Стерильность | Нет
32.50.50.000-00001891 | Планшет для лабораторных исследований общего назначения | Штука | 2020-01-11 | Назначение | Для типирования групп крови
|  |  |  | Крышка | Нет
|  |  |  | Тип планшета | Неразборный
|  |  |  | Тип лунки | Плоскодонная
|  |  |  | Прозрачный | Да
|  |  |  | Покрытие лунок | Нет
|  |  |  | Количество лунок/ емкостей | 12; | Штука
|  |  |  | Стерильность | Есть
32.50.50.000-00001890 | Планшет для лабораторных исследований общего назначения | Штука | 2020-01-11 | Назначение | Для типирования групп крови
|  |  |  | Крышка | Нет
|  |  |  | Тип планшета | Неразборный
|  |  |  | Тип лунки | Плоскодонная
|  |  |  | Прозрачный | Да
|  |  |  | Покрытие лунок | Нет
|  |  |  | Количество лунок/ емкостей | 12; | Штука
|  |  |  | Стерильность | Нет
32.50.50.000-00001889 | Планшет для лабораторных исследований общего назначения | Штука | 2020-01-11 | Назначение | Для типирования групп крови
|  |  |  | Крышка | Нет
|  |  |  | Тип планшета | Неразборный
|  |  |  | Тип лунки | Плоскодонная
|  |  |  | Прозрачный | Нет
|  |  |  | Покрытие лунок | Есть
|  |  |  | Количество лунок/ емкостей | 12; | Штука
|  |  |  | Стерильность | Есть
32.50.50.000-00001888 | Планшет для лабораторных исследований общего назначения | Штука | 2020-01-11 | Назначение | Для типирования групп крови
|  |  |  | Крышка | Нет
|  |  |  | Тип планшета | Неразборный
|  |  |  | Тип лунки | Плоскодонная
|  |  |  | Прозрачный | Нет
|  |  |  | Покрытие лунок | Есть
|  |  |  | Количество лунок/ емкостей | 12; | Штука
|  |  |  | Стерильность | Нет
32.50.50.000-00001887 | Планшет для лабораторных исследований общего назначения | Штука | 2020-01-12 | Назначение | Для типирования групп крови
|  |  |  | Крышка | Нет
|  |  |  | Тип планшета | Неразборный
|  |  |  | Тип лунки | Плоскодонная
|  |  |  | Прозрачный | Нет
|  |  |  | Покрытие лунок | Нет
|  |  |  | Количество лунок/ емкостей | 12; | Штука
|  |  |  | Стерильность | Есть
32.50.50.000-00001886 | Планшет для лабораторных исследований общего назначения | Штука | 2020-01-12 | Назначение | Для типирования групп крови
|  |  |  | Крышка | Нет
|  |  |  | Тип планшета | Неразборный
|  |  |  | Тип лунки | Плоскодонная
|  |  |  | Прозрачный | Нет
|  |  |  | Покрытие лунок | Нет
|  |  |  | Количество лунок/ емкостей | 12; | Штука
|  |  |  | Стерильность | Нет
32.50.50.000-00001885 | Планшет для лабораторных исследований общего назначения | Штука | 2020-01-12 | Назначение | Для иммунологических реакций
|  |  |  | Крышка | Есть
|  |  |  | Тип планшета | Неразборный
|  |  |  | Тип лунки | Плоскодонная
|  |  |  | Прозрачный | Да
|  |  |  | Покрытие лунок | Есть
|  |  |  | Количество лунок/ емкостей | 12; | Штука
|  |  |  | Стерильность | Есть
32.50.50.000-00001884 | Планшет для лабораторных исследований общего назначения | Штука | 2020-01-12 | Назначение | Для иммунологических реакций
|  |  |  | Крышка | Есть
|  |  |  | Тип планшета | Неразборный
|  |  |  | Тип лунки | Плоскодонная
|  |  |  | Прозрачный | Да
|  |  |  | Покрытие лунок | Есть
|  |  |  | Количество лунок/ емкостей | 12; | Штука
|  |  |  | Стерильность | Нет
32.50.50.000-00001883 | Планшет для лабораторных исследований общего назначения | Штука | 2020-01-12 | Назначение | Для иммунологических реакций
|  |  |  | Крышка | Есть
|  |  |  | Тип планшета | Неразборный
|  |  |  | Тип лунки | Плоскодонная
|  |  |  | Прозрачный | Да
|  |  |  | Покрытие лунок | Нет
|  |  |  | Количество лунок/ емкостей | 12; | Штука
|  |  |  | Стерильность | Есть
32.50.50.000-00001882 | Планшет для лабораторных исследований общего назначения | Штука | 2020-01-12 | Назначение | Для иммунологических реакций
|  |  |  | Крышка | Есть
|  |  |  | Тип планшета | Неразборный
|  |  |  | Тип лунки | Плоскодонная
|  |  |  | Прозрачный | Да
|  |  |  | Покрытие лунок | Нет
|  |  |  | Количество лунок/ емкостей | 12; | Штука
|  |  |  | Стерильность | Нет
32.50.50.000-00001881 | Планшет для лабораторных исследований общего назначения | Штука | 2020-01-12 | Назначение | Для иммунологических реакций
|  |  |  | Крышка | Есть
|  |  |  | Тип планшета | Неразборный
|  |  |  | Тип лунки | Плоскодонная
|  |  |  | Прозрачный | Нет
|  |  |  | Покрытие лунок | Есть
|  |  |  | Количество лунок/ емкостей | 12; | Штука
|  |  |  | Стерильность | Есть
32.50.50.000-00001880 | Планшет для лабораторных исследований общего назначения | Штука | 2020-01-12 | Назначение | Для иммунологических реакций
|  |  |  | Крышка | Есть
|  |  |  | Тип планшета | Неразборный
|  |  |  | Тип лунки | Плоскодонная
|  |  |  | Прозрачный | Нет
|  |  |  | Покрытие лунок | Есть
|  |  |  | Количество лунок/ емкостей | 12; | Штука
|  |  |  | Стерильность | Нет
32.50.50.000-00001879 | Планшет для лабораторных исследований общего назначения | Штука | 2020-01-12 | Назначение | Для иммунологических реакций
|  |  |  | Крышка | Есть
|  |  |  | Тип планшета | Неразборный
|  |  |  | Тип лунки | Плоскодонная
|  |  |  | Прозрачный | Нет
|  |  |  | Покрытие лунок | Нет
|  |  |  | Количество лунок/ емкостей | 12; | Штука
|  |  |  | Стерильность | Есть
32.50.50.000-00001878 | Планшет для лабораторных исследований общего назначения | Штука | 2020-01-12 | Назначение | Для иммунологических реакций
|  |  |  | Крышка | Есть
|  |  |  | Тип планшета | Неразборный
|  |  |  | Тип лунки | Плоскодонная
|  |  |  | Прозрачный | Нет
|  |  |  | Покрытие лунок | Нет
|  |  |  | Количество лунок/ емкостей | 12; | Штука
|  |  |  | Стерильность | Нет
32.50.50.000-00001877 | Планшет для лабораторных исследований общего назначения | Штука | 2020-01-12 | Назначение | Для иммунологических реакций
|  |  |  | Крышка | Нет
|  |  |  | Тип планшета | Неразборный
|  |  |  | Тип лунки | Плоскодонная
|  |  |  | Прозрачный | Да
|  |  |  | Покрытие лунок | Есть
|  |  |  | Количество лунок/ емкостей | 12; | Штука
|  |  |  | Стерильность | Есть
32.50.50.000-00001876 | Планшет для лабораторных исследований общего назначения | Штука | 2020-01-12 | Назначение | Для иммунологических реакций
|  |  |  | Крышка | Нет
|  |  |  | Тип планшета | Неразборный
|  |  |  | Тип лунки | Плоскодонная
|  |  |  | Прозрачный | Да
|  |  |  | Покрытие лунок | Есть
|  |  |  | Количество лунок/ емкостей | 12; | Штука
|  |  |  | Стерильность | Нет
32.50.50.000-00001875 | Планшет для лабораторных исследований общего назначения | Штука | 2020-01-12 | Назначение | Для иммунологических реакций
|  |  |  | Крышка | Нет
|  |  |  | Тип планшета | Неразборный
|  |  |  | Тип лунки | Плоскодонная
|  |  |  | Прозрачный | Да
|  |  |  | Покрытие лунок | Нет
|  |  |  | Количество лунок/ емкостей | 12; | Штука
|  |  |  | Стерильность | Есть
32.50.50.000-00001874 | Планшет для лабораторных исследований общего назначения | Штука | 2020-01-12 | Назначение | Для иммунологических реакций
|  |  |  | Крышка | Нет
|  |  |  | Тип планшета | Неразборный
|  |  |  | Тип лунки | Плоскодонная
|  |  |  | Прозрачный | Да
|  |  |  | Покрытие лунок | Нет
|  |  |  | Количество лунок/ емкостей | 12; | Штука
|  |  |  | Стерильность | Нет
32.50.50.000-00001873 | Планшет для лабораторных исследований общего назначения | Штука | 2020-01-12 | Назначение | Для иммунологических реакций
|  |  |  | Крышка | Нет
|  |  |  | Тип планшета | Неразборный
|  |  |  | Тип лунки | Плоскодонная
|  |  |  | Прозрачный | Нет
|  |  |  | Покрытие лунок | Есть
|  |  |  | Количество лунок/ емкостей | 12; | Штука
|  |  |  | Стерильность | Есть
32.50.50.000-00001872 | Планшет для лабораторных исследований общего назначения | Штука | 2020-01-12 | Назначение | Для иммунологических реакций
|  |  |  | Крышка | Нет
|  |  |  | Тип планшета | Неразборный
|  |  |  | Тип лунки | Плоскодонная
|  |  |  | Прозрачный | Нет
|  |  |  | Покрытие лунок | Есть
|  |  |  | Количество лунок/ емкостей | 12; | Штука
|  |  |  | Стерильность | Нет
32.50.50.000-00001871 | Планшет для лабораторных исследований общего назначения | Штука | 2020-01-12 | Назначение | Для иммунологических реакций
|  |  |  | Крышка | Нет
|  |  |  | Тип планшета | Неразборный
|  |  |  | Тип лунки | Плоскодонная
|  |  |  | Прозрачный | Нет
|  |  |  | Покрытие лунок | Нет
|  |  |  | Количество лунок/ емкостей | 12; | Штука
|  |  |  | Стерильность | Есть
32.50.50.000-00001870 | Планшет для лабораторных исследований общего назначения | Штука | 2020-01-12 | Назначение | Для иммунологических реакций
|  |  |  | Крышка | Нет
|  |  |  | Тип планшета | Неразборный
|  |  |  | Тип лунки | Плоскодонная
|  |  |  | Прозрачный | Нет
|  |  |  | Покрытие лунок | Нет
|  |  |  | Количество лунок/ емкостей | 12; | Штука
|  |  |  | Стерильность | Нет
32.50.50.000-00001869 | Планшет для лабораторных исследований общего назначения | Штука | 2020-01-12 | Назначение | Для выращивания клеточной культуры
|  |  |  | Крышка | Есть
|  |  |  | Тип планшета | Неразборный
|  |  |  | Тип лунки | Плоскодонная
|  |  |  | Прозрачный | Да
|  |  |  | Покрытие лунок | Есть
|  |  |  | Количество лунок/ емкостей | 12; | Штука
|  |  |  | Стерильность | Есть
32.50.50.000-00001868 | Планшет для лабораторных исследований общего назначения | Штука | 2020-01-12 | Назначение | Для выращивания клеточной культуры
|  |  |  | Крышка | Есть
|  |  |  | Тип планшета | Неразборный
|  |  |  | Тип лунки | Плоскодонная
|  |  |  | Прозрачный | Да
|  |  |  | Покрытие лунок | Есть
|  |  |  | Количество лунок/ емкостей | 12; | Штука
|  |  |  | Стерильность | Нет
32.50.50.000-00001867 | Планшет для лабораторных исследований общего назначения | Штука | 2020-01-12 | Назначение | Для выращивания клеточной культуры
|  |  |  | Крышка | Есть
|  |  |  | Тип планшета | Неразборный
|  |  |  | Тип лунки | Плоскодонная
|  |  |  | Прозрачный | Да
|  |  |  | Покрытие лунок | Нет
|  |  |  | Количество лунок/ емкостей | 12; | Штука
|  |  |  | Стерильность | Есть
32.50.50.000-00001866 | Планшет для лабораторных исследований общего назначения | Штука | 2020-01-12 | Назначение | Для выращивания клеточной культуры
|  |  |  | Крышка | Есть
|  |  |  | Тип планшета | Неразборный
|  |  |  | Тип лунки | Плоскодонная
|  |  |  | Прозрачный | Да
|  |  |  | Покрытие лунок | Нет
|  |  |  | Количество лунок/ емкостей | 12; | Штука
|  |  |  | Стерильность | Нет
32.50.50.000-00001865 | Планшет для лабораторных исследований общего назначения | Штука | 2020-01-12 | Назначение | Для выращивания клеточной культуры
|  |  |  | Крышка | Есть
|  |  |  | Тип планшета | Неразборный
|  |  |  | Тип лунки | Плоскодонная
|  |  |  | Прозрачный | Нет
|  |  |  | Покрытие лунок | Есть
|  |  |  | Количество лунок/ емкостей | 12; | Штука
|  |  |  | Стерильность | Есть
32.50.50.000-00001864 | Планшет для лабораторных исследований общего назначения | Штука | 2020-01-12 | Назначение | Для выращивания клеточной культуры
|  |  |  | Крышка | Есть
|  |  |  | Тип планшета | Неразборный
|  |  |  | Тип лунки | Плоскодонная
|  |  |  | Прозрачный | Нет
|  |  |  | Покрытие лунок | Есть
|  |  |  | Количество лунок/ емкостей | 12; | Штука
|  |  |  | Стерильность | Нет
32.50.50.000-00001863 | Планшет для лабораторных исследований общего назначения | Штука | 2020-01-12 | Назначение | Для выращивания клеточной культуры
|  |  |  | Крышка | Есть
|  |  |  | Тип планшета | Неразборный
|  |  |  | Тип лунки | Плоскодонная
|  |  |  | Прозрачный | Нет
|  |  |  | Покрытие лунок | Нет
|  |  |  | Количество лунок/ емкостей | 12; | Штука
|  |  |  | Стерильность | Есть
32.50.50.000-00001862 | Планшет для лабораторных исследований общего назначения | Штука | 2020-01-12 | Назначение | Для выращивания клеточной культуры
|  |  |  | Крышка | Есть
|  |  |  | Тип планшета | Неразборный
|  |  |  | Тип лунки | Плоскодонная
|  |  |  | Прозрачный | Нет
|  |  |  | Покрытие лунок | Нет
|  |  |  | Количество лунок/ емкостей | 12; | Штука
|  |  |  | Стерильность | Нет
32.50.50.000-00001861 | Планшет для лабораторных исследований общего назначения | Штука | 2020-01-12 | Назначение | Для выращивания клеточной культуры
|  |  |  | Крышка | Нет
|  |  |  | Тип планшета | Неразборный
|  |  |  | Тип лунки | Плоскодонная
|  |  |  | Прозрачный | Да
|  |  |  | Покрытие лунок | Есть
|  |  |  | Количество лунок/ емкостей | 12; | Штука
|  |  |  | Стерильность | Есть
32.50.50.000-00001860 | Планшет для лабораторных исследований общего назначения | Штука | 2020-01-12 | Назначение | Для выращивания клеточной культуры
|  |  |  | Крышка | Нет
|  |  |  | Тип планшета | Неразборный
|  |  |  | Тип лунки | Плоскодонная
|  |  |  | Прозрачный | Да
|  |  |  | Покрытие лунок | Есть
|  |  |  | Количество лунок/ емкостей | 12; | Штука
|  |  |  | Стерильность | Нет
32.50.50.000-00001859 | Планшет для лабораторных исследований общего назначения | Штука | 2020-01-12 | Назначение | Для выращивания клеточной культуры
|  |  |  | Крышка | Нет
|  |  |  | Тип планшета | Неразборный
|  |  |  | Тип лунки | Плоскодонная
|  |  |  | Прозрачный | Да
|  |  |  | Покрытие лунок | Нет
|  |  |  | Количество лунок/ емкостей | 12; | Штука
|  |  |  | Стерильность | Есть
32.50.50.000-00001858 | Планшет для лабораторных исследований общего назначения | Штука | 2020-01-12 | Назначение | Для выращивания клеточной культуры
|  |  |  | Крышка | Нет
|  |  |  | Тип планшета | Неразборный
|  |  |  | Тип лунки | Плоскодонная
|  |  |  | Прозрачный | Да
|  |  |  | Покрытие лунок | Нет
|  |  |  | Количество лунок/ емкостей | 12; | Штука
|  |  |  | Стерильность | Нет
32.50.50.000-00001857 | Планшет для лабораторных исследований общего назначения | Штука | 2020-01-12 | Назначение | Для выращивания клеточной культуры
|  |  |  | Крышка | Нет
|  |  |  | Тип планшета | Неразборный
|  |  |  | Тип лунки | Плоскодонная
|  |  |  | Прозрачный | Нет
|  |  |  | Покрытие лунок | Есть
|  |  |  | Количество лунок/ емкостей | 12; | Штука
|  |  |  | Стерильность | Есть
32.50.50.000-00001856 | Планшет для лабораторных исследований общего назначения | Штука | 2020-01-12 | Назначение | Для выращивания клеточной культуры
|  |  |  | Крышка | Нет
|  |  |  | Тип планшета | Неразборный
|  |  |  | Тип лунки | Плоскодонная
|  |  |  | Прозрачный | Нет
|  |  |  | Покрытие лунок | Есть
|  |  |  | Количество лунок/ емкостей | 12; | Штука
|  |  |  | Стерильность | Нет
32.50.50.000-00001855 | Планшет для лабораторных исследований общего назначения | Штука | 2020-01-12 | Назначение | Для выращивания клеточной культуры
|  |  |  | Крышка | Нет
|  |  |  | Тип планшета | Неразборный
|  |  |  | Тип лунки | Плоскодонная
|  |  |  | Прозрачный | Нет
|  |  |  | Покрытие лунок | Нет
|  |  |  | Количество лунок/ емкостей | 12; | Штука
|  |  |  | Стерильность | Есть
32.50.50.000-00001854 | Планшет для лабораторных исследований общего назначения | Штука | 2020-01-12 | Назначение | Для выращивания клеточной культуры
|  |  |  | Крышка | Нет
|  |  |  | Тип планшета | Неразборный
|  |  |  | Тип лунки | Плоскодонная
|  |  |  | Прозрачный | Нет
|  |  |  | Покрытие лунок | Нет
|  |  |  | Количество лунок/ емкостей | 12; | Штука
|  |  |  | Стерильность | Нет
32.50.50.000-00001853 | Планшет для лабораторных исследований общего назначения | Штука | 2020-01-12 | Назначение | Для выращивания клеточной культуры
|  |  |  | Крышка | Есть
|  |  |  | Тип планшета | Неразборный
|  |  |  | Тип лунки | Плоскодонная
|  |  |  | Прозрачный | Да
|  |  |  | Покрытие лунок | Есть
|  |  |  | Количество лунок/ емкостей | 48; | Штука
|  |  |  | Стерильность | Есть
32.50.50.000-00001852 | Планшет для лабораторных исследований общего назначения | Штука | 2020-01-12 | Назначение | Для выращивания клеточной культуры
|  |  |  | Крышка | Есть
|  |  |  | Тип планшета | Неразборный
|  |  |  | Тип лунки | Плоскодонная
|  |  |  | Прозрачный | Да
|  |  |  | Покрытие лунок | Нет
|  |  |  | Количество лунок/ емкостей | 48; | Штука
|  |  |  | Стерильность | Есть
32.50.50.000-00001851 | Планшет для лабораторных исследований общего назначения | Штука | 2020-01-12 | Назначение | Для иммунологических реакций
|  |  |  | Крышка | Есть
|  |  |  | Тип планшета | Неразборный
|  |  |  | Тип лунки | Плоскодонная
|  |  |  | Прозрачный | Да
|  |  |  | Покрытие лунок | Есть
|  |  |  | Количество лунок/ емкостей | 48; | Штука
|  |  |  | Стерильность | Есть
32.50.50.000-00001850 | Планшет для лабораторных исследований общего назначения | Штука | 2020-01-12 | Назначение | Для иммунологических реакций
|  |  |  | Крышка | Есть
|  |  |  | Тип планшета | Неразборный
|  |  |  | Тип лунки | Плоскодонная
|  |  |  | Прозрачный | Да
|  |  |  | Покрытие лунок | Нет
|  |  |  | Количество лунок/ емкостей | 48; | Штука
|  |  |  | Стерильность | Есть
32.50.50.000-00001849 | Планшет для лабораторных исследований общего назначения | Штука | 2020-01-12 | Назначение | Для типирования групп крови
|  |  |  | Крышка | Нет
|  |  |  | Тип планшета | Неразборный
|  |  |  | Тип лунки | Плоскодонная
|  |  |  | Прозрачный | Нет
|  |  |  | Количество лунок/ емкостей | 50; | Штука
|  |  |  | Стерильность | Нет
32.50.50.000-00001848 | Планшет для лабораторных исследований общего назначения | Штука | 2020-01-12 | Назначение | Для типирования групп крови
|  |  |  | Крышка | Нет
|  |  |  | Тип планшета | Неразборный
|  |  |  | Тип лунки | Плоскодонная
|  |  |  | Прозрачный | Да
|  |  |  | Количество лунок/ емкостей | 70; | Штука
|  |  |  | Стерильность | Нет
32.50.50.000-00001847 | Планшет для лабораторных исследований общего назначения | Штука | 2020-01-12 | Назначение | Для типирования групп крови
|  |  |  | Крышка | Нет
|  |  |  | Тип планшета | Неразборный
|  |  |  | Тип лунки | Плоскодонная
|  |  |  | Прозрачный | Нет
|  |  |  | Количество лунок/ емкостей | 70; | Штука
|  |  |  | Стерильность | Нет
32.50.50.000-00001846 | Планшет для лабораторных исследований общего назначения | Штука | 2020-01-12 | Назначение | Для иммунологических реакций
|  |  |  | Крышка | Есть
|  |  |  | Тип планшета | Разборный
|  |  |  | Тип лунки | Круглодонная
|  |  |  | Прозрачный | Да
|  |  |  | Покрытие лунок | Есть
|  |  |  | Количество лунок/ емкостей | 96; | Штука
|  |  |  | Стерильность | Есть
32.50.50.000-00001845 | Планшет для лабораторных исследований общего назначения | Штука | 2020-01-12 | Назначение | Для иммунологических реакций
|  |  |  | Крышка | Есть
|  |  |  | Тип планшета | Разборный
|  |  |  | Тип лунки | Круглодонная
|  |  |  | Прозрачный | Да
|  |  |  | Покрытие лунок | Есть
|  |  |  | Количество лунок/ емкостей | 96; | Штука
|  |  |  | Стерильность | Нет
32.50.50.000-00001844 | Планшет для лабораторных исследований общего назначения | Штука | 2020-01-12 | Назначение | Для иммунологических реакций
|  |  |  | Крышка | Есть
|  |  |  | Тип планшета | Разборный
|  |  |  | Тип лунки | Круглодонная
|  |  |  | Прозрачный | Да
|  |  |  | Покрытие лунок | Нет
|  |  |  | Количество лунок/ емкостей | 96; | Штука
|  |  |  | Стерильность | Есть
32.50.50.000-00001843 | Планшет для лабораторных исследований общего назначения | Штука | 2020-01-12 | Назначение | Для иммунологических реакций
|  |  |  | Крышка | Есть
|  |  |  | Тип планшета | Разборный
|  |  |  | Тип лунки | Круглодонная
|  |  |  | Прозрачный | Да
|  |  |  | Покрытие лунок | Нет
|  |  |  | Количество лунок/ емкостей | 96; | Штука
|  |  |  | Стерильность | Нет
32.50.50.000-00001842 | Планшет для лабораторных исследований общего назначения | Штука | 2020-01-12 | Назначение | Для иммунологических реакций
|  |  |  | Крышка | Есть
|  |  |  | Тип планшета | Разборный
|  |  |  | Тип лунки | Круглодонная
|  |  |  | Прозрачный | Нет
|  |  |  | Покрытие лунок | Есть
|  |  |  | Количество лунок/ емкостей | 96; | Штука
|  |  |  | Стерильность | Есть
32.50.50.000-00001841 | Планшет для лабораторных исследований общего назначения | Штука | 2020-01-12 | Назначение | Для иммунологических реакций
|  |  |  | Крышка | Есть
|  |  |  | Тип планшета | Разборный
|  |  |  | Тип лунки | Круглодонная
|  |  |  | Прозрачный | Нет
|  |  |  | Покрытие лунок | Есть
|  |  |  | Количество лунок/ емкостей | 96; | Штука
|  |  |  | Стерильность | Нет
32.50.50.000-00001840 | Планшет для лабораторных исследований общего назначения | Штука | 2020-01-12 | Назначение | Для иммунологических реакций
|  |  |  | Крышка | Есть
|  |  |  | Тип планшета | Разборный
|  |  |  | Тип лунки | Круглодонная
|  |  |  | Прозрачный | Нет
|  |  |  | Покрытие лунок | Нет
|  |  |  | Количество лунок/ емкостей | 96; | Штука
|  |  |  | Стерильность | Есть
32.50.50.000-00001839 | Планшет для лабораторных исследований общего назначения | Штука | 2020-01-12 | Назначение | Для иммунологических реакций
|  |  |  | Крышка | Есть
|  |  |  | Тип планшета | Разборный
|  |  |  | Тип лунки | Круглодонная
|  |  |  | Прозрачный | Нет
|  |  |  | Покрытие лунок | Нет
|  |  |  | Количество лунок/ емкостей | 96; | Штука
|  |  |  | Стерильность | Нет
32.50.50.000-00001838 | Планшет для лабораторных исследований общего назначения | Штука | 2020-01-12 | Назначение | Для иммунологических реакций
|  |  |  | Крышка | Нет
|  |  |  | Тип планшета | Разборный
|  |  |  | Тип лунки | Круглодонная
|  |  |  | Прозрачный | Да
|  |  |  | Покрытие лунок | Есть
|  |  |  | Количество лунок/ емкостей | 96; | Штука
|  |  |  | Стерильность | Есть
32.50.50.000-00001837 | Планшет для лабораторных исследований общего назначения | Штука | 2020-01-12 | Назначение | Для иммунологических реакций
|  |  |  | Крышка | Нет
|  |  |  | Тип планшета | Разборный
|  |  |  | Тип лунки | Круглодонная
|  |  |  | Прозрачный | Да
|  |  |  | Покрытие лунок | Есть
|  |  |  | Количество лунок/ емкостей | 96; | Штука
|  |  |  | Стерильность | Нет
32.50.50.000-00001836 | Планшет для лабораторных исследований общего назначения | Штука | 2020-01-12 | Назначение | Для иммунологических реакций
|  |  |  | Крышка | Нет
|  |  |  | Тип планшета | Разборный
|  |  |  | Тип лунки | Круглодонная
|  |  |  | Прозрачный | Да
|  |  |  | Покрытие лунок | Нет
|  |  |  | Количество лунок/ емкостей | 96; | Штука
|  |  |  | Стерильность | Есть
32.50.50.000-00001835 | Планшет для лабораторных исследований общего назначения | Штука | 2020-01-12 | Назначение | Для иммунологических реакций
|  |  |  | Крышка | Нет
|  |  |  | Тип планшета | Разборный
|  |  |  | Тип лунки | Круглодонная
|  |  |  | Прозрачный | Да
|  |  |  | Покрытие лунок | Нет
|  |  |  | Количество лунок/ емкостей | 96; | Штука
|  |  |  | Стерильность | Нет
32.50.50.000-00001834 | Планшет для лабораторных исследований общего назначения | Штука | 2020-01-12 | Назначение | Для иммунологических реакций
|  |  |  | Крышка | Нет
|  |  |  | Тип планшета | Разборный
|  |  |  | Тип лунки | Круглодонная
|  |  |  | Прозрачный | Нет
|  |  |  | Покрытие лунок | Есть
|  |  |  | Количество лунок/ емкостей | 96; | Штука
|  |  |  | Стерильность | Есть
32.50.50.000-00001833 | Планшет для лабораторных исследований общего назначения | Штука | 2020-01-12 | Назначение | Для иммунологических реакций
|  |  |  | Крышка | Нет
|  |  |  | Тип планшета | Разборный
|  |  |  | Тип лунки | Круглодонная
|  |  |  | Прозрачный | Нет
|  |  |  | Покрытие лунок | Есть
|  |  |  | Количество лунок/ емкостей | 96; | Штука
|  |  |  | Стерильность | Нет
32.50.50.000-00001832 | Планшет для лабораторных исследований общего назначения | Штука | 2020-01-12 | Назначение | Для иммунологических реакций
|  |  |  | Крышка | Нет
|  |  |  | Тип планшета | Разборный
|  |  |  | Тип лунки | Круглодонная
|  |  |  | Прозрачный | Нет
|  |  |  | Покрытие лунок | Нет
|  |  |  | Количество лунок/ емкостей | 96; | Штука
|  |  |  | Стерильность | Есть
32.50.50.000-00001831 | Планшет для лабораторных исследований общего назначения | Штука | 2020-01-11 | Назначение | Для иммунологических реакций
|  |  |  | Крышка | Нет
|  |  |  | Тип планшета | Разборный
|  |  |  | Тип лунки | Круглодонная
|  |  |  | Прозрачный | Нет
|  |  |  | Покрытие лунок | Нет
|  |  |  | Количество лунок/ емкостей | 96; | Штука
|  |  |  | Стерильность | Нет
32.50.50.000-00001830 | Планшет для лабораторных исследований общего назначения | Штука | 2020-01-11 | Назначение | Для иммунологических реакций
|  |  |  | Крышка | Есть
|  |  |  | Тип планшета | Разборный
|  |  |  | Тип лунки | Плоскодонная
|  |  |  | Прозрачный | Да
|  |  |  | Покрытие лунок | Есть
|  |  |  | Количество лунок/ емкостей | 96; | Штука
|  |  |  | Стерильность | Есть
32.50.50.000-00001829 | Планшет для лабораторных исследований общего назначения | Штука | 2020-01-11 | Назначение | Для иммунологических реакций
|  |  |  | Крышка | Есть
|  |  |  | Тип планшета | Разборный
|  |  |  | Тип лунки | Плоскодонная
|  |  |  | Прозрачный | Да
|  |  |  | Покрытие лунок | Есть
|  |  |  | Количество лунок/ емкостей | 96; | Штука
|  |  |  | Стерильность | Нет
32.50.50.000-00001828 | Планшет для лабораторных исследований общего назначения | Штука | 2020-01-11 | Назначение | Для иммунологических реакций
|  |  |  | Крышка | Есть
|  |  |  | Тип планшета | Разборный
|  |  |  | Тип лунки | Плоскодонная
|  |  |  | Прозрачный | Да
|  |  |  | Покрытие лунок | Нет
|  |  |  | Количество лунок/ емкостей | 96; | Штука
|  |  |  | Стерильность | Есть
32.50.50.000-00001827 | Планшет для лабораторных исследований общего назначения | Штука | 2020-01-11 | Назначение | Для иммунологических реакций
|  |  |  | Крышка | Есть
|  |  |  | Тип планшета | Разборный
|  |  |  | Тип лунки | Плоскодонная
|  |  |  | Прозрачный | Да
|  |  |  | Покрытие лунок | Нет
|  |  |  | Количество лунок/ емкостей | 96; | Штука
|  |  |  | Стерильность | Нет
32.50.50.000-00001826 | Планшет для лабораторных исследований общего назначения | Штука | 2020-01-11 | Назначение | Для иммунологических реакций
|  |  |  | Крышка | Есть
|  |  |  | Тип планшета | Разборный
|  |  |  | Тип лунки | Плоскодонная
|  |  |  | Прозрачный | Нет
|  |  |  | Покрытие лунок | Есть
|  |  |  | Количество лунок/ емкостей | 96; | Штука
|  |  |  | Стерильность | Есть
32.50.50.000-00001825 | Планшет для лабораторных исследований общего назначения | Штука | 2020-01-11 | Назначение | Для иммунологических реакций
|  |  |  | Крышка | Есть
|  |  |  | Тип планшета | Разборный
|  |  |  | Тип лунки | Плоскодонная
|  |  |  | Прозрачный | Нет
|  |  |  | Покрытие лунок | Есть
|  |  |  | Количество лунок/ емкостей | 96; | Штука
|  |  |  | Стерильность | Нет
32.50.50.000-00001824 | Планшет для лабораторных исследований общего назначения | Штука | 2020-01-11 | Назначение | Для иммунологических реакций
|  |  |  | Крышка | Есть
|  |  |  | Тип планшета | Разборный
|  |  |  | Тип лунки | Плоскодонная
|  |  |  | Прозрачный | Нет
|  |  |  | Покрытие лунок | Нет
|  |  |  | Количество лунок/ емкостей | 96; | Штука
|  |  |  | Стерильность | Есть
32.50.50.000-00001823 | Планшет для лабораторных исследований общего назначения | Штука | 2020-01-11 | Назначение | Для иммунологических реакций
|  |  |  | Крышка | Есть
|  |  |  | Тип планшета | Разборный
|  |  |  | Тип лунки | Плоскодонная
|  |  |  | Прозрачный | Нет
|  |  |  | Покрытие лунок | Нет
|  |  |  | Количество лунок/ емкостей | 96; | Штука
|  |  |  | Стерильность | Нет
32.50.50.000-00001822 | Планшет для лабораторных исследований общего назначения | Штука | 2020-01-11 | Назначение | Для иммунологических реакций
|  |  |  | Крышка | Нет
|  |  |  | Тип планшета | Разборный
|  |  |  | Тип лунки | Плоскодонная
|  |  |  | Прозрачный | Да
|  |  |  | Покрытие лунок | Есть
|  |  |  | Количество лунок/ емкостей | 96; | Штука
|  |  |  | Стерильность | Есть
32.50.50.000-00001821 | Планшет для лабораторных исследований общего назначения | Штука | 2020-01-11 | Назначение | Для иммунологических реакций
|  |  |  | Крышка | Нет
|  |  |  | Тип планшета | Разборный
|  |  |  | Тип лунки | Плоскодонная
|  |  |  | Прозрачный | Да
|  |  |  | Покрытие лунок | Есть
|  |  |  | Количество лунок/ емкостей | 96; | Штука
|  |  |  | Стерильность | Нет
32.50.50.000-00001820 | Планшет для лабораторных исследований общего назначения | Штука | 2020-01-11 | Назначение | Для иммунологических реакций
|  |  |  | Крышка | Нет
|  |  |  | Тип планшета | Разборный
|  |  |  | Тип лунки | Плоскодонная
|  |  |  | Прозрачный | Да
|  |  |  | Покрытие лунок | Нет
|  |  |  | Количество лунок/ емкостей | 96; | Штука
|  |  |  | Стерильность | Есть
32.50.50.000-00001819 | Планшет для лабораторных исследований общего назначения | Штука | 2020-01-11 | Назначение | Для иммунологических реакций
|  |  |  | Крышка | Нет
|  |  |  | Тип планшета | Разборный
|  |  |  | Тип лунки | Плоскодонная
|  |  |  | Прозрачный | Да
|  |  |  | Покрытие лунок | Нет
|  |  |  | Количество лунок/ емкостей | 96; | Штука
|  |  |  | Стерильность | Нет
32.50.50.000-00001818 | Планшет для лабораторных исследований общего назначения | Штука | 2020-01-11 | Назначение | Для иммунологических реакций
|  |  |  | Крышка | Нет
|  |  |  | Тип планшета | Разборный
|  |  |  | Тип лунки | Плоскодонная
|  |  |  | Прозрачный | Нет
|  |  |  | Покрытие лунок | Есть
|  |  |  | Количество лунок/ емкостей | 96; | Штука
|  |  |  | Стерильность | Есть
32.50.50.000-00001817 | Планшет для лабораторных исследований общего назначения | Штука | 2020-01-11 | Назначение | Для иммунологических реакций
|  |  |  | Крышка | Нет
|  |  |  | Тип планшета | Разборный
|  |  |  | Тип лунки | Плоскодонная
|  |  |  | Прозрачный | Нет
|  |  |  | Покрытие лунок | Есть
|  |  |  | Количество лунок/ емкостей | 96; | Штука
|  |  |  | Стерильность | Нет
32.50.50.000-00001816 | Планшет для лабораторных исследований общего назначения | Штука | 2020-01-11 | Назначение | Для иммунологических реакций
|  |  |  | Крышка | Нет
|  |  |  | Тип планшета | Разборный
|  |  |  | Тип лунки | Плоскодонная
|  |  |  | Прозрачный | Нет
|  |  |  | Покрытие лунок | Нет
|  |  |  | Количество лунок/ емкостей | 96; | Штука
|  |  |  | Стерильность | Есть
32.50.50.000-00001815 | Планшет для лабораторных исследований общего назначения | Штука | 2020-01-11 | Назначение | Для иммунологических реакций
|  |  |  | Крышка | Нет
|  |  |  | Тип планшета | Разборный
|  |  |  | Тип лунки | Плоскодонная
|  |  |  | Прозрачный | Нет
|  |  |  | Покрытие лунок | Нет
|  |  |  | Количество лунок/ емкостей | 96; | Штука
|  |  |  | Стерильность | Нет
32.50.50.000-00001814 | Планшет для лабораторных исследований общего назначения | Штука | 2020-01-11 | Назначение | Для иммунологических реакций
|  |  |  | Крышка | Есть
|  |  |  | Тип планшета | Неразборный
|  |  |  | Тип лунки | Круглодонная
|  |  |  | Прозрачный | Да
|  |  |  | Покрытие лунок | Есть
|  |  |  | Количество лунок/ емкостей | 96; | Штука
|  |  |  | Стерильность | Есть
32.50.50.000-00001813 | Планшет для лабораторных исследований общего назначения | Штука | 2020-01-11 | Назначение | Для иммунологических реакций
|  |  |  | Крышка | Есть
|  |  |  | Тип планшета | Неразборный
|  |  |  | Тип лунки | Круглодонная
|  |  |  | Прозрачный | Да
|  |  |  | Покрытие лунок | Есть
|  |  |  | Количество лунок/ емкостей | 96; | Штука
|  |  |  | Стерильность | Нет
32.50.50.000-00001812 | Планшет для лабораторных исследований общего назначения | Штука | 2020-01-11 | Назначение | Для иммунологических реакций
|  |  |  | Крышка | Есть
|  |  |  | Тип планшета | Неразборный
|  |  |  | Тип лунки | Круглодонная
|  |  |  | Прозрачный | Да
|  |  |  | Покрытие лунок | Нет
|  |  |  | Количество лунок/ емкостей | 96; | Штука
|  |  |  | Стерильность | Есть
32.50.50.000-00001811 | Планшет для лабораторных исследований общего назначения | Штука | 2020-01-11 | Назначение | Для иммунологических реакций
|  |  |  | Крышка | Есть
|  |  |  | Тип планшета | Неразборный
|  |  |  | Тип лунки | Круглодонная
|  |  |  | Прозрачный | Да
|  |  |  | Покрытие лунок | Нет
|  |  |  | Количество лунок/ емкостей | 96; | Штука
|  |  |  | Стерильность | Нет
32.50.50.000-00001810 | Планшет для лабораторных исследований общего назначения | Штука | 2020-01-11 | Назначение | Для иммунологических реакций
|  |  |  | Крышка | Есть
|  |  |  | Тип планшета | Неразборный
|  |  |  | Тип лунки | Круглодонная
|  |  |  | Прозрачный | Нет
|  |  |  | Покрытие лунок | Есть
|  |  |  | Количество лунок/ емкостей | 96; | Штука
|  |  |  | Стерильность | Есть
32.50.50.000-00001809 | Планшет для лабораторных исследований общего назначения | Штука | 2020-01-11 | Назначение | Для иммунологических реакций
|  |  |  | Крышка | Есть
|  |  |  | Тип планшета | Неразборный
|  |  |  | Тип лунки | Круглодонная
|  |  |  | Прозрачный | Нет
|  |  |  | Покрытие лунок | Есть
|  |  |  | Количество лунок/ емкостей | 96; | Штука
|  |  |  | Стерильность | Нет
32.50.50.000-00001808 | Планшет для лабораторных исследований общего назначения | Штука | 2020-01-11 | Назначение | Для иммунологических реакций
|  |  |  | Крышка | Есть
|  |  |  | Тип планшета | Неразборный
|  |  |  | Тип лунки | Круглодонная
|  |  |  | Прозрачный | Нет
|  |  |  | Покрытие лунок | Нет
|  |  |  | Количество лунок/ емкостей | 96; | Штука
|  |  |  | Стерильность | Есть
32.50.50.000-00001807 | Планшет для лабораторных исследований общего назначения | Штука | 2020-01-11 | Назначение | Для иммунологических реакций
|  |  |  | Крышка | Есть
|  |  |  | Тип планшета | Неразборный
|  |  |  | Тип лунки | Круглодонная
|  |  |  | Прозрачный | Нет
|  |  |  | Покрытие лунок | Нет
|  |  |  | Количество лунок/ емкостей | 96; | Штука
|  |  |  | Стерильность | Нет
32.50.50.000-00001806 | Планшет для лабораторных исследований общего назначения | Штука | 2020-01-11 | Назначение | Для иммунологических реакций
|  |  |  | Крышка | Нет
|  |  |  | Тип планшета | Неразборный
|  |  |  | Тип лунки | Круглодонная
|  |  |  | Прозрачный | Да
|  |  |  | Покрытие лунок | Есть
|  |  |  | Количество лунок/ емкостей | 96; | Штука
|  |  |  | Стерильность | Есть
32.50.50.000-00001805 | Планшет для лабораторных исследований общего назначения | Штука | 2020-01-11 | Назначение | Для иммунологических реакций
|  |  |  | Крышка | Нет
|  |  |  | Тип планшета | Неразборный
|  |  |  | Тип лунки | Круглодонная
|  |  |  | Прозрачный | Да
|  |  |  | Покрытие лунок | Есть
|  |  |  | Количество лунок/ емкостей | 96; | Штука
|  |  |  | Стерильность | Нет
32.50.50.000-00001804 | Планшет для лабораторных исследований общего назначения | Штука | 2020-01-11 | Назначение | Для иммунологических реакций
|  |  |  | Крышка | Нет
|  |  |  | Тип планшета | Неразборный
|  |  |  | Тип лунки | Круглодонная
|  |  |  | Прозрачный | Да
|  |  |  | Покрытие лунок | Нет
|  |  |  | Количество лунок/ емкостей | 96; | Штука
|  |  |  | Стерильность | Есть
32.50.50.000-00001803 | Планшет для лабораторных исследований общего назначения | Штука | 2020-01-11 | Назначение | Для иммунологических реакций
|  |  |  | Крышка | Нет
|  |  |  | Тип планшета | Неразборный
|  |  |  | Тип лунки | Круглодонная
|  |  |  | Прозрачный | Да
|  |  |  | Покрытие лунок | Нет
|  |  |  | Количество лунок/ емкостей | 96; | Штука
|  |  |  | Стерильность | Нет
32.50.50.000-00001802 | Планшет для лабораторных исследований общего назначения | Штука | 2020-01-11 | Назначение | Для иммунологических реакций
|  |  |  | Крышка | Нет
|  |  |  | Тип планшета | Неразборный
|  |  |  | Тип лунки | Круглодонная
|  |  |  | Прозрачный | Нет
|  |  |  | Покрытие лунок | Есть
|  |  |  | Количество лунок/ емкостей | 96; | Штука
|  |  |  | Стерильность | Есть
32.50.50.000-00001801 | Планшет для лабораторных исследований общего назначения | Штука | 2020-01-11 | Назначение | Для иммунологических реакций
|  |  |  | Крышка | Нет
|  |  |  | Тип планшета | Неразборный
|  |  |  | Тип лунки | Круглодонная
|  |  |  | Прозрачный | Нет
|  |  |  | Покрытие лунок | Есть
|  |  |  | Количество лунок/ емкостей | 96; | Штука
|  |  |  | Стерильность | Нет
32.50.50.000-00001800 | Планшет для лабораторных исследований общего назначения | Штука | 2020-01-11 | Назначение | Для иммунологических реакций
|  |  |  | Крышка | Нет
|  |  |  | Тип планшета | Неразборный
|  |  |  | Тип лунки | Круглодонная
|  |  |  | Прозрачный | Нет
|  |  |  | Покрытие лунок | Нет
|  |  |  | Количество лунок/ емкостей | 96; | Штука
|  |  |  | Стерильность | Есть
32.50.50.000-00001799 | Планшет для лабораторных исследований общего назначения | Штука | 2020-01-11 | Назначение | Для иммунологических реакций
|  |  |  | Крышка | Нет
|  |  |  | Тип планшета | Неразборный
|  |  |  | Тип лунки | Круглодонная
|  |  |  | Прозрачный | Нет
|  |  |  | Покрытие лунок | Нет
|  |  |  | Количество лунок/ емкостей | 96; | Штука
|  |  |  | Стерильность | Нет
32.50.50.000-00001798 | Планшет для лабораторных исследований общего назначения | Штука | 2020-01-11 | Назначение | Для иммунологических реакций
|  |  |  | Крышка | Есть
|  |  |  | Тип планшета | Неразборный
|  |  |  | Тип лунки | Плоскодонная
|  |  |  | Прозрачный | Да
|  |  |  | Покрытие лунок | Есть
|  |  |  | Количество лунок/ емкостей | 96; | Штука
|  |  |  | Стерильность | Есть
32.50.50.000-00001797 | Планшет для лабораторных исследований общего назначения | Штука | 2020-01-11 | Назначение | Для иммунологических реакций
|  |  |  | Крышка | Есть
|  |  |  | Тип планшета | Неразборный
|  |  |  | Тип лунки | Плоскодонная
|  |  |  | Прозрачный | Да
|  |  |  | Покрытие лунок | Есть
|  |  |  | Количество лунок/ емкостей | 96; | Штука
|  |  |  | Стерильность | Нет
32.50.50.000-00001796 | Планшет для лабораторных исследований общего назначения | Штука | 2020-01-11 | Назначение | Для иммунологических реакций
|  |  |  | Крышка | Есть
|  |  |  | Тип планшета | Неразборный
|  |  |  | Тип лунки | Плоскодонная
|  |  |  | Прозрачный | Да
|  |  |  | Покрытие лунок | Нет
|  |  |  | Количество лунок/ емкостей | 96; | Штука
|  |  |  | Стерильность | Есть
32.50.50.000-00001795 | Планшет для лабораторных исследований общего назначения | Штука | 2020-01-11 | Назначение | Для иммунологических реакций
|  |  |  | Крышка | Есть
|  |  |  | Тип планшета | Неразборный
|  |  |  | Тип лунки | Плоскодонная
|  |  |  | Прозрачный | Да
|  |  |  | Покрытие лунок | Нет
|  |  |  | Количество лунок/ емкостей | 96; | Штука
|  |  |  | Стерильность | Нет
32.50.50.000-00001794 | Планшет для лабораторных исследований общего назначения | Штука | 2020-01-11 | Назначение | Для иммунологических реакций
|  |  |  | Крышка | Есть
|  |  |  | Тип планшета | Неразборный
|  |  |  | Тип лунки | Плоскодонная
|  |  |  | Прозрачный | Нет
|  |  |  | Покрытие лунок | Есть
|  |  |  | Количество лунок/ емкостей | 96; | Штука
|  |  |  | Стерильность | Есть
32.50.50.000-00001793 | Планшет для лабораторных исследований общего назначения | Штука | 2020-01-11 | Назначение | Для иммунологических реакций
|  |  |  | Крышка | Есть
|  |  |  | Тип планшета | Неразборный
|  |  |  | Тип лунки | Плоскодонная
|  |  |  | Прозрачный | Нет
|  |  |  | Покрытие лунок | Есть
|  |  |  | Количество лунок/ емкостей | 96; | Штука
|  |  |  | Стерильность | Нет
32.50.50.000-00001792 | Планшет для лабораторных исследований общего назначения | Штука | 2020-01-11 | Назначение | Для иммунологических реакций
|  |  |  | Крышка | Есть
|  |  |  | Тип планшета | Неразборный
|  |  |  | Тип лунки | Плоскодонная
|  |  |  | Прозрачный | Нет
|  |  |  | Покрытие лунок | Нет
|  |  |  | Количество лунок/ емкостей | 96; | Штука
|  |  |  | Стерильность | Есть
32.50.50.000-00001791 | Планшет для лабораторных исследований общего назначения | Штука | 2020-01-11 | Назначение | Для иммунологических реакций
|  |  |  | Крышка | Есть
|  |  |  | Тип планшета | Неразборный
|  |  |  | Тип лунки | Плоскодонная
|  |  |  | Прозрачный | Нет
|  |  |  | Покрытие лунок | Нет
|  |  |  | Количество лунок/ емкостей | 96; | Штука
|  |  |  | Стерильность | Нет
32.50.50.000-00001790 | Планшет для лабораторных исследований общего назначения | Штука | 2020-01-11 | Назначение | Для иммунологических реакций
|  |  |  | Крышка | Нет
|  |  |  | Тип планшета | Неразборный
|  |  |  | Тип лунки | Плоскодонная
|  |  |  | Прозрачный | Да
|  |  |  | Покрытие лунок | Есть
|  |  |  | Количество лунок/ емкостей | 96; | Штука
|  |  |  | Стерильность | Есть
32.50.50.000-00001789 | Планшет для лабораторных исследований общего назначения | Штука | 2020-01-11 | Назначение | Для иммунологических реакций
|  |  |  | Крышка | Нет
|  |  |  | Тип планшета | Неразборный
|  |  |  | Тип лунки | Плоскодонная
|  |  |  | Прозрачный | Да
|  |  |  | Покрытие лунок | Есть
|  |  |  | Количество лунок/ емкостей | 96; | Штука
|  |  |  | Стерильность | Нет
32.50.50.000-00001788 | Планшет для лабораторных исследований общего назначения | Штука | 2020-01-11 | Назначение | Для иммунологических реакций
|  |  |  | Крышка | Нет
|  |  |  | Тип планшета | Неразборный
|  |  |  | Тип лунки | Плоскодонная
|  |  |  | Прозрачный | Да
|  |  |  | Покрытие лунок | Нет
|  |  |  | Количество лунок/ емкостей | 96; | Штука
|  |  |  | Стерильность | Есть
32.50.50.000-00001787 | Планшет для лабораторных исследований общего назначения | Штука | 2020-01-12 | Назначение | Для иммунологических реакций
|  |  |  | Крышка | Нет
|  |  |  | Тип планшета | Неразборный
|  |  |  | Тип лунки | Плоскодонная
|  |  |  | Прозрачный | Да
|  |  |  | Покрытие лунок | Нет
|  |  |  | Количество лунок/ емкостей | 96; | Штука
|  |  |  | Стерильность | Нет
32.50.50.000-00001786 | Планшет для лабораторных исследований общего назначения | Штука | 2020-01-12 | Назначение | Для иммунологических реакций
|  |  |  | Крышка | Нет
|  |  |  | Тип планшета | Неразборный
|  |  |  | Тип лунки | Плоскодонная
|  |  |  | Прозрачный | Нет
|  |  |  | Покрытие лунок | Есть
|  |  |  | Количество лунок/ емкостей | 96; | Штука
|  |  |  | Стерильность | Есть
32.50.50.000-00001785 | Планшет для лабораторных исследований общего назначения | Штука | 2020-01-12 | Назначение | Для иммунологических реакций
|  |  |  | Крышка | Нет
|  |  |  | Тип планшета | Неразборный
|  |  |  | Тип лунки | Плоскодонная
|  |  |  | Прозрачный | Нет
|  |  |  | Покрытие лунок | Есть
|  |  |  | Количество лунок/ емкостей | 96; | Штука
|  |  |  | Стерильность | Нет
32.50.50.000-00001784 | Планшет для лабораторных исследований общего назначения | Штука | 2020-01-12 | Назначение | Для иммунологических реакций
|  |  |  | Крышка | Нет
|  |  |  | Тип планшета | Неразборный
|  |  |  | Тип лунки | Плоскодонная
|  |  |  | Прозрачный | Нет
|  |  |  | Покрытие лунок | Нет
|  |  |  | Количество лунок/ емкостей | 96; | Штука
|  |  |  | Стерильность | Есть
32.50.50.000-00001783 | Планшет для лабораторных исследований общего назначения | Штука | 2020-01-12 | Назначение | Для иммунологических реакций
|  |  |  | Крышка | Нет
|  |  |  | Тип планшета | Неразборный
|  |  |  | Тип лунки | Плоскодонная
|  |  |  | Прозрачный | Нет
|  |  |  | Покрытие лунок | Нет
|  |  |  | Количество лунок/ емкостей | 96; | Штука
|  |  |  | Стерильность | Нет
32.50.50.000-00001782 | Планшет для лабораторных исследований общего назначения | Штука | 2020-01-12 | Назначение | Для выращивания клеточной культуры
|  |  |  | Крышка | Есть
|  |  |  | Тип планшета | Разборный
|  |  |  | Тип лунки | Круглодонная
|  |  |  | Прозрачный | Да
|  |  |  | Покрытие лунок | Есть
|  |  |  | Количество лунок/ емкостей | 96; | Штука
|  |  |  | Стерильность | Есть
32.50.50.000-00001781 | Планшет для лабораторных исследований общего назначения | Штука | 2020-01-12 | Назначение | Для выращивания клеточной культуры
|  |  |  | Крышка | Есть
|  |  |  | Тип планшета | Разборный
|  |  |  | Тип лунки | Круглодонная
|  |  |  | Прозрачный | Да
|  |  |  | Покрытие лунок | Есть
|  |  |  | Количество лунок/ емкостей | 96; | Штука
|  |  |  | Стерильность | Нет
32.50.50.000-00001780 | Планшет для лабораторных исследований общего назначения | Штука | 2020-01-12 | Назначение | Для выращивания клеточной культуры
|  |  |  | Крышка | Есть
|  |  |  | Тип планшета | Разборный
|  |  |  | Тип лунки | Круглодонная
|  |  |  | Прозрачный | Да
|  |  |  | Покрытие лунок | Нет
|  |  |  | Количество лунок/ емкостей | 96; | Штука
|  |  |  | Стерильность | Есть
32.50.50.000-00001779 | Планшет для лабораторных исследований общего назначения | Штука | 2020-01-12 | Назначение | Для выращивания клеточной культуры
|  |  |  | Крышка | Есть
|  |  |  | Тип планшета | Разборный
|  |  |  | Тип лунки | Круглодонная
|  |  |  | Прозрачный | Да
|  |  |  | Покрытие лунок | Нет
|  |  |  | Количество лунок/ емкостей | 96; | Штука
|  |  |  | Стерильность | Нет
32.50.50.000-00001778 | Планшет для лабораторных исследований общего назначения | Штука | 2020-01-12 | Назначение | Для выращивания клеточной культуры
|  |  |  | Крышка | Есть
|  |  |  | Тип планшета | Разборный
|  |  |  | Тип лунки | Круглодонная
|  |  |  | Прозрачный | Нет
|  |  |  | Покрытие лунок | Есть
|  |  |  | Количество лунок/ емкостей | 96; | Штука
|  |  |  | Стерильность | Есть
32.50.50.000-00001777 | Планшет для лабораторных исследований общего назначения | Штука | 2020-01-12 | Назначение | Для выращивания клеточной культуры
|  |  |  | Крышка | Есть
|  |  |  | Тип планшета | Разборный
|  |  |  | Тип лунки | Круглодонная
|  |  |  | Прозрачный | Нет
|  |  |  | Покрытие лунок | Есть
|  |  |  | Количество лунок/ емкостей | 96; | Штука
|  |  |  | Стерильность | Нет
32.50.50.000-00001776 | Планшет для лабораторных исследований общего назначения | Штука | 2020-01-12 | Назначение | Для выращивания клеточной культуры
|  |  |  | Крышка | Есть
|  |  |  | Тип планшета | Разборный
|  |  |  | Тип лунки | Круглодонная
|  |  |  | Прозрачный | Нет
|  |  |  | Покрытие лунок | Нет
|  |  |  | Количество лунок/ емкостей | 96; | Штука
|  |  |  | Стерильность | Есть
32.50.50.000-00001775 | Планшет для лабораторных исследований общего назначения | Штука | 2020-01-12 | Назначение | Для выращивания клеточной культуры
|  |  |  | Крышка | Есть
|  |  |  | Тип планшета | Разборный
|  |  |  | Тип лунки | Круглодонная
|  |  |  | Прозрачный | Нет
|  |  |  | Покрытие лунок | Нет
|  |  |  | Количество лунок/ емкостей | 96; | Штука
|  |  |  | Стерильность | Нет
32.50.50.000-00001774 | Планшет для лабораторных исследований общего назначения | Штука | 2020-01-12 | Назначение | Для выращивания клеточной культуры
|  |  |  | Крышка | Нет
|  |  |  | Тип планшета | Разборный
|  |  |  | Тип лунки | Круглодонная
|  |  |  | Прозрачный | Да
|  |  |  | Покрытие лунок | Есть
|  |  |  | Количество лунок/ емкостей | 96; | Штука
|  |  |  | Стерильность | Есть
32.50.50.000-00001773 | Планшет для лабораторных исследований общего назначения | Штука | 2020-01-12 | Назначение | Для выращивания клеточной культуры
|  |  |  | Крышка | Нет
|  |  |  | Тип планшета | Разборный
|  |  |  | Тип лунки | Круглодонная
|  |  |  | Прозрачный | Да
|  |  |  | Покрытие лунок | Есть
|  |  |  | Количество лунок/ емкостей | 96; | Штука
|  |  |  | Стерильность | Нет
32.50.50.000-00001772 | Планшет для лабораторных исследований общего назначения | Штука | 2020-01-12 | Назначение | Для выращивания клеточной культуры
|  |  |  | Крышка | Нет
|  |  |  | Тип планшета | Разборный
|  |  |  | Тип лунки | Круглодонная
|  |  |  | Прозрачный | Да
|  |  |  | Покрытие лунок | Нет
|  |  |  | Количество лунок/ емкостей | 96; | Штука
|  |  |  | Стерильность | Есть
32.50.50.000-00001771 | Планшет для лабораторных исследований общего назначения | Штука | 2020-01-12 | Назначение | Для выращивания клеточной культуры
|  |  |  | Крышка | Нет
|  |  |  | Тип планшета | Разборный
|  |  |  | Тип лунки | Круглодонная
|  |  |  | Прозрачный | Да
|  |  |  | Покрытие лунок | Нет
|  |  |  | Количество лунок/ емкостей | 96; | Штука
|  |  |  | Стерильность | Нет
32.50.50.000-00001770 | Планшет для лабораторных исследований общего назначения | Штука | 2020-01-12 | Назначение | Для выращивания клеточной культуры
|  |  |  | Крышка | Нет
|  |  |  | Тип планшета | Разборный
|  |  |  | Тип лунки | Круглодонная
|  |  |  | Прозрачный | Нет
|  |  |  | Покрытие лунок | Есть
|  |  |  | Количество лунок/ емкостей | 96; | Штука
|  |  |  | Стерильность | Есть
32.50.50.000-00001769 | Планшет для лабораторных исследований общего назначения | Штука | 2020-01-12 | Назначение | Для выращивания клеточной культуры
|  |  |  | Крышка | Нет
|  |  |  | Тип планшета | Разборный
|  |  |  | Тип лунки | Круглодонная
|  |  |  | Прозрачный | Нет
|  |  |  | Покрытие лунок | Есть
|  |  |  | Количество лунок/ емкостей | 96; | Штука
|  |  |  | Стерильность | Нет
32.50.50.000-00001768 | Планшет для лабораторных исследований общего назначения | Штука | 2020-01-12 | Назначение | Для выращивания клеточной культуры
|  |  |  | Крышка | Нет
|  |  |  | Тип планшета | Разборный
|  |  |  | Тип лунки | Круглодонная
|  |  |  | Прозрачный | Нет
|  |  |  | Покрытие лунок | Нет
|  |  |  | Количество лунок/ емкостей | 96; | Штука
|  |  |  | Стерильность | Есть
32.50.50.000-00001767 | Планшет для лабораторных исследований общего назначения | Штука | 2020-01-12 | Назначение | Для выращивания клеточной культуры
|  |  |  | Крышка | Нет
|  |  |  | Тип планшета | Разборный
|  |  |  | Тип лунки | Круглодонная
|  |  |  | Прозрачный | Нет
|  |  |  | Покрытие лунок | Нет
|  |  |  | Количество лунок/ емкостей | 96; | Штука
|  |  |  | Стерильность | Нет
32.50.50.000-00001766 | Планшет для лабораторных исследований общего назначения | Штука | 2020-01-12 | Назначение | Для выращивания клеточной культуры
|  |  |  | Крышка | Есть
|  |  |  | Тип планшета | Разборный
|  |  |  | Тип лунки | Плоскодонная
|  |  |  | Прозрачный | Да
|  |  |  | Покрытие лунок | Есть
|  |  |  | Количество лунок/ емкостей | 96; | Штука
|  |  |  | Стерильность | Есть
32.50.50.000-00001765 | Планшет для лабораторных исследований общего назначения | Штука | 2020-01-12 | Назначение | Для выращивания клеточной культуры
|  |  |  | Крышка | Есть
|  |  |  | Тип планшета | Разборный
|  |  |  | Тип лунки | Плоскодонная
|  |  |  | Прозрачный | Да
|  |  |  | Покрытие лунок | Есть
|  |  |  | Количество лунок/ емкостей | 96; | Штука
|  |  |  | Стерильность | Нет
32.50.50.000-00001764 | Планшет для лабораторных исследований общего назначения | Штука | 2020-01-12 | Назначение | Для выращивания клеточной культуры
|  |  |  | Крышка | Есть
|  |  |  | Тип планшета | Разборный
|  |  |  | Тип лунки | Плоскодонная
|  |  |  | Прозрачный | Да
|  |  |  | Покрытие лунок | Нет
|  |  |  | Количество лунок/ емкостей | 96; | Штука
|  |  |  | Стерильность | Есть
32.50.50.000-00001763 | Планшет для лабораторных исследований общего назначения | Штука | 2020-01-12 | Назначение | Для выращивания клеточной культуры
|  |  |  | Крышка | Есть
|  |  |  | Тип планшета | Разборный
|  |  |  | Тип лунки | Плоскодонная
|  |  |  | Прозрачный | Да
|  |  |  | Покрытие лунок | Нет
|  |  |  | Количество лунок/ емкостей | 96; | Штука
|  |  |  | Стерильность | Нет
32.50.50.000-00001762 | Планшет для лабораторных исследований общего назначения | Штука | 2020-01-12 | Назначение | Для выращивания клеточной культуры
|  |  |  | Крышка | Есть
|  |  |  | Тип планшета | Разборный
|  |  |  | Тип лунки | Плоскодонная
|  |  |  | Прозрачный | Нет
|  |  |  | Покрытие лунок | Есть
|  |  |  | Количество лунок/ емкостей | 96; | Штука
|  |  |  | Стерильность | Есть
32.50.50.000-00001761 | Планшет для лабораторных исследований общего назначения | Штука | 2020-01-12 | Назначение | Для выращивания клеточной культуры
|  |  |  | Крышка | Есть
|  |  |  | Тип планшета | Разборный
|  |  |  | Тип лунки | Плоскодонная
|  |  |  | Прозрачный | Нет
|  |  |  | Покрытие лунок | Есть
|  |  |  | Количество лунок/ емкостей | 96; | Штука
|  |  |  | Стерильность | Нет
32.50.50.000-00001760 | Планшет для лабораторных исследований общего назначения | Штука | 2020-01-12 | Назначение | Для выращивания клеточной культуры
|  |  |  | Крышка | Есть
|  |  |  | Тип планшета | Разборный
|  |  |  | Тип лунки | Плоскодонная
|  |  |  | Прозрачный | Нет
|  |  |  | Покрытие лунок | Нет
|  |  |  | Количество лунок/ емкостей | 96; | Штука
|  |  |  | Стерильность | Есть
32.50.50.000-00001759 | Планшет для лабораторных исследований общего назначения | Штука | 2020-01-12 | Назначение | Для выращивания клеточной культуры
|  |  |  | Крышка | Есть
|  |  |  | Тип планшета | Разборный
|  |  |  | Тип лунки | Плоскодонная
|  |  |  | Прозрачный | Нет
|  |  |  | Покрытие лунок | Нет
|  |  |  | Количество лунок/ емкостей | 96; | Штука
|  |  |  | Стерильность | Нет
32.50.50.000-00001758 | Планшет для лабораторных исследований общего назначения | Штука | 2020-01-12 | Назначение | Для выращивания клеточной культуры
|  |  |  | Крышка | Нет
|  |  |  | Тип планшета | Разборный
|  |  |  | Тип лунки | Плоскодонная
|  |  |  | Прозрачный | Да
|  |  |  | Покрытие лунок | Есть
|  |  |  | Количество лунок/ емкостей | 96; | Штука
|  |  |  | Стерильность | Есть
32.50.50.000-00001757 | Планшет для лабораторных исследований общего назначения | Штука | 2020-01-12 | Назначение | Для иммунологических реакций
|  |  |  | Крышка | Нет
|  |  |  | Тип планшета | Разборный
|  |  |  | Тип лунки | Плоскодонная
|  |  |  | Прозрачный | Да
|  |  |  | Покрытие лунок | Есть
|  |  |  | Количество лунок/ емкостей | 96; | Штука
|  |  |  | Стерильность | Нет
32.50.50.000-00001756 | Планшет для лабораторных исследований общего назначения | Штука | 2020-01-12 | Назначение | Для выращивания клеточной культуры
|  |  |  | Крышка | Нет
|  |  |  | Тип планшета | Разборный
|  |  |  | Тип лунки | Плоскодонная
|  |  |  | Прозрачный | Да
|  |  |  | Покрытие лунок | Нет
|  |  |  | Количество лунок/ емкостей | 96; | Штука
|  |  |  | Стерильность | Есть
32.50.50.000-00001755 | Планшет для лабораторных исследований общего назначения | Штука | 2020-01-12 | Назначение | Для выращивания клеточной культуры
|  |  |  | Крышка | Нет
|  |  |  | Тип планшета | Разборный
|  |  |  | Тип лунки | Плоскодонная
|  |  |  | Прозрачный | Да
|  |  |  | Покрытие лунок | Нет
|  |  |  | Количество лунок/ емкостей | 96; | Штука
|  |  |  | Стерильность | Нет
32.50.50.000-00001754 | Планшет для лабораторных исследований общего назначения | Штука | 2020-01-12 | Назначение | Для выращивания клеточной культуры
|  |  |  | Крышка | Нет
|  |  |  | Тип планшета | Разборный
|  |  |  | Тип лунки | Плоскодонная
|  |  |  | Прозрачный | Нет
|  |  |  | Покрытие лунок | Есть
|  |  |  | Количество лунок/ емкостей | 96; | Штука
|  |  |  | Стерильность | Есть
32.50.50.000-00001753 | Планшет для лабораторных исследований общего назначения | Штука | 2020-01-12 | Назначение | Для выращивания клеточной культуры
|  |  |  | Крышка | Нет
|  |  |  | Тип планшета | Разборный
|  |  |  | Тип лунки | Плоскодонная
|  |  |  | Прозрачный | Нет
|  |  |  | Покрытие лунок | Есть
|  |  |  | Количество лунок/ емкостей | 96; | Штука
|  |  |  | Стерильность | Нет
32.50.50.000-00001752 | Планшет для лабораторных исследований общего назначения | Штука | 2020-01-12 | Назначение | Для выращивания клеточной культуры
|  |  |  | Крышка | Нет
|  |  |  | Тип планшета | Разборный
|  |  |  | Тип лунки | Плоскодонная
|  |  |  | Прозрачный | Нет
|  |  |  | Покрытие лунок | Нет
|  |  |  | Количество лунок/ емкостей | 96; | Штука
|  |  |  | Стерильность | Есть
32.50.50.000-00001751 | Планшет для лабораторных исследований общего назначения | Штука | 2020-01-12 | Назначение | Для выращивания клеточной культуры
|  |  |  | Крышка | Нет
|  |  |  | Тип планшета | Разборный
|  |  |  | Тип лунки | Плоскодонная
|  |  |  | Прозрачный | Нет
|  |  |  | Покрытие лунок | Нет
|  |  |  | Количество лунок/ емкостей | 96; | Штука
|  |  |  | Стерильность | Нет
32.50.50.000-00001750 | Планшет для лабораторных исследований общего назначения | Штука | 2022-05-16 | Назначение | Для иммунологических исследований
|  |  |  | Крышка | Нет; Да
|  |  |  | Тип планшета | Неразборный
|  |  |  | Тип лунки | Круглодонная
|  |  |  | Прозрачность | Нет; Да
|  |  |  | Покрытие лунок | Есть
|  |  |  | Количество лунок | 384; | Штука
|  |  |  | Стерильность | Есть
32.50.50.000-00001749 | Планшет для лабораторных исследований общего назначения | Штука | 2022-05-16 | Назначение | Для типирования групп крови
|  |  |  | Крышка | Нет; Да
|  |  |  | Тип планшета | Неразборный
|  |  |  | Тип лунки | Круглодонная
|  |  |  | Прозрачность | Нет; Да
|  |  |  | Покрытие лунок | Есть
|  |  |  | Количество лунок | 384; | Штука
|  |  |  | Стерильность | Нет
32.50.50.000-00001748 | Планшет для лабораторных исследований общего назначения | Штука | 2022-05-16 | Назначение | Для иммунологических исследований
|  |  |  | Крышка | Нет
|  |  |  | Тип планшета | Неразборный
|  |  |  | Тип лунки | Круглодонная
|  |  |  | Прозрачность | Нет; Да
|  |  |  | Покрытие лунок | Нет
|  |  |  | Количество лунок | ≥3 и ≤4 | Штука
|  |  |  | Стерильность | Есть
32.50.50.000-00001747 | Планшет для лабораторных исследований общего назначения | Штука | 2022-05-16 | Назначение | Для типирования групп крови
|  |  |  | Крышка | Нет
|  |  |  | Тип планшета | Неразборный
|  |  |  | Тип лунки | Круглодонная
|  |  |  | Прозрачность | Нет; Да
|  |  |  | Покрытие лунок | Нет
|  |  |  | Количество лунок | ≥3 и ≤4 | Штука
|  |  |  | Стерильность | Нет
32.50.50.000-00001746 | Планшет для лабораторных исследований общего назначения | Штука | 2022-05-16 | Назначение | Для иммунологических исследований
|  |  |  | Крышка | Нет
|  |  |  | Тип планшета | Неразборный
|  |  |  | Тип лунки | Круглодонная
|  |  |  | Прозрачность | Нет; Да
|  |  |  | Покрытие лунок | Есть
|  |  |  | Количество лунок | 5; | Штука
|  |  |  | Стерильность | Есть
32.50.50.000-00001745 | Планшет для лабораторных исследований общего назначения | Штука | 2022-05-16 | Назначение | Для типирования групп крови
|  |  |  | Крышка | Нет
|  |  |  | Тип планшета | Неразборный
|  |  |  | Тип лунки | Круглодонная
|  |  |  | Прозрачность | Нет; Да
|  |  |  | Покрытие лунок | Есть
|  |  |  | Количество лунок | 5; | Штука
|  |  |  | Стерильность | Нет
32.50.50.000-00001744 | Планшет для лабораторных исследований общего назначения | Штука | 2022-05-16 | Назначение | Для иммунологических исследований
|  |  |  | Крышка | Нет
|  |  |  | Тип планшета | Неразборный
|  |  |  | Тип лунки | Круглодонная
|  |  |  | Прозрачность | Нет; Да
|  |  |  | Покрытие лунок | Нет
|  |  |  | Количество лунок | ≥7 и ≤8 | Штука
|  |  |  | Стерильность | Есть
32.50.50.000-00001743 | Планшет для лабораторных исследований общего назначения | Штука | 2022-05-16 | Назначение | Для типирования групп крови
|  |  |  | Крышка | Нет
|  |  |  | Тип планшета | Неразборный
|  |  |  | Тип лунки | Круглодонная
|  |  |  | Прозрачность | Нет; Да
|  |  |  | Покрытие лунок | Нет
|  |  |  | Количество лунок | ≥7 и ≤8 | Штука
|  |  |  | Стерильность | Нет
32.50.50.000-00001742 | Планшет для лабораторных исследований общего назначения | Штука | 2022-05-16 | Назначение | Для иммунологических исследований
|  |  |  | Крышка | Нет
|  |  |  | Тип планшета | Неразборный
|  |  |  | Тип лунки | Круглодонная
|  |  |  | Прозрачность | Нет; Да
|  |  |  | Покрытие лунок | Есть
|  |  |  | Количество лунок | 10; | Штука
|  |  |  | Стерильность | Есть
32.50.50.000-00001741 | Планшет для лабораторных исследований общего назначения | Штука | 2022-05-16 | Назначение | Для типирования групп крови
|  |  |  | Крышка | Нет
|  |  |  | Тип планшета | Неразборный
|  |  |  | Тип лунки | Круглодонная
|  |  |  | Прозрачность | Нет; Да
|  |  |  | Покрытие лунок | Есть
|  |  |  | Количество лунок | 10; | Штука
|  |  |  | Стерильность | Нет
32.50.50.000-00001740 | Планшет для лабораторных исследований общего назначения | Штука | 2022-05-16 | Назначение | Для иммунологических исследований
|  |  |  | Крышка | Нет
|  |  |  | Тип планшета | Неразборный
|  |  |  | Тип лунки | Круглодонная
|  |  |  | Прозрачность | Нет; Да
|  |  |  | Покрытие лунок | Нет
|  |  |  | Количество лунок | 12; | Штука
|  |  |  | Стерильность | Есть
32.50.50.000-00001739 | Планшет для лабораторных исследований общего назначения | Штука | 2022-05-16 | Назначение | Для типирования групп крови
|  |  |  | Крышка | Нет
|  |  |  | Тип планшета | Неразборный
|  |  |  | Тип лунки | Круглодонная
|  |  |  | Прозрачность | Нет; Да
|  |  |  | Покрытие лунок | Нет
|  |  |  | Количество лунок | 12; | Штука
|  |  |  | Стерильность | Нет
32.50.50.000-00001738 | Планшет для лабораторных исследований общего назначения | Штука | 2022-05-16 | Назначение | Для иммунологических исследований
|  |  |  | Крышка | Нет
|  |  |  | Тип планшета | Неразборный
|  |  |  | Тип лунки | Круглодонная
|  |  |  | Прозрачность | Нет; Да
|  |  |  | Покрытие лунок | Есть
|  |  |  | Количество лунок | ≥16 и ≤20 | Штука
|  |  |  | Стерильность | Есть
32.50.50.000-00001737 | Планшет для лабораторных исследований общего назначения | Штука | 2022-05-16 | Назначение | Для типирования групп крови
|  |  |  | Крышка | Нет
|  |  |  | Тип планшета | Неразборный
|  |  |  | Тип лунки | Круглодонная
|  |  |  | Прозрачность | Нет; Да
|  |  |  | Покрытие лунок | Есть
|  |  |  | Количество лунок | ≥16 и ≤20 | Штука
|  |  |  | Стерильность | Нет
32.50.50.000-00001736 | Планшет для лабораторных исследований общего назначения | Штука | 2022-05-16 | Назначение | Для иммунологических исследований
|  |  |  | Крышка | Нет
|  |  |  | Тип планшета | Неразборный
|  |  |  | Тип лунки | Круглодонная
|  |  |  | Прозрачность | Нет; Да
|  |  |  | Покрытие лунок | Нет
|  |  |  | Количество лунок | 24; | Штука
|  |  |  | Стерильность | Есть
32.50.50.000-00001735 | Планшет для лабораторных исследований общего назначения | Штука | 2022-05-16 | Назначение | Для ПЦР
|  |  |  | Крышка | Нет
|  |  |  | Тип планшета | Неразборный
|  |  |  | Тип лунки | Круглодонная
|  |  |  | Прозрачность | Нет; Да
|  |  |  | Покрытие лунок | Нет
|  |  |  | Количество лунок | 24; | Штука
|  |  |  | Стерильность | Нет
32.50.50.000-00001734 | Планшет для лабораторных исследований общего назначения | Штука | 2022-05-16 | Назначение | Для ПЦР
|  |  |  | Крышка | Нет
|  |  |  | Тип планшета | Неразборный
|  |  |  | Тип лунки | Плоскодонная
|  |  |  | Прозрачность | Нет; Да
|  |  |  | Покрытие лунок | Есть
|  |  |  | Количество лунок | ≥30 и ≤33 | Штука
|  |  |  | Стерильность | Есть
32.50.50.000-00001733 | Планшет для лабораторных исследований общего назначения | Штука | 2022-05-16 | Назначение | Для иммунологических исследований
|  |  |  | Крышка | Нет
|  |  |  | Тип планшета | Неразборный
|  |  |  | Тип лунки | Плоскодонная
|  |  |  | Прозрачность | Нет; Да
|  |  |  | Покрытие лунок | Есть
|  |  |  | Количество лунок | ≥30 и ≤33 | Штука
|  |  |  | Стерильность | Нет
32.50.50.000-00001732 | Планшет для лабораторных исследований общего назначения | Штука | 2022-05-16 | Назначение | Для иммунологических исследований
|  |  |  | Крышка | Нет
|  |  |  | Тип планшета | Неразборный
|  |  |  | Тип лунки | Плоскодонная
|  |  |  | Прозрачность | Нет; Да
|  |  |  | Покрытие лунок | Нет
|  |  |  | Количество лунок | 42; | Штука
|  |  |  | Стерильность | Есть
32.50.50.000-00001731 | Планшет для лабораторных исследований общего назначения | Штука | 2022-05-16 | Назначение | Для типирования групп крови
|  |  |  | Крышка | Нет
|  |  |  | Тип планшета | Неразборный
|  |  |  | Тип лунки | Плоскодонная
|  |  |  | Прозрачность | Нет; Да
|  |  |  | Покрытие лунок | Нет
|  |  |  | Количество лунок | 42; | Штука
|  |  |  | Стерильность | Нет
32.50.50.000-00001730 | Планшет для лабораторных исследований общего назначения | Штука | 2022-05-16 | Назначение | Для иммунологических исследований
|  |  |  | Крышка | Нет
|  |  |  | Тип планшета | Неразборный
|  |  |  | Тип лунки | Плоскодонная
|  |  |  | Прозрачность | Нет; Да
|  |  |  | Покрытие лунок | Есть
|  |  |  | Количество лунок | 48; | Штука
|  |  |  | Стерильность | Есть
32.50.50.000-00001729 | Планшет для лабораторных исследований общего назначения | Штука | 2022-05-16 | Назначение | Для ПЦР
|  |  |  | Крышка | Нет
|  |  |  | Тип планшета | Неразборный
|  |  |  | Тип лунки | Плоскодонная
|  |  |  | Прозрачность | Нет; Да
|  |  |  | Покрытие лунок | Есть
|  |  |  | Количество лунок | 48; | Штука
|  |  |  | Стерильность | Нет
32.50.50.000-00001728 | Планшет для лабораторных исследований общего назначения | Штука | 2022-05-16 | Назначение | Для иммунологических исследований
|  |  |  | Крышка | Нет
|  |  |  | Тип планшета | Неразборный
|  |  |  | Тип лунки | Плоскодонная
|  |  |  | Прозрачность | Нет; Да
|  |  |  | Покрытие лунок | Нет
|  |  |  | Количество лунок | ≥50 и ≤60 | Штука
|  |  |  | Стерильность | Есть
32.50.50.000-00001727 | Планшет для лабораторных исследований общего назначения | Штука | 2022-05-16 | Назначение | Для типирования групп крови
|  |  |  | Крышка | Нет
|  |  |  | Тип планшета | Неразборный
|  |  |  | Тип лунки | Плоскодонная
|  |  |  | Прозрачность | Нет; Да
|  |  |  | Покрытие лунок | Нет
|  |  |  | Количество лунок | ≥30 и ≤33 | Штука
|  |  |  | Стерильность | Нет
32.50.50.000-00001726 | Планшет для лабораторных исследований общего назначения | Штука | 2022-05-16 | Назначение | Для типирования групп крови
|  |  |  | Крышка | Нет
|  |  |  | Тип планшета | Неразборный
|  |  |  | Тип лунки | Плоскодонная
|  |  |  | Прозрачность | Нет; Да
|  |  |  | Покрытие лунок | Есть
|  |  |  | Количество лунок | ≥50 и ≤60 | Штука
|  |  |  | Стерильность | Есть
32.50.50.000-00001725 | Планшет для лабораторных исследований общего назначения | Штука | 2022-05-16 | Назначение | Для иммунологических исследований
|  |  |  | Крышка | Нет; Да
|  |  |  | Тип планшета | Неразборный
|  |  |  | Тип лунки | Плоскодонная
|  |  |  | Прозрачность | Нет; Да
|  |  |  | Покрытие лунок | Есть
|  |  |  | Количество лунок | ≥70 и ≤72 | Штука
|  |  |  | Стерильность | Нет
32.50.50.000-00001724 | Планшет для лабораторных исследований общего назначения | Штука | 2022-05-16 | Назначение | Для типирования групп крови
|  |  |  | Крышка | Нет; Да
|  |  |  | Тип планшета | Неразборный
|  |  |  | Тип лунки | Плоскодонная
|  |  |  | Прозрачность | Нет; Да
|  |  |  | Покрытие лунок | Нет
|  |  |  | Количество лунок | ≥70 и ≤72 | Штука
|  |  |  | Стерильность | Есть
32.50.50.000-00001723 | Планшет для лабораторных исследований общего назначения | Штука | 2022-05-16 | Назначение | Для иммунологических исследований
|  |  |  | Крышка | Нет
|  |  |  | Тип планшета | Неразборный
|  |  |  | Тип лунки | Плоскодонная
|  |  |  | Прозрачность | Нет; Да
|  |  |  | Покрытие лунок | Нет
|  |  |  | Количество лунок | 80; | Штука
|  |  |  | Стерильность | Нет
32.50.50.000-00001722 | Планшет для лабораторных исследований общего назначения | Штука | 2022-05-16 | Назначение | Для типирования групп крови
|  |  |  | Крышка | Нет
|  |  |  | Тип планшета | Неразборный
|  |  |  | Тип лунки | Плоскодонная
|  |  |  | Прозрачность | Нет; Да
|  |  |  | Покрытие лунок | Есть
|  |  |  | Количество лунок | 80; | Штука
|  |  |  | Стерильность | Есть
32.50.50.000-00001721 | Планшет для лабораторных исследований общего назначения | Штука | 2022-05-16 | Назначение | Для типирования групп крови
|  |  |  | Крышка | Нет; Да
|  |  |  | Тип планшета | Неразборный
|  |  |  | Тип лунки | Плоскодонная
|  |  |  | Прозрачность | Нет; Да
|  |  |  | Покрытие лунок | Есть
|  |  |  | Количество лунок | 96; | Штука
|  |  |  | Стерильность | Нет
32.50.50.000-00001720 | Планшет для лабораторных исследований общего назначения | Штука | 2022-05-16 | Назначение | Для иммунологических исследований
|  |  |  | Крышка | Нет; Да
|  |  |  | Тип планшета | Неразборный
|  |  |  | Тип лунки | Плоскодонная
|  |  |  | Прозрачность | Нет; Да
|  |  |  | Покрытие лунок | Нет
|  |  |  | Количество лунок | 96; | Штука
|  |  |  | Стерильность | Есть
32.50.50.000-00001719 | Планшет для лабораторных исследований общего назначения | Штука | 2022-05-16 | Назначение | Для манипуляций с магнитными частицами и магнитной сепарации клеток
|  |  |  | Крышка | Нет; Да
|  |  |  | Тип планшета | Неразборный
|  |  |  | Тип лунки | Плоскодонная
|  |  |  | Прозрачность | Нет; Да
|  |  |  | Покрытие лунок | Нет
|  |  |  | Количество лунок | 96; | Штука
|  |  |  | Стерильность | Нет
32.50.50.000-00001718 | Планшет для лабораторных исследований общего назначения | Штука | 2022-05-16 | Назначение | Для иммунологических исследований
|  |  |  | Крышка | Нет
|  |  |  | Тип планшета | Неразборный
|  |  |  | Тип лунки | Плоскодонная
|  |  |  | Прозрачность | Нет; Да
|  |  |  | Количество лунок | 100; | Штука
|  |  |  | Стерильность | Нет
32.50.50.000-00001717 | Планшет для лабораторных исследований общего назначения | Штука | 2022-05-16 | Назначение | Для типирования групп крови
|  |  |  | Крышка | Нет
|  |  |  | Тип планшета | Неразборный
|  |  |  | Тип лунки | Плоскодонная
|  |  |  | Прозрачность | Нет; Да
|  |  |  | Количество лунок | 100; | Штука
|  |  |  | Стерильность | Нет
32.50.50.190-00000540 | Планшет для предметных стекол | Штука | 2019-07-01
32.50.22.129-00002450 | Пластина для безвинтовой фиксации кости из сплава с памятью формы | Штука | 2019-07-01
32.50.22.129-00002426 | Пластина для краниопластики, моделируемая | Штука | 2019-07-01
32.50.22.129-00002425 | Пластина для краниопластики, немоделируемая | Штука | 2019-07-01
32.50.22.129-00002433 | Пластина для спинальной фиксации, нерассасывающаяся | Штука | 2019-07-01
32.50.22.129-00002455 | Пластина для трепанационного отверстия | Штука | 2019-07-01
32.50.22.129-00002423 | Пластина для фиксации для черепно-лицевой хирургии, нерассасывающаяся | Штука | 2019-07-01
32.50.22.129-00000114 | Пластина для фиксации для черепно-лицевой хирургии, рассасывающаяся | Штука | 2018-12-03 | Длина | >90 и ≤95; >75 и ≤80; >65 и ≤70; >60 и ≤65; >50 и ≤55; >45 и ≤50; >35 и ≤40; >30 и ≤35; >20 и ≤25; >5 и ≤10; >100 и ≤105; >85 и ≤90; >15 и ≤20; ≥3 и ≤5; >95 и ≤100; >80 и ≤85; >40 и ≤45; >25 и ≤30; >10 и ≤15; >70 и ≤75; >55 и ≤60 | Миллиметр
|  |  |  | Толщина | >1,4000 и ≤1,6000; ≥0,8000 и ≤1; >1,2000 и ≤1,4000; >1 и ≤1,2000 | Миллиметр
|  |  |  | Ширина | >95 и ≤100; >80 и ≤85; >65 и ≤70; >55 и ≤60; >50 и ≤55; >40 и ≤45; >35 и ≤40; >25 и ≤30; >20 и ≤25; >10 и ≤15; >90 и ≤95; >5 и ≤10; >100 и ≤105; >85 и ≤90; >70 и ≤75; ≥2 и ≤5; >30 и ≤35; >15 и ≤20; >75 и ≤80; >60 и ≤65; >45 и ≤50 | Миллиметр
|  |  |  | Материал | N-винилпирролидона (N-ВП); Сополимер полимолочной и полигликолевой кислот
32.50.22.129-00001878 | Пластина для фиксации для черепно-лицевой хирургии, рассасывающаяся | Штука | 2018-12-03 | Длина | ≥3 и ≤5 | Миллиметр
|  |  |  | Толщина | ≥0,8000 и ≤1 | Миллиметр
|  |  |  | Ширина | ≥2 и ≤5 | Миллиметр
|  |  |  | Материал | N-винилпирролидона (N-ВП); Сополимер полимолочной и полигликолевой кислот
32.50.22.129-00001877 | Пластина для фиксации для черепно-лицевой хирургии, рассасывающаяся | Штука | 2018-12-03 | Длина | ≥3 и ≤5 | Миллиметр
|  |  |  | Толщина | >1 и ≤1,2000 | Миллиметр
|  |  |  | Ширина | ≥2 и ≤5 | Миллиметр
|  |  |  | Материал | N-винилпирролидона (N-ВП); Сополимер полимолочной и полигликолевой кислот
32.50.22.129-00001876 | Пластина для фиксации для черепно-лицевой хирургии, рассасывающаяся | Штука | 2018-12-03 | Длина | ≥3 и ≤5 | Миллиметр
|  |  |  | Толщина | >1,2000 и ≤1,4000 | Миллиметр
|  |  |  | Ширина | ≥2 и ≤5 | Миллиметр
|  |  |  | Материал | N-винилпирролидона (N-ВП); Сополимер полимолочной и полигликолевой кислот
32.50.22.129-00001875 | Пластина для фиксации для черепно-лицевой хирургии, рассасывающаяся | Штука | 2018-12-03 | Длина | ≥3 и ≤5 | Миллиметр
|  |  |  | Толщина | >1,4000 и ≤1,6000 | Миллиметр
|  |  |  | Ширина | ≥2 и ≤5 | Миллиметр
|  |  |  | Материал | N-винилпирролидона (N-ВП); Сополимер полимолочной и полигликолевой кислот
32.50.22.129-00001874 | Пластина для фиксации для черепно-лицевой хирургии, рассасывающаяся | Штука | 2018-12-03 | Длина | ≥3 и ≤5 | Миллиметр
|  |  |  | Толщина | ≥0,8000 и ≤1 | Миллиметр
|  |  |  | Ширина | >5 и ≤10 | Миллиметр
|  |  |  | Материал | N-винилпирролидона (N-ВП); Сополимер полимолочной и полигликолевой кислот
32.50.22.129-00001873 | Пластина для фиксации для черепно-лицевой хирургии, рассасывающаяся | Штука | 2018-12-03 | Длина | ≥3 и ≤5 | Миллиметр
|  |  |  | Толщина | >1 и ≤1,2000 | Миллиметр
|  |  |  | Ширина | >5 и ≤10 | Миллиметр
|  |  |  | Материал | N-винилпирролидона (N-ВП); Сополимер полимолочной и полигликолевой кислот
32.50.22.129-00001872 | Пластина для фиксации для черепно-лицевой хирургии, рассасывающаяся | Штука | 2018-12-03 | Длина | ≥3 и ≤5 | Миллиметр
|  |  |  | Толщина | >1,2000 и ≤1,4000 | Миллиметр
|  |  |  | Ширина | >5 и ≤10 | Миллиметр
|  |  |  | Материал | N-винилпирролидона (N-ВП); Сополимер полимолочной и полигликолевой кислот
32.50.22.129-00001871 | Пластина для фиксации для черепно-лицевой хирургии, рассасывающаяся | Штука | 2018-12-03 | Длина | ≥3 и ≤5 | Миллиметр
|  |  |  | Толщина | >1,4000 и ≤1,6000 | Миллиметр
|  |  |  | Ширина | >5 и ≤10 | Миллиметр
|  |  |  | Материал | N-винилпирролидона (N-ВП); Сополимер полимолочной и полигликолевой кислот
32.50.22.129-00001870 | Пластина для фиксации для черепно-лицевой хирургии, рассасывающаяся | Штука | 2018-12-03 | Длина | ≥3 и ≤5 | Миллиметр
|  |  |  | Толщина | ≥0,8000 и ≤1 | Миллиметр
|  |  |  | Ширина | >10 и ≤15 | Миллиметр
|  |  |  | Материал | N-винилпирролидона (N-ВП); Сополимер полимолочной и полигликолевой кислот
32.50.22.129-00001869 | Пластина для фиксации для черепно-лицевой хирургии, рассасывающаяся | Штука | 2018-12-03 | Длина | ≥3 и ≤5 | Миллиметр
|  |  |  | Толщина | >1 и ≤1,2000 | Миллиметр
|  |  |  | Ширина | >10 и ≤15 | Миллиметр
|  |  |  | Материал | N-винилпирролидона (N-ВП); Сополимер полимолочной и полигликолевой кислот
32.50.22.129-00001868 | Пластина для фиксации для черепно-лицевой хирургии, рассасывающаяся | Штука | 2018-12-03 | Длина | ≥3 и ≤5 | Миллиметр
|  |  |  | Толщина | >1,2000 и ≤1,4000 | Миллиметр
|  |  |  | Ширина | >10 и ≤15 | Миллиметр
|  |  |  | Материал | N-винилпирролидона (N-ВП); Сополимер полимолочной и полигликолевой кислот
32.50.22.129-00001867 | Пластина для фиксации для черепно-лицевой хирургии, рассасывающаяся | Штука | 2018-12-03 | Длина | ≥3 и ≤5 | Миллиметр
|  |  |  | Толщина | >1,4000 и ≤1,6000 | Миллиметр
|  |  |  | Ширина | >10 и ≤15 | Миллиметр
|  |  |  | Материал | N-винилпирролидона (N-ВП); Сополимер полимолочной и полигликолевой кислот
32.50.22.129-00001866 | Пластина для фиксации для черепно-лицевой хирургии, рассасывающаяся | Штука | 2018-12-03 | Длина | ≥3 и ≤5 | Миллиметр
|  |  |  | Толщина | ≥0,8000 и ≤1 | Миллиметр
|  |  |  | Ширина | >15 и ≤20 | Миллиметр
|  |  |  | Материал | N-винилпирролидона (N-ВП); Сополимер полимолочной и полигликолевой кислот
32.50.22.129-00001865 | Пластина для фиксации для черепно-лицевой хирургии, рассасывающаяся | Штука | 2018-12-03 | Длина | ≥3 и ≤5 | Миллиметр
|  |  |  | Толщина | >1 и ≤1,2000 | Миллиметр
|  |  |  | Ширина | >15 и ≤20 | Миллиметр
|  |  |  | Материал | N-винилпирролидона (N-ВП); Сополимер полимолочной и полигликолевой кислот
32.50.22.129-00001864 | Пластина для фиксации для черепно-лицевой хирургии, рассасывающаяся | Штука | 2018-12-03 | Длина | ≥3 и ≤5 | Миллиметр
|  |  |  | Толщина | >1,2000 и ≤1,4000 | Миллиметр
|  |  |  | Ширина | >15 и ≤20 | Миллиметр
|  |  |  | Материал | N-винилпирролидона (N-ВП); Сополимер полимолочной и полигликолевой кислот
32.50.22.129-00001863 | Пластина для фиксации для черепно-лицевой хирургии, рассасывающаяся | Штука | 2018-12-03 | Длина | ≥3 и ≤5 | Миллиметр
|  |  |  | Толщина | >1,4000 и ≤1,6000 | Миллиметр
|  |  |  | Ширина | >15 и ≤20 | Миллиметр
|  |  |  | Материал | N-винилпирролидона (N-ВП); Сополимер полимолочной и полигликолевой кислот
32.50.22.129-00001862 | Пластина для фиксации для черепно-лицевой хирургии, рассасывающаяся | Штука | 2018-12-03 | Длина | ≥3 и ≤5 | Миллиметр
|  |  |  | Толщина | ≥0,8000 и ≤1 | Миллиметр
|  |  |  | Ширина | >20 и ≤25 | Миллиметр
|  |  |  | Материал | N-винилпирролидона (N-ВП); Сополимер полимолочной и полигликолевой кислот
32.50.22.129-00001861 | Пластина для фиксации для черепно-лицевой хирургии, рассасывающаяся | Штука | 2018-12-03 | Длина | ≥3 и ≤5 | Миллиметр
|  |  |  | Толщина | >1 и ≤1,2000 | Миллиметр
|  |  |  | Ширина | >20 и ≤25 | Миллиметр
|  |  |  | Материал | N-винилпирролидона (N-ВП); Сополимер полимолочной и полигликолевой кислот
32.50.22.129-00001860 | Пластина для фиксации для черепно-лицевой хирургии, рассасывающаяся | Штука | 2018-12-03 | Длина | ≥3 и ≤5 | Миллиметр
|  |  |  | Толщина | >1,2000 и ≤1,4000 | Миллиметр
|  |  |  | Ширина | >20 и ≤25 | Миллиметр
|  |  |  | Материал | N-винилпирролидона (N-ВП); Сополимер полимолочной и полигликолевой кислот
32.50.22.129-00001859 | Пластина для фиксации для черепно-лицевой хирургии, рассасывающаяся | Штука | 2018-12-03 | Длина | ≥3 и ≤5 | Миллиметр
|  |  |  | Толщина | >1,4000 и ≤1,6000 | Миллиметр
|  |  |  | Ширина | >20 и ≤25 | Миллиметр
|  |  |  | Материал | N-винилпирролидона (N-ВП); Сополимер полимолочной и полигликолевой кислот
32.50.22.129-00001858 | Пластина для фиксации для черепно-лицевой хирургии, рассасывающаяся | Штука | 2018-12-03 | Длина | ≥3 и ≤5 | Миллиметр
|  |  |  | Толщина | ≥0,8000 и ≤1 | Миллиметр
|  |  |  | Ширина | >25 и ≤30 | Миллиметр
|  |  |  | Материал | N-винилпирролидона (N-ВП); Сополимер полимолочной и полигликолевой кислот
32.50.22.129-00001857 | Пластина для фиксации для черепно-лицевой хирургии, рассасывающаяся | Штука | 2018-12-03 | Длина | ≥3 и ≤5 | Миллиметр
|  |  |  | Толщина | >1 и ≤1,2000 | Миллиметр
|  |  |  | Ширина | >25 и ≤30 | Миллиметр
|  |  |  | Материал | N-винилпирролидона (N-ВП); Сополимер полимолочной и полигликолевой кислот
32.50.22.129-00001856 | Пластина для фиксации для черепно-лицевой хирургии, рассасывающаяся | Штука | 2018-12-03 | Длина | ≥3 и ≤5 | Миллиметр
|  |  |  | Толщина | >1,2000 и ≤1,4000 | Миллиметр
|  |  |  | Ширина | >25 и ≤30 | Миллиметр
|  |  |  | Материал | N-винилпирролидона (N-ВП); Сополимер полимолочной и полигликолевой кислот
32.50.22.129-00001855 | Пластина для фиксации для черепно-лицевой хирургии, рассасывающаяся | Штука | 2018-12-03 | Длина | ≥3 и ≤5 | Миллиметр
|  |  |  | Толщина | >1,4000 и ≤1,6000 | Миллиметр
|  |  |  | Ширина | >25 и ≤30 | Миллиметр
|  |  |  | Материал | N-винилпирролидона (N-ВП); Сополимер полимолочной и полигликолевой кислот
32.50.22.129-00001854 | Пластина для фиксации для черепно-лицевой хирургии, рассасывающаяся | Штука | 2018-12-03 | Длина | ≥3 и ≤5 | Миллиметр
|  |  |  | Толщина | ≥0,8000 и ≤1 | Миллиметр
|  |  |  | Ширина | >30 и ≤35 | Миллиметр
|  |  |  | Материал | N-винилпирролидона (N-ВП); Сополимер полимолочной и полигликолевой кислот
32.50.22.129-00001853 | Пластина для фиксации для черепно-лицевой хирургии, рассасывающаяся | Штука | 2018-12-03 | Длина | ≥3 и ≤5 | Миллиметр
|  |  |  | Толщина | >1 и ≤1,2000 | Миллиметр
|  |  |  | Ширина | >30 и ≤35 | Миллиметр
|  |  |  | Материал | N-винилпирролидона (N-ВП); Сополимер полимолочной и полигликолевой кислот
32.50.22.129-00001852 | Пластина для фиксации для черепно-лицевой хирургии, рассасывающаяся | Штука | 2018-12-03 | Длина | ≥3 и ≤5 | Миллиметр
|  |  |  | Толщина | >1,2000 и ≤1,4000 | Миллиметр
|  |  |  | Ширина | >30 и ≤35 | Миллиметр
|  |  |  | Материал | N-винилпирролидона (N-ВП); Сополимер полимолочной и полигликолевой кислот
32.50.22.129-00001851 | Пластина для фиксации для черепно-лицевой хирургии, рассасывающаяся | Штука | 2018-12-03 | Длина | ≥3 и ≤5 | Миллиметр
|  |  |  | Толщина | >1,4000 и ≤1,6000 | Миллиметр
|  |  |  | Ширина | >30 и ≤35 | Миллиметр
|  |  |  | Материал | N-винилпирролидона (N-ВП); Сополимер полимолочной и полигликолевой кислот
32.50.22.129-00001850 | Пластина для фиксации для черепно-лицевой хирургии, рассасывающаяся | Штука | 2018-12-03 | Длина | ≥3 и ≤5 | Миллиметр
|  |  |  | Толщина | ≥0,8000 и ≤1 | Миллиметр
|  |  |  | Ширина | >35 и ≤40 | Миллиметр
|  |  |  | Материал | N-винилпирролидона (N-ВП); Сополимер полимолочной и полигликолевой кислот
32.50.22.129-00001849 | Пластина для фиксации для черепно-лицевой хирургии, рассасывающаяся | Штука | 2018-12-03 | Длина | ≥3 и ≤5 | Миллиметр
|  |  |  | Толщина | >1 и ≤1,2000 | Миллиметр
|  |  |  | Ширина | >35 и ≤40 | Миллиметр
|  |  |  | Материал | N-винилпирролидона (N-ВП); Сополимер полимолочной и полигликолевой кислот
32.50.22.129-00001848 | Пластина для фиксации для черепно-лицевой хирургии, рассасывающаяся | Штука | 2018-12-03 | Длина | ≥3 и ≤5 | Миллиметр
|  |  |  | Толщина | >1,2000 и ≤1,4000 | Миллиметр
|  |  |  | Ширина | >35 и ≤40 | Миллиметр
|  |  |  | Материал | N-винилпирролидона (N-ВП); Сополимер полимолочной и полигликолевой кислот
32.50.22.129-00001847 | Пластина для фиксации для черепно-лицевой хирургии, рассасывающаяся | Штука | 2018-12-03 | Длина | ≥3 и ≤5 | Миллиметр
|  |  |  | Толщина | >1,4000 и ≤1,6000 | Миллиметр
|  |  |  | Ширина | >35 и ≤40 | Миллиметр
|  |  |  | Материал | N-винилпирролидона (N-ВП); Сополимер полимолочной и полигликолевой кислот
32.50.22.129-00001846 | Пластина для фиксации для черепно-лицевой хирургии, рассасывающаяся | Штука | 2018-12-03 | Длина | ≥3 и ≤5 | Миллиметр
|  |  |  | Толщина | ≥0,8000 и ≤1 | Миллиметр
|  |  |  | Ширина | >40 и ≤45 | Миллиметр
|  |  |  | Материал | N-винилпирролидона (N-ВП); Сополимер полимолочной и полигликолевой кислот
32.50.22.129-00001845 | Пластина для фиксации для черепно-лицевой хирургии, рассасывающаяся | Штука | 2018-12-03 | Длина | ≥3 и ≤5 | Миллиметр
|  |  |  | Толщина | >1 и ≤1,2000 | Миллиметр
|  |  |  | Ширина | >40 и ≤45 | Миллиметр
|  |  |  | Материал | N-винилпирролидона (N-ВП); Сополимер полимолочной и полигликолевой кислот
32.50.22.129-00001844 | Пластина для фиксации для черепно-лицевой хирургии, рассасывающаяся | Штука | 2018-12-03 | Длина | ≥3 и ≤5 | Миллиметр
|  |  |  | Толщина | >1,2000 и ≤1,4000 | Миллиметр
|  |  |  | Ширина | >40 и ≤45 | Миллиметр
|  |  |  | Материал | N-винилпирролидона (N-ВП); Сополимер полимолочной и полигликолевой кислот
32.50.22.129-00001843 | Пластина для фиксации для черепно-лицевой хирургии, рассасывающаяся | Штука | 2018-12-03 | Длина | ≥3 и ≤5 | Миллиметр
|  |  |  | Толщина | >1,4000 и ≤1,6000 | Миллиметр
|  |  |  | Ширина | >40 и ≤45 | Миллиметр
|  |  |  | Материал | N-винилпирролидона (N-ВП); Сополимер полимолочной и полигликолевой кислот
32.50.22.129-00001842 | Пластина для фиксации для черепно-лицевой хирургии, рассасывающаяся | Штука | 2018-12-03 | Длина | ≥3 и ≤5 | Миллиметр
|  |  |  | Толщина | ≥0,8000 и ≤1 | Миллиметр
|  |  |  | Ширина | >45 и ≤50 | Миллиметр
|  |  |  | Материал | N-винилпирролидона (N-ВП); Сополимер полимолочной и полигликолевой кислот
32.50.22.129-00001841 | Пластина для фиксации для черепно-лицевой хирургии, рассасывающаяся | Штука | 2018-12-03 | Длина | ≥3 и ≤5 | Миллиметр
|  |  |  | Толщина | >1 и ≤1,2000 | Миллиметр
|  |  |  | Ширина | >45 и ≤50 | Миллиметр
|  |  |  | Материал | N-винилпирролидона (N-ВП); Сополимер полимолочной и полигликолевой кислот
32.50.22.129-00001840 | Пластина для фиксации для черепно-лицевой хирургии, рассасывающаяся | Штука | 2018-12-03 | Длина | ≥3 и ≤5 | Миллиметр
|  |  |  | Толщина | >1,2000 и ≤1,4000 | Миллиметр
|  |  |  | Ширина | >45 и ≤50 | Миллиметр
|  |  |  | Материал | N-винилпирролидона (N-ВП); Сополимер полимолочной и полигликолевой кислот
32.50.22.129-00001839 | Пластина для фиксации для черепно-лицевой хирургии, рассасывающаяся | Штука | 2018-12-03 | Длина | ≥3 и ≤5 | Миллиметр
|  |  |  | Толщина | >1,4000 и ≤1,6000 | Миллиметр
|  |  |  | Ширина | >45 и ≤50 | Миллиметр
|  |  |  | Материал | N-винилпирролидона (N-ВП); Сополимер полимолочной и полигликолевой кислот
32.50.22.129-00001838 | Пластина для фиксации для черепно-лицевой хирургии, рассасывающаяся | Штука | 2018-12-03 | Длина | ≥3 и ≤5 | Миллиметр
|  |  |  | Толщина | ≥0,8000 и ≤1 | Миллиметр
|  |  |  | Ширина | >50 и ≤55 | Миллиметр
|  |  |  | Материал | N-винилпирролидона (N-ВП); Сополимер полимолочной и полигликолевой кислот
32.50.22.129-00001837 | Пластина для фиксации для черепно-лицевой хирургии, рассасывающаяся | Штука | 2018-12-03 | Длина | ≥3 и ≤5 | Миллиметр
|  |  |  | Толщина | >1 и ≤1,2000 | Миллиметр
|  |  |  | Ширина | >50 и ≤55 | Миллиметр
|  |  |  | Материал | N-винилпирролидона (N-ВП); Сополимер полимолочной и полигликолевой кислот
32.50.22.129-00001836 | Пластина для фиксации для черепно-лицевой хирургии, рассасывающаяся | Штука | 2018-12-03 | Длина | ≥3 и ≤5 | Миллиметр
|  |  |  | Толщина | >1,2000 и ≤1,4000 | Миллиметр
|  |  |  | Ширина | >50 и ≤55 | Миллиметр
|  |  |  | Материал | N-винилпирролидона (N-ВП); Сополимер полимолочной и полигликолевой кислот
32.50.22.129-00001835 | Пластина для фиксации для черепно-лицевой хирургии, рассасывающаяся | Штука | 2018-12-03 | Длина | ≥3 и ≤5 | Миллиметр
|  |  |  | Толщина | >1,4000 и ≤1,6000 | Миллиметр
|  |  |  | Ширина | >50 и ≤55 | Миллиметр
|  |  |  | Материал | N-винилпирролидона (N-ВП); Сополимер полимолочной и полигликолевой кислот
32.50.22.129-00001834 | Пластина для фиксации для черепно-лицевой хирургии, рассасывающаяся | Штука | 2018-12-03 | Длина | ≥3 и ≤5 | Миллиметр
|  |  |  | Толщина | ≥0,8000 и ≤1 | Миллиметр
|  |  |  | Ширина | >55 и ≤60 | Миллиметр
|  |  |  | Материал | N-винилпирролидона (N-ВП); Сополимер полимолочной и полигликолевой кислот
32.50.22.129-00001833 | Пластина для фиксации для черепно-лицевой хирургии, рассасывающаяся | Штука | 2018-12-03 | Длина | ≥3 и ≤5 | Миллиметр
|  |  |  | Толщина | >1 и ≤1,2000 | Миллиметр
|  |  |  | Ширина | >55 и ≤60 | Миллиметр
|  |  |  | Материал | N-винилпирролидона (N-ВП); Сополимер полимолочной и полигликолевой кислот
32.50.22.129-00001832 | Пластина для фиксации для черепно-лицевой хирургии, рассасывающаяся | Штука | 2018-12-03 | Длина | ≥3 и ≤5 | Миллиметр
|  |  |  | Толщина | >1,2000 и ≤1,4000 | Миллиметр
|  |  |  | Ширина | >55 и ≤60 | Миллиметр
|  |  |  | Материал | N-винилпирролидона (N-ВП); Сополимер полимолочной и полигликолевой кислот
32.50.22.129-00001831 | Пластина для фиксации для черепно-лицевой хирургии, рассасывающаяся | Штука | 2018-12-03 | Длина | ≥3 и ≤5 | Миллиметр
|  |  |  | Толщина | >1,4000 и ≤1,6000 | Миллиметр
|  |  |  | Ширина | >55 и ≤60 | Миллиметр
|  |  |  | Материал | N-винилпирролидона (N-ВП); Сополимер полимолочной и полигликолевой кислот
32.50.22.129-00001830 | Пластина для фиксации для черепно-лицевой хирургии, рассасывающаяся | Штука | 2018-12-03 | Длина | ≥3 и ≤5 | Миллиметр
|  |  |  | Толщина | ≥0,8000 и ≤1 | Миллиметр
|  |  |  | Ширина | >60 и ≤65 | Миллиметр
|  |  |  | Материал | N-винилпирролидона (N-ВП); Сополимер полимолочной и полигликолевой кислот
32.50.22.129-00001829 | Пластина для фиксации для черепно-лицевой хирургии, рассасывающаяся | Штука | 2018-12-03 | Длина | ≥3 и ≤5 | Миллиметр
|  |  |  | Толщина | >1 и ≤1,2000 | Миллиметр
|  |  |  | Ширина | >60 и ≤65 | Миллиметр
|  |  |  | Материал | N-винилпирролидона (N-ВП); Сополимер полимолочной и полигликолевой кислот
32.50.22.129-00001828 | Пластина для фиксации для черепно-лицевой хирургии, рассасывающаяся | Штука | 2018-12-03 | Длина | ≥3 и ≤5 | Миллиметр
|  |  |  | Толщина | >1,2000 и ≤1,4000 | Миллиметр
|  |  |  | Ширина | >60 и ≤65 | Миллиметр
|  |  |  | Материал | N-винилпирролидона (N-ВП); Сополимер полимолочной и полигликолевой кислот
32.50.22.129-00001827 | Пластина для фиксации для черепно-лицевой хирургии, рассасывающаяся | Штука | 2018-12-03 | Длина | ≥3 и ≤5 | Миллиметр
|  |  |  | Толщина | >1,4000 и ≤1,6000 | Миллиметр
|  |  |  | Ширина | >60 и ≤65 | Миллиметр
|  |  |  | Материал | N-винилпирролидона (N-ВП); Сополимер полимолочной и полигликолевой кислот
32.50.22.129-00001826 | Пластина для фиксации для черепно-лицевой хирургии, рассасывающаяся | Штука | 2018-12-03 | Длина | ≥3 и ≤5 | Миллиметр
|  |  |  | Толщина | ≥0,8000 и ≤1 | Миллиметр
|  |  |  | Ширина | >65 и ≤70 | Миллиметр
|  |  |  | Материал | N-винилпирролидона (N-ВП); Сополимер полимолочной и полигликолевой кислот
32.50.22.129-00001825 | Пластина для фиксации для черепно-лицевой хирургии, рассасывающаяся | Штука | 2018-12-03 | Длина | ≥3 и ≤5 | Миллиметр
|  |  |  | Толщина | >1 и ≤1,2000 | Миллиметр
|  |  |  | Ширина | >65 и ≤70 | Миллиметр
|  |  |  | Материал | N-винилпирролидона (N-ВП); Сополимер полимолочной и полигликолевой кислот
32.50.22.129-00001824 | Пластина для фиксации для черепно-лицевой хирургии, рассасывающаяся | Штука | 2018-12-03 | Длина | ≥3 и ≤5 | Миллиметр
|  |  |  | Толщина | >1,2000 и ≤1,4000 | Миллиметр
|  |  |  | Ширина | >65 и ≤70 | Миллиметр
|  |  |  | Материал | N-винилпирролидона (N-ВП); Сополимер полимолочной и полигликолевой кислот
32.50.22.129-00001823 | Пластина для фиксации для черепно-лицевой хирургии, рассасывающаяся | Штука | 2018-12-03 | Длина | ≥3 и ≤5 | Миллиметр
|  |  |  | Толщина | >1,4000 и ≤1,6000 | Миллиметр
|  |  |  | Ширина | >65 и ≤70 | Миллиметр
|  |  |  | Материал | N-винилпирролидона (N-ВП); Сополимер полимолочной и полигликолевой кислот
32.50.22.129-00001822 | Пластина для фиксации для черепно-лицевой хирургии, рассасывающаяся | Штука | 2018-12-03 | Длина | ≥3 и ≤5 | Миллиметр
|  |  |  | Толщина | ≥0,8000 и ≤1 | Миллиметр
|  |  |  | Ширина | >70 и ≤75 | Миллиметр
|  |  |  | Материал | N-винилпирролидона (N-ВП); Сополимер полимолочной и полигликолевой кислот
32.50.22.129-00001821 | Пластина для фиксации для черепно-лицевой хирургии, рассасывающаяся | Штука | 2018-12-03 | Длина | ≥3 и ≤5 | Миллиметр
|  |  |  | Толщина | >1 и ≤1,2000 | Миллиметр
|  |  |  | Ширина | >70 и ≤75 | Миллиметр
|  |  |  | Материал | N-винилпирролидона (N-ВП); Сополимер полимолочной и полигликолевой кислот
32.50.22.129-00001820 | Пластина для фиксации для черепно-лицевой хирургии, рассасывающаяся | Штука | 2018-12-03 | Длина | ≥3 и ≤5 | Миллиметр
|  |  |  | Толщина | >1,2000 и ≤1,4000 | Миллиметр
|  |  |  | Ширина | >70 и ≤75 | Миллиметр
|  |  |  | Материал | N-винилпирролидона (N-ВП); Сополимер полимолочной и полигликолевой кислот
32.50.22.129-00001819 | Пластина для фиксации для черепно-лицевой хирургии, рассасывающаяся | Штука | 2018-12-03 | Длина | ≥3 и ≤5 | Миллиметр
|  |  |  | Толщина | >1,4000 и ≤1,6000 | Миллиметр
|  |  |  | Ширина | >70 и ≤75 | Миллиметр
|  |  |  | Материал | N-винилпирролидона (N-ВП); Сополимер полимолочной и полигликолевой кислот
32.50.22.129-00001818 | Пластина для фиксации для черепно-лицевой хирургии, рассасывающаяся | Штука | 2018-12-03 | Длина | ≥3 и ≤5 | Миллиметр
|  |  |  | Толщина | ≥0,8000 и ≤1 | Миллиметр
|  |  |  | Ширина | >75 и ≤80 | Миллиметр
|  |  |  | Материал | N-винилпирролидона (N-ВП); Сополимер полимолочной и полигликолевой кислот
32.50.22.129-00001817 | Пластина для фиксации для черепно-лицевой хирургии, рассасывающаяся | Штука | 2018-12-03 | Длина | ≥3 и ≤5 | Миллиметр
|  |  |  | Толщина | >1 и ≤1,2000 | Миллиметр
|  |  |  | Ширина | >75 и ≤80 | Миллиметр
|  |  |  | Материал | N-винилпирролидона (N-ВП); Сополимер полимолочной и полигликолевой кислот
32.50.22.129-00001816 | Пластина для фиксации для черепно-лицевой хирургии, рассасывающаяся | Штука | 2018-12-03 | Длина | ≥3 и ≤5 | Миллиметр
|  |  |  | Толщина | >1,2000 и ≤1,4000 | Миллиметр
|  |  |  | Ширина | >75 и ≤80 | Миллиметр
|  |  |  | Материал | N-винилпирролидона (N-ВП); Сополимер полимолочной и полигликолевой кислот
32.50.22.129-00001815 | Пластина для фиксации для черепно-лицевой хирургии, рассасывающаяся | Штука | 2018-12-03 | Длина | ≥3 и ≤5 | Миллиметр
|  |  |  | Толщина | >1,4000 и ≤1,6000 | Миллиметр
|  |  |  | Ширина | >75 и ≤80 | Миллиметр
|  |  |  | Материал | N-винилпирролидона (N-ВП); Сополимер полимолочной и полигликолевой кислот
32.50.22.129-00001814 | Пластина для фиксации для черепно-лицевой хирургии, рассасывающаяся | Штука | 2018-12-03 | Длина | ≥3 и ≤5 | Миллиметр
|  |  |  | Толщина | ≥0,8000 и ≤1 | Миллиметр
|  |  |  | Ширина | >80 и ≤85 | Миллиметр
|  |  |  | Материал | N-винилпирролидона (N-ВП); Сополимер полимолочной и полигликолевой кислот
32.50.22.129-00001813 | Пластина для фиксации для черепно-лицевой хирургии, рассасывающаяся | Штука | 2018-12-03 | Длина | ≥3 и ≤5 | Миллиметр
|  |  |  | Толщина | >1 и ≤1,2000 | Миллиметр
|  |  |  | Ширина | >80 и ≤85 | Миллиметр
|  |  |  | Материал | N-винилпирролидона (N-ВП); Сополимер полимолочной и полигликолевой кислот
32.50.22.129-00001812 | Пластина для фиксации для черепно-лицевой хирургии, рассасывающаяся | Штука | 2018-12-03 | Длина | ≥3 и ≤5 | Миллиметр
|  |  |  | Толщина | >1,2000 и ≤1,4000 | Миллиметр
|  |  |  | Ширина | >80 и ≤85 | Миллиметр
|  |  |  | Материал | N-винилпирролидона (N-ВП); Сополимер полимолочной и полигликолевой кислот
32.50.22.129-00001811 | Пластина для фиксации для черепно-лицевой хирургии, рассасывающаяся | Штука | 2018-12-03 | Длина | ≥3 и ≤5 | Миллиметр
|  |  |  | Толщина | >1,4000 и ≤1,6000 | Миллиметр
|  |  |  | Ширина | >80 и ≤85 | Миллиметр
|  |  |  | Материал | N-винилпирролидона (N-ВП); Сополимер полимолочной и полигликолевой кислот
32.50.22.129-00001810 | Пластина для фиксации для черепно-лицевой хирургии, рассасывающаяся | Штука | 2018-12-03 | Длина | ≥3 и ≤5 | Миллиметр
|  |  |  | Толщина | ≥0,8000 и ≤1 | Миллиметр
|  |  |  | Ширина | >85 и ≤90 | Миллиметр
|  |  |  | Материал | N-винилпирролидона (N-ВП); Сополимер полимолочной и полигликолевой кислот
32.50.22.129-00001809 | Пластина для фиксации для черепно-лицевой хирургии, рассасывающаяся | Штука | 2018-12-03 | Длина | ≥3 и ≤5 | Миллиметр
|  |  |  | Толщина | >1 и ≤1,2000 | Миллиметр
|  |  |  | Ширина | >85 и ≤90 | Миллиметр
|  |  |  | Материал | N-винилпирролидона (N-ВП); Сополимер полимолочной и полигликолевой кислот
32.50.22.129-00001808 | Пластина для фиксации для черепно-лицевой хирургии, рассасывающаяся | Штука | 2018-12-03 | Длина | ≥3 и ≤5 | Миллиметр
|  |  |  | Толщина | >1,2000 и ≤1,4000 | Миллиметр
|  |  |  | Ширина | >85 и ≤90 | Миллиметр
|  |  |  | Материал | N-винилпирролидона (N-ВП); Сополимер полимолочной и полигликолевой кислот
32.50.22.129-00001807 | Пластина для фиксации для черепно-лицевой хирургии, рассасывающаяся | Штука | 2018-12-03 | Длина | ≥3 и ≤5 | Миллиметр
|  |  |  | Толщина | >1,4000 и ≤1,6000 | Миллиметр
|  |  |  | Ширина | >85 и ≤90 | Миллиметр
|  |  |  | Материал | N-винилпирролидона (N-ВП); Сополимер полимолочной и полигликолевой кислот
32.50.22.129-00001806 | Пластина для фиксации для черепно-лицевой хирургии, рассасывающаяся | Штука | 2018-12-03 | Длина | ≥3 и ≤5 | Миллиметр
|  |  |  | Толщина | ≥0,8000 и ≤1 | Миллиметр
|  |  |  | Ширина | >90 и ≤95 | Миллиметр
|  |  |  | Материал | N-винилпирролидона (N-ВП); Сополимер полимолочной и полигликолевой кислот
32.50.22.129-00001805 | Пластина для фиксации для черепно-лицевой хирургии, рассасывающаяся | Штука | 2018-12-03 | Длина | ≥3 и ≤5 | Миллиметр
|  |  |  | Толщина | >1 и ≤1,2000 | Миллиметр
|  |  |  | Ширина | >90 и ≤95 | Миллиметр
|  |  |  | Материал | N-винилпирролидона (N-ВП); Сополимер полимолочной и полигликолевой кислот
32.50.22.129-00001804 | Пластина для фиксации для черепно-лицевой хирургии, рассасывающаяся | Штука | 2018-12-03 | Длина | ≥3 и ≤5 | Миллиметр
|  |  |  | Толщина | >1,2000 и ≤1,4000 | Миллиметр
|  |  |  | Ширина | >90 и ≤95 | Миллиметр
|  |  |  | Материал | N-винилпирролидона (N-ВП); Сополимер полимолочной и полигликолевой кислот
32.50.22.129-00001803 | Пластина для фиксации для черепно-лицевой хирургии, рассасывающаяся | Штука | 2018-12-03 | Длина | ≥3 и ≤5 | Миллиметр
|  |  |  | Толщина | >1,4000 и ≤1,6000 | Миллиметр
|  |  |  | Ширина | >90 и ≤95 | Миллиметр
|  |  |  | Материал | N-винилпирролидона (N-ВП); Сополимер полимолочной и полигликолевой кислот
32.50.22.129-00001802 | Пластина для фиксации для черепно-лицевой хирургии, рассасывающаяся | Штука | 2018-12-03 | Длина | ≥3 и ≤5 | Миллиметр
|  |  |  | Толщина | ≥0,8000 и ≤1 | Миллиметр
|  |  |  | Ширина | >95 и ≤100 | Миллиметр
|  |  |  | Материал | N-винилпирролидона (N-ВП); Сополимер полимолочной и полигликолевой кислот
32.50.22.129-00001801 | Пластина для фиксации для черепно-лицевой хирургии, рассасывающаяся | Штука | 2018-12-03 | Длина | ≥3 и ≤5 | Миллиметр
|  |  |  | Толщина | >1 и ≤1,2000 | Миллиметр
|  |  |  | Ширина | >95 и ≤100 | Миллиметр
|  |  |  | Материал | N-винилпирролидона (N-ВП); Сополимер полимолочной и полигликолевой кислот
32.50.22.129-00001800 | Пластина для фиксации для черепно-лицевой хирургии, рассасывающаяся | Штука | 2018-12-03 | Длина | ≥3 и ≤5 | Миллиметр
|  |  |  | Толщина | >1,2000 и ≤1,4000 | Миллиметр
|  |  |  | Ширина | >95 и ≤100 | Миллиметр
|  |  |  | Материал | N-винилпирролидона (N-ВП); Сополимер полимолочной и полигликолевой кислот
32.50.22.129-00001799 | Пластина для фиксации для черепно-лицевой хирургии, рассасывающаяся | Штука | 2018-12-03 | Длина | ≥3 и ≤5 | Миллиметр
|  |  |  | Толщина | >1,4000 и ≤1,6000 | Миллиметр
|  |  |  | Ширина | >95 и ≤100 | Миллиметр
|  |  |  | Материал | N-винилпирролидона (N-ВП); Сополимер полимолочной и полигликолевой кислот
32.50.22.129-00001798 | Пластина для фиксации для черепно-лицевой хирургии, рассасывающаяся | Штука | 2018-12-03 | Длина | ≥3 и ≤5 | Миллиметр
|  |  |  | Толщина | ≥0,8000 и ≤1 | Миллиметр
|  |  |  | Ширина | >100 и ≤105 | Миллиметр
|  |  |  | Материал | N-винилпирролидона (N-ВП); Сополимер полимолочной и полигликолевой кислот
32.50.22.129-00001797 | Пластина для фиксации для черепно-лицевой хирургии, рассасывающаяся | Штука | 2018-12-03 | Длина | ≥3 и ≤5 | Миллиметр
|  |  |  | Толщина | >1 и ≤1,2000 | Миллиметр
|  |  |  | Ширина | >100 и ≤105 | Миллиметр
|  |  |  | Материал | N-винилпирролидона (N-ВП); Сополимер полимолочной и полигликолевой кислот
32.50.22.129-00001796 | Пластина для фиксации для черепно-лицевой хирургии, рассасывающаяся | Штука | 2018-12-03 | Длина | ≥3 и ≤5 | Миллиметр
|  |  |  | Толщина | >1,2000 и ≤1,4000 | Миллиметр
|  |  |  | Ширина | >100 и ≤105 | Миллиметр
|  |  |  | Материал | N-винилпирролидона (N-ВП); Сополимер полимолочной и полигликолевой кислот
32.50.22.129-00001795 | Пластина для фиксации для черепно-лицевой хирургии, рассасывающаяся | Штука | 2018-12-03 | Длина | ≥3 и ≤5 | Миллиметр
|  |  |  | Толщина | >1,4000 и ≤1,6000 | Миллиметр
|  |  |  | Ширина | >100 и ≤105 | Миллиметр
|  |  |  | Материал | N-винилпирролидона (N-ВП); Сополимер полимолочной и полигликолевой кислот
32.50.22.129-00001794 | Пластина для фиксации для черепно-лицевой хирургии, рассасывающаяся | Штука | 2018-12-03 | Длина | >5 и ≤10 | Миллиметр
|  |  |  | Толщина | ≥0,8000 и ≤1 | Миллиметр
|  |  |  | Ширина | ≥2 и ≤5 | Миллиметр
|  |  |  | Материал | N-винилпирролидона (N-ВП); Сополимер полимолочной и полигликолевой кислот
32.50.22.129-00001793 | Пластина для фиксации для черепно-лицевой хирургии, рассасывающаяся | Штука | 2018-12-03 | Длина | >5 и ≤10 | Миллиметр
|  |  |  | Толщина | >1 и ≤1,2000 | Миллиметр
|  |  |  | Ширина | ≥2 и ≤5 | Миллиметр
|  |  |  | Материал | N-винилпирролидона (N-ВП); Сополимер полимолочной и полигликолевой кислот
32.50.22.129-00001792 | Пластина для фиксации для черепно-лицевой хирургии, рассасывающаяся | Штука | 2018-12-03 | Длина | >5 и ≤10 | Миллиметр
|  |  |  | Толщина | >1,2000 и ≤1,4000 | Миллиметр
|  |  |  | Ширина | ≥2 и ≤5 | Миллиметр
|  |  |  | Материал | N-винилпирролидона (N-ВП); Сополимер полимолочной и полигликолевой кислот
32.50.22.129-00001791 | Пластина для фиксации для черепно-лицевой хирургии, рассасывающаяся | Штука | 2018-12-03 | Длина | >5 и ≤10 | Миллиметр
|  |  |  | Толщина | >1,4000 и ≤1,6000 | Миллиметр
|  |  |  | Ширина | ≥2 и ≤5 | Миллиметр
|  |  |  | Материал | N-винилпирролидона (N-ВП); Сополимер полимолочной и полигликолевой кислот
32.50.22.129-00001790 | Пластина для фиксации для черепно-лицевой хирургии, рассасывающаяся | Штука | 2018-12-03 | Длина | >5 и ≤10 | Миллиметр
|  |  |  | Толщина | ≥0,8000 и ≤1 | Миллиметр
|  |  |  | Ширина | >5 и ≤10 | Миллиметр
|  |  |  | Материал | N-винилпирролидона (N-ВП); Сополимер полимолочной и полигликолевой кислот
32.50.22.129-00001789 | Пластина для фиксации для черепно-лицевой хирургии, рассасывающаяся | Штука | 2018-12-03 | Длина | >5 и ≤10 | Миллиметр
|  |  |  | Толщина | >1 и ≤1,2000 | Миллиметр
|  |  |  | Ширина | >5 и ≤10 | Миллиметр
|  |  |  | Материал | N-винилпирролидона (N-ВП); Сополимер полимолочной и полигликолевой кислот
32.50.22.129-00001788 | Пластина для фиксации для черепно-лицевой хирургии, рассасывающаяся | Штука | 2018-12-03 | Длина | >5 и ≤10 | Миллиметр
|  |  |  | Толщина | >1,2000 и ≤1,4000 | Миллиметр
|  |  |  | Ширина | >5 и ≤10 | Миллиметр
|  |  |  | Материал | N-винилпирролидона (N-ВП); Сополимер полимолочной и полигликолевой кислот
32.50.22.129-00001787 | Пластина для фиксации для черепно-лицевой хирургии, рассасывающаяся | Штука | 2018-12-03 | Длина | >5 и ≤10 | Миллиметр
|  |  |  | Толщина | >1,4000 и ≤1,6000 | Миллиметр
|  |  |  | Ширина | >5 и ≤10 | Миллиметр
|  |  |  | Материал | N-винилпирролидона (N-ВП); Сополимер полимолочной и полигликолевой кислот
32.50.22.129-00001786 | Пластина для фиксации для черепно-лицевой хирургии, рассасывающаяся | Штука | 2018-12-03 | Длина | >5 и ≤10 | Миллиметр
|  |  |  | Толщина | ≥0,8000 и ≤1 | Миллиметр
|  |  |  | Ширина | >10 и ≤15 | Миллиметр
|  |  |  | Материал | N-винилпирролидона (N-ВП); Сополимер полимолочной и полигликолевой кислот
32.50.22.129-00001785 | Пластина для фиксации для черепно-лицевой хирургии, рассасывающаяся | Штука | 2018-12-03 | Длина | >5 и ≤10 | Миллиметр
|  |  |  | Толщина | >1 и ≤1,2000 | Миллиметр
|  |  |  | Ширина | >10 и ≤15 | Миллиметр
|  |  |  | Материал | N-винилпирролидона (N-ВП); Сополимер полимолочной и полигликолевой кислот
32.50.22.129-00001784 | Пластина для фиксации для черепно-лицевой хирургии, рассасывающаяся | Штука | 2018-12-03 | Длина | >5 и ≤10 | Миллиметр
|  |  |  | Толщина | >1,2000 и ≤1,4000 | Миллиметр
|  |  |  | Ширина | >10 и ≤15 | Миллиметр
|  |  |  | Материал | N-винилпирролидона (N-ВП); Сополимер полимолочной и полигликолевой кислот
32.50.22.129-00001783 | Пластина для фиксации для черепно-лицевой хирургии, рассасывающаяся | Штука | 2018-12-03 | Длина | >5 и ≤10 | Миллиметр
|  |  |  | Толщина | >1,4000 и ≤1,6000 | Миллиметр
|  |  |  | Ширина | >10 и ≤15 | Миллиметр
|  |  |  | Материал | N-винилпирролидона (N-ВП); Сополимер полимолочной и полигликолевой кислот
32.50.22.129-00001782 | Пластина для фиксации для черепно-лицевой хирургии, рассасывающаяся | Штука | 2018-12-03 | Длина | >5 и ≤10 | Миллиметр
|  |  |  | Толщина | ≥0,8000 и ≤1 | Миллиметр
|  |  |  | Ширина | >15 и ≤20 | Миллиметр
|  |  |  | Материал | N-винилпирролидона (N-ВП); Сополимер полимолочной и полигликолевой кислот
32.50.22.129-00001781 | Пластина для фиксации для черепно-лицевой хирургии, рассасывающаяся | Штука | 2018-12-03 | Длина | >5 и ≤10 | Миллиметр
|  |  |  | Толщина | >1 и ≤1,2000 | Миллиметр
|  |  |  | Ширина | >15 и ≤20 | Миллиметр
|  |  |  | Материал | N-винилпирролидона (N-ВП); Сополимер полимолочной и полигликолевой кислот
32.50.22.129-00001780 | Пластина для фиксации для черепно-лицевой хирургии, рассасывающаяся | Штука | 2018-12-03 | Длина | >5 и ≤10 | Миллиметр
|  |  |  | Толщина | >1,2000 и ≤1,4000 | Миллиметр
|  |  |  | Ширина | >15 и ≤20 | Миллиметр
|  |  |  | Материал | N-винилпирролидона (N-ВП); Сополимер полимолочной и полигликолевой кислот
32.50.22.129-00001779 | Пластина для фиксации для черепно-лицевой хирургии, рассасывающаяся | Штука | 2018-12-03 | Длина | >5 и ≤10 | Миллиметр
|  |  |  | Толщина | >1,4000 и ≤1,6000 | Миллиметр
|  |  |  | Ширина | >15 и ≤20 | Миллиметр
|  |  |  | Материал | N-винилпирролидона (N-ВП); Сополимер полимолочной и полигликолевой кислот
32.50.22.129-00001778 | Пластина для фиксации для черепно-лицевой хирургии, рассасывающаяся | Штука | 2018-12-03 | Длина | >5 и ≤10 | Миллиметр
|  |  |  | Толщина | ≥0,8000 и ≤1 | Миллиметр
|  |  |  | Ширина | >20 и ≤25 | Миллиметр
|  |  |  | Материал | N-винилпирролидона (N-ВП); Сополимер полимолочной и полигликолевой кислот
32.50.22.129-00001777 | Пластина для фиксации для черепно-лицевой хирургии, рассасывающаяся | Штука | 2018-12-03 | Длина | >5 и ≤10 | Миллиметр
|  |  |  | Толщина | >1 и ≤1,2000 | Миллиметр
|  |  |  | Ширина | >20 и ≤25 | Миллиметр
|  |  |  | Материал | N-винилпирролидона (N-ВП); Сополимер полимолочной и полигликолевой кислот
32.50.22.129-00001776 | Пластина для фиксации для черепно-лицевой хирургии, рассасывающаяся | Штука | 2018-12-03 | Длина | >5 и ≤10 | Миллиметр
|  |  |  | Толщина | >1,2000 и ≤1,4000 | Миллиметр
|  |  |  | Ширина | >20 и ≤25 | Миллиметр
|  |  |  | Материал | N-винилпирролидона (N-ВП); Сополимер полимолочной и полигликолевой кислот
32.50.22.129-00001775 | Пластина для фиксации для черепно-лицевой хирургии, рассасывающаяся | Штука | 2018-12-03 | Длина | >5 и ≤10 | Миллиметр
|  |  |  | Толщина | >1,4000 и ≤1,6000 | Миллиметр
|  |  |  | Ширина | >20 и ≤25 | Миллиметр
|  |  |  | Материал | N-винилпирролидона (N-ВП); Сополимер полимолочной и полигликолевой кислот
32.50.22.129-00001774 | Пластина для фиксации для черепно-лицевой хирургии, рассасывающаяся | Штука | 2018-12-03 | Длина | >5 и ≤10 | Миллиметр
|  |  |  | Толщина | ≥0,8000 и ≤1 | Миллиметр
|  |  |  | Ширина | >25 и ≤30 | Миллиметр
|  |  |  | Материал | N-винилпирролидона (N-ВП); Сополимер полимолочной и полигликолевой кислот
32.50.22.129-00001773 | Пластина для фиксации для черепно-лицевой хирургии, рассасывающаяся | Штука | 2018-12-03 | Длина | >5 и ≤10 | Миллиметр
|  |  |  | Толщина | >1 и ≤1,2000 | Миллиметр
|  |  |  | Ширина | >25 и ≤30 | Миллиметр
|  |  |  | Материал | N-винилпирролидона (N-ВП); Сополимер полимолочной и полигликолевой кислот
32.50.22.129-00001772 | Пластина для фиксации для черепно-лицевой хирургии, рассасывающаяся | Штука | 2018-12-03 | Длина | >5 и ≤10 | Миллиметр
|  |  |  | Толщина | >1,2000 и ≤1,4000 | Миллиметр
|  |  |  | Ширина | >25 и ≤30 | Миллиметр
|  |  |  | Материал | N-винилпирролидона (N-ВП); Сополимер полимолочной и полигликолевой кислот
32.50.22.129-00001771 | Пластина для фиксации для черепно-лицевой хирургии, рассасывающаяся | Штука | 2018-12-03 | Длина | >5 и ≤10 | Миллиметр
|  |  |  | Толщина | >1,4000 и ≤1,6000 | Миллиметр
|  |  |  | Ширина | >25 и ≤30 | Миллиметр
|  |  |  | Материал | N-винилпирролидона (N-ВП); Сополимер полимолочной и полигликолевой кислот
32.50.22.129-00001770 | Пластина для фиксации для черепно-лицевой хирургии, рассасывающаяся | Штука | 2018-12-03 | Длина | >5 и ≤10 | Миллиметр
|  |  |  | Толщина | ≥0,8000 и ≤1 | Миллиметр
|  |  |  | Ширина | >30 и ≤35 | Миллиметр
|  |  |  | Материал | N-винилпирролидона (N-ВП); Сополимер полимолочной и полигликолевой кислот
32.50.22.129-00001769 | Пластина для фиксации для черепно-лицевой хирургии, рассасывающаяся | Штука | 2018-12-03 | Длина | >5 и ≤10 | Миллиметр
|  |  |  | Толщина | >1 и ≤1,2000 | Миллиметр
|  |  |  | Ширина | >30 и ≤35 | Миллиметр
|  |  |  | Материал | N-винилпирролидона (N-ВП); Сополимер полимолочной и полигликолевой кислот
32.50.22.129-00001768 | Пластина для фиксации для черепно-лицевой хирургии, рассасывающаяся | Штука | 2018-12-03 | Длина | >5 и ≤10 | Миллиметр
|  |  |  | Толщина | >1,2000 и ≤1,4000 | Миллиметр
|  |  |  | Ширина | >30 и ≤35 | Миллиметр
|  |  |  | Материал | N-винилпирролидона (N-ВП); Сополимер полимолочной и полигликолевой кислот
32.50.22.129-00001767 | Пластина для фиксации для черепно-лицевой хирургии, рассасывающаяся | Штука | 2018-12-03 | Длина | >5 и ≤10 | Миллиметр
|  |  |  | Толщина | >1,4000 и ≤1,6000 | Миллиметр
|  |  |  | Ширина | >30 и ≤35 | Миллиметр
|  |  |  | Материал | N-винилпирролидона (N-ВП); Сополимер полимолочной и полигликолевой кислот
32.50.22.129-00001766 | Пластина для фиксации для черепно-лицевой хирургии, рассасывающаяся | Штука | 2018-12-03 | Длина | >5 и ≤10 | Миллиметр
|  |  |  | Толщина | ≥0,8000 и ≤1 | Миллиметр
|  |  |  | Ширина | >35 и ≤40 | Миллиметр
|  |  |  | Материал | N-винилпирролидона (N-ВП); Сополимер полимолочной и полигликолевой кислот
32.50.22.129-00001765 | Пластина для фиксации для черепно-лицевой хирургии, рассасывающаяся | Штука | 2018-12-03 | Длина | >5 и ≤10 | Миллиметр
|  |  |  | Толщина | >1 и ≤1,2000 | Миллиметр
|  |  |  | Ширина | >35 и ≤40 | Миллиметр
|  |  |  | Материал | N-винилпирролидона (N-ВП); Сополимер полимолочной и полигликолевой кислот
32.50.22.129-00001764 | Пластина для фиксации для черепно-лицевой хирургии, рассасывающаяся | Штука | 2018-12-03 | Длина | >5 и ≤10 | Миллиметр
|  |  |  | Толщина | >1,2000 и ≤1,4000 | Миллиметр
|  |  |  | Ширина | >35 и ≤40 | Миллиметр
|  |  |  | Материал | N-винилпирролидона (N-ВП); Сополимер полимолочной и полигликолевой кислот
32.50.22.129-00001763 | Пластина для фиксации для черепно-лицевой хирургии, рассасывающаяся | Штука | 2018-12-03 | Длина | >5 и ≤10 | Миллиметр
|  |  |  | Толщина | >1,4000 и ≤1,6000 | Миллиметр
|  |  |  | Ширина | >35 и ≤40 | Миллиметр
|  |  |  | Материал | N-винилпирролидона (N-ВП); Сополимер полимолочной и полигликолевой кислот
32.50.22.129-00001762 | Пластина для фиксации для черепно-лицевой хирургии, рассасывающаяся | Штука | 2018-12-03 | Длина | >5 и ≤10 | Миллиметр
|  |  |  | Толщина | ≥0,8000 и ≤1 | Миллиметр
|  |  |  | Ширина | >40 и ≤45 | Миллиметр
|  |  |  | Материал | N-винилпирролидона (N-ВП); Сополимер полимолочной и полигликолевой кислот
32.50.22.129-00001761 | Пластина для фиксации для черепно-лицевой хирургии, рассасывающаяся | Штука | 2018-12-03 | Длина | >5 и ≤10 | Миллиметр
|  |  |  | Толщина | >1 и ≤1,2000 | Миллиметр
|  |  |  | Ширина | >40 и ≤45 | Миллиметр
|  |  |  | Материал | N-винилпирролидона (N-ВП); Сополимер полимолочной и полигликолевой кислот
32.50.22.129-00001760 | Пластина для фиксации для черепно-лицевой хирургии, рассасывающаяся | Штука | 2018-12-03 | Длина | >5 и ≤10 | Миллиметр
|  |  |  | Толщина | >1,2000 и ≤1,4000 | Миллиметр
|  |  |  | Ширина | >40 и ≤45 | Миллиметр
|  |  |  | Материал | N-винилпирролидона (N-ВП); Сополимер полимолочной и полигликолевой кислот
32.50.22.129-00001759 | Пластина для фиксации для черепно-лицевой хирургии, рассасывающаяся | Штука | 2018-12-03 | Длина | >5 и ≤10 | Миллиметр
|  |  |  | Толщина | >1,4000 и ≤1,6000 | Миллиметр
|  |  |  | Ширина | >40 и ≤45 | Миллиметр
|  |  |  | Материал | N-винилпирролидона (N-ВП); Сополимер полимолочной и полигликолевой кислот
32.50.22.129-00001758 | Пластина для фиксации для черепно-лицевой хирургии, рассасывающаяся | Штука | 2018-12-03 | Длина | >5 и ≤10 | Миллиметр
|  |  |  | Толщина | ≥0,8000 и ≤1 | Миллиметр
|  |  |  | Ширина | >45 и ≤50 | Миллиметр
|  |  |  | Материал | N-винилпирролидона (N-ВП); Сополимер полимолочной и полигликолевой кислот
32.50.22.129-00001757 | Пластина для фиксации для черепно-лицевой хирургии, рассасывающаяся | Штука | 2018-12-03 | Длина | >5 и ≤10 | Миллиметр
|  |  |  | Толщина | >1 и ≤1,2000 | Миллиметр
|  |  |  | Ширина | >45 и ≤50 | Миллиметр
|  |  |  | Материал | N-винилпирролидона (N-ВП); Сополимер полимолочной и полигликолевой кислот
32.50.22.129-00001756 | Пластина для фиксации для черепно-лицевой хирургии, рассасывающаяся | Штука | 2018-12-03 | Длина | >5 и ≤10 | Миллиметр
|  |  |  | Толщина | >1,2000 и ≤1,4000 | Миллиметр
|  |  |  | Ширина | >45 и ≤50 | Миллиметр
|  |  |  | Материал | N-винилпирролидона (N-ВП); Сополимер полимолочной и полигликолевой кислот
32.50.22.129-00001755 | Пластина для фиксации для черепно-лицевой хирургии, рассасывающаяся | Штука | 2018-12-03 | Длина | >5 и ≤10 | Миллиметр
|  |  |  | Толщина | >1,4000 и ≤1,6000 | Миллиметр
|  |  |  | Ширина | >45 и ≤50 | Миллиметр
|  |  |  | Материал | N-винилпирролидона (N-ВП); Сополимер полимолочной и полигликолевой кислот
32.50.22.129-00001754 | Пластина для фиксации для черепно-лицевой хирургии, рассасывающаяся | Штука | 2018-12-03 | Длина | >5 и ≤10 | Миллиметр
|  |  |  | Толщина | ≥0,8000 и ≤1 | Миллиметр
|  |  |  | Ширина | >50 и ≤55 | Миллиметр
|  |  |  | Материал | N-винилпирролидона (N-ВП); Сополимер полимолочной и полигликолевой кислот
32.50.22.129-00001753 | Пластина для фиксации для черепно-лицевой хирургии, рассасывающаяся | Штука | 2018-12-03 | Длина | >5 и ≤10 | Миллиметр
|  |  |  | Толщина | >1 и ≤1,2000 | Миллиметр
|  |  |  | Ширина | >50 и ≤55 | Миллиметр
|  |  |  | Материал | N-винилпирролидона (N-ВП); Сополимер полимолочной и полигликолевой кислот
32.50.22.129-00001752 | Пластина для фиксации для черепно-лицевой хирургии, рассасывающаяся | Штука | 2018-12-03 | Длина | >5 и ≤10 | Миллиметр
|  |  |  | Толщина | >1,2000 и ≤1,4000 | Миллиметр
|  |  |  | Ширина | >50 и ≤55 | Миллиметр
|  |  |  | Материал | N-винилпирролидона (N-ВП); Сополимер полимолочной и полигликолевой кислот
32.50.22.129-00001751 | Пластина для фиксации для черепно-лицевой хирургии, рассасывающаяся | Штука | 2018-12-03 | Длина | >5 и ≤10 | Миллиметр
|  |  |  | Толщина | >1,4000 и ≤1,6000 | Миллиметр
|  |  |  | Ширина | >50 и ≤55 | Миллиметр
|  |  |  | Материал | N-винилпирролидона (N-ВП); Сополимер полимолочной и полигликолевой кислот
32.50.22.129-00001750 | Пластина для фиксации для черепно-лицевой хирургии, рассасывающаяся | Штука | 2018-12-03 | Длина | >5 и ≤10 | Миллиметр
|  |  |  | Толщина | ≥0,8000 и ≤1 | Миллиметр
|  |  |  | Ширина | >55 и ≤60 | Миллиметр
|  |  |  | Материал | N-винилпирролидона (N-ВП); Сополимер полимолочной и полигликолевой кислот
32.50.22.129-00001749 | Пластина для фиксации для черепно-лицевой хирургии, рассасывающаяся | Штука | 2018-12-03 | Длина | >5 и ≤10 | Миллиметр
|  |  |  | Толщина | >1 и ≤1,2000 | Миллиметр
|  |  |  | Ширина | >55 и ≤60 | Миллиметр
|  |  |  | Материал | N-винилпирролидона (N-ВП); Сополимер полимолочной и полигликолевой кислот
32.50.22.129-00001748 | Пластина для фиксации для черепно-лицевой хирургии, рассасывающаяся | Штука | 2018-12-03 | Длина | >5 и ≤10 | Миллиметр
|  |  |  | Толщина | >1,2000 и ≤1,4000 | Миллиметр
|  |  |  | Ширина | >55 и ≤60 | Миллиметр
|  |  |  | Материал | N-винилпирролидона (N-ВП); Сополимер полимолочной и полигликолевой кислот
32.50.22.129-00001747 | Пластина для фиксации для черепно-лицевой хирургии, рассасывающаяся | Штука | 2018-12-03 | Длина | >5 и ≤10 | Миллиметр
|  |  |  | Толщина | >1,4000 и ≤1,6000 | Миллиметр
|  |  |  | Ширина | >55 и ≤60 | Миллиметр
|  |  |  | Материал | N-винилпирролидона (N-ВП); Сополимер полимолочной и полигликолевой кислот
32.50.22.129-00001746 | Пластина для фиксации для черепно-лицевой хирургии, рассасывающаяся | Штука | 2018-12-03 | Длина | >5 и ≤10 | Миллиметр
|  |  |  | Толщина | ≥0,8000 и ≤1 | Миллиметр
|  |  |  | Ширина | >60 и ≤65 | Миллиметр
|  |  |  | Материал | N-винилпирролидона (N-ВП); Сополимер полимолочной и полигликолевой кислот
32.50.22.129-00001745 | Пластина для фиксации для черепно-лицевой хирургии, рассасывающаяся | Штука | 2018-12-03 | Длина | >5 и ≤10 | Миллиметр
|  |  |  | Толщина | >1 и ≤1,2000 | Миллиметр
|  |  |  | Ширина | >60 и ≤65 | Миллиметр
|  |  |  | Материал | N-винилпирролидона (N-ВП); Сополимер полимолочной и полигликолевой кислот
32.50.22.129-00001744 | Пластина для фиксации для черепно-лицевой хирургии, рассасывающаяся | Штука | 2018-12-03 | Длина | >5 и ≤10 | Миллиметр
|  |  |  | Толщина | >1,2000 и ≤1,4000 | Миллиметр
|  |  |  | Ширина | >60 и ≤65 | Миллиметр
|  |  |  | Материал | N-винилпирролидона (N-ВП); Сополимер полимолочной и полигликолевой кислот
32.50.22.129-00001743 | Пластина для фиксации для черепно-лицевой хирургии, рассасывающаяся | Штука | 2018-12-03 | Длина | >5 и ≤10 | Миллиметр
|  |  |  | Толщина | >1,4000 и ≤1,6000 | Миллиметр
|  |  |  | Ширина | >60 и ≤65 | Миллиметр
|  |  |  | Материал | N-винилпирролидона (N-ВП); Сополимер полимолочной и полигликолевой кислот
32.50.22.129-00001742 | Пластина для фиксации для черепно-лицевой хирургии, рассасывающаяся | Штука | 2018-12-03 | Длина | >5 и ≤10 | Миллиметр
|  |  |  | Толщина | ≥0,8000 и ≤1 | Миллиметр
|  |  |  | Ширина | >65 и ≤70 | Миллиметр
|  |  |  | Материал | N-винилпирролидона (N-ВП); Сополимер полимолочной и полигликолевой кислот
32.50.22.129-00001741 | Пластина для фиксации для черепно-лицевой хирургии, рассасывающаяся | Штука | 2018-12-03 | Длина | >5 и ≤10 | Миллиметр
|  |  |  | Толщина | >1 и ≤1,2000 | Миллиметр
|  |  |  | Ширина | >65 и ≤70 | Миллиметр
|  |  |  | Материал | N-винилпирролидона (N-ВП); Сополимер полимолочной и полигликолевой кислот
32.50.22.129-00001740 | Пластина для фиксации для черепно-лицевой хирургии, рассасывающаяся | Штука | 2018-12-03 | Длина | >5 и ≤10 | Миллиметр
|  |  |  | Толщина | >1,2000 и ≤1,4000 | Миллиметр
|  |  |  | Ширина | >65 и ≤70 | Миллиметр
|  |  |  | Материал | N-винилпирролидона (N-ВП); Сополимер полимолочной и полигликолевой кислот
32.50.22.129-00001739 | Пластина для фиксации для черепно-лицевой хирургии, рассасывающаяся | Штука | 2018-12-03 | Длина | >5 и ≤10 | Миллиметр
|  |  |  | Толщина | >1,4000 и ≤1,6000 | Миллиметр
|  |  |  | Ширина | >65 и ≤70 | Миллиметр
|  |  |  | Материал | N-винилпирролидона (N-ВП); Сополимер полимолочной и полигликолевой кислот
32.50.22.129-00001738 | Пластина для фиксации для черепно-лицевой хирургии, рассасывающаяся | Штука | 2018-12-03 | Длина | >5 и ≤10 | Миллиметр
|  |  |  | Толщина | ≥0,8000 и ≤1 | Миллиметр
|  |  |  | Ширина | >70 и ≤75 | Миллиметр
|  |  |  | Материал | N-винилпирролидона (N-ВП); Сополимер полимолочной и полигликолевой кислот
32.50.22.129-00001737 | Пластина для фиксации для черепно-лицевой хирургии, рассасывающаяся | Штука | 2018-12-03 | Длина | >5 и ≤10 | Миллиметр
|  |  |  | Толщина | >1 и ≤1,2000 | Миллиметр
|  |  |  | Ширина | >70 и ≤75 | Миллиметр
|  |  |  | Материал | N-винилпирролидона (N-ВП); Сополимер полимолочной и полигликолевой кислот
32.50.22.129-00001736 | Пластина для фиксации для черепно-лицевой хирургии, рассасывающаяся | Штука | 2018-12-03 | Длина | >5 и ≤10 | Миллиметр
|  |  |  | Толщина | >1,2000 и ≤1,4000 | Миллиметр
|  |  |  | Ширина | >70 и ≤75 | Миллиметр
|  |  |  | Материал | N-винилпирролидона (N-ВП); Сополимер полимолочной и полигликолевой кислот
32.50.22.129-00001735 | Пластина для фиксации для черепно-лицевой хирургии, рассасывающаяся | Штука | 2018-12-03 | Длина | >5 и ≤10 | Миллиметр
|  |  |  | Толщина | >1,4000 и ≤1,6000 | Миллиметр
|  |  |  | Ширина | >70 и ≤75 | Миллиметр
|  |  |  | Материал | N-винилпирролидона (N-ВП); Сополимер полимолочной и полигликолевой кислот
32.50.22.129-00001734 | Пластина для фиксации для черепно-лицевой хирургии, рассасывающаяся | Штука | 2018-12-03 | Длина | >5 и ≤10 | Миллиметр
|  |  |  | Толщина | ≥0,8000 и ≤1 | Миллиметр
|  |  |  | Ширина | >75 и ≤80 | Миллиметр
|  |  |  | Материал | N-винилпирролидона (N-ВП); Сополимер полимолочной и полигликолевой кислот
32.50.22.129-00001733 | Пластина для фиксации для черепно-лицевой хирургии, рассасывающаяся | Штука | 2018-12-03 | Длина | >5 и ≤10 | Миллиметр
|  |  |  | Толщина | >1 и ≤1,2000 | Миллиметр
|  |  |  | Ширина | >75 и ≤80 | Миллиметр
|  |  |  | Материал | N-винилпирролидона (N-ВП); Сополимер полимолочной и полигликолевой кислот
32.50.22.129-00001732 | Пластина для фиксации для черепно-лицевой хирургии, рассасывающаяся | Штука | 2018-12-03 | Длина | >5 и ≤10 | Миллиметр
|  |  |  | Толщина | >1,2000 и ≤1,4000 | Миллиметр
|  |  |  | Ширина | >75 и ≤80 | Миллиметр
|  |  |  | Материал | N-винилпирролидона (N-ВП); Сополимер полимолочной и полигликолевой кислот
32.50.22.129-00001731 | Пластина для фиксации для черепно-лицевой хирургии, рассасывающаяся | Штука | 2018-12-03 | Длина | >5 и ≤10 | Миллиметр
|  |  |  | Толщина | >1,4000 и ≤1,6000 | Миллиметр
|  |  |  | Ширина | >75 и ≤80 | Миллиметр
|  |  |  | Материал | N-винилпирролидона (N-ВП); Сополимер полимолочной и полигликолевой кислот
32.50.22.129-00001730 | Пластина для фиксации для черепно-лицевой хирургии, рассасывающаяся | Штука | 2018-12-03 | Длина | >5 и ≤10 | Миллиметр
|  |  |  | Толщина | ≥0,8000 и ≤1 | Миллиметр
|  |  |  | Ширина | >80 и ≤85 | Миллиметр
|  |  |  | Материал | N-винилпирролидона (N-ВП); Сополимер полимолочной и полигликолевой кислот
32.50.22.129-00001729 | Пластина для фиксации для черепно-лицевой хирургии, рассасывающаяся | Штука | 2018-12-03 | Длина | >5 и ≤10 | Миллиметр
|  |  |  | Толщина | >1 и ≤1,2000 | Миллиметр
|  |  |  | Ширина | >80 и ≤85 | Миллиметр
|  |  |  | Материал | N-винилпирролидона (N-ВП); Сополимер полимолочной и полигликолевой кислот
32.50.22.129-00001728 | Пластина для фиксации для черепно-лицевой хирургии, рассасывающаяся | Штука | 2018-12-03 | Длина | >5 и ≤10 | Миллиметр
|  |  |  | Толщина | >1,2000 и ≤1,4000 | Миллиметр
|  |  |  | Ширина | >80 и ≤85 | Миллиметр
|  |  |  | Материал | N-винилпирролидона (N-ВП); Сополимер полимолочной и полигликолевой кислот
32.50.22.129-00001727 | Пластина для фиксации для черепно-лицевой хирургии, рассасывающаяся | Штука | 2018-12-03 | Длина | >5 и ≤10 | Миллиметр
|  |  |  | Толщина | >1,4000 и ≤1,6000 | Миллиметр
|  |  |  | Ширина | >80 и ≤85 | Миллиметр
|  |  |  | Материал | N-винилпирролидона (N-ВП); Сополимер полимолочной и полигликолевой кислот
32.50.22.129-00001726 | Пластина для фиксации для черепно-лицевой хирургии, рассасывающаяся | Штука | 2018-12-03 | Длина | >5 и ≤10 | Миллиметр
|  |  |  | Толщина | ≥0,8000 и ≤1 | Миллиметр
|  |  |  | Ширина | >85 и ≤90 | Миллиметр
|  |  |  | Материал | N-винилпирролидона (N-ВП); Сополимер полимолочной и полигликолевой кислот
32.50.22.129-00001725 | Пластина для фиксации для черепно-лицевой хирургии, рассасывающаяся | Штука | 2018-12-03 | Длина | >5 и ≤10 | Миллиметр
|  |  |  | Толщина | >1 и ≤1,2000 | Миллиметр
|  |  |  | Ширина | >85 и ≤90 | Миллиметр
|  |  |  | Материал | N-винилпирролидона (N-ВП); Сополимер полимолочной и полигликолевой кислот
32.50.22.129-00001724 | Пластина для фиксации для черепно-лицевой хирургии, рассасывающаяся | Штука | 2018-12-03 | Длина | >5 и ≤10 | Миллиметр
|  |  |  | Толщина | >1,2000 и ≤1,4000 | Миллиметр
|  |  |  | Ширина | >85 и ≤90 | Миллиметр
|  |  |  | Материал | N-винилпирролидона (N-ВП); Сополимер полимолочной и полигликолевой кислот
32.50.22.129-00001723 | Пластина для фиксации для черепно-лицевой хирургии, рассасывающаяся | Штука | 2018-12-03 | Длина | >5 и ≤10 | Миллиметр
|  |  |  | Толщина | >1,4000 и ≤1,6000 | Миллиметр
|  |  |  | Ширина | >85 и ≤90 | Миллиметр
|  |  |  | Материал | N-винилпирролидона (N-ВП); Сополимер полимолочной и полигликолевой кислот
32.50.22.129-00001722 | Пластина для фиксации для черепно-лицевой хирургии, рассасывающаяся | Штука | 2018-12-03 | Длина | >5 и ≤10 | Миллиметр
|  |  |  | Толщина | ≥0,8000 и ≤1 | Миллиметр
|  |  |  | Ширина | >90 и ≤95 | Миллиметр
|  |  |  | Материал | N-винилпирролидона (N-ВП); Сополимер полимолочной и полигликолевой кислот
32.50.22.129-00001721 | Пластина для фиксации для черепно-лицевой хирургии, рассасывающаяся | Штука | 2018-12-03 | Длина | >5 и ≤10 | Миллиметр
|  |  |  | Толщина | >1 и ≤1,2000 | Миллиметр
|  |  |  | Ширина | >90 и ≤95 | Миллиметр
|  |  |  | Материал | N-винилпирролидона (N-ВП); Сополимер полимолочной и полигликолевой кислот
32.50.22.129-00001720 | Пластина для фиксации для черепно-лицевой хирургии, рассасывающаяся | Штука | 2018-12-03 | Длина | >5 и ≤10 | Миллиметр
|  |  |  | Толщина | >1,2000 и ≤1,4000 | Миллиметр
|  |  |  | Ширина | >90 и ≤95 | Миллиметр
|  |  |  | Материал | N-винилпирролидона (N-ВП); Сополимер полимолочной и полигликолевой кислот
32.50.22.129-00001719 | Пластина для фиксации для черепно-лицевой хирургии, рассасывающаяся | Штука | 2018-12-03 | Длина | >5 и ≤10 | Миллиметр
|  |  |  | Толщина | >1,4000 и ≤1,6000 | Миллиметр
|  |  |  | Ширина | >90 и ≤95 | Миллиметр
|  |  |  | Материал | N-винилпирролидона (N-ВП); Сополимер полимолочной и полигликолевой кислот
32.50.22.129-00001718 | Пластина для фиксации для черепно-лицевой хирургии, рассасывающаяся | Штука | 2018-12-03 | Длина | >5 и ≤10 | Миллиметр
|  |  |  | Толщина | ≥0,8000 и ≤1 | Миллиметр
|  |  |  | Ширина | >95 и ≤100 | Миллиметр
|  |  |  | Материал | N-винилпирролидона (N-ВП); Сополимер полимолочной и полигликолевой кислот
32.50.22.129-00001717 | Пластина для фиксации для черепно-лицевой хирургии, рассасывающаяся | Штука | 2018-12-03 | Длина | >5 и ≤10 | Миллиметр
|  |  |  | Толщина | >1 и ≤1,2000 | Миллиметр
|  |  |  | Ширина | >95 и ≤100 | Миллиметр
|  |  |  | Материал | N-винилпирролидона (N-ВП); Сополимер полимолочной и полигликолевой кислот
32.50.22.129-00001716 | Пластина для фиксации для черепно-лицевой хирургии, рассасывающаяся | Штука | 2018-12-03 | Длина | >5 и ≤10 | Миллиметр
|  |  |  | Толщина | >1,2000 и ≤1,4000 | Миллиметр
|  |  |  | Ширина | >95 и ≤100 | Миллиметр
|  |  |  | Материал | N-винилпирролидона (N-ВП); Сополимер полимолочной и полигликолевой кислот
32.50.22.129-00001715 | Пластина для фиксации для черепно-лицевой хирургии, рассасывающаяся | Штука | 2018-12-03 | Длина | >5 и ≤10 | Миллиметр
|  |  |  | Толщина | >1,4000 и ≤1,6000 | Миллиметр
|  |  |  | Ширина | >95 и ≤100 | Миллиметр
|  |  |  | Материал | N-винилпирролидона (N-ВП); Сополимер полимолочной и полигликолевой кислот
32.50.22.129-00001714 | Пластина для фиксации для черепно-лицевой хирургии, рассасывающаяся | Штука | 2018-12-03 | Длина | >5 и ≤10 | Миллиметр
|  |  |  | Толщина | ≥0,8000 и ≤1 | Миллиметр
|  |  |  | Ширина | >100 и ≤105 | Миллиметр
|  |  |  | Материал | N-винилпирролидона (N-ВП); Сополимер полимолочной и полигликолевой кислот
32.50.22.129-00001713 | Пластина для фиксации для черепно-лицевой хирургии, рассасывающаяся | Штука | 2018-12-03 | Длина | >5 и ≤10 | Миллиметр
|  |  |  | Толщина | >1 и ≤1,2000 | Миллиметр
|  |  |  | Ширина | >100 и ≤105 | Миллиметр
|  |  |  | Материал | N-винилпирролидона (N-ВП); Сополимер полимолочной и полигликолевой кислот
32.50.22.129-00001712 | Пластина для фиксации для черепно-лицевой хирургии, рассасывающаяся | Штука | 2018-12-03 | Длина | >5 и ≤10 | Миллиметр
|  |  |  | Толщина | >1,2000 и ≤1,4000 | Миллиметр
|  |  |  | Ширина | >100 и ≤105 | Миллиметр
|  |  |  | Материал | N-винилпирролидона (N-ВП); Сополимер полимолочной и полигликолевой кислот
32.50.22.129-00001711 | Пластина для фиксации для черепно-лицевой хирургии, рассасывающаяся | Штука | 2018-12-03 | Длина | >5 и ≤10 | Миллиметр
|  |  |  | Толщина | >1,4000 и ≤1,6000 | Миллиметр
|  |  |  | Ширина | >100 и ≤105 | Миллиметр
|  |  |  | Материал | N-винилпирролидона (N-ВП); Сополимер полимолочной и полигликолевой кислот
32.50.22.129-00001710 | Пластина для фиксации для черепно-лицевой хирургии, рассасывающаяся | Штука | 2018-12-03 | Длина | >10 и ≤15 | Миллиметр
|  |  |  | Толщина | ≥0,8000 и ≤1 | Миллиметр
|  |  |  | Ширина | ≥2 и ≤5 | Миллиметр
|  |  |  | Материал | N-винилпирролидона (N-ВП); Сополимер полимолочной и полигликолевой кислот
32.50.22.129-00001709 | Пластина для фиксации для черепно-лицевой хирургии, рассасывающаяся | Штука | 2018-12-03 | Длина | >10 и ≤15 | Миллиметр
|  |  |  | Толщина | >1 и ≤1,2000 | Миллиметр
|  |  |  | Ширина | ≥2 и ≤5 | Миллиметр
|  |  |  | Материал | N-винилпирролидона (N-ВП); Сополимер полимолочной и полигликолевой кислот
32.50.22.129-00001708 | Пластина для фиксации для черепно-лицевой хирургии, рассасывающаяся | Штука | 2018-12-03 | Длина | >10 и ≤15 | Миллиметр
|  |  |  | Толщина | >1,2000 и ≤1,4000 | Миллиметр
|  |  |  | Ширина | ≥2 и ≤5 | Миллиметр
|  |  |  | Материал | N-винилпирролидона (N-ВП); Сополимер полимолочной и полигликолевой кислот
32.50.22.129-00001707 | Пластина для фиксации для черепно-лицевой хирургии, рассасывающаяся | Штука | 2018-12-03 | Длина | >10 и ≤15 | Миллиметр
|  |  |  | Толщина | >1,4000 и ≤1,6000 | Миллиметр
|  |  |  | Ширина | ≥2 и ≤5 | Миллиметр
|  |  |  | Материал | N-винилпирролидона (N-ВП); Сополимер полимолочной и полигликолевой кислот
32.50.22.129-00001706 | Пластина для фиксации для черепно-лицевой хирургии, рассасывающаяся | Штука | 2018-12-03 | Длина | >10 и ≤15 | Миллиметр
|  |  |  | Толщина | ≥0,8000 и ≤1 | Миллиметр
|  |  |  | Ширина | >5 и ≤10 | Миллиметр
|  |  |  | Материал | N-винилпирролидона (N-ВП); Сополимер полимолочной и полигликолевой кислот
32.50.22.129-00001705 | Пластина для фиксации для черепно-лицевой хирургии, рассасывающаяся | Штука | 2018-12-03 | Длина | >10 и ≤15 | Миллиметр
|  |  |  | Толщина | >1 и ≤1,2000 | Миллиметр
|  |  |  | Ширина | >5 и ≤10 | Миллиметр
|  |  |  | Материал | N-винилпирролидона (N-ВП); Сополимер полимолочной и полигликолевой кислот
32.50.22.129-00001704 | Пластина для фиксации для черепно-лицевой хирургии, рассасывающаяся | Штука | 2018-12-03 | Длина | >10 и ≤15 | Миллиметр
|  |  |  | Толщина | >1,2000 и ≤1,4000 | Миллиметр
|  |  |  | Ширина | >5 и ≤10 | Миллиметр
|  |  |  | Материал | N-винилпирролидона (N-ВП); Сополимер полимолочной и полигликолевой кислот
32.50.22.129-00001703 | Пластина для фиксации для черепно-лицевой хирургии, рассасывающаяся | Штука | 2018-12-03 | Длина | >10 и ≤15 | Миллиметр
|  |  |  | Толщина | >1,4000 и ≤1,6000 | Миллиметр
|  |  |  | Ширина | >5 и ≤10 | Миллиметр
|  |  |  | Материал | N-винилпирролидона (N-ВП); Сополимер полимолочной и полигликолевой кислот
32.50.22.129-00001702 | Пластина для фиксации для черепно-лицевой хирургии, рассасывающаяся | Штука | 2018-12-03 | Длина | >10 и ≤15 | Миллиметр
|  |  |  | Толщина | ≥0,8000 и ≤1 | Миллиметр
|  |  |  | Ширина | >10 и ≤15 | Миллиметр
|  |  |  | Материал | N-винилпирролидона (N-ВП); Сополимер полимолочной и полигликолевой кислот
32.50.22.129-00001701 | Пластина для фиксации для черепно-лицевой хирургии, рассасывающаяся | Штука | 2018-12-03 | Длина | >10 и ≤15 | Миллиметр
|  |  |  | Толщина | >1 и ≤1,2000 | Миллиметр
|  |  |  | Ширина | >10 и ≤15 | Миллиметр
|  |  |  | Материал | N-винилпирролидона (N-ВП); Сополимер полимолочной и полигликолевой кислот
32.50.22.129-00001700 | Пластина для фиксации для черепно-лицевой хирургии, рассасывающаяся | Штука | 2018-12-03 | Длина | >10 и ≤15 | Миллиметр
|  |  |  | Толщина | >1,2000 и ≤1,4000 | Миллиметр
|  |  |  | Ширина | >10 и ≤15 | Миллиметр
|  |  |  | Материал | N-винилпирролидона (N-ВП); Сополимер полимолочной и полигликолевой кислот
32.50.22.129-00001699 | Пластина для фиксации для черепно-лицевой хирургии, рассасывающаяся | Штука | 2018-12-03 | Длина | >10 и ≤15 | Миллиметр
|  |  |  | Толщина | >1,4000 и ≤1,6000 | Миллиметр
|  |  |  | Ширина | >10 и ≤15 | Миллиметр
|  |  |  | Материал | N-винилпирролидона (N-ВП); Сополимер полимолочной и полигликолевой кислот
32.50.22.129-00001698 | Пластина для фиксации для черепно-лицевой хирургии, рассасывающаяся | Штука | 2018-12-03 | Длина | >10 и ≤15 | Миллиметр
|  |  |  | Толщина | ≥0,8000 и ≤1 | Миллиметр
|  |  |  | Ширина | >15 и ≤20 | Миллиметр
|  |  |  | Материал | N-винилпирролидона (N-ВП); Сополимер полимолочной и полигликолевой кислот
32.50.22.129-00001697 | Пластина для фиксации для черепно-лицевой хирургии, рассасывающаяся | Штука | 2018-12-03 | Длина | >10 и ≤15 | Миллиметр
|  |  |  | Толщина | >1 и ≤1,2000 | Миллиметр
|  |  |  | Ширина | >15 и ≤20 | Миллиметр
|  |  |  | Материал | N-винилпирролидона (N-ВП); Сополимер полимолочной и полигликолевой кислот
32.50.22.129-00001696 | Пластина для фиксации для черепно-лицевой хирургии, рассасывающаяся | Штука | 2018-12-03 | Длина | >10 и ≤15 | Миллиметр
|  |  |  | Толщина | >1,2000 и ≤1,4000 | Миллиметр
|  |  |  | Ширина | >15 и ≤20 | Миллиметр
|  |  |  | Материал | N-винилпирролидона (N-ВП); Сополимер полимолочной и полигликолевой кислот
32.50.22.129-00001695 | Пластина для фиксации для черепно-лицевой хирургии, рассасывающаяся | Штука | 2018-12-03 | Длина | >10 и ≤15 | Миллиметр
|  |  |  | Толщина | >1,4000 и ≤1,6000 | Миллиметр
|  |  |  | Ширина | >15 и ≤20 | Миллиметр
|  |  |  | Материал | N-винилпирролидона (N-ВП); Сополимер полимолочной и полигликолевой кислот
32.50.22.129-00001694 | Пластина для фиксации для черепно-лицевой хирургии, рассасывающаяся | Штука | 2018-12-03 | Длина | >10 и ≤15 | Миллиметр
|  |  |  | Толщина | ≥0,8000 и ≤1 | Миллиметр
|  |  |  | Ширина | >20 и ≤25 | Миллиметр
|  |  |  | Материал | N-винилпирролидона (N-ВП); Сополимер полимолочной и полигликолевой кислот
32.50.22.129-00001693 | Пластина для фиксации для черепно-лицевой хирургии, рассасывающаяся | Штука | 2018-12-03 | Длина | >10 и ≤15 | Миллиметр
|  |  |  | Толщина | >1 и ≤1,2000 | Миллиметр
|  |  |  | Ширина | >20 и ≤25 | Миллиметр
|  |  |  | Материал | N-винилпирролидона (N-ВП); Сополимер полимолочной и полигликолевой кислот
32.50.22.129-00001692 | Пластина для фиксации для черепно-лицевой хирургии, рассасывающаяся | Штука | 2018-12-03 | Длина | >10 и ≤15 | Миллиметр
|  |  |  | Толщина | >1,2000 и ≤1,4000 | Миллиметр
|  |  |  | Ширина | >20 и ≤25 | Миллиметр
|  |  |  | Материал | N-винилпирролидона (N-ВП); Сополимер полимолочной и полигликолевой кислот
32.50.22.129-00001691 | Пластина для фиксации для черепно-лицевой хирургии, рассасывающаяся | Штука | 2018-12-03 | Длина | >10 и ≤15 | Миллиметр
|  |  |  | Толщина | >1,4000 и ≤1,6000 | Миллиметр
|  |  |  | Ширина | >20 и ≤25 | Миллиметр
|  |  |  | Материал | N-винилпирролидона (N-ВП); Сополимер полимолочной и полигликолевой кислот
32.50.22.129-00001690 | Пластина для фиксации для черепно-лицевой хирургии, рассасывающаяся | Штука | 2018-12-03 | Длина | >10 и ≤15 | Миллиметр
|  |  |  | Толщина | ≥0,8000 и ≤1 | Миллиметр
|  |  |  | Ширина | >25 и ≤30 | Миллиметр
|  |  |  | Материал | N-винилпирролидона (N-ВП); Сополимер полимолочной и полигликолевой кислот
32.50.22.129-00001689 | Пластина для фиксации для черепно-лицевой хирургии, рассасывающаяся | Штука | 2018-12-03 | Длина | >10 и ≤15 | Миллиметр
|  |  |  | Толщина | >1 и ≤1,2000 | Миллиметр
|  |  |  | Ширина | >25 и ≤30 | Миллиметр
|  |  |  | Материал | N-винилпирролидона (N-ВП); Сополимер полимолочной и полигликолевой кислот
32.50.22.129-00001688 | Пластина для фиксации для черепно-лицевой хирургии, рассасывающаяся | Штука | 2018-12-03 | Длина | >10 и ≤15 | Миллиметр
|  |  |  | Толщина | >1,2000 и ≤1,4000 | Миллиметр
|  |  |  | Ширина | >25 и ≤30 | Миллиметр
|  |  |  | Материал | N-винилпирролидона (N-ВП); Сополимер полимолочной и полигликолевой кислот
32.50.22.129-00001687 | Пластина для фиксации для черепно-лицевой хирургии, рассасывающаяся | Штука | 2018-12-03 | Длина | >10 и ≤15 | Миллиметр
|  |  |  | Толщина | >1,4000 и ≤1,6000 | Миллиметр
|  |  |  | Ширина | >25 и ≤30 | Миллиметр
|  |  |  | Материал | N-винилпирролидона (N-ВП); Сополимер полимолочной и полигликолевой кислот
32.50.22.129-00001686 | Пластина для фиксации для черепно-лицевой хирургии, рассасывающаяся | Штука | 2018-12-03 | Длина | >10 и ≤15 | Миллиметр
|  |  |  | Толщина | ≥0,8000 и ≤1 | Миллиметр
|  |  |  | Ширина | >30 и ≤35 | Миллиметр
|  |  |  | Материал | N-винилпирролидона (N-ВП); Сополимер полимолочной и полигликолевой кислот
32.50.22.129-00001685 | Пластина для фиксации для черепно-лицевой хирургии, рассасывающаяся | Штука | 2018-12-03 | Длина | >10 и ≤15 | Миллиметр
|  |  |  | Толщина | >1 и ≤1,2000 | Миллиметр
|  |  |  | Ширина | >30 и ≤35 | Миллиметр
|  |  |  | Материал | N-винилпирролидона (N-ВП); Сополимер полимолочной и полигликолевой кислот
32.50.22.129-00001684 | Пластина для фиксации для черепно-лицевой хирургии, рассасывающаяся | Штука | 2018-12-03 | Длина | >10 и ≤15 | Миллиметр
|  |  |  | Толщина | >1,2000 и ≤1,4000 | Миллиметр
|  |  |  | Ширина | >30 и ≤35 | Миллиметр
|  |  |  | Материал | N-винилпирролидона (N-ВП); Сополимер полимолочной и полигликолевой кислот
32.50.22.129-00001683 | Пластина для фиксации для черепно-лицевой хирургии, рассасывающаяся | Штука | 2018-12-03 | Длина | >10 и ≤15 | Миллиметр
|  |  |  | Толщина | >1,4000 и ≤1,6000 | Миллиметр
|  |  |  | Ширина | >30 и ≤35 | Миллиметр
|  |  |  | Материал | N-винилпирролидона (N-ВП); Сополимер полимолочной и полигликолевой кислот
32.50.22.129-00001682 | Пластина для фиксации для черепно-лицевой хирургии, рассасывающаяся | Штука | 2018-12-03 | Длина | >10 и ≤15 | Миллиметр
|  |  |  | Толщина | ≥0,8000 и ≤1 | Миллиметр
|  |  |  | Ширина | >35 и ≤40 | Миллиметр
|  |  |  | Материал | N-винилпирролидона (N-ВП); Сополимер полимолочной и полигликолевой кислот
32.50.22.129-00001681 | Пластина для фиксации для черепно-лицевой хирургии, рассасывающаяся | Штука | 2018-12-03 | Длина | >10 и ≤15 | Миллиметр
|  |  |  | Толщина | >1 и ≤1,2000 | Миллиметр
|  |  |  | Ширина | >35 и ≤40 | Миллиметр
|  |  |  | Материал | N-винилпирролидона (N-ВП); Сополимер полимолочной и полигликолевой кислот
32.50.22.129-00001680 | Пластина для фиксации для черепно-лицевой хирургии, рассасывающаяся | Штука | 2018-12-03 | Длина | >10 и ≤15 | Миллиметр
|  |  |  | Толщина | >1,2000 и ≤1,4000 | Миллиметр
|  |  |  | Ширина | >35 и ≤40 | Миллиметр
|  |  |  | Материал | N-винилпирролидона (N-ВП); Сополимер полимолочной и полигликолевой кислот
32.50.22.129-00001679 | Пластина для фиксации для черепно-лицевой хирургии, рассасывающаяся | Штука | 2018-12-03 | Длина | >10 и ≤15 | Миллиметр
|  |  |  | Толщина | >1,4000 и ≤1,6000 | Миллиметр
|  |  |  | Ширина | >35 и ≤40 | Миллиметр
|  |  |  | Материал | N-винилпирролидона (N-ВП); Сополимер полимолочной и полигликолевой кислот
32.50.22.129-00001678 | Пластина для фиксации для черепно-лицевой хирургии, рассасывающаяся | Штука | 2018-12-03 | Длина | >10 и ≤15 | Миллиметр
|  |  |  | Толщина | ≥0,8000 и ≤1 | Миллиметр
|  |  |  | Ширина | >40 и ≤45 | Миллиметр
|  |  |  | Материал | N-винилпирролидона (N-ВП); Сополимер полимолочной и полигликолевой кислот
32.50.22.129-00001677 | Пластина для фиксации для черепно-лицевой хирургии, рассасывающаяся | Штука | 2018-12-03 | Длина | >10 и ≤15 | Миллиметр
|  |  |  | Толщина | >1 и ≤1,2000 | Миллиметр
|  |  |  | Ширина | >40 и ≤45 | Миллиметр
|  |  |  | Материал | N-винилпирролидона (N-ВП); Сополимер полимолочной и полигликолевой кислот
32.50.22.129-00001676 | Пластина для фиксации для черепно-лицевой хирургии, рассасывающаяся | Штука | 2018-12-03 | Длина | >10 и ≤15 | Миллиметр
|  |  |  | Толщина | >1,2000 и ≤1,4000 | Миллиметр
|  |  |  | Ширина | >40 и ≤45 | Миллиметр
|  |  |  | Материал | N-винилпирролидона (N-ВП); Сополимер полимолочной и полигликолевой кислот
32.50.22.129-00001675 | Пластина для фиксации для черепно-лицевой хирургии, рассасывающаяся | Штука | 2018-12-03 | Длина | >10 и ≤15 | Миллиметр
|  |  |  | Толщина | >1,4000 и ≤1,6000 | Миллиметр
|  |  |  | Ширина | >40 и ≤45 | Миллиметр
|  |  |  | Материал | N-винилпирролидона (N-ВП); Сополимер полимолочной и полигликолевой кислот
32.50.22.129-00001674 | Пластина для фиксации для черепно-лицевой хирургии, рассасывающаяся | Штука | 2018-12-03 | Длина | >10 и ≤15 | Миллиметр
|  |  |  | Толщина | ≥0,8000 и ≤1 | Миллиметр
|  |  |  | Ширина | >45 и ≤50 | Миллиметр
|  |  |  | Материал | N-винилпирролидона (N-ВП); Сополимер полимолочной и полигликолевой кислот
32.50.22.129-00001673 | Пластина для фиксации для черепно-лицевой хирургии, рассасывающаяся | Штука | 2018-12-03 | Длина | >10 и ≤15 | Миллиметр
|  |  |  | Толщина | >1 и ≤1,2000 | Миллиметр
|  |  |  | Ширина | >45 и ≤50 | Миллиметр
|  |  |  | Материал | N-винилпирролидона (N-ВП); Сополимер полимолочной и полигликолевой кислот
32.50.22.129-00001672 | Пластина для фиксации для черепно-лицевой хирургии, рассасывающаяся | Штука | 2018-12-03 | Длина | >10 и ≤15 | Миллиметр
|  |  |  | Толщина | >1,2000 и ≤1,4000 | Миллиметр
|  |  |  | Ширина | >45 и ≤50 | Миллиметр
|  |  |  | Материал | N-винилпирролидона (N-ВП); Сополимер полимолочной и полигликолевой кислот
32.50.22.129-00001671 | Пластина для фиксации для черепно-лицевой хирургии, рассасывающаяся | Штука | 2018-12-03 | Длина | >10 и ≤15 | Миллиметр
|  |  |  | Толщина | >1,4000 и ≤1,6000 | Миллиметр
|  |  |  | Ширина | >45 и ≤50 | Миллиметр
|  |  |  | Материал | N-винилпирролидона (N-ВП); Сополимер полимолочной и полигликолевой кислот
32.50.22.129-00001670 | Пластина для фиксации для черепно-лицевой хирургии, рассасывающаяся | Штука | 2018-12-03 | Длина | >10 и ≤15 | Миллиметр
|  |  |  | Толщина | ≥0,8000 и ≤1 | Миллиметр
|  |  |  | Ширина | >50 и ≤55 | Миллиметр
|  |  |  | Материал | N-винилпирролидона (N-ВП); Сополимер полимолочной и полигликолевой кислот
32.50.22.129-00001669 | Пластина для фиксации для черепно-лицевой хирургии, рассасывающаяся | Штука | 2018-12-03 | Длина | >10 и ≤15 | Миллиметр
|  |  |  | Толщина | >1 и ≤1,2000 | Миллиметр
|  |  |  | Ширина | >50 и ≤55 | Миллиметр
|  |  |  | Материал | N-винилпирролидона (N-ВП); Сополимер полимолочной и полигликолевой кислот
32.50.22.129-00001668 | Пластина для фиксации для черепно-лицевой хирургии, рассасывающаяся | Штука | 2018-12-03 | Длина | >10 и ≤15 | Миллиметр
|  |  |  | Толщина | >1,2000 и ≤1,4000 | Миллиметр
|  |  |  | Ширина | >50 и ≤55 | Миллиметр
|  |  |  | Материал | N-винилпирролидона (N-ВП); Сополимер полимолочной и полигликолевой кислот
32.50.22.129-00001667 | Пластина для фиксации для черепно-лицевой хирургии, рассасывающаяся | Штука | 2018-12-03 | Длина | >10 и ≤15 | Миллиметр
|  |  |  | Толщина | >1,4000 и ≤1,6000 | Миллиметр
|  |  |  | Ширина | >50 и ≤55 | Миллиметр
|  |  |  | Материал | N-винилпирролидона (N-ВП); Сополимер полимолочной и полигликолевой кислот
32.50.22.129-00001666 | Пластина для фиксации для черепно-лицевой хирургии, рассасывающаяся | Штука | 2018-12-03 | Длина | >10 и ≤15 | Миллиметр
|  |  |  | Толщина | ≥0,8000 и ≤1 | Миллиметр
|  |  |  | Ширина | >55 и ≤60 | Миллиметр
|  |  |  | Материал | N-винилпирролидона (N-ВП); Сополимер полимолочной и полигликолевой кислот
32.50.22.129-00001665 | Пластина для фиксации для черепно-лицевой хирургии, рассасывающаяся | Штука | 2018-12-03 | Длина | >10 и ≤15 | Миллиметр
|  |  |  | Толщина | >1 и ≤1,2000 | Миллиметр
|  |  |  | Ширина | >55 и ≤60 | Миллиметр
|  |  |  | Материал | N-винилпирролидона (N-ВП); Сополимер полимолочной и полигликолевой кислот
32.50.22.129-00001664 | Пластина для фиксации для черепно-лицевой хирургии, рассасывающаяся | Штука | 2018-12-03 | Длина | >10 и ≤15 | Миллиметр
|  |  |  | Толщина | >1,2000 и ≤1,4000 | Миллиметр
|  |  |  | Ширина | >55 и ≤60 | Миллиметр
|  |  |  | Материал | N-винилпирролидона (N-ВП); Сополимер полимолочной и полигликолевой кислот
32.50.22.129-00001663 | Пластина для фиксации для черепно-лицевой хирургии, рассасывающаяся | Штука | 2018-12-03 | Длина | >10 и ≤15 | Миллиметр
|  |  |  | Толщина | >1,4000 и ≤1,6000 | Миллиметр
|  |  |  | Ширина | >55 и ≤60 | Миллиметр
|  |  |  | Материал | N-винилпирролидона (N-ВП); Сополимер полимолочной и полигликолевой кислот
32.50.22.129-00001662 | Пластина для фиксации для черепно-лицевой хирургии, рассасывающаяся | Штука | 2018-12-03 | Длина | >10 и ≤15 | Миллиметр
|  |  |  | Толщина | ≥0,8000 и ≤1 | Миллиметр
|  |  |  | Ширина | >60 и ≤65 | Миллиметр
|  |  |  | Материал | N-винилпирролидона (N-ВП); Сополимер полимолочной и полигликолевой кислот
32.50.22.129-00001661 | Пластина для фиксации для черепно-лицевой хирургии, рассасывающаяся | Штука | 2018-12-03 | Длина | >10 и ≤15 | Миллиметр
|  |  |  | Толщина | >1 и ≤1,2000 | Миллиметр
|  |  |  | Ширина | >60 и ≤65 | Миллиметр
|  |  |  | Материал | N-винилпирролидона (N-ВП); Сополимер полимолочной и полигликолевой кислот
32.50.22.129-00001660 | Пластина для фиксации для черепно-лицевой хирургии, рассасывающаяся | Штука | 2018-12-03 | Длина | >10 и ≤15 | Миллиметр
|  |  |  | Толщина | >1,2000 и ≤1,4000 | Миллиметр
|  |  |  | Ширина | >60 и ≤65 | Миллиметр
|  |  |  | Материал | N-винилпирролидона (N-ВП); Сополимер полимолочной и полигликолевой кислот
32.50.22.129-00001659 | Пластина для фиксации для черепно-лицевой хирургии, рассасывающаяся | Штука | 2018-12-03 | Длина | >10 и ≤15 | Миллиметр
|  |  |  | Толщина | >1,4000 и ≤1,6000 | Миллиметр
|  |  |  | Ширина | >60 и ≤65 | Миллиметр
|  |  |  | Материал | N-винилпирролидона (N-ВП); Сополимер полимолочной и полигликолевой кислот
32.50.22.129-00001658 | Пластина для фиксации для черепно-лицевой хирургии, рассасывающаяся | Штука | 2018-12-03 | Длина | >10 и ≤15 | Миллиметр
|  |  |  | Толщина | ≥0,8000 и ≤1 | Миллиметр
|  |  |  | Ширина | >65 и ≤70 | Миллиметр
|  |  |  | Материал | N-винилпирролидона (N-ВП); Сополимер полимолочной и полигликолевой кислот
32.50.22.129-00001657 | Пластина для фиксации для черепно-лицевой хирургии, рассасывающаяся | Штука | 2018-12-03 | Длина | >10 и ≤15 | Миллиметр
|  |  |  | Толщина | >1 и ≤1,2000 | Миллиметр
|  |  |  | Ширина | >65 и ≤70 | Миллиметр
|  |  |  | Материал | N-винилпирролидона (N-ВП); Сополимер полимолочной и полигликолевой кислот
32.50.22.129-00001656 | Пластина для фиксации для черепно-лицевой хирургии, рассасывающаяся | Штука | 2018-12-03 | Длина | >10 и ≤15 | Миллиметр
|  |  |  | Толщина | >1,2000 и ≤1,4000 | Миллиметр
|  |  |  | Ширина | >65 и ≤70 | Миллиметр
|  |  |  | Материал | N-винилпирролидона (N-ВП); Сополимер полимолочной и полигликолевой кислот
32.50.22.129-00001655 | Пластина для фиксации для черепно-лицевой хирургии, рассасывающаяся | Штука | 2018-12-03 | Длина | >10 и ≤15 | Миллиметр
|  |  |  | Толщина | >1,4000 и ≤1,6000 | Миллиметр
|  |  |  | Ширина | >65 и ≤70 | Миллиметр
|  |  |  | Материал | N-винилпирролидона (N-ВП); Сополимер полимолочной и полигликолевой кислот
32.50.22.129-00001654 | Пластина для фиксации для черепно-лицевой хирургии, рассасывающаяся | Штука | 2018-12-03 | Длина | >10 и ≤15 | Миллиметр
|  |  |  | Толщина | ≥0,8000 и ≤1 | Миллиметр
|  |  |  | Ширина | >70 и ≤75 | Миллиметр
|  |  |  | Материал | N-винилпирролидона (N-ВП); Сополимер полимолочной и полигликолевой кислот
32.50.22.129-00001653 | Пластина для фиксации для черепно-лицевой хирургии, рассасывающаяся | Штука | 2018-12-03 | Длина | >10 и ≤15 | Миллиметр
|  |  |  | Толщина | >1 и ≤1,2000 | Миллиметр
|  |  |  | Ширина | >70 и ≤75 | Миллиметр
|  |  |  | Материал | N-винилпирролидона (N-ВП); Сополимер полимолочной и полигликолевой кислот
32.50.22.129-00001652 | Пластина для фиксации для черепно-лицевой хирургии, рассасывающаяся | Штука | 2018-12-03 | Длина | >10 и ≤15 | Миллиметр
|  |  |  | Толщина | >1,2000 и ≤1,4000 | Миллиметр
|  |  |  | Ширина | >70 и ≤75 | Миллиметр
|  |  |  | Материал | N-винилпирролидона (N-ВП); Сополимер полимолочной и полигликолевой кислот
32.50.22.129-00001651 | Пластина для фиксации для черепно-лицевой хирургии, рассасывающаяся | Штука | 2018-12-03 | Длина | >10 и ≤15 | Миллиметр
|  |  |  | Толщина | >1,4000 и ≤1,6000 | Миллиметр
|  |  |  | Ширина | >70 и ≤75 | Миллиметр
|  |  |  | Материал | N-винилпирролидона (N-ВП); Сополимер полимолочной и полигликолевой кислот
32.50.22.129-00001650 | Пластина для фиксации для черепно-лицевой хирургии, рассасывающаяся | Штука | 2018-12-03 | Длина | >10 и ≤15 | Миллиметр
|  |  |  | Толщина | ≥0,8000 и ≤1 | Миллиметр
|  |  |  | Ширина | >75 и ≤80 | Миллиметр
|  |  |  | Материал | N-винилпирролидона (N-ВП); Сополимер полимолочной и полигликолевой кислот
32.50.22.129-00001649 | Пластина для фиксации для черепно-лицевой хирургии, рассасывающаяся | Штука | 2018-12-03 | Длина | >10 и ≤15 | Миллиметр
|  |  |  | Толщина | >1 и ≤1,2000 | Миллиметр
|  |  |  | Ширина | >75 и ≤80 | Миллиметр
|  |  |  | Материал | N-винилпирролидона (N-ВП); Сополимер полимолочной и полигликолевой кислот
32.50.22.129-00001648 | Пластина для фиксации для черепно-лицевой хирургии, рассасывающаяся | Штука | 2018-12-03 | Длина | >10 и ≤15 | Миллиметр
|  |  |  | Толщина | >1,2000 и ≤1,4000 | Миллиметр
|  |  |  | Ширина | >75 и ≤80 | Миллиметр
|  |  |  | Материал | N-винилпирролидона (N-ВП); Сополимер полимолочной и полигликолевой кислот
32.50.22.129-00001647 | Пластина для фиксации для черепно-лицевой хирургии, рассасывающаяся | Штука | 2018-12-03 | Длина | >10 и ≤15 | Миллиметр
|  |  |  | Толщина | >1,4000 и ≤1,6000 | Миллиметр
|  |  |  | Ширина | >75 и ≤80 | Миллиметр
|  |  |  | Материал | N-винилпирролидона (N-ВП); Сополимер полимолочной и полигликолевой кислот
32.50.22.129-00001646 | Пластина для фиксации для черепно-лицевой хирургии, рассасывающаяся | Штука | 2018-12-03 | Длина | >10 и ≤15 | Миллиметр
|  |  |  | Толщина | ≥0,8000 и ≤1 | Миллиметр
|  |  |  | Ширина | >80 и ≤85 | Миллиметр
|  |  |  | Материал | N-винилпирролидона (N-ВП); Сополимер полимолочной и полигликолевой кислот
32.50.22.129-00001645 | Пластина для фиксации для черепно-лицевой хирургии, рассасывающаяся | Штука | 2018-12-03 | Длина | >10 и ≤15 | Миллиметр
|  |  |  | Толщина | >1 и ≤1,2000 | Миллиметр
|  |  |  | Ширина | >80 и ≤85 | Миллиметр
|  |  |  | Материал | N-винилпирролидона (N-ВП); Сополимер полимолочной и полигликолевой кислот
32.50.22.129-00001644 | Пластина для фиксации для черепно-лицевой хирургии, рассасывающаяся | Штука | 2018-12-03 | Длина | >10 и ≤15 | Миллиметр
|  |  |  | Толщина | >1,2000 и ≤1,4000 | Миллиметр
|  |  |  | Ширина | >80 и ≤85 | Миллиметр
|  |  |  | Материал | N-винилпирролидона (N-ВП); Сополимер полимолочной и полигликолевой кислот
32.50.22.129-00001643 | Пластина для фиксации для черепно-лицевой хирургии, рассасывающаяся | Штука | 2018-12-03 | Длина | >10 и ≤15 | Миллиметр
|  |  |  | Толщина | >1,4000 и ≤1,6000 | Миллиметр
|  |  |  | Ширина | >80 и ≤85 | Миллиметр
|  |  |  | Материал | N-винилпирролидона (N-ВП); Сополимер полимолочной и полигликолевой кислот
32.50.22.129-00001642 | Пластина для фиксации для черепно-лицевой хирургии, рассасывающаяся | Штука | 2018-12-03 | Длина | >10 и ≤15 | Миллиметр
|  |  |  | Толщина | ≥0,8000 и ≤1 | Миллиметр
|  |  |  | Ширина | >85 и ≤90 | Миллиметр
|  |  |  | Материал | N-винилпирролидона (N-ВП); Сополимер полимолочной и полигликолевой кислот
32.50.22.129-00001641 | Пластина для фиксации для черепно-лицевой хирургии, рассасывающаяся | Штука | 2018-12-03 | Длина | >10 и ≤15 | Миллиметр
|  |  |  | Толщина | >1 и ≤1,2000 | Миллиметр
|  |  |  | Ширина | >85 и ≤90 | Миллиметр
|  |  |  | Материал | N-винилпирролидона (N-ВП); Сополимер полимолочной и полигликолевой кислот
32.50.22.129-00001640 | Пластина для фиксации для черепно-лицевой хирургии, рассасывающаяся | Штука | 2018-12-03 | Длина | >10 и ≤15 | Миллиметр
|  |  |  | Толщина | >1,2000 и ≤1,4000 | Миллиметр
|  |  |  | Ширина | >85 и ≤90 | Миллиметр
|  |  |  | Материал | N-винилпирролидона (N-ВП); Сополимер полимолочной и полигликолевой кислот
32.50.22.129-00001639 | Пластина для фиксации для черепно-лицевой хирургии, рассасывающаяся | Штука | 2018-12-03 | Длина | >10 и ≤15 | Миллиметр
|  |  |  | Толщина | >1,4000 и ≤1,6000 | Миллиметр
|  |  |  | Ширина | >85 и ≤90 | Миллиметр
|  |  |  | Материал | N-винилпирролидона (N-ВП); Сополимер полимолочной и полигликолевой кислот
32.50.22.129-00001638 | Пластина для фиксации для черепно-лицевой хирургии, рассасывающаяся | Штука | 2018-12-03 | Длина | >10 и ≤15 | Миллиметр
|  |  |  | Толщина | ≥0,8000 и ≤1 | Миллиметр
|  |  |  | Ширина | >90 и ≤95 | Миллиметр
|  |  |  | Материал | N-винилпирролидона (N-ВП); Сополимер полимолочной и полигликолевой кислот
32.50.22.129-00001637 | Пластина для фиксации для черепно-лицевой хирургии, рассасывающаяся | Штука | 2018-12-03 | Длина | >10 и ≤15 | Миллиметр
|  |  |  | Толщина | >1 и ≤1,2000 | Миллиметр
|  |  |  | Ширина | >90 и ≤95 | Миллиметр
|  |  |  | Материал | N-винилпирролидона (N-ВП); Сополимер полимолочной и полигликолевой кислот
32.50.22.129-00001636 | Пластина для фиксации для черепно-лицевой хирургии, рассасывающаяся | Штука | 2018-12-03 | Длина | >10 и ≤15 | Миллиметр
|  |  |  | Толщина | >1,2000 и ≤1,4000 | Миллиметр
|  |  |  | Ширина | >90 и ≤95 | Миллиметр
|  |  |  | Материал | N-винилпирролидона (N-ВП); Сополимер полимолочной и полигликолевой кислот
32.50.22.129-00001635 | Пластина для фиксации для черепно-лицевой хирургии, рассасывающаяся | Штука | 2018-12-03 | Длина | >10 и ≤15 | Миллиметр
|  |  |  | Толщина | >1,4000 и ≤1,6000 | Миллиметр
|  |  |  | Ширина | >90 и ≤95 | Миллиметр
|  |  |  | Материал | N-винилпирролидона (N-ВП); Сополимер полимолочной и полигликолевой кислот
32.50.22.129-00001634 | Пластина для фиксации для черепно-лицевой хирургии, рассасывающаяся | Штука | 2018-12-03 | Длина | >10 и ≤15 | Миллиметр
|  |  |  | Толщина | ≥0,8000 и ≤1 | Миллиметр
|  |  |  | Ширина | >95 и ≤100 | Миллиметр
|  |  |  | Материал | N-винилпирролидона (N-ВП); Сополимер полимолочной и полигликолевой кислот
32.50.22.129-00001633 | Пластина для фиксации для черепно-лицевой хирургии, рассасывающаяся | Штука | 2018-12-03 | Длина | >10 и ≤15 | Миллиметр
|  |  |  | Толщина | >1 и ≤1,2000 | Миллиметр
|  |  |  | Ширина | >95 и ≤100 | Миллиметр
|  |  |  | Материал | N-винилпирролидона (N-ВП); Сополимер полимолочной и полигликолевой кислот
32.50.22.129-00001632 | Пластина для фиксации для черепно-лицевой хирургии, рассасывающаяся | Штука | 2018-12-03 | Длина | >10 и ≤15 | Миллиметр
|  |  |  | Толщина | >1,2000 и ≤1,4000 | Миллиметр
|  |  |  | Ширина | >95 и ≤100 | Миллиметр
|  |  |  | Материал | N-винилпирролидона (N-ВП); Сополимер полимолочной и полигликолевой кислот
32.50.22.129-00001631 | Пластина для фиксации для черепно-лицевой хирургии, рассасывающаяся | Штука | 2018-12-03 | Длина | >10 и ≤15 | Миллиметр
|  |  |  | Толщина | >1,4000 и ≤1,6000 | Миллиметр
|  |  |  | Ширина | >95 и ≤100 | Миллиметр
|  |  |  | Материал | N-винилпирролидона (N-ВП); Сополимер полимолочной и полигликолевой кислот
32.50.22.129-00001630 | Пластина для фиксации для черепно-лицевой хирургии, рассасывающаяся | Штука | 2018-12-03 | Длина | >10 и ≤15 | Миллиметр
|  |  |  | Толщина | ≥0,8000 и ≤1 | Миллиметр
|  |  |  | Ширина | >100 и ≤105 | Миллиметр
|  |  |  | Материал | N-винилпирролидона (N-ВП); Сополимер полимолочной и полигликолевой кислот
32.50.22.129-00001629 | Пластина для фиксации для черепно-лицевой хирургии, рассасывающаяся | Штука | 2018-12-03 | Длина | >10 и ≤15 | Миллиметр
|  |  |  | Толщина | >1 и ≤1,2000 | Миллиметр
|  |  |  | Ширина | >100 и ≤105 | Миллиметр
|  |  |  | Материал | N-винилпирролидона (N-ВП); Сополимер полимолочной и полигликолевой кислот
32.50.22.129-00001628 | Пластина для фиксации для черепно-лицевой хирургии, рассасывающаяся | Штука | 2018-12-03 | Длина | >10 и ≤15 | Миллиметр
|  |  |  | Толщина | >1,2000 и ≤1,4000 | Миллиметр
|  |  |  | Ширина | >100 и ≤105 | Миллиметр
|  |  |  | Материал | N-винилпирролидона (N-ВП); Сополимер полимолочной и полигликолевой кислот
32.50.22.129-00001627 | Пластина для фиксации для черепно-лицевой хирургии, рассасывающаяся | Штука | 2018-12-03 | Длина | >10 и ≤15 | Миллиметр
|  |  |  | Толщина | >1,4000 и ≤1,6000 | Миллиметр
|  |  |  | Ширина | >100 и ≤105 | Миллиметр
|  |  |  | Материал | N-винилпирролидона (N-ВП); Сополимер полимолочной и полигликолевой кислот
32.50.22.129-00001626 | Пластина для фиксации для черепно-лицевой хирургии, рассасывающаяся | Штука | 2018-12-03 | Длина | >15 и ≤20 | Миллиметр
|  |  |  | Толщина | ≥0,8000 и ≤1 | Миллиметр
|  |  |  | Ширина | ≥2 и ≤5 | Миллиметр
|  |  |  | Материал | N-винилпирролидона (N-ВП); Сополимер полимолочной и полигликолевой кислот
32.50.22.129-00001625 | Пластина для фиксации для черепно-лицевой хирургии, рассасывающаяся | Штука | 2018-12-03 | Длина | >15 и ≤20 | Миллиметр
|  |  |  | Толщина | >1 и ≤1,2000 | Миллиметр
|  |  |  | Ширина | ≥2 и ≤5 | Миллиметр
|  |  |  | Материал | N-винилпирролидона (N-ВП); Сополимер полимолочной и полигликолевой кислот
32.50.22.129-00001624 | Пластина для фиксации для черепно-лицевой хирургии, рассасывающаяся | Штука | 2018-12-03 | Длина | >15 и ≤20 | Миллиметр
|  |  |  | Толщина | >1,2000 и ≤1,4000 | Миллиметр
|  |  |  | Ширина | ≥2 и ≤5 | Миллиметр
|  |  |  | Материал | N-винилпирролидона (N-ВП); Сополимер полимолочной и полигликолевой кислот
32.50.22.129-00001623 | Пластина для фиксации для черепно-лицевой хирургии, рассасывающаяся | Штука | 2018-12-03 | Длина | >15 и ≤20 | Миллиметр
|  |  |  | Толщина | >1,4000 и ≤1,6000 | Миллиметр
|  |  |  | Ширина | ≥2 и ≤5 | Миллиметр
|  |  |  | Материал | N-винилпирролидона (N-ВП); Сополимер полимолочной и полигликолевой кислот
32.50.22.129-00001622 | Пластина для фиксации для черепно-лицевой хирургии, рассасывающаяся | Штука | 2018-12-03 | Длина | >15 и ≤20 | Миллиметр
|  |  |  | Толщина | ≥0,8000 и ≤1 | Миллиметр
|  |  |  | Ширина | >5 и ≤10 | Миллиметр
|  |  |  | Материал | N-винилпирролидона (N-ВП); Сополимер полимолочной и полигликолевой кислот
32.50.22.129-00001621 | Пластина для фиксации для черепно-лицевой хирургии, рассасывающаяся | Штука | 2018-12-03 | Длина | >15 и ≤20 | Миллиметр
|  |  |  | Толщина | >1 и ≤1,2000 | Миллиметр
|  |  |  | Ширина | >5 и ≤10 | Миллиметр
|  |  |  | Материал | N-винилпирролидона (N-ВП); Сополимер полимолочной и полигликолевой кислот
32.50.22.129-00001620 | Пластина для фиксации для черепно-лицевой хирургии, рассасывающаяся | Штука | 2018-12-03 | Длина | >15 и ≤20 | Миллиметр
|  |  |  | Толщина | >1,2000 и ≤1,4000 | Миллиметр
|  |  |  | Ширина | >5 и ≤10 | Миллиметр
|  |  |  | Материал | N-винилпирролидона (N-ВП); Сополимер полимолочной и полигликолевой кислот
32.50.22.129-00001619 | Пластина для фиксации для черепно-лицевой хирургии, рассасывающаяся | Штука | 2018-12-03 | Длина | >15 и ≤20 | Миллиметр
|  |  |  | Толщина | >1,4000 и ≤1,6000 | Миллиметр
|  |  |  | Ширина | >5 и ≤10 | Миллиметр
|  |  |  | Материал | N-винилпирролидона (N-ВП); Сополимер полимолочной и полигликолевой кислот
32.50.22.129-00001618 | Пластина для фиксации для черепно-лицевой хирургии, рассасывающаяся | Штука | 2018-12-03 | Длина | >15 и ≤20 | Миллиметр
|  |  |  | Толщина | ≥0,8000 и ≤1 | Миллиметр
|  |  |  | Ширина | >10 и ≤15 | Миллиметр
|  |  |  | Материал | N-винилпирролидона (N-ВП); Сополимер полимолочной и полигликолевой кислот
32.50.22.129-00001617 | Пластина для фиксации для черепно-лицевой хирургии, рассасывающаяся | Штука | 2018-12-03 | Длина | >15 и ≤20 | Миллиметр
|  |  |  | Толщина | >1 и ≤1,2000 | Миллиметр
|  |  |  | Ширина | >10 и ≤15 | Миллиметр
|  |  |  | Материал | N-винилпирролидона (N-ВП); Сополимер полимолочной и полигликолевой кислот
32.50.22.129-00001616 | Пластина для фиксации для черепно-лицевой хирургии, рассасывающаяся | Штука | 2018-12-03 | Длина | >15 и ≤20 | Миллиметр
|  |  |  | Толщина | >1,2000 и ≤1,4000 | Миллиметр
|  |  |  | Ширина | >10 и ≤15 | Миллиметр
|  |  |  | Материал | N-винилпирролидона (N-ВП); Сополимер полимолочной и полигликолевой кислот
32.50.22.129-00001615 | Пластина для фиксации для черепно-лицевой хирургии, рассасывающаяся | Штука | 2018-12-03 | Длина | >15 и ≤20 | Миллиметр
|  |  |  | Толщина | >1,4000 и ≤1,6000 | Миллиметр
|  |  |  | Ширина | >10 и ≤15 | Миллиметр
|  |  |  | Материал | N-винилпирролидона (N-ВП); Сополимер полимолочной и полигликолевой кислот
32.50.22.129-00001614 | Пластина для фиксации для черепно-лицевой хирургии, рассасывающаяся | Штука | 2018-12-03 | Длина | >15 и ≤20 | Миллиметр
|  |  |  | Толщина | ≥0,8000 и ≤1 | Миллиметр
|  |  |  | Ширина | >15 и ≤20 | Миллиметр
|  |  |  | Материал | N-винилпирролидона (N-ВП); Сополимер полимолочной и полигликолевой кислот
32.50.22.129-00001613 | Пластина для фиксации для черепно-лицевой хирургии, рассасывающаяся | Штука | 2018-12-03 | Длина | >15 и ≤20 | Миллиметр
|  |  |  | Толщина | >1 и ≤1,2000 | Миллиметр
|  |  |  | Ширина | >15 и ≤20 | Миллиметр
|  |  |  | Материал | N-винилпирролидона (N-ВП); Сополимер полимолочной и полигликолевой кислот
32.50.22.129-00001612 | Пластина для фиксации для черепно-лицевой хирургии, рассасывающаяся | Штука | 2018-12-03 | Длина | >15 и ≤20 | Миллиметр
|  |  |  | Толщина | >1,2000 и ≤1,4000 | Миллиметр
|  |  |  | Ширина | >15 и ≤20 | Миллиметр
|  |  |  | Материал | N-винилпирролидона (N-ВП); Сополимер полимолочной и полигликолевой кислот
32.50.22.129-00001611 | Пластина для фиксации для черепно-лицевой хирургии, рассасывающаяся | Штука | 2018-12-03 | Длина | >15 и ≤20 | Миллиметр
|  |  |  | Толщина | >1,4000 и ≤1,6000 | Миллиметр
|  |  |  | Ширина | >15 и ≤20 | Миллиметр
|  |  |  | Материал | N-винилпирролидона (N-ВП); Сополимер полимолочной и полигликолевой кислот
32.50.22.129-00001610 | Пластина для фиксации для черепно-лицевой хирургии, рассасывающаяся | Штука | 2018-12-03 | Длина | >15 и ≤20 | Миллиметр
|  |  |  | Толщина | ≥0,8000 и ≤1 | Миллиметр
|  |  |  | Ширина | >20 и ≤25 | Миллиметр
|  |  |  | Материал | N-винилпирролидона (N-ВП); Сополимер полимолочной и полигликолевой кислот
32.50.22.129-00001609 | Пластина для фиксации для черепно-лицевой хирургии, рассасывающаяся | Штука | 2018-12-03 | Длина | >15 и ≤20 | Миллиметр
|  |  |  | Толщина | >1 и ≤1,2000 | Миллиметр
|  |  |  | Ширина | >20 и ≤25 | Миллиметр
|  |  |  | Материал | N-винилпирролидона (N-ВП); Сополимер полимолочной и полигликолевой кислот
32.50.22.129-00001608 | Пластина для фиксации для черепно-лицевой хирургии, рассасывающаяся | Штука | 2018-12-03 | Длина | >15 и ≤20 | Миллиметр
|  |  |  | Толщина | >1,2000 и ≤1,4000 | Миллиметр
|  |  |  | Ширина | >20 и ≤25 | Миллиметр
|  |  |  | Материал | N-винилпирролидона (N-ВП); Сополимер полимолочной и полигликолевой кислот
32.50.22.129-00001607 | Пластина для фиксации для черепно-лицевой хирургии, рассасывающаяся | Штука | 2018-12-03 | Длина | >15 и ≤20 | Миллиметр
|  |  |  | Толщина | >1,4000 и ≤1,6000 | Миллиметр
|  |  |  | Ширина | >20 и ≤25 | Миллиметр
|  |  |  | Материал | N-винилпирролидона (N-ВП); Сополимер полимолочной и полигликолевой кислот
32.50.22.129-00001606 | Пластина для фиксации для черепно-лицевой хирургии, рассасывающаяся | Штука | 2018-12-03 | Длина | >15 и ≤20 | Миллиметр
|  |  |  | Толщина | ≥0,8000 и ≤1 | Миллиметр
|  |  |  | Ширина | >25 и ≤30 | Миллиметр
|  |  |  | Материал | N-винилпирролидона (N-ВП); Сополимер полимолочной и полигликолевой кислот
32.50.22.129-00001605 | Пластина для фиксации для черепно-лицевой хирургии, рассасывающаяся | Штука | 2018-12-03 | Длина | >15 и ≤20 | Миллиметр
|  |  |  | Толщина | >1 и ≤1,2000 | Миллиметр
|  |  |  | Ширина | >25 и ≤30 | Миллиметр
|  |  |  | Материал | N-винилпирролидона (N-ВП); Сополимер полимолочной и полигликолевой кислот
32.50.22.129-00001604 | Пластина для фиксации для черепно-лицевой хирургии, рассасывающаяся | Штука | 2018-12-03 | Длина | >15 и ≤20 | Миллиметр
|  |  |  | Толщина | >1,2000 и ≤1,4000 | Миллиметр
|  |  |  | Ширина | >25 и ≤30 | Миллиметр
|  |  |  | Материал | N-винилпирролидона (N-ВП); Сополимер полимолочной и полигликолевой кислот
32.50.22.129-00001603 | Пластина для фиксации для черепно-лицевой хирургии, рассасывающаяся | Штука | 2018-12-03 | Длина | >15 и ≤20 | Миллиметр
|  |  |  | Толщина | >1,4000 и ≤1,6000 | Миллиметр
|  |  |  | Ширина | >25 и ≤30 | Миллиметр
|  |  |  | Материал | N-винилпирролидона (N-ВП); Сополимер полимолочной и полигликолевой кислот
32.50.22.129-00001602 | Пластина для фиксации для черепно-лицевой хирургии, рассасывающаяся | Штука | 2018-12-03 | Длина | >15 и ≤20 | Миллиметр
|  |  |  | Толщина | ≥0,8000 и ≤1 | Миллиметр
|  |  |  | Ширина | >30 и ≤35 | Миллиметр
|  |  |  | Материал | N-винилпирролидона (N-ВП); Сополимер полимолочной и полигликолевой кислот
32.50.22.129-00001601 | Пластина для фиксации для черепно-лицевой хирургии, рассасывающаяся | Штука | 2018-12-03 | Длина | >15 и ≤20 | Миллиметр
|  |  |  | Толщина | >1 и ≤1,2000 | Миллиметр
|  |  |  | Ширина | >30 и ≤35 | Миллиметр
|  |  |  | Материал | N-винилпирролидона (N-ВП); Сополимер полимолочной и полигликолевой кислот
32.50.22.129-00001600 | Пластина для фиксации для черепно-лицевой хирургии, рассасывающаяся | Штука | 2018-12-03 | Длина | >15 и ≤20 | Миллиметр
|  |  |  | Толщина | >1,2000 и ≤1,4000 | Миллиметр
|  |  |  | Ширина | >30 и ≤35 | Миллиметр
|  |  |  | Материал | N-винилпирролидона (N-ВП); Сополимер полимолочной и полигликолевой кислот
32.50.22.129-00001599 | Пластина для фиксации для черепно-лицевой хирургии, рассасывающаяся | Штука | 2018-12-03 | Длина | >15 и ≤20 | Миллиметр
|  |  |  | Толщина | >1,4000 и ≤1,6000 | Миллиметр
|  |  |  | Ширина | >30 и ≤35 | Миллиметр
|  |  |  | Материал | N-винилпирролидона (N-ВП); Сополимер полимолочной и полигликолевой кислот
32.50.22.129-00001598 | Пластина для фиксации для черепно-лицевой хирургии, рассасывающаяся | Штука | 2018-12-03 | Длина | >15 и ≤20 | Миллиметр
|  |  |  | Толщина | ≥0,8000 и ≤1 | Миллиметр
|  |  |  | Ширина | >35 и ≤40 | Миллиметр
|  |  |  | Материал | N-винилпирролидона (N-ВП); Сополимер полимолочной и полигликолевой кислот
32.50.22.129-00001597 | Пластина для фиксации для черепно-лицевой хирургии, рассасывающаяся | Штука | 2018-12-03 | Длина | >15 и ≤20 | Миллиметр
|  |  |  | Толщина | >1 и ≤1,2000 | Миллиметр
|  |  |  | Ширина | >35 и ≤40 | Миллиметр
|  |  |  | Материал | N-винилпирролидона (N-ВП); Сополимер полимолочной и полигликолевой кислот
32.50.22.129-00001596 | Пластина для фиксации для черепно-лицевой хирургии, рассасывающаяся | Штука | 2018-12-03 | Длина | >15 и ≤20 | Миллиметр
|  |  |  | Толщина | >1,2000 и ≤1,4000 | Миллиметр
|  |  |  | Ширина | >35 и ≤40 | Миллиметр
|  |  |  | Материал | N-винилпирролидона (N-ВП); Сополимер полимолочной и полигликолевой кислот
32.50.22.129-00001595 | Пластина для фиксации для черепно-лицевой хирургии, рассасывающаяся | Штука | 2018-12-03 | Длина | >15 и ≤20 | Миллиметр
|  |  |  | Толщина | >1,4000 и ≤1,6000 | Миллиметр
|  |  |  | Ширина | >35 и ≤40 | Миллиметр
|  |  |  | Материал | N-винилпирролидона (N-ВП); Сополимер полимолочной и полигликолевой кислот
32.50.22.129-00001594 | Пластина для фиксации для черепно-лицевой хирургии, рассасывающаяся | Штука | 2018-12-03 | Длина | >15 и ≤20 | Миллиметр
|  |  |  | Толщина | ≥0,8000 и ≤1 | Миллиметр
|  |  |  | Ширина | >40 и ≤45 | Миллиметр
|  |  |  | Материал | N-винилпирролидона (N-ВП); Сополимер полимолочной и полигликолевой кислот
32.50.22.129-00001593 | Пластина для фиксации для черепно-лицевой хирургии, рассасывающаяся | Штука | 2018-12-03 | Длина | >15 и ≤20 | Миллиметр
|  |  |  | Толщина | >1 и ≤1,2000 | Миллиметр
|  |  |  | Ширина | >40 и ≤45 | Миллиметр
|  |  |  | Материал | N-винилпирролидона (N-ВП); Сополимер полимолочной и полигликолевой кислот
32.50.22.129-00001592 | Пластина для фиксации для черепно-лицевой хирургии, рассасывающаяся | Штука | 2018-12-03 | Длина | >15 и ≤20 | Миллиметр
|  |  |  | Толщина | >1,2000 и ≤1,4000 | Миллиметр
|  |  |  | Ширина | >40 и ≤45 | Миллиметр
|  |  |  | Материал | N-винилпирролидона (N-ВП); Сополимер полимолочной и полигликолевой кислот
32.50.22.129-00001591 | Пластина для фиксации для черепно-лицевой хирургии, рассасывающаяся | Штука | 2018-12-03 | Длина | >15 и ≤20 | Миллиметр
|  |  |  | Толщина | >1,4000 и ≤1,6000 | Миллиметр
|  |  |  | Ширина | >40 и ≤45 | Миллиметр
|  |  |  | Материал | N-винилпирролидона (N-ВП); Сополимер полимолочной и полигликолевой кислот
32.50.22.129-00001590 | Пластина для фиксации для черепно-лицевой хирургии, рассасывающаяся | Штука | 2018-12-03 | Длина | >15 и ≤20 | Миллиметр
|  |  |  | Толщина | ≥0,8000 и ≤1 | Миллиметр
|  |  |  | Ширина | >45 и ≤50 | Миллиметр
|  |  |  | Материал | N-винилпирролидона (N-ВП); Сополимер полимолочной и полигликолевой кислот
32.50.22.129-00001589 | Пластина для фиксации для черепно-лицевой хирургии, рассасывающаяся | Штука | 2018-12-03 | Длина | >15 и ≤20 | Миллиметр
|  |  |  | Толщина | >1 и ≤1,2000 | Миллиметр
|  |  |  | Ширина | >45 и ≤50 | Миллиметр
|  |  |  | Материал | N-винилпирролидона (N-ВП); Сополимер полимолочной и полигликолевой кислот
32.50.22.129-00001588 | Пластина для фиксации для черепно-лицевой хирургии, рассасывающаяся | Штука | 2018-12-03 | Длина | >15 и ≤20 | Миллиметр
|  |  |  | Толщина | >1,2000 и ≤1,4000 | Миллиметр
|  |  |  | Ширина | >45 и ≤50 | Миллиметр
|  |  |  | Материал | N-винилпирролидона (N-ВП); Сополимер полимолочной и полигликолевой кислот
32.50.22.129-00001587 | Пластина для фиксации для черепно-лицевой хирургии, рассасывающаяся | Штука | 2018-12-03 | Длина | >15 и ≤20 | Миллиметр
|  |  |  | Толщина | >1,4000 и ≤1,6000 | Миллиметр
|  |  |  | Ширина | >45 и ≤50 | Миллиметр
|  |  |  | Материал | N-винилпирролидона (N-ВП); Сополимер полимолочной и полигликолевой кислот
32.50.22.129-00001586 | Пластина для фиксации для черепно-лицевой хирургии, рассасывающаяся | Штука | 2018-12-03 | Длина | >15 и ≤20 | Миллиметр
|  |  |  | Толщина | ≥0,8000 и ≤1 | Миллиметр
|  |  |  | Ширина | >50 и ≤55 | Миллиметр
|  |  |  | Материал | N-винилпирролидона (N-ВП); Сополимер полимолочной и полигликолевой кислот
32.50.22.129-00001585 | Пластина для фиксации для черепно-лицевой хирургии, рассасывающаяся | Штука | 2018-12-03 | Длина | >15 и ≤20 | Миллиметр
|  |  |  | Толщина | >1 и ≤1,2000 | Миллиметр
|  |  |  | Ширина | >50 и ≤55 | Миллиметр
|  |  |  | Материал | N-винилпирролидона (N-ВП); Сополимер полимолочной и полигликолевой кислот
32.50.22.129-00001584 | Пластина для фиксации для черепно-лицевой хирургии, рассасывающаяся | Штука | 2018-12-03 | Длина | >15 и ≤20 | Миллиметр
|  |  |  | Толщина | >1,2000 и ≤1,4000 | Миллиметр
|  |  |  | Ширина | >50 и ≤55 | Миллиметр
|  |  |  | Материал | N-винилпирролидона (N-ВП); Сополимер полимолочной и полигликолевой кислот
32.50.22.129-00001583 | Пластина для фиксации для черепно-лицевой хирургии, рассасывающаяся | Штука | 2018-12-03 | Длина | >15 и ≤20 | Миллиметр
|  |  |  | Толщина | >1,4000 и ≤1,6000 | Миллиметр
|  |  |  | Ширина | >50 и ≤55 | Миллиметр
|  |  |  | Материал | N-винилпирролидона (N-ВП); Сополимер полимолочной и полигликолевой кислот
32.50.22.129-00001582 | Пластина для фиксации для черепно-лицевой хирургии, рассасывающаяся | Штука | 2018-12-03 | Длина | >15 и ≤20 | Миллиметр
|  |  |  | Толщина | ≥0,8000 и ≤1 | Миллиметр
|  |  |  | Ширина | >55 и ≤60 | Миллиметр
|  |  |  | Материал | N-винилпирролидона (N-ВП); Сополимер полимолочной и полигликолевой кислот
32.50.22.129-00001581 | Пластина для фиксации для черепно-лицевой хирургии, рассасывающаяся | Штука | 2018-12-03 | Длина | >15 и ≤20 | Миллиметр
|  |  |  | Толщина | >1 и ≤1,2000 | Миллиметр
|  |  |  | Ширина | >55 и ≤60 | Миллиметр
|  |  |  | Материал | N-винилпирролидона (N-ВП); Сополимер полимолочной и полигликолевой кислот
32.50.22.129-00001580 | Пластина для фиксации для черепно-лицевой хирургии, рассасывающаяся | Штука | 2018-12-03 | Длина | >15 и ≤20 | Миллиметр
|  |  |  | Толщина | >1,2000 и ≤1,4000 | Миллиметр
|  |  |  | Ширина | >55 и ≤60 | Миллиметр
|  |  |  | Материал | N-винилпирролидона (N-ВП); Сополимер полимолочной и полигликолевой кислот
32.50.22.129-00001579 | Пластина для фиксации для черепно-лицевой хирургии, рассасывающаяся | Штука | 2018-12-03 | Длина | >15 и ≤20 | Миллиметр
|  |  |  | Толщина | >1,4000 и ≤1,6000 | Миллиметр
|  |  |  | Ширина | >55 и ≤60 | Миллиметр
|  |  |  | Материал | N-винилпирролидона (N-ВП); Сополимер полимолочной и полигликолевой кислот
32.50.22.129-00001578 | Пластина для фиксации для черепно-лицевой хирургии, рассасывающаяся | Штука | 2018-12-03 | Длина | >15 и ≤20 | Миллиметр
|  |  |  | Толщина | ≥0,8000 и ≤1 | Миллиметр
|  |  |  | Ширина | >60 и ≤65 | Миллиметр
|  |  |  | Материал | N-винилпирролидона (N-ВП); Сополимер полимолочной и полигликолевой кислот
32.50.22.129-00001577 | Пластина для фиксации для черепно-лицевой хирургии, рассасывающаяся | Штука | 2018-12-03 | Длина | >15 и ≤20 | Миллиметр
|  |  |  | Толщина | >1 и ≤1,2000 | Миллиметр
|  |  |  | Ширина | >60 и ≤65 | Миллиметр
|  |  |  | Материал | N-винилпирролидона (N-ВП); Сополимер полимолочной и полигликолевой кислот
32.50.22.129-00001576 | Пластина для фиксации для черепно-лицевой хирургии, рассасывающаяся | Штука | 2018-12-03 | Длина | >15 и ≤20 | Миллиметр
|  |  |  | Толщина | >1,2000 и ≤1,4000 | Миллиметр
|  |  |  | Ширина | >60 и ≤65 | Миллиметр
|  |  |  | Материал | N-винилпирролидона (N-ВП); Сополимер полимолочной и полигликолевой кислот
32.50.22.129-00001575 | Пластина для фиксации для черепно-лицевой хирургии, рассасывающаяся | Штука | 2018-12-03 | Длина | >15 и ≤20 | Миллиметр
|  |  |  | Толщина | >1,4000 и ≤1,6000 | Миллиметр
|  |  |  | Ширина | >60 и ≤65 | Миллиметр
|  |  |  | Материал | N-винилпирролидона (N-ВП); Сополимер полимолочной и полигликолевой кислот
32.50.22.129-00001574 | Пластина для фиксации для черепно-лицевой хирургии, рассасывающаяся | Штука | 2018-12-03 | Длина | >15 и ≤20 | Миллиметр
|  |  |  | Толщина | ≥0,8000 и ≤1 | Миллиметр
|  |  |  | Ширина | >65 и ≤70 | Миллиметр
|  |  |  | Материал | N-винилпирролидона (N-ВП); Сополимер полимолочной и полигликолевой кислот
32.50.22.129-00001573 | Пластина для фиксации для черепно-лицевой хирургии, рассасывающаяся | Штука | 2018-12-03 | Длина | >15 и ≤20 | Миллиметр
|  |  |  | Толщина | >1 и ≤1,2000 | Миллиметр
|  |  |  | Ширина | >65 и ≤70 | Миллиметр
|  |  |  | Материал | N-винилпирролидона (N-ВП); Сополимер полимолочной и полигликолевой кислот
32.50.22.129-00001572 | Пластина для фиксации для черепно-лицевой хирургии, рассасывающаяся | Штука | 2018-12-03 | Длина | >15 и ≤20 | Миллиметр
|  |  |  | Толщина | >1,2000 и ≤1,4000 | Миллиметр
|  |  |  | Ширина | >65 и ≤70 | Миллиметр
|  |  |  | Материал | N-винилпирролидона (N-ВП); Сополимер полимолочной и полигликолевой кислот
32.50.22.129-00001571 | Пластина для фиксации для черепно-лицевой хирургии, рассасывающаяся | Штука | 2018-12-03 | Длина | >15 и ≤20 | Миллиметр
|  |  |  | Толщина | >1,4000 и ≤1,6000 | Миллиметр
|  |  |  | Ширина | >65 и ≤70 | Миллиметр
|  |  |  | Материал | N-винилпирролидона (N-ВП); Сополимер полимолочной и полигликолевой кислот
32.50.22.129-00001570 | Пластина для фиксации для черепно-лицевой хирургии, рассасывающаяся | Штука | 2018-12-03 | Длина | >15 и ≤20 | Миллиметр
|  |  |  | Толщина | ≥0,8000 и ≤1 | Миллиметр
|  |  |  | Ширина | >70 и ≤75 | Миллиметр
|  |  |  | Материал | N-винилпирролидона (N-ВП); Сополимер полимолочной и полигликолевой кислот
32.50.22.129-00001569 | Пластина для фиксации для черепно-лицевой хирургии, рассасывающаяся | Штука | 2018-12-03 | Длина | >15 и ≤20 | Миллиметр
|  |  |  | Толщина | >1 и ≤1,2000 | Миллиметр
|  |  |  | Ширина | >70 и ≤75 | Миллиметр
|  |  |  | Материал | N-винилпирролидона (N-ВП); Сополимер полимолочной и полигликолевой кислот
32.50.22.129-00001568 | Пластина для фиксации для черепно-лицевой хирургии, рассасывающаяся | Штука | 2018-12-03 | Длина | >15 и ≤20 | Миллиметр
|  |  |  | Толщина | >1,2000 и ≤1,4000 | Миллиметр
|  |  |  | Ширина | >70 и ≤75 | Миллиметр
|  |  |  | Материал | N-винилпирролидона (N-ВП); Сополимер полимолочной и полигликолевой кислот
32.50.22.129-00001567 | Пластина для фиксации для черепно-лицевой хирургии, рассасывающаяся | Штука | 2018-12-03 | Длина | >15 и ≤20 | Миллиметр
|  |  |  | Толщина | >1,4000 и ≤1,6000 | Миллиметр
|  |  |  | Ширина | >70 и ≤75 | Миллиметр
|  |  |  | Материал | N-винилпирролидона (N-ВП); Сополимер полимолочной и полигликолевой кислот
32.50.22.129-00001566 | Пластина для фиксации для черепно-лицевой хирургии, рассасывающаяся | Штука | 2018-12-03 | Длина | >15 и ≤20 | Миллиметр
|  |  |  | Толщина | ≥0,8000 и ≤1 | Миллиметр
|  |  |  | Ширина | >75 и ≤80 | Миллиметр
|  |  |  | Материал | N-винилпирролидона (N-ВП); Сополимер полимолочной и полигликолевой кислот
32.50.22.129-00001565 | Пластина для фиксации для черепно-лицевой хирургии, рассасывающаяся | Штука | 2018-12-03 | Длина | >15 и ≤20 | Миллиметр
|  |  |  | Толщина | >1 и ≤1,2000 | Миллиметр
|  |  |  | Ширина | >75 и ≤80 | Миллиметр
|  |  |  | Материал | N-винилпирролидона (N-ВП); Сополимер полимолочной и полигликолевой кислот
32.50.22.129-00001564 | Пластина для фиксации для черепно-лицевой хирургии, рассасывающаяся | Штука | 2018-12-03 | Длина | >15 и ≤20 | Миллиметр
|  |  |  | Толщина | >1,2000 и ≤1,4000 | Миллиметр
|  |  |  | Ширина | >75 и ≤80 | Миллиметр
|  |  |  | Материал | N-винилпирролидона (N-ВП); Сополимер полимолочной и полигликолевой кислот
32.50.22.129-00001563 | Пластина для фиксации для черепно-лицевой хирургии, рассасывающаяся | Штука | 2018-12-03 | Длина | >15 и ≤20 | Миллиметр
|  |  |  | Толщина | >1,4000 и ≤1,6000 | Миллиметр
|  |  |  | Ширина | >75 и ≤80 | Миллиметр
|  |  |  | Материал | N-винилпирролидона (N-ВП); Сополимер полимолочной и полигликолевой кислот
32.50.22.129-00001562 | Пластина для фиксации для черепно-лицевой хирургии, рассасывающаяся | Штука | 2018-12-03 | Длина | >15 и ≤20 | Миллиметр
|  |  |  | Толщина | ≥0,8000 и ≤1 | Миллиметр
|  |  |  | Ширина | >80 и ≤85 | Миллиметр
|  |  |  | Материал | N-винилпирролидона (N-ВП); Сополимер полимолочной и полигликолевой кислот
32.50.22.129-00001561 | Пластина для фиксации для черепно-лицевой хирургии, рассасывающаяся | Штука | 2018-12-03 | Длина | >15 и ≤20 | Миллиметр
|  |  |  | Толщина | >1 и ≤1,2000 | Миллиметр
|  |  |  | Ширина | >80 и ≤85 | Миллиметр
|  |  |  | Материал | N-винилпирролидона (N-ВП); Сополимер полимолочной и полигликолевой кислот
32.50.22.129-00001560 | Пластина для фиксации для черепно-лицевой хирургии, рассасывающаяся | Штука | 2018-12-03 | Длина | >15 и ≤20 | Миллиметр
|  |  |  | Толщина | >1,2000 и ≤1,4000 | Миллиметр
|  |  |  | Ширина | >80 и ≤85 | Миллиметр
|  |  |  | Материал | N-винилпирролидона (N-ВП); Сополимер полимолочной и полигликолевой кислот
32.50.22.129-00001559 | Пластина для фиксации для черепно-лицевой хирургии, рассасывающаяся | Штука | 2018-12-03 | Длина | >15 и ≤20 | Миллиметр
|  |  |  | Толщина | >1,4000 и ≤1,6000 | Миллиметр
|  |  |  | Ширина | >80 и ≤85 | Миллиметр
|  |  |  | Материал | N-винилпирролидона (N-ВП); Сополимер полимолочной и полигликолевой кислот
32.50.22.129-00001558 | Пластина для фиксации для черепно-лицевой хирургии, рассасывающаяся | Штука | 2018-12-03 | Длина | >15 и ≤20 | Миллиметр
|  |  |  | Толщина | ≥0,8000 и ≤1 | Миллиметр
|  |  |  | Ширина | >85 и ≤90 | Миллиметр
|  |  |  | Материал | N-винилпирролидона (N-ВП); Сополимер полимолочной и полигликолевой кислот
32.50.22.129-00001557 | Пластина для фиксации для черепно-лицевой хирургии, рассасывающаяся | Штука | 2018-12-03 | Длина | >15 и ≤20 | Миллиметр
|  |  |  | Толщина | >1 и ≤1,2000 | Миллиметр
|  |  |  | Ширина | >85 и ≤90 | Миллиметр
|  |  |  | Материал | N-винилпирролидона (N-ВП); Сополимер полимолочной и полигликолевой кислот
32.50.22.129-00001556 | Пластина для фиксации для черепно-лицевой хирургии, рассасывающаяся | Штука | 2018-12-03 | Длина | >15 и ≤20 | Миллиметр
|  |  |  | Толщина | >1,2000 и ≤1,4000 | Миллиметр
|  |  |  | Ширина | >85 и ≤90 | Миллиметр
|  |  |  | Материал | N-винилпирролидона (N-ВП); Сополимер полимолочной и полигликолевой кислот
32.50.22.129-00001555 | Пластина для фиксации для черепно-лицевой хирургии, рассасывающаяся | Штука | 2018-12-03 | Длина | >15 и ≤20 | Миллиметр
|  |  |  | Толщина | >1,4000 и ≤1,6000 | Миллиметр
|  |  |  | Ширина | >85 и ≤90 | Миллиметр
|  |  |  | Материал | N-винилпирролидона (N-ВП); Сополимер полимолочной и полигликолевой кислот
32.50.22.129-00001554 | Пластина для фиксации для черепно-лицевой хирургии, рассасывающаяся | Штука | 2018-12-03 | Длина | >15 и ≤20 | Миллиметр
|  |  |  | Толщина | ≥0,8000 и ≤1 | Миллиметр
|  |  |  | Ширина | >90 и ≤95 | Миллиметр
|  |  |  | Материал | N-винилпирролидона (N-ВП); Сополимер полимолочной и полигликолевой кислот
32.50.22.129-00001553 | Пластина для фиксации для черепно-лицевой хирургии, рассасывающаяся | Штука | 2018-12-03 | Длина | >15 и ≤20 | Миллиметр
|  |  |  | Толщина | >1 и ≤1,2000 | Миллиметр
|  |  |  | Ширина | >90 и ≤95 | Миллиметр
|  |  |  | Материал | N-винилпирролидона (N-ВП); Сополимер полимолочной и полигликолевой кислот
32.50.22.129-00001552 | Пластина для фиксации для черепно-лицевой хирургии, рассасывающаяся | Штука | 2018-12-03 | Длина | >15 и ≤20 | Миллиметр
|  |  |  | Толщина | >1,2000 и ≤1,4000 | Миллиметр
|  |  |  | Ширина | >90 и ≤95 | Миллиметр
|  |  |  | Материал | N-винилпирролидона (N-ВП); Сополимер полимолочной и полигликолевой кислот
32.50.22.129-00001551 | Пластина для фиксации для черепно-лицевой хирургии, рассасывающаяся | Штука | 2018-12-03 | Длина | >15 и ≤20 | Миллиметр
|  |  |  | Толщина | >1,4000 и ≤1,6000 | Миллиметр
|  |  |  | Ширина | >90 и ≤95 | Миллиметр
|  |  |  | Материал | N-винилпирролидона (N-ВП); Сополимер полимолочной и полигликолевой кислот
32.50.22.129-00001550 | Пластина для фиксации для черепно-лицевой хирургии, рассасывающаяся | Штука | 2018-12-03 | Длина | >15 и ≤20 | Миллиметр
|  |  |  | Толщина | ≥0,8000 и ≤1 | Миллиметр
|  |  |  | Ширина | >95 и ≤100 | Миллиметр
|  |  |  | Материал | N-винилпирролидона (N-ВП); Сополимер полимолочной и полигликолевой кислот
32.50.22.129-00001549 | Пластина для фиксации для черепно-лицевой хирургии, рассасывающаяся | Штука | 2018-12-03 | Длина | >15 и ≤20 | Миллиметр
|  |  |  | Толщина | >1 и ≤1,2000 | Миллиметр
|  |  |  | Ширина | >95 и ≤100 | Миллиметр
|  |  |  | Материал | N-винилпирролидона (N-ВП); Сополимер полимолочной и полигликолевой кислот
32.50.22.129-00001548 | Пластина для фиксации для черепно-лицевой хирургии, рассасывающаяся | Штука | 2018-12-03 | Длина | >15 и ≤20 | Миллиметр
|  |  |  | Толщина | >1,2000 и ≤1,4000 | Миллиметр
|  |  |  | Ширина | >95 и ≤100 | Миллиметр
|  |  |  | Материал | N-винилпирролидона (N-ВП); Сополимер полимолочной и полигликолевой кислот
32.50.22.129-00001547 | Пластина для фиксации для черепно-лицевой хирургии, рассасывающаяся | Штука | 2018-12-03 | Длина | >15 и ≤20 | Миллиметр
|  |  |  | Толщина | >1,4000 и ≤1,6000 | Миллиметр
|  |  |  | Ширина | >95 и ≤100 | Миллиметр
|  |  |  | Материал | N-винилпирролидона (N-ВП); Сополимер полимолочной и полигликолевой кислот
32.50.22.129-00001546 | Пластина для фиксации для черепно-лицевой хирургии, рассасывающаяся | Штука | 2018-12-03 | Длина | >15 и ≤20 | Миллиметр
|  |  |  | Толщина | ≥0,8000 и ≤1 | Миллиметр
|  |  |  | Ширина | >100 и ≤105 | Миллиметр
|  |  |  | Материал | N-винилпирролидона (N-ВП); Сополимер полимолочной и полигликолевой кислот
32.50.22.129-00001545 | Пластина для фиксации для черепно-лицевой хирургии, рассасывающаяся | Штука | 2018-12-03 | Длина | >15 и ≤20 | Миллиметр
|  |  |  | Толщина | >1 и ≤1,2000 | Миллиметр
|  |  |  | Ширина | >100 и ≤105 | Миллиметр
|  |  |  | Материал | N-винилпирролидона (N-ВП); Сополимер полимолочной и полигликолевой кислот
32.50.22.129-00001544 | Пластина для фиксации для черепно-лицевой хирургии, рассасывающаяся | Штука | 2018-12-03 | Длина | >15 и ≤20 | Миллиметр
|  |  |  | Толщина | >1,2000 и ≤1,4000 | Миллиметр
|  |  |  | Ширина | >100 и ≤105 | Миллиметр
|  |  |  | Материал | N-винилпирролидона (N-ВП); Сополимер полимолочной и полигликолевой кислот
32.50.22.129-00001543 | Пластина для фиксации для черепно-лицевой хирургии, рассасывающаяся | Штука | 2018-12-03 | Длина | >15 и ≤20 | Миллиметр
|  |  |  | Толщина | >1,4000 и ≤1,6000 | Миллиметр
|  |  |  | Ширина | >100 и ≤105 | Миллиметр
|  |  |  | Материал | N-винилпирролидона (N-ВП); Сополимер полимолочной и полигликолевой кислот
32.50.22.129-00001542 | Пластина для фиксации для черепно-лицевой хирургии, рассасывающаяся | Штука | 2018-12-03 | Длина | >20 и ≤25 | Миллиметр
|  |  |  | Толщина | ≥0,8000 и ≤1 | Миллиметр
|  |  |  | Ширина | ≥2 и ≤5 | Миллиметр
|  |  |  | Материал | N-винилпирролидона (N-ВП); Сополимер полимолочной и полигликолевой кислот
32.50.22.129-00001541 | Пластина для фиксации для черепно-лицевой хирургии, рассасывающаяся | Штука | 2018-12-03 | Длина | >20 и ≤25 | Миллиметр
|  |  |  | Толщина | >1 и ≤1,2000 | Миллиметр
|  |  |  | Ширина | ≥2 и ≤5 | Миллиметр
|  |  |  | Материал | N-винилпирролидона (N-ВП); Сополимер полимолочной и полигликолевой кислот
32.50.22.129-00001540 | Пластина для фиксации для черепно-лицевой хирургии, рассасывающаяся | Штука | 2018-12-03 | Длина | >20 и ≤25 | Миллиметр
|  |  |  | Толщина | >1,2000 и ≤1,4000 | Миллиметр
|  |  |  | Ширина | ≥2 и ≤5 | Миллиметр
|  |  |  | Материал | N-винилпирролидона (N-ВП); Сополимер полимолочной и полигликолевой кислот
32.50.22.129-00001539 | Пластина для фиксации для черепно-лицевой хирургии, рассасывающаяся | Штука | 2018-12-03 | Длина | >20 и ≤25 | Миллиметр
|  |  |  | Толщина | >1,4000 и ≤1,6000 | Миллиметр
|  |  |  | Ширина | ≥2 и ≤5 | Миллиметр
|  |  |  | Материал | N-винилпирролидона (N-ВП); Сополимер полимолочной и полигликолевой кислот
32.50.22.129-00001538 | Пластина для фиксации для черепно-лицевой хирургии, рассасывающаяся | Штука | 2018-12-03 | Длина | >20 и ≤25 | Миллиметр
|  |  |  | Толщина | ≥0,8000 и ≤1 | Миллиметр
|  |  |  | Ширина | >5 и ≤10 | Миллиметр
|  |  |  | Материал | N-винилпирролидона (N-ВП); Сополимер полимолочной и полигликолевой кислот
32.50.22.129-00001537 | Пластина для фиксации для черепно-лицевой хирургии, рассасывающаяся | Штука | 2018-12-03 | Длина | >20 и ≤25 | Миллиметр
|  |  |  | Толщина | >1 и ≤1,2000 | Миллиметр
|  |  |  | Ширина | >5 и ≤10 | Миллиметр
|  |  |  | Материал | N-винилпирролидона (N-ВП); Сополимер полимолочной и полигликолевой кислот
32.50.22.129-00001536 | Пластина для фиксации для черепно-лицевой хирургии, рассасывающаяся | Штука | 2018-12-03 | Длина | >20 и ≤25 | Миллиметр
|  |  |  | Толщина | >1,2000 и ≤1,4000 | Миллиметр
|  |  |  | Ширина | >5 и ≤10 | Миллиметр
|  |  |  | Материал | N-винилпирролидона (N-ВП); Сополимер полимолочной и полигликолевой кислот
32.50.22.129-00001535 | Пластина для фиксации для черепно-лицевой хирургии, рассасывающаяся | Штука | 2018-12-03 | Длина | >20 и ≤25 | Миллиметр
|  |  |  | Толщина | >1,4000 и ≤1,6000 | Миллиметр
|  |  |  | Ширина | >5 и ≤10 | Миллиметр
|  |  |  | Материал | N-винилпирролидона (N-ВП); Сополимер полимолочной и полигликолевой кислот
32.50.22.129-00001534 | Пластина для фиксации для черепно-лицевой хирургии, рассасывающаяся | Штука | 2018-12-03 | Длина | >20 и ≤25 | Миллиметр
|  |  |  | Толщина | ≥0,8000 и ≤1 | Миллиметр
|  |  |  | Ширина | >10 и ≤15 | Миллиметр
|  |  |  | Материал | N-винилпирролидона (N-ВП); Сополимер полимолочной и полигликолевой кислот
32.50.22.129-00001533 | Пластина для фиксации для черепно-лицевой хирургии, рассасывающаяся | Штука | 2018-12-03 | Длина | >20 и ≤25 | Миллиметр
|  |  |  | Толщина | >1 и ≤1,2000 | Миллиметр
|  |  |  | Ширина | >10 и ≤15 | Миллиметр
|  |  |  | Материал | N-винилпирролидона (N-ВП); Сополимер полимолочной и полигликолевой кислот
32.50.22.129-00001532 | Пластина для фиксации для черепно-лицевой хирургии, рассасывающаяся | Штука | 2018-12-03 | Длина | >20 и ≤25 | Миллиметр
|  |  |  | Толщина | >1,2000 и ≤1,4000 | Миллиметр
|  |  |  | Ширина | >10 и ≤15 | Миллиметр
|  |  |  | Материал | N-винилпирролидона (N-ВП); Сополимер полимолочной и полигликолевой кислот
32.50.22.129-00001531 | Пластина для фиксации для черепно-лицевой хирургии, рассасывающаяся | Штука | 2018-12-03 | Длина | >20 и ≤25 | Миллиметр
|  |  |  | Толщина | >1,4000 и ≤1,6000 | Миллиметр
|  |  |  | Ширина | >10 и ≤15 | Миллиметр
|  |  |  | Материал | N-винилпирролидона (N-ВП); Сополимер полимолочной и полигликолевой кислот
32.50.22.129-00001530 | Пластина для фиксации для черепно-лицевой хирургии, рассасывающаяся | Штука | 2018-12-03 | Длина | >20 и ≤25 | Миллиметр
|  |  |  | Толщина | ≥0,8000 и ≤1 | Миллиметр
|  |  |  | Ширина | >15 и ≤20 | Миллиметр
|  |  |  | Материал | N-винилпирролидона (N-ВП); Сополимер полимолочной и полигликолевой кислот
32.50.22.129-00001529 | Пластина для фиксации для черепно-лицевой хирургии, рассасывающаяся | Штука | 2018-12-03 | Длина | >20 и ≤25 | Миллиметр
|  |  |  | Толщина | >1 и ≤1,2000 | Миллиметр
|  |  |  | Ширина | >15 и ≤20 | Миллиметр
|  |  |  | Материал | N-винилпирролидона (N-ВП); Сополимер полимолочной и полигликолевой кислот
32.50.22.129-00001528 | Пластина для фиксации для черепно-лицевой хирургии, рассасывающаяся | Штука | 2018-12-03 | Длина | >20 и ≤25 | Миллиметр
|  |  |  | Толщина | >1,2000 и ≤1,4000 | Миллиметр
|  |  |  | Ширина | >15 и ≤20 | Миллиметр
|  |  |  | Материал | N-винилпирролидона (N-ВП); Сополимер полимолочной и полигликолевой кислот
32.50.22.129-00001527 | Пластина для фиксации для черепно-лицевой хирургии, рассасывающаяся | Штука | 2018-12-03 | Длина | >20 и ≤25 | Миллиметр
|  |  |  | Толщина | >1,4000 и ≤1,6000 | Миллиметр
|  |  |  | Ширина | >15 и ≤20 | Миллиметр
|  |  |  | Материал | N-винилпирролидона (N-ВП); Сополимер полимолочной и полигликолевой кислот
32.50.22.129-00001526 | Пластина для фиксации для черепно-лицевой хирургии, рассасывающаяся | Штука | 2018-12-03 | Длина | >20 и ≤25 | Миллиметр
|  |  |  | Толщина | ≥0,8000 и ≤1 | Миллиметр
|  |  |  | Ширина | >20 и ≤25 | Миллиметр
|  |  |  | Материал | N-винилпирролидона (N-ВП); Сополимер полимолочной и полигликолевой кислот
32.50.22.129-00001525 | Пластина для фиксации для черепно-лицевой хирургии, рассасывающаяся | Штука | 2018-12-03 | Длина | >20 и ≤25 | Миллиметр
|  |  |  | Толщина | >1 и ≤1,2000 | Миллиметр
|  |  |  | Ширина | >20 и ≤25 | Миллиметр
|  |  |  | Материал | N-винилпирролидона (N-ВП); Сополимер полимолочной и полигликолевой кислот
32.50.22.129-00001524 | Пластина для фиксации для черепно-лицевой хирургии, рассасывающаяся | Штука | 2018-12-03 | Длина | >20 и ≤25 | Миллиметр
|  |  |  | Толщина | >1,2000 и ≤1,4000 | Миллиметр
|  |  |  | Ширина | >20 и ≤25 | Миллиметр
|  |  |  | Материал | N-винилпирролидона (N-ВП); Сополимер полимолочной и полигликолевой кислот
32.50.22.129-00001523 | Пластина для фиксации для черепно-лицевой хирургии, рассасывающаяся | Штука | 2018-12-03 | Длина | >20 и ≤25 | Миллиметр
|  |  |  | Толщина | >1,4000 и ≤1,6000 | Миллиметр
|  |  |  | Ширина | >20 и ≤25 | Миллиметр
|  |  |  | Материал | N-винилпирролидона (N-ВП); Сополимер полимолочной и полигликолевой кислот
32.50.22.129-00001522 | Пластина для фиксации для черепно-лицевой хирургии, рассасывающаяся | Штука | 2018-12-03 | Длина | >20 и ≤25 | Миллиметр
|  |  |  | Толщина | ≥0,8000 и ≤1 | Миллиметр
|  |  |  | Ширина | >25 и ≤30 | Миллиметр
|  |  |  | Материал | N-винилпирролидона (N-ВП); Сополимер полимолочной и полигликолевой кислот
32.50.22.129-00001521 | Пластина для фиксации для черепно-лицевой хирургии, рассасывающаяся | Штука | 2018-12-03 | Длина | >20 и ≤25 | Миллиметр
|  |  |  | Толщина | >1 и ≤1,2000 | Миллиметр
|  |  |  | Ширина | >25 и ≤30 | Миллиметр
|  |  |  | Материал | N-винилпирролидона (N-ВП); Сополимер полимолочной и полигликолевой кислот
32.50.22.129-00001520 | Пластина для фиксации для черепно-лицевой хирургии, рассасывающаяся | Штука | 2018-12-03 | Длина | >20 и ≤25 | Миллиметр
|  |  |  | Толщина | >1,2000 и ≤1,4000 | Миллиметр
|  |  |  | Ширина | >25 и ≤30 | Миллиметр
|  |  |  | Материал | N-винилпирролидона (N-ВП); Сополимер полимолочной и полигликолевой кислот
32.50.22.129-00001519 | Пластина для фиксации для черепно-лицевой хирургии, рассасывающаяся | Штука | 2018-12-03 | Длина | >20 и ≤25 | Миллиметр
|  |  |  | Толщина | >1,4000 и ≤1,6000 | Миллиметр
|  |  |  | Ширина | >25 и ≤30 | Миллиметр
|  |  |  | Материал | N-винилпирролидона (N-ВП); Сополимер полимолочной и полигликолевой кислот
32.50.22.129-00001518 | Пластина для фиксации для черепно-лицевой хирургии, рассасывающаяся | Штука | 2018-12-03 | Длина | >20 и ≤25 | Миллиметр
|  |  |  | Толщина | ≥0,8000 и ≤1 | Миллиметр
|  |  |  | Ширина | >30 и ≤35 | Миллиметр
|  |  |  | Материал | N-винилпирролидона (N-ВП); Сополимер полимолочной и полигликолевой кислот
32.50.22.129-00001517 | Пластина для фиксации для черепно-лицевой хирургии, рассасывающаяся | Штука | 2018-12-03 | Длина | >20 и ≤25 | Миллиметр
|  |  |  | Толщина | >1 и ≤1,2000 | Миллиметр
|  |  |  | Ширина | >30 и ≤35 | Миллиметр
|  |  |  | Материал | N-винилпирролидона (N-ВП); Сополимер полимолочной и полигликолевой кислот
32.50.22.129-00001516 | Пластина для фиксации для черепно-лицевой хирургии, рассасывающаяся | Штука | 2018-12-03 | Длина | >20 и ≤25 | Миллиметр
|  |  |  | Толщина | >1,2000 и ≤1,4000 | Миллиметр
|  |  |  | Ширина | >30 и ≤35 | Миллиметр
|  |  |  | Материал | N-винилпирролидона (N-ВП); Сополимер полимолочной и полигликолевой кислот
32.50.22.129-00001515 | Пластина для фиксации для черепно-лицевой хирургии, рассасывающаяся | Штука | 2018-12-03 | Длина | >20 и ≤25 | Миллиметр
|  |  |  | Толщина | >1,4000 и ≤1,6000 | Миллиметр
|  |  |  | Ширина | >30 и ≤35 | Миллиметр
|  |  |  | Материал | N-винилпирролидона (N-ВП); Сополимер полимолочной и полигликолевой кислот
32.50.22.129-00001514 | Пластина для фиксации для черепно-лицевой хирургии, рассасывающаяся | Штука | 2018-12-03 | Длина | >20 и ≤25 | Миллиметр
|  |  |  | Толщина | ≥0,8000 и ≤1 | Миллиметр
|  |  |  | Ширина | >35 и ≤40 | Миллиметр
|  |  |  | Материал | N-винилпирролидона (N-ВП); Сополимер полимолочной и полигликолевой кислот
32.50.22.129-00001513 | Пластина для фиксации для черепно-лицевой хирургии, рассасывающаяся | Штука | 2018-12-03 | Длина | >20 и ≤25 | Миллиметр
|  |  |  | Толщина | >1 и ≤1,2000 | Миллиметр
|  |  |  | Ширина | >35 и ≤40 | Миллиметр
|  |  |  | Материал | N-винилпирролидона (N-ВП); Сополимер полимолочной и полигликолевой кислот
32.50.22.129-00001512 | Пластина для фиксации для черепно-лицевой хирургии, рассасывающаяся | Штука | 2018-12-03 | Длина | >20 и ≤25 | Миллиметр
|  |  |  | Толщина | >1,2000 и ≤1,4000 | Миллиметр
|  |  |  | Ширина | >35 и ≤40 | Миллиметр
|  |  |  | Материал | N-винилпирролидона (N-ВП); Сополимер полимолочной и полигликолевой кислот
32.50.22.129-00001511 | Пластина для фиксации для черепно-лицевой хирургии, рассасывающаяся | Штука | 2018-12-03 | Длина | >20 и ≤25 | Миллиметр
|  |  |  | Толщина | >1,4000 и ≤1,6000 | Миллиметр
|  |  |  | Ширина | >35 и ≤40 | Миллиметр
|  |  |  | Материал | N-винилпирролидона (N-ВП); Сополимер полимолочной и полигликолевой кислот
32.50.22.129-00001510 | Пластина для фиксации для черепно-лицевой хирургии, рассасывающаяся | Штука | 2018-12-03 | Длина | >20 и ≤25 | Миллиметр
|  |  |  | Толщина | ≥0,8000 и ≤1 | Миллиметр
|  |  |  | Ширина | >40 и ≤45 | Миллиметр
|  |  |  | Материал | Сополимер полимолочной и полигликолевой кислот; N-винилпирролидона (N-ВП)
32.50.22.129-00001509 | Пластина для фиксации для черепно-лицевой хирургии, рассасывающаяся | Штука | 2018-12-03 | Длина | >20 и ≤25 | Миллиметр
|  |  |  | Толщина | >1 и ≤1,2000 | Миллиметр
|  |  |  | Ширина | >40 и ≤45 | Миллиметр
|  |  |  | Материал | N-винилпирролидона (N-ВП); Сополимер полимолочной и полигликолевой кислот
32.50.22.129-00001508 | Пластина для фиксации для черепно-лицевой хирургии, рассасывающаяся | Штука | 2018-12-03 | Длина | >20 и ≤25 | Миллиметр
|  |  |  | Толщина | >1,2000 и ≤1,4000 | Миллиметр
|  |  |  | Ширина | >40 и ≤45 | Миллиметр
|  |  |  | Материал | N-винилпирролидона (N-ВП); Сополимер полимолочной и полигликолевой кислот
32.50.22.129-00001507 | Пластина для фиксации для черепно-лицевой хирургии, рассасывающаяся | Штука | 2018-12-03 | Длина | >20 и ≤25 | Миллиметр
|  |  |  | Толщина | >1,4000 и ≤1,6000 | Миллиметр
|  |  |  | Ширина | >40 и ≤45 | Миллиметр
|  |  |  | Материал | N-винилпирролидона (N-ВП); Сополимер полимолочной и полигликолевой кислот
32.50.22.129-00001506 | Пластина для фиксации для черепно-лицевой хирургии, рассасывающаяся | Штука | 2018-12-03 | Длина | >20 и ≤25 | Миллиметр
|  |  |  | Толщина | ≥0,8000 и ≤1 | Миллиметр
|  |  |  | Ширина | >45 и ≤50 | Миллиметр
|  |  |  | Материал | N-винилпирролидона (N-ВП); Сополимер полимолочной и полигликолевой кислот
32.50.22.129-00001505 | Пластина для фиксации для черепно-лицевой хирургии, рассасывающаяся | Штука | 2018-12-03 | Длина | >20 и ≤25 | Миллиметр
|  |  |  | Толщина | >1 и ≤1,2000 | Миллиметр
|  |  |  | Ширина | >45 и ≤50 | Миллиметр
|  |  |  | Материал | N-винилпирролидона (N-ВП); Сополимер полимолочной и полигликолевой кислот
32.50.22.129-00001504 | Пластина для фиксации для черепно-лицевой хирургии, рассасывающаяся | Штука | 2018-12-03 | Длина | >20 и ≤25 | Миллиметр
|  |  |  | Толщина | >1,2000 и ≤1,4000 | Миллиметр
|  |  |  | Ширина | >45 и ≤50 | Миллиметр
|  |  |  | Материал | N-винилпирролидона (N-ВП); Сополимер полимолочной и полигликолевой кислот
32.50.22.129-00001503 | Пластина для фиксации для черепно-лицевой хирургии, рассасывающаяся | Штука | 2018-12-03 | Длина | >20 и ≤25 | Миллиметр
|  |  |  | Толщина | >1,4000 и ≤1,6000 | Миллиметр
|  |  |  | Ширина | >45 и ≤50 | Миллиметр
|  |  |  | Материал | N-винилпирролидона (N-ВП); Сополимер полимолочной и полигликолевой кислот
32.50.22.129-00001502 | Пластина для фиксации для черепно-лицевой хирургии, рассасывающаяся | Штука | 2018-12-03 | Длина | >20 и ≤25 | Миллиметр
|  |  |  | Толщина | ≥0,8000 и ≤1 | Миллиметр
|  |  |  | Ширина | >50 и ≤55 | Миллиметр
|  |  |  | Материал | N-винилпирролидона (N-ВП); Сополимер полимолочной и полигликолевой кислот
32.50.22.129-00001501 | Пластина для фиксации для черепно-лицевой хирургии, рассасывающаяся | Штука | 2018-12-03 | Длина | >20 и ≤25 | Миллиметр
|  |  |  | Толщина | >1 и ≤1,2000 | Миллиметр
|  |  |  | Ширина | >50 и ≤55 | Миллиметр
|  |  |  | Материал | N-винилпирролидона (N-ВП); Сополимер полимолочной и полигликолевой кислот
32.50.22.129-00001500 | Пластина для фиксации для черепно-лицевой хирургии, рассасывающаяся | Штука | 2018-12-03 | Длина | >20 и ≤25 | Миллиметр
|  |  |  | Толщина | >1,2000 и ≤1,4000 | Миллиметр
|  |  |  | Ширина | >50 и ≤55 | Миллиметр
|  |  |  | Материал | N-винилпирролидона (N-ВП); Сополимер полимолочной и полигликолевой кислот
32.50.22.129-00001499 | Пластина для фиксации для черепно-лицевой хирургии, рассасывающаяся | Штука | 2018-12-03 | Длина | >20 и ≤25 | Миллиметр
|  |  |  | Толщина | >1,4000 и ≤1,6000 | Миллиметр
|  |  |  | Ширина | >50 и ≤55 | Миллиметр
|  |  |  | Материал | N-винилпирролидона (N-ВП); Сополимер полимолочной и полигликолевой кислот
32.50.22.129-00001498 | Пластина для фиксации для черепно-лицевой хирургии, рассасывающаяся | Штука | 2018-12-03 | Длина | >20 и ≤25 | Миллиметр
|  |  |  | Толщина | ≥0,8000 и ≤1 | Миллиметр
|  |  |  | Ширина | >55 и ≤60 | Миллиметр
|  |  |  | Материал | N-винилпирролидона (N-ВП); Сополимер полимолочной и полигликолевой кислот
32.50.22.129-00001497 | Пластина для фиксации для черепно-лицевой хирургии, рассасывающаяся | Штука | 2018-12-03 | Длина | >20 и ≤25 | Миллиметр
|  |  |  | Толщина | >1 и ≤1,2000 | Миллиметр
|  |  |  | Ширина | >55 и ≤60 | Миллиметр
|  |  |  | Материал | N-винилпирролидона (N-ВП); Сополимер полимолочной и полигликолевой кислот
32.50.22.129-00001496 | Пластина для фиксации для черепно-лицевой хирургии, рассасывающаяся | Штука | 2018-12-03 | Длина | >20 и ≤25 | Миллиметр
|  |  |  | Толщина | >1,2000 и ≤1,4000 | Миллиметр
|  |  |  | Ширина | >55 и ≤60 | Миллиметр
|  |  |  | Материал | N-винилпирролидона (N-ВП); Сополимер полимолочной и полигликолевой кислот
32.50.22.129-00001495 | Пластина для фиксации для черепно-лицевой хирургии, рассасывающаяся | Штука | 2018-12-03 | Длина | >20 и ≤25 | Миллиметр
|  |  |  | Толщина | >1,4000 и ≤1,6000 | Миллиметр
|  |  |  | Ширина | >55 и ≤60 | Миллиметр
|  |  |  | Материал | N-винилпирролидона (N-ВП); Сополимер полимолочной и полигликолевой кислот
32.50.22.129-00001494 | Пластина для фиксации для черепно-лицевой хирургии, рассасывающаяся | Штука | 2018-12-03 | Длина | >20 и ≤25 | Миллиметр
|  |  |  | Толщина | ≥0,8000 и ≤1 | Миллиметр
|  |  |  | Ширина | >60 и ≤65 | Миллиметр
|  |  |  | Материал | N-винилпирролидона (N-ВП); Сополимер полимолочной и полигликолевой кислот
32.50.22.129-00001493 | Пластина для фиксации для черепно-лицевой хирургии, рассасывающаяся | Штука | 2018-12-03 | Длина | >20 и ≤25 | Миллиметр
|  |  |  | Толщина | >1 и ≤1,2000 | Миллиметр
|  |  |  | Ширина | >60 и ≤65 | Миллиметр
|  |  |  | Материал | N-винилпирролидона (N-ВП); Сополимер полимолочной и полигликолевой кислот
32.50.22.129-00001492 | Пластина для фиксации для черепно-лицевой хирургии, рассасывающаяся | Штука | 2018-12-03 | Длина | >20 и ≤25 | Миллиметр
|  |  |  | Толщина | >1,2000 и ≤1,4000 | Миллиметр
|  |  |  | Ширина | >60 и ≤65 | Миллиметр
|  |  |  | Материал | N-винилпирролидона (N-ВП); Сополимер полимолочной и полигликолевой кислот
32.50.22.129-00001491 | Пластина для фиксации для черепно-лицевой хирургии, рассасывающаяся | Штука | 2018-12-03 | Длина | >20 и ≤25 | Миллиметр
|  |  |  | Толщина | >1,4000 и ≤1,6000 | Миллиметр
|  |  |  | Ширина | >60 и ≤65 | Миллиметр
|  |  |  | Материал | N-винилпирролидона (N-ВП); Сополимер полимолочной и полигликолевой кислот
32.50.22.129-00001490 | Пластина для фиксации для черепно-лицевой хирургии, рассасывающаяся | Штука | 2018-12-03 | Длина | >20 и ≤25 | Миллиметр
|  |  |  | Толщина | ≥0,8000 и ≤1 | Миллиметр
|  |  |  | Ширина | >65 и ≤70 | Миллиметр
|  |  |  | Материал | N-винилпирролидона (N-ВП); Сополимер полимолочной и полигликолевой кислот
32.50.22.129-00001489 | Пластина для фиксации для черепно-лицевой хирургии, рассасывающаяся | Штука | 2018-12-03 | Длина | >20 и ≤25 | Миллиметр
|  |  |  | Толщина | >1 и ≤1,2000 | Миллиметр
|  |  |  | Ширина | >65 и ≤70 | Миллиметр
|  |  |  | Материал | N-винилпирролидона (N-ВП); Сополимер полимолочной и полигликолевой кислот
32.50.22.129-00001488 | Пластина для фиксации для черепно-лицевой хирургии, рассасывающаяся | Штука | 2018-12-03 | Длина | >20 и ≤25 | Миллиметр
|  |  |  | Толщина | >1,2000 и ≤1,4000 | Миллиметр
|  |  |  | Ширина | >65 и ≤70 | Миллиметр
|  |  |  | Материал | N-винилпирролидона (N-ВП); Сополимер полимолочной и полигликолевой кислот
32.50.22.129-00001487 | Пластина для фиксации для черепно-лицевой хирургии, рассасывающаяся | Штука | 2018-12-03 | Длина | >20 и ≤25 | Миллиметр
|  |  |  | Толщина | >1,4000 и ≤1,6000 | Миллиметр
|  |  |  | Ширина | >65 и ≤70 | Миллиметр
|  |  |  | Материал | N-винилпирролидона (N-ВП); Сополимер полимолочной и полигликолевой кислот
32.50.22.129-00001486 | Пластина для фиксации для черепно-лицевой хирургии, рассасывающаяся | Штука | 2018-12-03 | Длина | >20 и ≤25 | Миллиметр
|  |  |  | Толщина | ≥0,8000 и ≤1 | Миллиметр
|  |  |  | Ширина | >70 и ≤75 | Миллиметр
|  |  |  | Материал | N-винилпирролидона (N-ВП); Сополимер полимолочной и полигликолевой кислот
32.50.22.129-00001485 | Пластина для фиксации для черепно-лицевой хирургии, рассасывающаяся | Штука | 2018-12-03 | Длина | >20 и ≤25 | Миллиметр
|  |  |  | Толщина | >1 и ≤1,2000 | Миллиметр
|  |  |  | Ширина | >70 и ≤75 | Миллиметр
|  |  |  | Материал | N-винилпирролидона (N-ВП); Сополимер полимолочной и полигликолевой кислот
32.50.22.129-00001484 | Пластина для фиксации для черепно-лицевой хирургии, рассасывающаяся | Штука | 2018-12-03 | Длина | >20 и ≤25 | Миллиметр
|  |  |  | Толщина | >1,2000 и ≤1,4000 | Миллиметр
|  |  |  | Ширина | >70 и ≤75 | Миллиметр
|  |  |  | Материал | N-винилпирролидона (N-ВП); Сополимер полимолочной и полигликолевой кислот
32.50.22.129-00001483 | Пластина для фиксации для черепно-лицевой хирургии, рассасывающаяся | Штука | 2018-12-03 | Длина | >20 и ≤25 | Миллиметр
|  |  |  | Толщина | >1,4000 и ≤1,6000 | Миллиметр
|  |  |  | Ширина | >70 и ≤75 | Миллиметр
|  |  |  | Материал | N-винилпирролидона (N-ВП); Сополимер полимолочной и полигликолевой кислот
32.50.22.129-00001482 | Пластина для фиксации для черепно-лицевой хирургии, рассасывающаяся | Штука | 2018-12-03 | Длина | >20 и ≤25 | Миллиметр
|  |  |  | Толщина | ≥0,8000 и ≤1 | Миллиметр
|  |  |  | Ширина | >75 и ≤80 | Миллиметр
|  |  |  | Материал | N-винилпирролидона (N-ВП); Сополимер полимолочной и полигликолевой кислот
32.50.22.129-00001481 | Пластина для фиксации для черепно-лицевой хирургии, рассасывающаяся | Штука | 2018-12-03 | Длина | >20 и ≤25 | Миллиметр
|  |  |  | Толщина | >1 и ≤1,2000 | Миллиметр
|  |  |  | Ширина | >75 и ≤80 | Миллиметр
|  |  |  | Материал | N-винилпирролидона (N-ВП); Сополимер полимолочной и полигликолевой кислот
32.50.22.129-00001480 | Пластина для фиксации для черепно-лицевой хирургии, рассасывающаяся | Штука | 2018-12-03 | Длина | >20 и ≤25 | Миллиметр
|  |  |  | Толщина | >1,2000 и ≤1,4000 | Миллиметр
|  |  |  | Ширина | >75 и ≤80 | Миллиметр
|  |  |  | Материал | N-винилпирролидона (N-ВП); Сополимер полимолочной и полигликолевой кислот
32.50.22.129-00001479 | Пластина для фиксации для черепно-лицевой хирургии, рассасывающаяся | Штука | 2018-12-03 | Длина | >20 и ≤25 | Миллиметр
|  |  |  | Толщина | >1,4000 и ≤1,6000 | Миллиметр
|  |  |  | Ширина | >75 и ≤80 | Миллиметр
|  |  |  | Материал | N-винилпирролидона (N-ВП); Сополимер полимолочной и полигликолевой кислот
32.50.22.129-00001478 | Пластина для фиксации для черепно-лицевой хирургии, рассасывающаяся | Штука | 2018-12-03 | Длина | >20 и ≤25 | Миллиметр
|  |  |  | Толщина | ≥0,8000 и ≤1 | Миллиметр
|  |  |  | Ширина | >80 и ≤85 | Миллиметр
|  |  |  | Материал | N-винилпирролидона (N-ВП); Сополимер полимолочной и полигликолевой кислот
32.50.22.129-00001477 | Пластина для фиксации для черепно-лицевой хирургии, рассасывающаяся | Штука | 2018-12-03 | Длина | >20 и ≤25 | Миллиметр
|  |  |  | Толщина | >1 и ≤1,2000 | Миллиметр
|  |  |  | Ширина | >80 и ≤85 | Миллиметр
|  |  |  | Материал | N-винилпирролидона (N-ВП); Сополимер полимолочной и полигликолевой кислот
32.50.22.129-00001476 | Пластина для фиксации для черепно-лицевой хирургии, рассасывающаяся | Штука | 2018-12-03 | Длина | >20 и ≤25 | Миллиметр
|  |  |  | Толщина | >1,2000 и ≤1,4000 | Миллиметр
|  |  |  | Ширина | >80 и ≤85 | Миллиметр
|  |  |  | Материал | N-винилпирролидона (N-ВП); Сополимер полимолочной и полигликолевой кислот
32.50.22.129-00001475 | Пластина для фиксации для черепно-лицевой хирургии, рассасывающаяся | Штука | 2018-12-03 | Длина | >20 и ≤25 | Миллиметр
|  |  |  | Толщина | >1,4000 и ≤1,6000 | Миллиметр
|  |  |  | Ширина | >80 и ≤85 | Миллиметр
|  |  |  | Материал | N-винилпирролидона (N-ВП); Сополимер полимолочной и полигликолевой кислот
32.50.22.129-00001474 | Пластина для фиксации для черепно-лицевой хирургии, рассасывающаяся | Штука | 2018-12-03 | Длина | >20 и ≤25 | Миллиметр
|  |  |  | Толщина | ≥0,8000 и ≤1 | Миллиметр
|  |  |  | Ширина | >85 и ≤90 | Миллиметр
|  |  |  | Материал | N-винилпирролидона (N-ВП); Сополимер полимолочной и полигликолевой кислот
32.50.22.129-00001473 | Пластина для фиксации для черепно-лицевой хирургии, рассасывающаяся | Штука | 2018-12-03 | Длина | >20 и ≤25 | Миллиметр
|  |  |  | Толщина | >1 и ≤1,2000 | Миллиметр
|  |  |  | Ширина | >85 и ≤90 | Миллиметр
|  |  |  | Материал | N-винилпирролидона (N-ВП); Сополимер полимолочной и полигликолевой кислот
32.50.22.129-00001472 | Пластина для фиксации для черепно-лицевой хирургии, рассасывающаяся | Штука | 2018-12-03 | Длина | >20 и ≤25 | Миллиметр
|  |  |  | Толщина | >1,2000 и ≤1,4000 | Миллиметр
|  |  |  | Ширина | >85 и ≤90 | Миллиметр
|  |  |  | Материал | N-винилпирролидона (N-ВП); Сополимер полимолочной и полигликолевой кислот
32.50.22.129-00001471 | Пластина для фиксации для черепно-лицевой хирургии, рассасывающаяся | Штука | 2018-12-03 | Длина | >20 и ≤25 | Миллиметр
|  |  |  | Толщина | >1,4000 и ≤1,6000 | Миллиметр
|  |  |  | Ширина | >85 и ≤90 | Миллиметр
|  |  |  | Материал | N-винилпирролидона (N-ВП); Сополимер полимолочной и полигликолевой кислот
32.50.22.129-00001470 | Пластина для фиксации для черепно-лицевой хирургии, рассасывающаяся | Штука | 2018-12-03 | Длина | >20 и ≤25 | Миллиметр
|  |  |  | Толщина | ≥0,8000 и ≤1 | Миллиметр
|  |  |  | Ширина | >90 и ≤95 | Миллиметр
|  |  |  | Материал | N-винилпирролидона (N-ВП); Сополимер полимолочной и полигликолевой кислот
32.50.22.129-00001469 | Пластина для фиксации для черепно-лицевой хирургии, рассасывающаяся | Штука | 2018-12-03 | Длина | >20 и ≤25 | Миллиметр
|  |  |  | Толщина | >1 и ≤1,2000 | Миллиметр
|  |  |  | Ширина | >90 и ≤95 | Миллиметр
|  |  |  | Материал | N-винилпирролидона (N-ВП); Сополимер полимолочной и полигликолевой кислот
32.50.22.129-00001468 | Пластина для фиксации для черепно-лицевой хирургии, рассасывающаяся | Штука | 2018-12-03 | Длина | >20 и ≤25 | Миллиметр
|  |  |  | Толщина | >1,2000 и ≤1,4000 | Миллиметр
|  |  |  | Ширина | >90 и ≤95 | Миллиметр
|  |  |  | Материал | N-винилпирролидона (N-ВП); Сополимер полимолочной и полигликолевой кислот
32.50.22.129-00001467 | Пластина для фиксации для черепно-лицевой хирургии, рассасывающаяся | Штука | 2018-12-03 | Длина | >20 и ≤25 | Миллиметр
|  |  |  | Толщина | >1,4000 и ≤1,6000 | Миллиметр
|  |  |  | Ширина | >90 и ≤95 | Миллиметр
|  |  |  | Материал | N-винилпирролидона (N-ВП); Сополимер полимолочной и полигликолевой кислот
32.50.22.129-00001466 | Пластина для фиксации для черепно-лицевой хирургии, рассасывающаяся | Штука | 2018-12-03 | Длина | >20 и ≤25 | Миллиметр
|  |  |  | Толщина | ≥0,8000 и ≤1 | Миллиметр
|  |  |  | Ширина | >95 и ≤100 | Миллиметр
|  |  |  | Материал | N-винилпирролидона (N-ВП); Сополимер полимолочной и полигликолевой кислот
32.50.22.129-00001465 | Пластина для фиксации для черепно-лицевой хирургии, рассасывающаяся | Штука | 2018-12-03 | Длина | >20 и ≤25 | Миллиметр
|  |  |  | Толщина | >1 и ≤1,2000 | Миллиметр
|  |  |  | Ширина | >95 и ≤100 | Миллиметр
|  |  |  | Материал | N-винилпирролидона (N-ВП); Сополимер полимолочной и полигликолевой кислот
32.50.22.129-00001464 | Пластина для фиксации для черепно-лицевой хирургии, рассасывающаяся | Штука | 2018-12-03 | Длина | >20 и ≤25 | Миллиметр
|  |  |  | Толщина | >1,2000 и ≤1,4000 | Миллиметр
|  |  |  | Ширина | >95 и ≤100 | Миллиметр
|  |  |  | Материал | N-винилпирролидона (N-ВП); Сополимер полимолочной и полигликолевой кислот
32.50.22.129-00001463 | Пластина для фиксации для черепно-лицевой хирургии, рассасывающаяся | Штука | 2018-12-03 | Длина | >20 и ≤25 | Миллиметр
|  |  |  | Толщина | >1,4000 и ≤1,6000 | Миллиметр
|  |  |  | Ширина | >95 и ≤100 | Миллиметр
|  |  |  | Материал | N-винилпирролидона (N-ВП); Сополимер полимолочной и полигликолевой кислот
32.50.22.129-00001462 | Пластина для фиксации для черепно-лицевой хирургии, рассасывающаяся | Штука | 2018-12-03 | Длина | >20 и ≤25 | Миллиметр
|  |  |  | Толщина | ≥0,8000 и ≤1 | Миллиметр
|  |  |  | Ширина | >100 и ≤105 | Миллиметр
|  |  |  | Материал | N-винилпирролидона (N-ВП); Сополимер полимолочной и полигликолевой кислот
32.50.22.129-00001461 | Пластина для фиксации для черепно-лицевой хирургии, рассасывающаяся | Штука | 2018-12-03 | Длина | >20 и ≤25 | Миллиметр
|  |  |  | Толщина | >1 и ≤1,2000 | Миллиметр
|  |  |  | Ширина | >100 и ≤105 | Миллиметр
|  |  |  | Материал | N-винилпирролидона (N-ВП); Сополимер полимолочной и полигликолевой кислот
32.50.22.129-00001460 | Пластина для фиксации для черепно-лицевой хирургии, рассасывающаяся | Штука | 2018-12-03 | Длина | >20 и ≤25 | Миллиметр
|  |  |  | Толщина | >1,2000 и ≤1,4000 | Миллиметр
|  |  |  | Ширина | >100 и ≤105 | Миллиметр
|  |  |  | Материал | N-винилпирролидона (N-ВП); Сополимер полимолочной и полигликолевой кислот
32.50.22.129-00001459 | Пластина для фиксации для черепно-лицевой хирургии, рассасывающаяся | Штука | 2018-12-03 | Длина | >20 и ≤25 | Миллиметр
|  |  |  | Толщина | >1,4000 и ≤1,6000 | Миллиметр
|  |  |  | Ширина | >100 и ≤105 | Миллиметр
|  |  |  | Материал | N-винилпирролидона (N-ВП); Сополимер полимолочной и полигликолевой кислот
32.50.22.129-00001458 | Пластина для фиксации для черепно-лицевой хирургии, рассасывающаяся | Штука | 2018-12-03 | Длина | >25 и ≤30 | Миллиметр
|  |  |  | Толщина | ≥0,8000 и ≤1 | Миллиметр
|  |  |  | Ширина | ≥2 и ≤5 | Миллиметр
|  |  |  | Материал | N-винилпирролидона (N-ВП); Сополимер полимолочной и полигликолевой кислот
32.50.22.129-00001457 | Пластина для фиксации для черепно-лицевой хирургии, рассасывающаяся | Штука | 2018-12-03 | Длина | >25 и ≤30 | Миллиметр
|  |  |  | Толщина | >1 и ≤1,2000 | Миллиметр
|  |  |  | Ширина | ≥2 и ≤5 | Миллиметр
|  |  |  | Материал | N-винилпирролидона (N-ВП); Сополимер полимолочной и полигликолевой кислот
32.50.22.129-00001456 | Пластина для фиксации для черепно-лицевой хирургии, рассасывающаяся | Штука | 2018-12-03 | Длина | >25 и ≤30 | Миллиметр
|  |  |  | Толщина | >1,2000 и ≤1,4000 | Миллиметр
|  |  |  | Ширина | ≥2 и ≤5 | Миллиметр
|  |  |  | Материал | N-винилпирролидона (N-ВП); Сополимер полимолочной и полигликолевой кислот
32.50.22.129-00001455 | Пластина для фиксации для черепно-лицевой хирургии, рассасывающаяся | Штука | 2018-12-03 | Длина | >25 и ≤30 | Миллиметр
|  |  |  | Толщина | >1,4000 и ≤1,6000 | Миллиметр
|  |  |  | Ширина | ≥2 и ≤5 | Миллиметр
|  |  |  | Материал | N-винилпирролидона (N-ВП); Сополимер полимолочной и полигликолевой кислот
32.50.22.129-00001454 | Пластина для фиксации для черепно-лицевой хирургии, рассасывающаяся | Штука | 2018-12-03 | Длина | >25 и ≤30 | Миллиметр
|  |  |  | Толщина | ≥0,8000 и ≤1 | Миллиметр
|  |  |  | Ширина | >5 и ≤10 | Миллиметр
|  |  |  | Материал | N-винилпирролидона (N-ВП); Сополимер полимолочной и полигликолевой кислот
32.50.22.129-00001453 | Пластина для фиксации для черепно-лицевой хирургии, рассасывающаяся | Штука | 2018-12-03 | Длина | >25 и ≤30 | Миллиметр
|  |  |  | Толщина | >1 и ≤1,2000 | Миллиметр
|  |  |  | Ширина | >5 и ≤10 | Миллиметр
|  |  |  | Материал | N-винилпирролидона (N-ВП); Сополимер полимолочной и полигликолевой кислот
32.50.22.129-00001452 | Пластина для фиксации для черепно-лицевой хирургии, рассасывающаяся | Штука | 2018-12-03 | Длина | >25 и ≤30 | Миллиметр
|  |  |  | Толщина | >1,2000 и ≤1,4000 | Миллиметр
|  |  |  | Ширина | >5 и ≤10 | Миллиметр
|  |  |  | Материал | N-винилпирролидона (N-ВП); Сополимер полимолочной и полигликолевой кислот
32.50.22.129-00001451 | Пластина для фиксации для черепно-лицевой хирургии, рассасывающаяся | Штука | 2018-12-03 | Длина | >25 и ≤30 | Миллиметр
|  |  |  | Толщина | >1,4000 и ≤1,6000 | Миллиметр
|  |  |  | Ширина | >5 и ≤10 | Миллиметр
|  |  |  | Материал | N-винилпирролидона (N-ВП); Сополимер полимолочной и полигликолевой кислот
32.50.22.129-00001450 | Пластина для фиксации для черепно-лицевой хирургии, рассасывающаяся | Штука | 2018-12-03 | Длина | >25 и ≤30 | Миллиметр
|  |  |  | Толщина | ≥0,8000 и ≤1 | Миллиметр
|  |  |  | Ширина | >10 и ≤15 | Миллиметр
|  |  |  | Материал | N-винилпирролидона (N-ВП); Сополимер полимолочной и полигликолевой кислот
32.50.22.129-00001449 | Пластина для фиксации для черепно-лицевой хирургии, рассасывающаяся | Штука | 2018-12-03 | Длина | >25 и ≤30 | Миллиметр
|  |  |  | Толщина | >1 и ≤1,2000 | Миллиметр
|  |  |  | Ширина | >10 и ≤15 | Миллиметр
|  |  |  | Материал | N-винилпирролидона (N-ВП); Сополимер полимолочной и полигликолевой кислот
32.50.22.129-00001448 | Пластина для фиксации для черепно-лицевой хирургии, рассасывающаяся | Штука | 2018-12-03 | Длина | >25 и ≤30 | Миллиметр
|  |  |  | Толщина | >1,2000 и ≤1,4000 | Миллиметр
|  |  |  | Ширина | >10 и ≤15 | Миллиметр
|  |  |  | Материал | N-винилпирролидона (N-ВП); Сополимер полимолочной и полигликолевой кислот
32.50.22.129-00001447 | Пластина для фиксации для черепно-лицевой хирургии, рассасывающаяся | Штука | 2018-12-03 | Длина | >25 и ≤30 | Миллиметр
|  |  |  | Толщина | >1,4000 и ≤1,6000 | Миллиметр
|  |  |  | Ширина | >10 и ≤15 | Миллиметр
|  |  |  | Материал | N-винилпирролидона (N-ВП); Сополимер полимолочной и полигликолевой кислот
32.50.22.129-00001446 | Пластина для фиксации для черепно-лицевой хирургии, рассасывающаяся | Штука | 2018-12-03 | Длина | >25 и ≤30 | Миллиметр
|  |  |  | Толщина | ≥0,8000 и ≤1 | Миллиметр
|  |  |  | Ширина | >15 и ≤20 | Миллиметр
|  |  |  | Материал | N-винилпирролидона (N-ВП); Сополимер полимолочной и полигликолевой кислот
32.50.22.129-00001445 | Пластина для фиксации для черепно-лицевой хирургии, рассасывающаяся | Штука | 2018-12-03 | Длина | >25 и ≤30 | Миллиметр
|  |  |  | Толщина | >1 и ≤1,2000 | Миллиметр
|  |  |  | Ширина | >15 и ≤20 | Миллиметр
|  |  |  | Материал | N-винилпирролидона (N-ВП); Сополимер полимолочной и полигликолевой кислот
32.50.22.129-00001444 | Пластина для фиксации для черепно-лицевой хирургии, рассасывающаяся | Штука | 2018-12-03 | Длина | >25 и ≤30 | Миллиметр
|  |  |  | Толщина | >1,2000 и ≤1,4000 | Миллиметр
|  |  |  | Ширина | >15 и ≤20 | Миллиметр
|  |  |  | Материал | N-винилпирролидона (N-ВП); Сополимер полимолочной и полигликолевой кислот
32.50.22.129-00001443 | Пластина для фиксации для черепно-лицевой хирургии, рассасывающаяся | Штука | 2018-12-03 | Длина | >25 и ≤30 | Миллиметр
|  |  |  | Толщина | >1,4000 и ≤1,6000 | Миллиметр
|  |  |  | Ширина | >15 и ≤20 | Миллиметр
|  |  |  | Материал | N-винилпирролидона (N-ВП); Сополимер полимолочной и полигликолевой кислот
32.50.22.129-00001442 | Пластина для фиксации для черепно-лицевой хирургии, рассасывающаяся | Штука | 2018-12-03 | Длина | >25 и ≤30 | Миллиметр
|  |  |  | Толщина | ≥0,8000 и ≤1 | Миллиметр
|  |  |  | Ширина | >20 и ≤25 | Миллиметр
|  |  |  | Материал | N-винилпирролидона (N-ВП); Сополимер полимолочной и полигликолевой кислот
32.50.22.129-00001441 | Пластина для фиксации для черепно-лицевой хирургии, рассасывающаяся | Штука | 2018-12-03 | Длина | >25 и ≤30 | Миллиметр
|  |  |  | Толщина | >1 и ≤1,2000 | Миллиметр
|  |  |  | Ширина | >20 и ≤25 | Миллиметр
|  |  |  | Материал | N-винилпирролидона (N-ВП); Сополимер полимолочной и полигликолевой кислот
32.50.22.129-00001440 | Пластина для фиксации для черепно-лицевой хирургии, рассасывающаяся | Штука | 2018-12-03 | Длина | >25 и ≤30 | Миллиметр
|  |  |  | Толщина | >1,2000 и ≤1,4000 | Миллиметр
|  |  |  | Ширина | >20 и ≤25 | Миллиметр
|  |  |  | Материал | N-винилпирролидона (N-ВП); Сополимер полимолочной и полигликолевой кислот
32.50.22.129-00001439 | Пластина для фиксации для черепно-лицевой хирургии, рассасывающаяся | Штука | 2018-12-03 | Длина | >25 и ≤30 | Миллиметр
|  |  |  | Толщина | >1,4000 и ≤1,6000 | Миллиметр
|  |  |  | Ширина | >20 и ≤25 | Миллиметр
|  |  |  | Материал | N-винилпирролидона (N-ВП); Сополимер полимолочной и полигликолевой кислот
32.50.22.129-00001438 | Пластина для фиксации для черепно-лицевой хирургии, рассасывающаяся | Штука | 2018-12-03 | Длина | >25 и ≤30 | Миллиметр
|  |  |  | Толщина | ≥0,8000 и ≤1 | Миллиметр
|  |  |  | Ширина | >25 и ≤30 | Миллиметр
|  |  |  | Материал | N-винилпирролидона (N-ВП); Сополимер полимолочной и полигликолевой кислот
32.50.22.129-00001437 | Пластина для фиксации для черепно-лицевой хирургии, рассасывающаяся | Штука | 2018-12-03 | Длина | >25 и ≤30 | Миллиметр
|  |  |  | Толщина | >1 и ≤1,2000 | Миллиметр
|  |  |  | Ширина | >25 и ≤30 | Миллиметр
|  |  |  | Материал | N-винилпирролидона (N-ВП); Сополимер полимолочной и полигликолевой кислот
32.50.22.129-00001436 | Пластина для фиксации для черепно-лицевой хирургии, рассасывающаяся | Штука | 2018-12-03 | Длина | >25 и ≤30 | Миллиметр
|  |  |  | Толщина | >1,2000 и ≤1,4000 | Миллиметр
|  |  |  | Ширина | >25 и ≤30 | Миллиметр
|  |  |  | Материал | N-винилпирролидона (N-ВП); Сополимер полимолочной и полигликолевой кислот
32.50.22.129-00001435 | Пластина для фиксации для черепно-лицевой хирургии, рассасывающаяся | Штука | 2018-12-03 | Длина | >25 и ≤30 | Миллиметр
|  |  |  | Толщина | >1,4000 и ≤1,6000 | Миллиметр
|  |  |  | Ширина | >25 и ≤30 | Миллиметр
|  |  |  | Материал | N-винилпирролидона (N-ВП); Сополимер полимолочной и полигликолевой кислот
32.50.22.129-00001434 | Пластина для фиксации для черепно-лицевой хирургии, рассасывающаяся | Штука | 2018-12-03 | Длина | >25 и ≤30 | Миллиметр
|  |  |  | Толщина | ≥0,8000 и ≤1 | Миллиметр
|  |  |  | Ширина | >30 и ≤35 | Миллиметр
|  |  |  | Материал | N-винилпирролидона (N-ВП); Сополимер полимолочной и полигликолевой кислот
32.50.22.129-00001433 | Пластина для фиксации для черепно-лицевой хирургии, рассасывающаяся | Штука | 2018-12-03 | Длина | >25 и ≤30 | Миллиметр
|  |  |  | Толщина | >1 и ≤1,2000 | Миллиметр
|  |  |  | Ширина | >30 и ≤35 | Миллиметр
|  |  |  | Материал | N-винилпирролидона (N-ВП); Сополимер полимолочной и полигликолевой кислот
32.50.22.129-00001432 | Пластина для фиксации для черепно-лицевой хирургии, рассасывающаяся | Штука | 2018-12-03 | Длина | >25 и ≤30 | Миллиметр
|  |  |  | Толщина | >1,2000 и ≤1,4000 | Миллиметр
|  |  |  | Ширина | >30 и ≤35 | Миллиметр
|  |  |  | Материал | N-винилпирролидона (N-ВП); Сополимер полимолочной и полигликолевой кислот
32.50.22.129-00001431 | Пластина для фиксации для черепно-лицевой хирургии, рассасывающаяся | Штука | 2018-12-03 | Длина | >25 и ≤30 | Миллиметр
|  |  |  | Толщина | >1,4000 и ≤1,6000 | Миллиметр
|  |  |  | Ширина | >30 и ≤35 | Миллиметр
|  |  |  | Материал | N-винилпирролидона (N-ВП); Сополимер полимолочной и полигликолевой кислот
32.50.22.129-00001430 | Пластина для фиксации для черепно-лицевой хирургии, рассасывающаяся | Штука | 2018-12-03 | Длина | >25 и ≤30 | Миллиметр
|  |  |  | Толщина | ≥0,8000 и ≤1 | Миллиметр
|  |  |  | Ширина | >35 и ≤40 | Миллиметр
|  |  |  | Материал | N-винилпирролидона (N-ВП); Сополимер полимолочной и полигликолевой кислот
32.50.22.129-00001429 | Пластина для фиксации для черепно-лицевой хирургии, рассасывающаяся | Штука | 2018-12-03 | Длина | >25 и ≤30 | Миллиметр
|  |  |  | Толщина | >1 и ≤1,2000 | Миллиметр
|  |  |  | Ширина | >35 и ≤40 | Миллиметр
|  |  |  | Материал | N-винилпирролидона (N-ВП); Сополимер полимолочной и полигликолевой кислот
32.50.22.129-00001428 | Пластина для фиксации для черепно-лицевой хирургии, рассасывающаяся | Штука | 2018-12-03 | Длина | >25 и ≤30 | Миллиметр
|  |  |  | Толщина | >1,2000 и ≤1,4000 | Миллиметр
|  |  |  | Ширина | >35 и ≤40 | Миллиметр
|  |  |  | Материал | N-винилпирролидона (N-ВП); Сополимер полимолочной и полигликолевой кислот
32.50.22.129-00001427 | Пластина для фиксации для черепно-лицевой хирургии, рассасывающаяся | Штука | 2018-12-03 | Длина | >25 и ≤30 | Миллиметр
|  |  |  | Толщина | >1,4000 и ≤1,6000 | Миллиметр
|  |  |  | Ширина | >35 и ≤40 | Миллиметр
|  |  |  | Материал | N-винилпирролидона (N-ВП); Сополимер полимолочной и полигликолевой кислот
32.50.22.129-00001426 | Пластина для фиксации для черепно-лицевой хирургии, рассасывающаяся | Штука | 2018-12-03 | Длина | >25 и ≤30 | Миллиметр
|  |  |  | Толщина | ≥0,8000 и ≤1 | Миллиметр
|  |  |  | Ширина | >40 и ≤45 | Миллиметр
|  |  |  | Материал | N-винилпирролидона (N-ВП); Сополимер полимолочной и полигликолевой кислот
32.50.22.129-00001425 | Пластина для фиксации для черепно-лицевой хирургии, рассасывающаяся | Штука | 2018-12-03 | Длина | >25 и ≤30 | Миллиметр
|  |  |  | Толщина | >1 и ≤1,2000 | Миллиметр
|  |  |  | Ширина | >40 и ≤45 | Миллиметр
|  |  |  | Материал | N-винилпирролидона (N-ВП); Сополимер полимолочной и полигликолевой кислот
32.50.22.129-00001424 | Пластина для фиксации для черепно-лицевой хирургии, рассасывающаяся | Штука | 2018-12-03 | Длина | >25 и ≤30 | Миллиметр
|  |  |  | Толщина | >1,2000 и ≤1,4000 | Миллиметр
|  |  |  | Ширина | >40 и ≤45 | Миллиметр
|  |  |  | Материал | N-винилпирролидона (N-ВП); Сополимер полимолочной и полигликолевой кислот
32.50.22.129-00001423 | Пластина для фиксации для черепно-лицевой хирургии, рассасывающаяся | Штука | 2018-12-03 | Длина | >25 и ≤30 | Миллиметр
|  |  |  | Толщина | >1,4000 и ≤1,6000 | Миллиметр
|  |  |  | Ширина | >40 и ≤45 | Миллиметр
|  |  |  | Материал | N-винилпирролидона (N-ВП); Сополимер полимолочной и полигликолевой кислот
32.50.22.129-00001422 | Пластина для фиксации для черепно-лицевой хирургии, рассасывающаяся | Штука | 2018-12-03 | Длина | >25 и ≤30 | Миллиметр
|  |  |  | Толщина | ≥0,8000 и ≤1 | Миллиметр
|  |  |  | Ширина | >45 и ≤50 | Миллиметр
|  |  |  | Материал | N-винилпирролидона (N-ВП); Сополимер полимолочной и полигликолевой кислот
32.50.22.129-00001421 | Пластина для фиксации для черепно-лицевой хирургии, рассасывающаяся | Штука | 2018-12-03 | Длина | >25 и ≤30 | Миллиметр
|  |  |  | Толщина | >1 и ≤1,2000 | Миллиметр
|  |  |  | Ширина | >45 и ≤50 | Миллиметр
|  |  |  | Материал | N-винилпирролидона (N-ВП); Сополимер полимолочной и полигликолевой кислот
32.50.22.129-00001420 | Пластина для фиксации для черепно-лицевой хирургии, рассасывающаяся | Штука | 2018-12-03 | Длина | >25 и ≤30 | Миллиметр
|  |  |  | Толщина | >1,2000 и ≤1,4000 | Миллиметр
|  |  |  | Ширина | >45 и ≤50 | Миллиметр
|  |  |  | Материал | N-винилпирролидона (N-ВП); Сополимер полимолочной и полигликолевой кислот
32.50.22.129-00001419 | Пластина для фиксации для черепно-лицевой хирургии, рассасывающаяся | Штука | 2018-12-03 | Длина | >25 и ≤30 | Миллиметр
|  |  |  | Толщина | >1,4000 и ≤1,6000 | Миллиметр
|  |  |  | Ширина | >45 и ≤50 | Миллиметр
|  |  |  | Материал | N-винилпирролидона (N-ВП); Сополимер полимолочной и полигликолевой кислот
32.50.22.129-00001418 | Пластина для фиксации для черепно-лицевой хирургии, рассасывающаяся | Штука | 2018-12-03 | Длина | >25 и ≤30 | Миллиметр
|  |  |  | Толщина | ≥0,8000 и ≤1 | Миллиметр
|  |  |  | Ширина | >50 и ≤55 | Миллиметр
|  |  |  | Материал | N-винилпирролидона (N-ВП); Сополимер полимолочной и полигликолевой кислот
32.50.22.129-00001417 | Пластина для фиксации для черепно-лицевой хирургии, рассасывающаяся | Штука | 2018-12-03 | Длина | >25 и ≤30 | Миллиметр
|  |  |  | Толщина | >1 и ≤1,2000 | Миллиметр
|  |  |  | Ширина | >50 и ≤55 | Миллиметр
|  |  |  | Материал | N-винилпирролидона (N-ВП); Сополимер полимолочной и полигликолевой кислот
32.50.22.129-00001416 | Пластина для фиксации для черепно-лицевой хирургии, рассасывающаяся | Штука | 2018-12-03 | Длина | >25 и ≤30 | Миллиметр
|  |  |  | Толщина | >1,2000 и ≤1,4000 | Миллиметр
|  |  |  | Ширина | >50 и ≤55 | Миллиметр
|  |  |  | Материал | N-винилпирролидона (N-ВП); Сополимер полимолочной и полигликолевой кислот
32.50.22.129-00001415 | Пластина для фиксации для черепно-лицевой хирургии, рассасывающаяся | Штука | 2018-12-03 | Длина | >25 и ≤30 | Миллиметр
|  |  |  | Толщина | >1,4000 и ≤1,6000 | Миллиметр
|  |  |  | Ширина | >50 и ≤55 | Миллиметр
|  |  |  | Материал | N-винилпирролидона (N-ВП); Сополимер полимолочной и полигликолевой кислот
32.50.22.129-00001414 | Пластина для фиксации для черепно-лицевой хирургии, рассасывающаяся | Штука | 2018-12-03 | Длина | >25 и ≤30 | Миллиметр
|  |  |  | Толщина | ≥0,8000 и ≤1 | Миллиметр
|  |  |  | Ширина | >55 и ≤60 | Миллиметр
|  |  |  | Материал | N-винилпирролидона (N-ВП); Сополимер полимолочной и полигликолевой кислот
32.50.22.129-00001413 | Пластина для фиксации для черепно-лицевой хирургии, рассасывающаяся | Штука | 2018-12-03 | Длина | >25 и ≤30 | Миллиметр
|  |  |  | Толщина | >1 и ≤1,2000 | Миллиметр
|  |  |  | Ширина | >55 и ≤60 | Миллиметр
|  |  |  | Материал | N-винилпирролидона (N-ВП); Сополимер полимолочной и полигликолевой кислот
32.50.22.129-00001412 | Пластина для фиксации для черепно-лицевой хирургии, рассасывающаяся | Штука | 2018-12-03 | Длина | >25 и ≤30 | Миллиметр
|  |  |  | Толщина | >1,2000 и ≤1,4000 | Миллиметр
|  |  |  | Ширина | >55 и ≤60 | Миллиметр
|  |  |  | Материал | N-винилпирролидона (N-ВП); Сополимер полимолочной и полигликолевой кислот
32.50.22.129-00001411 | Пластина для фиксации для черепно-лицевой хирургии, рассасывающаяся | Штука | 2018-12-03 | Длина | >25 и ≤30 | Миллиметр
|  |  |  | Толщина | >1,4000 и ≤1,6000 | Миллиметр
|  |  |  | Ширина | >55 и ≤60 | Миллиметр
|  |  |  | Материал | N-винилпирролидона (N-ВП); Сополимер полимолочной и полигликолевой кислот
32.50.22.129-00001410 | Пластина для фиксации для черепно-лицевой хирургии, рассасывающаяся | Штука | 2018-12-03 | Длина | >25 и ≤30 | Миллиметр
|  |  |  | Толщина | ≥0,8000 и ≤1 | Миллиметр
|  |  |  | Ширина | >60 и ≤65 | Миллиметр
|  |  |  | Материал | N-винилпирролидона (N-ВП); Сополимер полимолочной и полигликолевой кислот
32.50.22.129-00001409 | Пластина для фиксации для черепно-лицевой хирургии, рассасывающаяся | Штука | 2018-12-03 | Длина | >25 и ≤30 | Миллиметр
|  |  |  | Толщина | >1 и ≤1,2000 | Миллиметр
|  |  |  | Ширина | >60 и ≤65 | Миллиметр
|  |  |  | Материал | N-винилпирролидона (N-ВП); Сополимер полимолочной и полигликолевой кислот
32.50.22.129-00001408 | Пластина для фиксации для черепно-лицевой хирургии, рассасывающаяся | Штука | 2018-12-03 | Длина | >25 и ≤30 | Миллиметр
|  |  |  | Толщина | >1,2000 и ≤1,4000 | Миллиметр
|  |  |  | Ширина | >60 и ≤65 | Миллиметр
|  |  |  | Материал | N-винилпирролидона (N-ВП); Сополимер полимолочной и полигликолевой кислот
32.50.22.129-00001407 | Пластина для фиксации для черепно-лицевой хирургии, рассасывающаяся | Штука | 2018-12-03 | Длина | >25 и ≤30 | Миллиметр
|  |  |  | Толщина | >1,4000 и ≤1,6000 | Миллиметр
|  |  |  | Ширина | >60 и ≤65 | Миллиметр
|  |  |  | Материал | N-винилпирролидона (N-ВП); Сополимер полимолочной и полигликолевой кислот
32.50.22.129-00001406 | Пластина для фиксации для черепно-лицевой хирургии, рассасывающаяся | Штука | 2018-12-03 | Длина | >25 и ≤30 | Миллиметр
|  |  |  | Толщина | ≥0,8000 и ≤1 | Миллиметр
|  |  |  | Ширина | >65 и ≤70 | Миллиметр
|  |  |  | Материал | N-винилпирролидона (N-ВП); Сополимер полимолочной и полигликолевой кислот
32.50.22.129-00001405 | Пластина для фиксации для черепно-лицевой хирургии, рассасывающаяся | Штука | 2018-12-03 | Длина | >25 и ≤30 | Миллиметр
|  |  |  | Толщина | >1 и ≤1,2000 | Миллиметр
|  |  |  | Ширина | >65 и ≤70 | Миллиметр
|  |  |  | Материал | N-винилпирролидона (N-ВП); Сополимер полимолочной и полигликолевой кислот
32.50.22.129-00001404 | Пластина для фиксации для черепно-лицевой хирургии, рассасывающаяся | Штука | 2018-12-03 | Длина | >25 и ≤30 | Миллиметр
|  |  |  | Толщина | >1,2000 и ≤1,4000 | Миллиметр
|  |  |  | Ширина | >65 и ≤70 | Миллиметр
|  |  |  | Материал | N-винилпирролидона (N-ВП); Сополимер полимолочной и полигликолевой кислот
32.50.22.129-00001403 | Пластина для фиксации для черепно-лицевой хирургии, рассасывающаяся | Штука | 2018-12-03 | Длина | >25 и ≤30 | Миллиметр
|  |  |  | Толщина | >1,4000 и ≤1,6000 | Миллиметр
|  |  |  | Ширина | >65 и ≤70 | Миллиметр
|  |  |  | Материал | N-винилпирролидона (N-ВП); Сополимер полимолочной и полигликолевой кислот
32.50.22.129-00001402 | Пластина для фиксации для черепно-лицевой хирургии, рассасывающаяся | Штука | 2018-12-03 | Длина | >25 и ≤30 | Миллиметр
|  |  |  | Толщина | ≥0,8000 и ≤1 | Миллиметр
|  |  |  | Ширина | >70 и ≤75 | Миллиметр
|  |  |  | Материал | N-винилпирролидона (N-ВП); Сополимер полимолочной и полигликолевой кислот
32.50.22.129-00001401 | Пластина для фиксации для черепно-лицевой хирургии, рассасывающаяся | Штука | 2018-12-03 | Длина | >25 и ≤30 | Миллиметр
|  |  |  | Толщина | >1 и ≤1,2000 | Миллиметр
|  |  |  | Ширина | >70 и ≤75 | Миллиметр
|  |  |  | Материал | N-винилпирролидона (N-ВП); Сополимер полимолочной и полигликолевой кислот
32.50.22.129-00001400 | Пластина для фиксации для черепно-лицевой хирургии, рассасывающаяся | Штука | 2018-12-03 | Длина | >25 и ≤30 | Миллиметр
|  |  |  | Толщина | >1,2000 и ≤1,4000 | Миллиметр
|  |  |  | Ширина | >70 и ≤75 | Миллиметр
|  |  |  | Материал | N-винилпирролидона (N-ВП); Сополимер полимолочной и полигликолевой кислот
32.50.22.129-00001399 | Пластина для фиксации для черепно-лицевой хирургии, рассасывающаяся | Штука | 2018-12-03 | Длина | >25 и ≤30 | Миллиметр
|  |  |  | Толщина | >1,4000 и ≤1,6000 | Миллиметр
|  |  |  | Ширина | >70 и ≤75 | Миллиметр
|  |  |  | Материал | N-винилпирролидона (N-ВП); Сополимер полимолочной и полигликолевой кислот
32.50.22.129-00001398 | Пластина для фиксации для черепно-лицевой хирургии, рассасывающаяся | Штука | 2018-12-03 | Длина | >25 и ≤30 | Миллиметр
|  |  |  | Толщина | ≥0,8000 и ≤1 | Миллиметр
|  |  |  | Ширина | >75 и ≤80 | Миллиметр
|  |  |  | Материал | N-винилпирролидона (N-ВП); Сополимер полимолочной и полигликолевой кислот
32.50.22.129-00001397 | Пластина для фиксации для черепно-лицевой хирургии, рассасывающаяся | Штука | 2018-12-03 | Длина | >25 и ≤30 | Миллиметр
|  |  |  | Толщина | >1 и ≤1,2000 | Миллиметр
|  |  |  | Ширина | >75 и ≤80 | Миллиметр
|  |  |  | Материал | N-винилпирролидона (N-ВП); Сополимер полимолочной и полигликолевой кислот
32.50.22.129-00001396 | Пластина для фиксации для черепно-лицевой хирургии, рассасывающаяся | Штука | 2018-12-03 | Длина | >25 и ≤30 | Миллиметр
|  |  |  | Толщина | >1,2000 и ≤1,4000 | Миллиметр
|  |  |  | Ширина | >75 и ≤80 | Миллиметр
|  |  |  | Материал | N-винилпирролидона (N-ВП); Сополимер полимолочной и полигликолевой кислот
32.50.22.129-00001395 | Пластина для фиксации для черепно-лицевой хирургии, рассасывающаяся | Штука | 2018-12-03 | Длина | >25 и ≤30 | Миллиметр
|  |  |  | Толщина | >1,4000 и ≤1,6000 | Миллиметр
|  |  |  | Ширина | >75 и ≤80 | Миллиметр
|  |  |  | Материал | N-винилпирролидона (N-ВП); Сополимер полимолочной и полигликолевой кислот
32.50.22.129-00001394 | Пластина для фиксации для черепно-лицевой хирургии, рассасывающаяся | Штука | 2018-12-03 | Длина | >25 и ≤30 | Миллиметр
|  |  |  | Толщина | ≥0,8000 и ≤1 | Миллиметр
|  |  |  | Ширина | >80 и ≤85 | Миллиметр
|  |  |  | Материал | N-винилпирролидона (N-ВП); Сополимер полимолочной и полигликолевой кислот
32.50.22.129-00001393 | Пластина для фиксации для черепно-лицевой хирургии, рассасывающаяся | Штука | 2018-12-03 | Длина | >25 и ≤30 | Миллиметр
|  |  |  | Толщина | >1 и ≤1,2000 | Миллиметр
|  |  |  | Ширина | >80 и ≤85 | Миллиметр
|  |  |  | Материал | N-винилпирролидона (N-ВП); Сополимер полимолочной и полигликолевой кислот
32.50.22.129-00001392 | Пластина для фиксации для черепно-лицевой хирургии, рассасывающаяся | Штука | 2018-12-03 | Длина | >25 и ≤30 | Миллиметр
|  |  |  | Толщина | >1,2000 и ≤1,4000 | Миллиметр
|  |  |  | Ширина | >80 и ≤85 | Миллиметр
|  |  |  | Материал | N-винилпирролидона (N-ВП); Сополимер полимолочной и полигликолевой кислот
32.50.22.129-00001391 | Пластина для фиксации для черепно-лицевой хирургии, рассасывающаяся | Штука | 2018-12-03 | Длина | >25 и ≤30 | Миллиметр
|  |  |  | Толщина | >1,4000 и ≤1,6000 | Миллиметр
|  |  |  | Ширина | >80 и ≤85 | Миллиметр
|  |  |  | Материал | N-винилпирролидона (N-ВП); Сополимер полимолочной и полигликолевой кислот
32.50.22.129-00001390 | Пластина для фиксации для черепно-лицевой хирургии, рассасывающаяся | Штука | 2018-12-03 | Длина | >25 и ≤30 | Миллиметр
|  |  |  | Толщина | ≥0,8000 и ≤1 | Миллиметр
|  |  |  | Ширина | >85 и ≤90 | Миллиметр
|  |  |  | Материал | N-винилпирролидона (N-ВП); Сополимер полимолочной и полигликолевой кислот
32.50.22.129-00001389 | Пластина для фиксации для черепно-лицевой хирургии, рассасывающаяся | Штука | 2018-12-03 | Длина | >25 и ≤30 | Миллиметр
|  |  |  | Толщина | >1 и ≤1,2000 | Миллиметр
|  |  |  | Ширина | >85 и ≤90 | Миллиметр
|  |  |  | Материал | N-винилпирролидона (N-ВП); Сополимер полимолочной и полигликолевой кислот
32.50.22.129-00001388 | Пластина для фиксации для черепно-лицевой хирургии, рассасывающаяся | Штука | 2018-12-03 | Длина | >25 и ≤30 | Миллиметр
|  |  |  | Толщина | >1,2000 и ≤1,4000 | Миллиметр
|  |  |  | Ширина | >85 и ≤90 | Миллиметр
|  |  |  | Материал | N-винилпирролидона (N-ВП); Сополимер полимолочной и полигликолевой кислот
32.50.22.129-00001387 | Пластина для фиксации для черепно-лицевой хирургии, рассасывающаяся | Штука | 2018-12-03 | Длина | >25 и ≤30 | Миллиметр
|  |  |  | Толщина | >1,4000 и ≤1,6000 | Миллиметр
|  |  |  | Ширина | >85 и ≤90 | Миллиметр
|  |  |  | Материал | N-винилпирролидона (N-ВП); Сополимер полимолочной и полигликолевой кислот
32.50.22.129-00001386 | Пластина для фиксации для черепно-лицевой хирургии, рассасывающаяся | Штука | 2018-12-03 | Длина | >25 и ≤30 | Миллиметр
|  |  |  | Толщина | ≥0,8000 и ≤1 | Миллиметр
|  |  |  | Ширина | >90 и ≤95 | Миллиметр
|  |  |  | Материал | N-винилпирролидона (N-ВП); Сополимер полимолочной и полигликолевой кислот
32.50.22.129-00001385 | Пластина для фиксации для черепно-лицевой хирургии, рассасывающаяся | Штука | 2018-12-03 | Длина | >25 и ≤30 | Миллиметр
|  |  |  | Толщина | >1 и ≤1,2000 | Миллиметр
|  |  |  | Ширина | >90 и ≤95 | Миллиметр
|  |  |  | Материал | N-винилпирролидона (N-ВП); Сополимер полимолочной и полигликолевой кислот
32.50.22.129-00001384 | Пластина для фиксации для черепно-лицевой хирургии, рассасывающаяся | Штука | 2018-12-03 | Длина | >25 и ≤30 | Миллиметр
|  |  |  | Толщина | >1,2000 и ≤1,4000 | Миллиметр
|  |  |  | Ширина | >90 и ≤95 | Миллиметр
|  |  |  | Материал | N-винилпирролидона (N-ВП); Сополимер полимолочной и полигликолевой кислот
32.50.22.129-00001383 | Пластина для фиксации для черепно-лицевой хирургии, рассасывающаяся | Штука | 2018-12-03 | Длина | >25 и ≤30 | Миллиметр
|  |  |  | Толщина | >1,4000 и ≤1,6000 | Миллиметр
|  |  |  | Ширина | >90 и ≤95 | Миллиметр
|  |  |  | Материал | N-винилпирролидона (N-ВП); Сополимер полимолочной и полигликолевой кислот
32.50.22.129-00001382 | Пластина для фиксации для черепно-лицевой хирургии, рассасывающаяся | Штука | 2018-12-03 | Длина | >25 и ≤30 | Миллиметр
|  |  |  | Толщина | ≥0,8000 и ≤1 | Миллиметр
|  |  |  | Ширина | >95 и ≤100 | Миллиметр
|  |  |  | Материал | N-винилпирролидона (N-ВП); Сополимер полимолочной и полигликолевой кислот
32.50.22.129-00001381 | Пластина для фиксации для черепно-лицевой хирургии, рассасывающаяся | Штука | 2018-12-03 | Длина | >25 и ≤30 | Миллиметр
|  |  |  | Толщина | >1 и ≤1,2000 | Миллиметр
|  |  |  | Ширина | >95 и ≤100 | Миллиметр
|  |  |  | Материал | N-винилпирролидона (N-ВП); Сополимер полимолочной и полигликолевой кислот
32.50.22.129-00001380 | Пластина для фиксации для черепно-лицевой хирургии, рассасывающаяся | Штука | 2018-12-03 | Длина | >25 и ≤30 | Миллиметр
|  |  |  | Толщина | >1,2000 и ≤1,4000 | Миллиметр
|  |  |  | Ширина | >95 и ≤100 | Миллиметр
|  |  |  | Материал | N-винилпирролидона (N-ВП); Сополимер полимолочной и полигликолевой кислот
32.50.22.129-00001379 | Пластина для фиксации для черепно-лицевой хирургии, рассасывающаяся | Штука | 2018-12-03 | Длина | >25 и ≤30 | Миллиметр
|  |  |  | Толщина | >1,4000 и ≤1,6000 | Миллиметр
|  |  |  | Ширина | >95 и ≤100 | Миллиметр
|  |  |  | Материал | N-винилпирролидона (N-ВП); Сополимер полимолочной и полигликолевой кислот
32.50.22.129-00001378 | Пластина для фиксации для черепно-лицевой хирургии, рассасывающаяся | Штука | 2018-12-03 | Длина | >25 и ≤30 | Миллиметр
|  |  |  | Толщина | ≥0,8000 и ≤1 | Миллиметр
|  |  |  | Ширина | >100 и ≤105 | Миллиметр
|  |  |  | Материал | N-винилпирролидона (N-ВП); Сополимер полимолочной и полигликолевой кислот
32.50.22.129-00001377 | Пластина для фиксации для черепно-лицевой хирургии, рассасывающаяся | Штука | 2018-12-03 | Длина | >25 и ≤30 | Миллиметр
|  |  |  | Толщина | >1 и ≤1,2000 | Миллиметр
|  |  |  | Ширина | >100 и ≤105 | Миллиметр
|  |  |  | Материал | N-винилпирролидона (N-ВП); Сополимер полимолочной и полигликолевой кислот
32.50.22.129-00001376 | Пластина для фиксации для черепно-лицевой хирургии, рассасывающаяся | Штука | 2018-12-03 | Длина | >25 и ≤30 | Миллиметр
|  |  |  | Толщина | >1,2000 и ≤1,4000 | Миллиметр
|  |  |  | Ширина | >100 и ≤105 | Миллиметр
|  |  |  | Материал | N-винилпирролидона (N-ВП); Сополимер полимолочной и полигликолевой кислот
32.50.22.129-00001375 | Пластина для фиксации для черепно-лицевой хирургии, рассасывающаяся | Штука | 2018-12-03 | Длина | >25 и ≤30 | Миллиметр
|  |  |  | Толщина | >1,4000 и ≤1,6000 | Миллиметр
|  |  |  | Ширина | >100 и ≤105 | Миллиметр
|  |  |  | Материал | N-винилпирролидона (N-ВП); Сополимер полимолочной и полигликолевой кислот
32.50.22.129-00001374 | Пластина для фиксации для черепно-лицевой хирургии, рассасывающаяся | Штука | 2018-12-03 | Длина | >30 и ≤35 | Миллиметр
|  |  |  | Толщина | ≥0,8000 и ≤1 | Миллиметр
|  |  |  | Ширина | ≥2 и ≤5 | Миллиметр
|  |  |  | Материал | N-винилпирролидона (N-ВП); Сополимер полимолочной и полигликолевой кислот
32.50.22.129-00001373 | Пластина для фиксации для черепно-лицевой хирургии, рассасывающаяся | Штука | 2018-12-03 | Длина | >30 и ≤35 | Миллиметр
|  |  |  | Толщина | >1 и ≤1,2000 | Миллиметр
|  |  |  | Ширина | ≥2 и ≤5 | Миллиметр
|  |  |  | Материал | N-винилпирролидона (N-ВП); Сополимер полимолочной и полигликолевой кислот
32.50.22.129-00001372 | Пластина для фиксации для черепно-лицевой хирургии, рассасывающаяся | Штука | 2018-12-03 | Длина | >30 и ≤35 | Миллиметр
|  |  |  | Толщина | >1,2000 и ≤1,4000 | Миллиметр
|  |  |  | Ширина | ≥2 и ≤5 | Миллиметр
|  |  |  | Материал | N-винилпирролидона (N-ВП); Сополимер полимолочной и полигликолевой кислот
32.50.22.129-00001371 | Пластина для фиксации для черепно-лицевой хирургии, рассасывающаяся | Штука | 2018-12-03 | Длина | >30 и ≤35 | Миллиметр
|  |  |  | Толщина | >1,4000 и ≤1,6000 | Миллиметр
|  |  |  | Ширина | ≥2 и ≤5 | Миллиметр
|  |  |  | Материал | N-винилпирролидона (N-ВП); Сополимер полимолочной и полигликолевой кислот
32.50.22.129-00001370 | Пластина для фиксации для черепно-лицевой хирургии, рассасывающаяся | Штука | 2018-12-03 | Длина | >30 и ≤35 | Миллиметр
|  |  |  | Толщина | ≥0,8000 и ≤1 | Миллиметр
|  |  |  | Ширина | >5 и ≤10 | Миллиметр
|  |  |  | Материал | N-винилпирролидона (N-ВП); Сополимер полимолочной и полигликолевой кислот
32.50.22.129-00001369 | Пластина для фиксации для черепно-лицевой хирургии, рассасывающаяся | Штука | 2018-12-03 | Длина | >30 и ≤35 | Миллиметр
|  |  |  | Толщина | >1 и ≤1,2000 | Миллиметр
|  |  |  | Ширина | >5 и ≤10 | Миллиметр
|  |  |  | Материал | N-винилпирролидона (N-ВП); Сополимер полимолочной и полигликолевой кислот
32.50.22.129-00001368 | Пластина для фиксации для черепно-лицевой хирургии, рассасывающаяся | Штука | 2018-12-03 | Длина | >30 и ≤35 | Миллиметр
|  |  |  | Толщина | >1,2000 и ≤1,4000 | Миллиметр
|  |  |  | Ширина | >5 и ≤10 | Миллиметр
|  |  |  | Материал | N-винилпирролидона (N-ВП); Сополимер полимолочной и полигликолевой кислот
32.50.22.129-00001367 | Пластина для фиксации для черепно-лицевой хирургии, рассасывающаяся | Штука | 2018-12-03 | Длина | >30 и ≤35 | Миллиметр
|  |  |  | Толщина | >1,4000 и ≤1,6000 | Миллиметр
|  |  |  | Ширина | >5 и ≤10 | Миллиметр
|  |  |  | Материал | N-винилпирролидона (N-ВП); Сополимер полимолочной и полигликолевой кислот
32.50.22.129-00001366 | Пластина для фиксации для черепно-лицевой хирургии, рассасывающаяся | Штука | 2018-12-03 | Длина | >30 и ≤35 | Миллиметр
|  |  |  | Толщина | ≥0,8000 и ≤1 | Миллиметр
|  |  |  | Ширина | >10 и ≤15 | Миллиметр
|  |  |  | Материал | N-винилпирролидона (N-ВП); Сополимер полимолочной и полигликолевой кислот
32.50.22.129-00001365 | Пластина для фиксации для черепно-лицевой хирургии, рассасывающаяся | Штука | 2018-12-03 | Длина | >30 и ≤35 | Миллиметр
|  |  |  | Толщина | >1 и ≤1,2000 | Миллиметр
|  |  |  | Ширина | >10 и ≤15 | Миллиметр
|  |  |  | Материал | N-винилпирролидона (N-ВП); Сополимер полимолочной и полигликолевой кислот
32.50.22.129-00001364 | Пластина для фиксации для черепно-лицевой хирургии, рассасывающаяся | Штука | 2018-12-03 | Длина | >30 и ≤35 | Миллиметр
|  |  |  | Толщина | >1,2000 и ≤1,4000 | Миллиметр
|  |  |  | Ширина | >10 и ≤15 | Миллиметр
|  |  |  | Материал | N-винилпирролидона (N-ВП); Сополимер полимолочной и полигликолевой кислот
32.50.22.129-00001363 | Пластина для фиксации для черепно-лицевой хирургии, рассасывающаяся | Штука | 2018-12-03 | Длина | >30 и ≤35 | Миллиметр
|  |  |  | Толщина | >1,4000 и ≤1,6000 | Миллиметр
|  |  |  | Ширина | >10 и ≤15 | Миллиметр
|  |  |  | Материал | N-винилпирролидона (N-ВП); Сополимер полимолочной и полигликолевой кислот
32.50.22.129-00001362 | Пластина для фиксации для черепно-лицевой хирургии, рассасывающаяся | Штука | 2018-12-03 | Длина | >30 и ≤35 | Миллиметр
|  |  |  | Толщина | ≥0,8000 и ≤1 | Миллиметр
|  |  |  | Ширина | >15 и ≤20 | Миллиметр
|  |  |  | Материал | N-винилпирролидона (N-ВП); Сополимер полимолочной и полигликолевой кислот
32.50.22.129-00001361 | Пластина для фиксации для черепно-лицевой хирургии, рассасывающаяся | Штука | 2018-12-03 | Длина | >30 и ≤35 | Миллиметр
|  |  |  | Толщина | >1 и ≤1,2000 | Миллиметр
|  |  |  | Ширина | >15 и ≤20 | Миллиметр
|  |  |  | Материал | N-винилпирролидона (N-ВП); Сополимер полимолочной и полигликолевой кислот
32.50.22.129-00001360 | Пластина для фиксации для черепно-лицевой хирургии, рассасывающаяся | Штука | 2018-12-03 | Длина | >30 и ≤35 | Миллиметр
|  |  |  | Толщина | >1,2000 и ≤1,4000 | Миллиметр
|  |  |  | Ширина | >15 и ≤20 | Миллиметр
|  |  |  | Материал | N-винилпирролидона (N-ВП); Сополимер полимолочной и полигликолевой кислот
32.50.22.129-00001359 | Пластина для фиксации для черепно-лицевой хирургии, рассасывающаяся | Штука | 2018-12-03 | Длина | >30 и ≤35 | Миллиметр
|  |  |  | Толщина | >1,4000 и ≤1,6000 | Миллиметр
|  |  |  | Ширина | >15 и ≤20 | Миллиметр
|  |  |  | Материал | N-винилпирролидона (N-ВП); Сополимер полимолочной и полигликолевой кислот
32.50.22.129-00001358 | Пластина для фиксации для черепно-лицевой хирургии, рассасывающаяся | Штука | 2018-12-03 | Длина | >30 и ≤35 | Миллиметр
|  |  |  | Толщина | ≥0,8000 и ≤1 | Миллиметр
|  |  |  | Ширина | >20 и ≤25 | Миллиметр
|  |  |  | Материал | N-винилпирролидона (N-ВП); Сополимер полимолочной и полигликолевой кислот
32.50.22.129-00001357 | Пластина для фиксации для черепно-лицевой хирургии, рассасывающаяся | Штука | 2018-12-03 | Длина | >30 и ≤35 | Миллиметр
|  |  |  | Толщина | >1 и ≤1,2000 | Миллиметр
|  |  |  | Ширина | >20 и ≤25 | Миллиметр
|  |  |  | Материал | N-винилпирролидона (N-ВП); Сополимер полимолочной и полигликолевой кислот
32.50.22.129-00001356 | Пластина для фиксации для черепно-лицевой хирургии, рассасывающаяся | Штука | 2018-12-03 | Длина | >30 и ≤35 | Миллиметр
|  |  |  | Толщина | >1,2000 и ≤1,4000 | Миллиметр
|  |  |  | Ширина | >20 и ≤25 | Миллиметр
|  |  |  | Материал | N-винилпирролидона (N-ВП); Сополимер полимолочной и полигликолевой кислот
32.50.22.129-00001355 | Пластина для фиксации для черепно-лицевой хирургии, рассасывающаяся | Штука | 2018-12-03 | Длина | >30 и ≤35 | Миллиметр
|  |  |  | Толщина | >1,4000 и ≤1,6000 | Миллиметр
|  |  |  | Ширина | >20 и ≤25 | Миллиметр
|  |  |  | Материал | N-винилпирролидона (N-ВП); Сополимер полимолочной и полигликолевой кислот
32.50.22.129-00001354 | Пластина для фиксации для черепно-лицевой хирургии, рассасывающаяся | Штука | 2018-12-03 | Длина | >30 и ≤35 | Миллиметр
|  |  |  | Толщина | ≥0,8000 и ≤1 | Миллиметр
|  |  |  | Ширина | >25 и ≤30 | Миллиметр
|  |  |  | Материал | N-винилпирролидона (N-ВП); Сополимер полимолочной и полигликолевой кислот
32.50.22.129-00001353 | Пластина для фиксации для черепно-лицевой хирургии, рассасывающаяся | Штука | 2018-12-03 | Длина | >30 и ≤35 | Миллиметр
|  |  |  | Толщина | >1 и ≤1,2000 | Миллиметр
|  |  |  | Ширина | >25 и ≤30 | Миллиметр
|  |  |  | Материал | N-винилпирролидона (N-ВП); Сополимер полимолочной и полигликолевой кислот
32.50.22.129-00001352 | Пластина для фиксации для черепно-лицевой хирургии, рассасывающаяся | Штука | 2018-12-03 | Длина | >30 и ≤35 | Миллиметр
|  |  |  | Толщина | >1,2000 и ≤1,4000 | Миллиметр
|  |  |  | Ширина | >25 и ≤30 | Миллиметр
|  |  |  | Материал | N-винилпирролидона (N-ВП); Сополимер полимолочной и полигликолевой кислот
32.50.22.129-00001351 | Пластина для фиксации для черепно-лицевой хирургии, рассасывающаяся | Штука | 2018-12-03 | Длина | >30 и ≤35 | Миллиметр
|  |  |  | Толщина | >1,4000 и ≤1,6000 | Миллиметр
|  |  |  | Ширина | >25 и ≤30 | Миллиметр
|  |  |  | Материал | N-винилпирролидона (N-ВП); Сополимер полимолочной и полигликолевой кислот
32.50.22.129-00001350 | Пластина для фиксации для черепно-лицевой хирургии, рассасывающаяся | Штука | 2018-12-03 | Длина | >30 и ≤35 | Миллиметр
|  |  |  | Толщина | ≥0,8000 и ≤1 | Миллиметр
|  |  |  | Ширина | >30 и ≤35 | Миллиметр
|  |  |  | Материал | N-винилпирролидона (N-ВП); Сополимер полимолочной и полигликолевой кислот
32.50.22.129-00001349 | Пластина для фиксации для черепно-лицевой хирургии, рассасывающаяся | Штука | 2018-12-03 | Длина | >30 и ≤35 | Миллиметр
|  |  |  | Толщина | >1 и ≤1,2000 | Миллиметр
|  |  |  | Ширина | >30 и ≤35 | Миллиметр
|  |  |  | Материал | N-винилпирролидона (N-ВП); Сополимер полимолочной и полигликолевой кислот
32.50.22.129-00001348 | Пластина для фиксации для черепно-лицевой хирургии, рассасывающаяся | Штука | 2018-12-03 | Длина | >30 и ≤35 | Миллиметр
|  |  |  | Толщина | >1,2000 и ≤1,4000 | Миллиметр
|  |  |  | Ширина | >30 и ≤35 | Миллиметр
|  |  |  | Материал | N-винилпирролидона (N-ВП); Сополимер полимолочной и полигликолевой кислот
32.50.22.129-00001347 | Пластина для фиксации для черепно-лицевой хирургии, рассасывающаяся | Штука | 2018-12-03 | Длина | >30 и ≤35 | Миллиметр
|  |  |  | Толщина | >1,4000 и ≤1,6000 | Миллиметр
|  |  |  | Ширина | >30 и ≤35 | Миллиметр
|  |  |  | Материал | N-винилпирролидона (N-ВП); Сополимер полимолочной и полигликолевой кислот
32.50.22.129-00001346 | Пластина для фиксации для черепно-лицевой хирургии, рассасывающаяся | Штука | 2018-12-03 | Длина | >30 и ≤35 | Миллиметр
|  |  |  | Толщина | ≥0,8000 и ≤1 | Миллиметр
|  |  |  | Ширина | >35 и ≤40 | Миллиметр
|  |  |  | Материал | N-винилпирролидона (N-ВП); Сополимер полимолочной и полигликолевой кислот
32.50.22.129-00001345 | Пластина для фиксации для черепно-лицевой хирургии, рассасывающаяся | Штука | 2018-12-03 | Длина | >30 и ≤35 | Миллиметр
|  |  |  | Толщина | >1 и ≤1,2000 | Миллиметр
|  |  |  | Ширина | >35 и ≤40 | Миллиметр
|  |  |  | Материал | N-винилпирролидона (N-ВП); Сополимер полимолочной и полигликолевой кислот
32.50.22.129-00001344 | Пластина для фиксации для черепно-лицевой хирургии, рассасывающаяся | Штука | 2018-12-03 | Длина | >30 и ≤35 | Миллиметр
|  |  |  | Толщина | >1,2000 и ≤1,4000 | Миллиметр
|  |  |  | Ширина | >35 и ≤40 | Миллиметр
|  |  |  | Материал | N-винилпирролидона (N-ВП); Сополимер полимолочной и полигликолевой кислот
32.50.22.129-00001343 | Пластина для фиксации для черепно-лицевой хирургии, рассасывающаяся | Штука | 2018-12-03 | Длина | >30 и ≤35 | Миллиметр
|  |  |  | Толщина | >1,4000 и ≤1,6000 | Миллиметр
|  |  |  | Ширина | >35 и ≤40 | Миллиметр
|  |  |  | Материал | N-винилпирролидона (N-ВП); Сополимер полимолочной и полигликолевой кислот
32.50.22.129-00001342 | Пластина для фиксации для черепно-лицевой хирургии, рассасывающаяся | Штука | 2018-12-03 | Длина | >30 и ≤35 | Миллиметр
|  |  |  | Толщина | ≥0,8000 и ≤1 | Миллиметр
|  |  |  | Ширина | >40 и ≤45 | Миллиметр
|  |  |  | Материал | N-винилпирролидона (N-ВП); Сополимер полимолочной и полигликолевой кислот
32.50.22.129-00001341 | Пластина для фиксации для черепно-лицевой хирургии, рассасывающаяся | Штука | 2018-12-03 | Длина | >30 и ≤35 | Миллиметр
|  |  |  | Толщина | >1 и ≤1,2000 | Миллиметр
|  |  |  | Ширина | >40 и ≤45 | Миллиметр
|  |  |  | Материал | N-винилпирролидона (N-ВП); Сополимер полимолочной и полигликолевой кислот
32.50.22.129-00001340 | Пластина для фиксации для черепно-лицевой хирургии, рассасывающаяся | Штука | 2018-12-03 | Длина | >30 и ≤35 | Миллиметр
|  |  |  | Толщина | >1,2000 и ≤1,4000 | Миллиметр
|  |  |  | Ширина | >40 и ≤45 | Миллиметр
|  |  |  | Материал | N-винилпирролидона (N-ВП); Сополимер полимолочной и полигликолевой кислот
32.50.22.129-00001339 | Пластина для фиксации для черепно-лицевой хирургии, рассасывающаяся | Штука | 2018-12-03 | Длина | >30 и ≤35 | Миллиметр
|  |  |  | Толщина | >1,4000 и ≤1,6000 | Миллиметр
|  |  |  | Ширина | >40 и ≤45 | Миллиметр
|  |  |  | Материал | N-винилпирролидона (N-ВП); Сополимер полимолочной и полигликолевой кислот
32.50.22.129-00001338 | Пластина для фиксации для черепно-лицевой хирургии, рассасывающаяся | Штука | 2018-12-03 | Длина | >30 и ≤35 | Миллиметр
|  |  |  | Толщина | ≥0,8000 и ≤1 | Миллиметр
|  |  |  | Ширина | >45 и ≤50 | Миллиметр
|  |  |  | Материал | N-винилпирролидона (N-ВП); Сополимер полимолочной и полигликолевой кислот
32.50.22.129-00001337 | Пластина для фиксации для черепно-лицевой хирургии, рассасывающаяся | Штука | 2018-12-03 | Длина | >30 и ≤35 | Миллиметр
|  |  |  | Толщина | >1 и ≤1,2000 | Миллиметр
|  |  |  | Ширина | >45 и ≤50 | Миллиметр
|  |  |  | Материал | N-винилпирролидона (N-ВП); Сополимер полимолочной и полигликолевой кислот
32.50.22.129-00001336 | Пластина для фиксации для черепно-лицевой хирургии, рассасывающаяся | Штука | 2018-12-03 | Длина | >30 и ≤35 | Миллиметр
|  |  |  | Толщина | >1,2000 и ≤1,4000 | Миллиметр
|  |  |  | Ширина | >45 и ≤50 | Миллиметр
|  |  |  | Материал | N-винилпирролидона (N-ВП); Сополимер полимолочной и полигликолевой кислот
32.50.22.129-00001335 | Пластина для фиксации для черепно-лицевой хирургии, рассасывающаяся | Штука | 2018-12-03 | Длина | >30 и ≤35 | Миллиметр
|  |  |  | Толщина | >1,4000 и ≤1,6000 | Миллиметр
|  |  |  | Ширина | >45 и ≤50 | Миллиметр
|  |  |  | Материал | N-винилпирролидона (N-ВП); Сополимер полимолочной и полигликолевой кислот
32.50.22.129-00001334 | Пластина для фиксации для черепно-лицевой хирургии, рассасывающаяся | Штука | 2018-12-03 | Длина | >30 и ≤35 | Миллиметр
|  |  |  | Толщина | ≥0,8000 и ≤1 | Миллиметр
|  |  |  | Ширина | >50 и ≤55 | Миллиметр
|  |  |  | Материал | N-винилпирролидона (N-ВП); Сополимер полимолочной и полигликолевой кислот
32.50.22.129-00001333 | Пластина для фиксации для черепно-лицевой хирургии, рассасывающаяся | Штука | 2018-12-03 | Длина | >30 и ≤35 | Миллиметр
|  |  |  | Толщина | >1 и ≤1,2000 | Миллиметр
|  |  |  | Ширина | >50 и ≤55 | Миллиметр
|  |  |  | Материал | N-винилпирролидона (N-ВП); Сополимер полимолочной и полигликолевой кислот
32.50.22.129-00001332 | Пластина для фиксации для черепно-лицевой хирургии, рассасывающаяся | Штука | 2018-12-03 | Длина | >30 и ≤35 | Миллиметр
|  |  |  | Толщина | >1,2000 и ≤1,4000 | Миллиметр
|  |  |  | Ширина | >50 и ≤55 | Миллиметр
|  |  |  | Материал | N-винилпирролидона (N-ВП); Сополимер полимолочной и полигликолевой кислот
32.50.22.129-00001331 | Пластина для фиксации для черепно-лицевой хирургии, рассасывающаяся | Штука | 2018-12-03 | Длина | >30 и ≤35 | Миллиметр
|  |  |  | Толщина | >1,4000 и ≤1,6000 | Миллиметр
|  |  |  | Ширина | >50 и ≤55 | Миллиметр
|  |  |  | Материал | N-винилпирролидона (N-ВП); Сополимер полимолочной и полигликолевой кислот
32.50.22.129-00001330 | Пластина для фиксации для черепно-лицевой хирургии, рассасывающаяся | Штука | 2018-12-03 | Длина | >30 и ≤35 | Миллиметр
|  |  |  | Толщина | ≥0,8000 и ≤1 | Миллиметр
|  |  |  | Ширина | >55 и ≤60 | Миллиметр
|  |  |  | Материал | N-винилпирролидона (N-ВП); Сополимер полимолочной и полигликолевой кислот
32.50.22.129-00001329 | Пластина для фиксации для черепно-лицевой хирургии, рассасывающаяся | Штука | 2018-12-03 | Длина | >30 и ≤35 | Миллиметр
|  |  |  | Толщина | >1 и ≤1,2000 | Миллиметр
|  |  |  | Ширина | >55 и ≤60 | Миллиметр
|  |  |  | Материал | N-винилпирролидона (N-ВП); Сополимер полимолочной и полигликолевой кислот
32.50.22.129-00001328 | Пластина для фиксации для черепно-лицевой хирургии, рассасывающаяся | Штука | 2018-12-03 | Длина | >30 и ≤35 | Миллиметр
|  |  |  | Толщина | >1,2000 и ≤1,4000 | Миллиметр
|  |  |  | Ширина | >55 и ≤60 | Миллиметр
|  |  |  | Материал | N-винилпирролидона (N-ВП); Сополимер полимолочной и полигликолевой кислот
32.50.22.129-00001327 | Пластина для фиксации для черепно-лицевой хирургии, рассасывающаяся | Штука | 2018-12-03 | Длина | >30 и ≤35 | Миллиметр
|  |  |  | Толщина | >1,4000 и ≤1,6000 | Миллиметр
|  |  |  | Ширина | >55 и ≤60 | Миллиметр
|  |  |  | Материал | N-винилпирролидона (N-ВП); Сополимер полимолочной и полигликолевой кислот
32.50.22.129-00001326 | Пластина для фиксации для черепно-лицевой хирургии, рассасывающаяся | Штука | 2018-12-03 | Длина | >30 и ≤35 | Миллиметр
|  |  |  | Толщина | ≥0,8000 и ≤1 | Миллиметр
|  |  |  | Ширина | >60 и ≤65 | Миллиметр
|  |  |  | Материал | N-винилпирролидона (N-ВП); Сополимер полимолочной и полигликолевой кислот
32.50.22.129-00001325 | Пластина для фиксации для черепно-лицевой хирургии, рассасывающаяся | Штука | 2018-12-03 | Длина | >30 и ≤35 | Миллиметр
|  |  |  | Толщина | >1 и ≤1,2000 | Миллиметр
|  |  |  | Ширина | >60 и ≤65 | Миллиметр
|  |  |  | Материал | N-винилпирролидона (N-ВП); Сополимер полимолочной и полигликолевой кислот
32.50.22.129-00001324 | Пластина для фиксации для черепно-лицевой хирургии, рассасывающаяся | Штука | 2018-12-03 | Длина | >30 и ≤35 | Миллиметр
|  |  |  | Толщина | >1,2000 и ≤1,4000 | Миллиметр
|  |  |  | Ширина | >60 и ≤65 | Миллиметр
|  |  |  | Материал | N-винилпирролидона (N-ВП); Сополимер полимолочной и полигликолевой кислот
32.50.22.129-00001323 | Пластина для фиксации для черепно-лицевой хирургии, рассасывающаяся | Штука | 2018-12-03 | Длина | >30 и ≤35 | Миллиметр
|  |  |  | Толщина | >1,4000 и ≤1,6000 | Миллиметр
|  |  |  | Ширина | >60 и ≤65 | Миллиметр
|  |  |  | Материал | N-винилпирролидона (N-ВП); Сополимер полимолочной и полигликолевой кислот
32.50.22.129-00001322 | Пластина для фиксации для черепно-лицевой хирургии, рассасывающаяся | Штука | 2018-12-03 | Длина | >30 и ≤35 | Миллиметр
|  |  |  | Толщина | ≥0,8000 и ≤1 | Миллиметр
|  |  |  | Ширина | >65 и ≤70 | Миллиметр
|  |  |  | Материал | N-винилпирролидона (N-ВП); Сополимер полимолочной и полигликолевой кислот
32.50.22.129-00001321 | Пластина для фиксации для черепно-лицевой хирургии, рассасывающаяся | Штука | 2018-12-03 | Длина | >30 и ≤35 | Миллиметр
|  |  |  | Толщина | >1 и ≤1,2000 | Миллиметр
|  |  |  | Ширина | >65 и ≤70 | Миллиметр
|  |  |  | Материал | N-винилпирролидона (N-ВП); Сополимер полимолочной и полигликолевой кислот
32.50.22.129-00001320 | Пластина для фиксации для черепно-лицевой хирургии, рассасывающаяся | Штука | 2018-12-03 | Длина | >30 и ≤35 | Миллиметр
|  |  |  | Толщина | >1,2000 и ≤1,4000 | Миллиметр
|  |  |  | Ширина | >65 и ≤70 | Миллиметр
|  |  |  | Материал | N-винилпирролидона (N-ВП); Сополимер полимолочной и полигликолевой кислот
32.50.22.129-00001319 | Пластина для фиксации для черепно-лицевой хирургии, рассасывающаяся | Штука | 2018-12-03 | Длина | >30 и ≤35 | Миллиметр
|  |  |  | Толщина | >1,4000 и ≤1,6000 | Миллиметр
|  |  |  | Ширина | >65 и ≤70 | Миллиметр
|  |  |  | Материал | N-винилпирролидона (N-ВП); Сополимер полимолочной и полигликолевой кислот
32.50.22.129-00001318 | Пластина для фиксации для черепно-лицевой хирургии, рассасывающаяся | Штука | 2018-12-03 | Длина | >30 и ≤35 | Миллиметр
|  |  |  | Толщина | ≥0,8000 и ≤1 | Миллиметр
|  |  |  | Ширина | >70 и ≤75 | Миллиметр
|  |  |  | Материал | N-винилпирролидона (N-ВП); Сополимер полимолочной и полигликолевой кислот
32.50.22.129-00001317 | Пластина для фиксации для черепно-лицевой хирургии, рассасывающаяся | Штука | 2018-12-03 | Длина | >30 и ≤35 | Миллиметр
|  |  |  | Толщина | >1 и ≤1,2000 | Миллиметр
|  |  |  | Ширина | >70 и ≤75 | Миллиметр
|  |  |  | Материал | N-винилпирролидона (N-ВП); Сополимер полимолочной и полигликолевой кислот
32.50.22.129-00001316 | Пластина для фиксации для черепно-лицевой хирургии, рассасывающаяся | Штука | 2018-12-03 | Длина | >30 и ≤35 | Миллиметр
|  |  |  | Толщина | >1,2000 и ≤1,4000 | Миллиметр
|  |  |  | Ширина | >70 и ≤75 | Миллиметр
|  |  |  | Материал | N-винилпирролидона (N-ВП); Сополимер полимолочной и полигликолевой кислот
32.50.22.129-00001315 | Пластина для фиксации для черепно-лицевой хирургии, рассасывающаяся | Штука | 2018-12-03 | Длина | >30 и ≤35 | Миллиметр
|  |  |  | Толщина | >1,4000 и ≤1,6000 | Миллиметр
|  |  |  | Ширина | >70 и ≤75 | Миллиметр
|  |  |  | Материал | N-винилпирролидона (N-ВП); Сополимер полимолочной и полигликолевой кислот
32.50.22.129-00001314 | Пластина для фиксации для черепно-лицевой хирургии, рассасывающаяся | Штука | 2018-12-03 | Длина | >30 и ≤35 | Миллиметр
|  |  |  | Толщина | ≥0,8000 и ≤1 | Миллиметр
|  |  |  | Ширина | >75 и ≤80 | Миллиметр
|  |  |  | Материал | N-винилпирролидона (N-ВП); Сополимер полимолочной и полигликолевой кислот
32.50.22.129-00001313 | Пластина для фиксации для черепно-лицевой хирургии, рассасывающаяся | Штука | 2018-12-03 | Длина | >30 и ≤35 | Миллиметр
|  |  |  | Толщина | >1 и ≤1,2000 | Миллиметр
|  |  |  | Ширина | >75 и ≤80 | Миллиметр
|  |  |  | Материал | N-винилпирролидона (N-ВП); Сополимер полимолочной и полигликолевой кислот
32.50.22.129-00001312 | Пластина для фиксации для черепно-лицевой хирургии, рассасывающаяся | Штука | 2018-12-03 | Длина | >30 и ≤35 | Миллиметр
|  |  |  | Толщина | >1,2000 и ≤1,4000 | Миллиметр
|  |  |  | Ширина | >75 и ≤80 | Миллиметр
|  |  |  | Материал | N-винилпирролидона (N-ВП); Сополимер полимолочной и полигликолевой кислот
32.50.22.129-00001311 | Пластина для фиксации для черепно-лицевой хирургии, рассасывающаяся | Штука | 2018-12-03 | Длина | >30 и ≤35 | Миллиметр
|  |  |  | Толщина | >1,4000 и ≤1,6000 | Миллиметр
|  |  |  | Ширина | >75 и ≤80 | Миллиметр
|  |  |  | Материал | N-винилпирролидона (N-ВП); Сополимер полимолочной и полигликолевой кислот
32.50.22.129-00001310 | Пластина для фиксации для черепно-лицевой хирургии, рассасывающаяся | Штука | 2018-12-03 | Длина | >30 и ≤35 | Миллиметр
|  |  |  | Толщина | ≥0,8000 и ≤1 | Миллиметр
|  |  |  | Ширина | >80 и ≤85 | Миллиметр
|  |  |  | Материал | N-винилпирролидона (N-ВП); Сополимер полимолочной и полигликолевой кислот
32.50.22.129-00001309 | Пластина для фиксации для черепно-лицевой хирургии, рассасывающаяся | Штука | 2018-12-03 | Длина | >30 и ≤35 | Миллиметр
|  |  |  | Толщина | >1 и ≤1,2000 | Миллиметр
|  |  |  | Ширина | >80 и ≤85 | Миллиметр
|  |  |  | Материал | N-винилпирролидона (N-ВП); Сополимер полимолочной и полигликолевой кислот
32.50.22.129-00001308 | Пластина для фиксации для черепно-лицевой хирургии, рассасывающаяся | Штука | 2018-12-03 | Длина | >30 и ≤35 | Миллиметр
|  |  |  | Толщина | >1,2000 и ≤1,4000 | Миллиметр
|  |  |  | Ширина | >80 и ≤85 | Миллиметр
|  |  |  | Материал | N-винилпирролидона (N-ВП); Сополимер полимолочной и полигликолевой кислот
32.50.22.129-00001307 | Пластина для фиксации для черепно-лицевой хирургии, рассасывающаяся | Штука | 2018-12-03 | Длина | >30 и ≤35 | Миллиметр
|  |  |  | Толщина | >1,4000 и ≤1,6000 | Миллиметр
|  |  |  | Ширина | >80 и ≤85 | Миллиметр
|  |  |  | Материал | N-винилпирролидона (N-ВП); Сополимер полимолочной и полигликолевой кислот
32.50.22.129-00001306 | Пластина для фиксации для черепно-лицевой хирургии, рассасывающаяся | Штука | 2018-12-03 | Длина | >30 и ≤35 | Миллиметр
|  |  |  | Толщина | ≥0,8000 и ≤1 | Миллиметр
|  |  |  | Ширина | >85 и ≤90 | Миллиметр
|  |  |  | Материал | N-винилпирролидона (N-ВП); Сополимер полимолочной и полигликолевой кислот
32.50.22.129-00001305 | Пластина для фиксации для черепно-лицевой хирургии, рассасывающаяся | Штука | 2018-12-03 | Длина | >30 и ≤35 | Миллиметр
|  |  |  | Толщина | >1 и ≤1,2000 | Миллиметр
|  |  |  | Ширина | >85 и ≤90 | Миллиметр
|  |  |  | Материал | N-винилпирролидона (N-ВП); Сополимер полимолочной и полигликолевой кислот
32.50.22.129-00001304 | Пластина для фиксации для черепно-лицевой хирургии, рассасывающаяся | Штука | 2018-12-03 | Длина | >30 и ≤35 | Миллиметр
|  |  |  | Толщина | >1,2000 и ≤1,4000 | Миллиметр
|  |  |  | Ширина | >85 и ≤90 | Миллиметр
|  |  |  | Материал | N-винилпирролидона (N-ВП); Сополимер полимолочной и полигликолевой кислот
32.50.22.129-00001303 | Пластина для фиксации для черепно-лицевой хирургии, рассасывающаяся | Штука | 2018-12-03 | Длина | >30 и ≤35 | Миллиметр
|  |  |  | Толщина | >1,4000 и ≤1,6000 | Миллиметр
|  |  |  | Ширина | >85 и ≤90 | Миллиметр
|  |  |  | Материал | N-винилпирролидона (N-ВП); Сополимер полимолочной и полигликолевой кислот
32.50.22.129-00001302 | Пластина для фиксации для черепно-лицевой хирургии, рассасывающаяся | Штука | 2018-12-03 | Длина | >30 и ≤35 | Миллиметр
|  |  |  | Толщина | ≥0,8000 и ≤1 | Миллиметр
|  |  |  | Ширина | >90 и ≤95 | Миллиметр
|  |  |  | Материал | N-винилпирролидона (N-ВП); Сополимер полимолочной и полигликолевой кислот
32.50.22.129-00001301 | Пластина для фиксации для черепно-лицевой хирургии, рассасывающаяся | Штука | 2018-12-03 | Длина | >30 и ≤35 | Миллиметр
|  |  |  | Толщина | >1 и ≤1,2000 | Миллиметр
|  |  |  | Ширина | >90 и ≤95 | Миллиметр
|  |  |  | Материал | N-винилпирролидона (N-ВП); Сополимер полимолочной и полигликолевой кислот
32.50.22.129-00001300 | Пластина для фиксации для черепно-лицевой хирургии, рассасывающаяся | Штука | 2018-12-03 | Длина | >30 и ≤35 | Миллиметр
|  |  |  | Толщина | >1,2000 и ≤1,4000 | Миллиметр
|  |  |  | Ширина | >90 и ≤95 | Миллиметр
|  |  |  | Материал | N-винилпирролидона (N-ВП); Сополимер полимолочной и полигликолевой кислот
32.50.22.129-00001299 | Пластина для фиксации для черепно-лицевой хирургии, рассасывающаяся | Штука | 2018-12-03 | Длина | >30 и ≤35 | Миллиметр
|  |  |  | Толщина | >1,4000 и ≤1,6000 | Миллиметр
|  |  |  | Ширина | >90 и ≤95 | Миллиметр
|  |  |  | Материал | N-винилпирролидона (N-ВП); Сополимер полимолочной и полигликолевой кислот
32.50.22.129-00001298 | Пластина для фиксации для черепно-лицевой хирургии, рассасывающаяся | Штука | 2018-12-03 | Длина | >30 и ≤35 | Миллиметр
|  |  |  | Толщина | ≥0,8000 и ≤1 | Миллиметр
|  |  |  | Ширина | >95 и ≤100 | Миллиметр
|  |  |  | Материал | N-винилпирролидона (N-ВП); Сополимер полимолочной и полигликолевой кислот
32.50.22.129-00001297 | Пластина для фиксации для черепно-лицевой хирургии, рассасывающаяся | Штука | 2018-12-03 | Длина | >30 и ≤35 | Миллиметр
|  |  |  | Толщина | >1 и ≤1,2000 | Миллиметр
|  |  |  | Ширина | >95 и ≤100 | Миллиметр
|  |  |  | Материал | N-винилпирролидона (N-ВП); Сополимер полимолочной и полигликолевой кислот
32.50.22.129-00001296 | Пластина для фиксации для черепно-лицевой хирургии, рассасывающаяся | Штука | 2018-12-03 | Длина | >30 и ≤35 | Миллиметр
|  |  |  | Толщина | >1,2000 и ≤1,4000 | Миллиметр
|  |  |  | Ширина | >95 и ≤100 | Миллиметр
|  |  |  | Материал | N-винилпирролидона (N-ВП); Сополимер полимолочной и полигликолевой кислот
32.50.22.129-00001295 | Пластина для фиксации для черепно-лицевой хирургии, рассасывающаяся | Штука | 2018-12-03 | Длина | >30 и ≤35 | Миллиметр
|  |  |  | Толщина | >1,4000 и ≤1,6000 | Миллиметр
|  |  |  | Ширина | >95 и ≤100 | Миллиметр
|  |  |  | Материал | N-винилпирролидона (N-ВП); Сополимер полимолочной и полигликолевой кислот
32.50.22.129-00001294 | Пластина для фиксации для черепно-лицевой хирургии, рассасывающаяся | Штука | 2018-12-03 | Длина | >30 и ≤35 | Миллиметр
|  |  |  | Толщина | ≥0,8000 и ≤1 | Миллиметр
|  |  |  | Ширина | >100 и ≤105 | Миллиметр
|  |  |  | Материал | N-винилпирролидона (N-ВП); Сополимер полимолочной и полигликолевой кислот
32.50.22.129-00001293 | Пластина для фиксации для черепно-лицевой хирургии, рассасывающаяся | Штука | 2018-12-03 | Длина | >30 и ≤35 | Миллиметр
|  |  |  | Толщина | >1 и ≤1,2000 | Миллиметр
|  |  |  | Ширина | >100 и ≤105 | Миллиметр
|  |  |  | Материал | N-винилпирролидона (N-ВП); Сополимер полимолочной и полигликолевой кислот
32.50.22.129-00001292 | Пластина для фиксации для черепно-лицевой хирургии, рассасывающаяся | Штука | 2018-12-03 | Длина | >30 и ≤35 | Миллиметр
|  |  |  | Толщина | >1,2000 и ≤1,4000 | Миллиметр
|  |  |  | Ширина | >100 и ≤105 | Миллиметр
|  |  |  | Материал | N-винилпирролидона (N-ВП); Сополимер полимолочной и полигликолевой кислот
32.50.22.129-00001291 | Пластина для фиксации для черепно-лицевой хирургии, рассасывающаяся | Штука | 2018-12-03 | Длина | >30 и ≤35 | Миллиметр
|  |  |  | Толщина | >1,4000 и ≤1,6000 | Миллиметр
|  |  |  | Ширина | >100 и ≤105 | Миллиметр
|  |  |  | Материал | N-винилпирролидона (N-ВП); Сополимер полимолочной и полигликолевой кислот
32.50.22.129-00001290 | Пластина для фиксации для черепно-лицевой хирургии, рассасывающаяся | Штука | 2018-12-03 | Длина | >35 и ≤40 | Миллиметр
|  |  |  | Толщина | ≥0,8000 и ≤1 | Миллиметр
|  |  |  | Ширина | ≥2 и ≤5 | Миллиметр
|  |  |  | Материал | N-винилпирролидона (N-ВП); Сополимер полимолочной и полигликолевой кислот
32.50.22.129-00001289 | Пластина для фиксации для черепно-лицевой хирургии, рассасывающаяся | Штука | 2018-12-03 | Длина | >35 и ≤40 | Миллиметр
|  |  |  | Толщина | >1 и ≤1,2000 | Миллиметр
|  |  |  | Ширина | ≥2 и ≤5 | Миллиметр
|  |  |  | Материал | N-винилпирролидона (N-ВП); Сополимер полимолочной и полигликолевой кислот
32.50.22.129-00001288 | Пластина для фиксации для черепно-лицевой хирургии, рассасывающаяся | Штука | 2018-12-03 | Длина | >35 и ≤40 | Миллиметр
|  |  |  | Толщина | >1,2000 и ≤1,4000 | Миллиметр
|  |  |  | Ширина | ≥2 и ≤5 | Миллиметр
|  |  |  | Материал | N-винилпирролидона (N-ВП); Сополимер полимолочной и полигликолевой кислот
32.50.22.129-00001287 | Пластина для фиксации для черепно-лицевой хирургии, рассасывающаяся | Штука | 2018-12-03 | Длина | >35 и ≤40 | Миллиметр
|  |  |  | Толщина | >1,4000 и ≤1,6000 | Миллиметр
|  |  |  | Ширина | ≥2 и ≤5 | Миллиметр
|  |  |  | Материал | N-винилпирролидона (N-ВП); Сополимер полимолочной и полигликолевой кислот
32.50.22.129-00001286 | Пластина для фиксации для черепно-лицевой хирургии, рассасывающаяся | Штука | 2018-12-03 | Длина | >35 и ≤40 | Миллиметр
|  |  |  | Толщина | ≥0,8000 и ≤1 | Миллиметр
|  |  |  | Ширина | >5 и ≤10 | Миллиметр
|  |  |  | Материал | N-винилпирролидона (N-ВП); Сополимер полимолочной и полигликолевой кислот
32.50.22.129-00001285 | Пластина для фиксации для черепно-лицевой хирургии, рассасывающаяся | Штука | 2018-12-03 | Длина | >35 и ≤40 | Миллиметр
|  |  |  | Толщина | >1 и ≤1,2000 | Миллиметр
|  |  |  | Ширина | >5 и ≤10 | Миллиметр
|  |  |  | Материал | N-винилпирролидона (N-ВП); Сополимер полимолочной и полигликолевой кислот
32.50.22.129-00001284 | Пластина для фиксации для черепно-лицевой хирургии, рассасывающаяся | Штука | 2018-12-03 | Длина | >35 и ≤40 | Миллиметр
|  |  |  | Толщина | >1,2000 и ≤1,4000 | Миллиметр
|  |  |  | Ширина | >5 и ≤10 | Миллиметр
|  |  |  | Материал | N-винилпирролидона (N-ВП); Сополимер полимолочной и полигликолевой кислот
32.50.22.129-00001283 | Пластина для фиксации для черепно-лицевой хирургии, рассасывающаяся | Штука | 2018-12-03 | Длина | >35 и ≤40 | Миллиметр
|  |  |  | Толщина | >1,4000 и ≤1,6000 | Миллиметр
|  |  |  | Ширина | >5 и ≤10 | Миллиметр
|  |  |  | Материал | N-винилпирролидона (N-ВП); Сополимер полимолочной и полигликолевой кислот
32.50.22.129-00001282 | Пластина для фиксации для черепно-лицевой хирургии, рассасывающаяся | Штука | 2018-12-03 | Длина | >35 и ≤40 | Миллиметр
|  |  |  | Толщина | ≥0,8000 и ≤1 | Миллиметр
|  |  |  | Ширина | >10 и ≤15 | Миллиметр
|  |  |  | Материал | N-винилпирролидона (N-ВП); Сополимер полимолочной и полигликолевой кислот
32.50.22.129-00001281 | Пластина для фиксации для черепно-лицевой хирургии, рассасывающаяся | Штука | 2018-12-03 | Длина | >35 и ≤40 | Миллиметр
|  |  |  | Толщина | >1 и ≤1,2000 | Миллиметр
|  |  |  | Ширина | >10 и ≤15 | Миллиметр
|  |  |  | Материал | N-винилпирролидона (N-ВП); Сополимер полимолочной и полигликолевой кислот
32.50.22.129-00001280 | Пластина для фиксации для черепно-лицевой хирургии, рассасывающаяся | Штука | 2018-12-03 | Длина | >35 и ≤40 | Миллиметр
|  |  |  | Толщина | >1,2000 и ≤1,4000 | Миллиметр
|  |  |  | Ширина | >10 и ≤15 | Миллиметр
|  |  |  | Материал | N-винилпирролидона (N-ВП); Сополимер полимолочной и полигликолевой кислот
32.50.22.129-00001279 | Пластина для фиксации для черепно-лицевой хирургии, рассасывающаяся | Штука | 2018-12-03 | Длина | >35 и ≤40 | Миллиметр
|  |  |  | Толщина | >1,4000 и ≤1,6000 | Миллиметр
|  |  |  | Ширина | >10 и ≤15 | Миллиметр
|  |  |  | Материал | N-винилпирролидона (N-ВП); Сополимер полимолочной и полигликолевой кислот
32.50.22.129-00001278 | Пластина для фиксации для черепно-лицевой хирургии, рассасывающаяся | Штука | 2018-12-03 | Длина | >35 и ≤40 | Миллиметр
|  |  |  | Толщина | ≥0,8000 и ≤1 | Миллиметр
|  |  |  | Ширина | >15 и ≤20 | Миллиметр
|  |  |  | Материал | N-винилпирролидона (N-ВП); Сополимер полимолочной и полигликолевой кислот
32.50.22.129-00001277 | Пластина для фиксации для черепно-лицевой хирургии, рассасывающаяся | Штука | 2018-12-03 | Длина | >35 и ≤40 | Миллиметр
|  |  |  | Толщина | >1 и ≤1,2000 | Миллиметр
|  |  |  | Ширина | >15 и ≤20 | Миллиметр
|  |  |  | Материал | N-винилпирролидона (N-ВП); Сополимер полимолочной и полигликолевой кислот
32.50.22.129-00001276 | Пластина для фиксации для черепно-лицевой хирургии, рассасывающаяся | Штука | 2018-12-03 | Длина | >35 и ≤40 | Миллиметр
|  |  |  | Толщина | >1,2000 и ≤1,4000 | Миллиметр
|  |  |  | Ширина | >15 и ≤20 | Миллиметр
|  |  |  | Материал | N-винилпирролидона (N-ВП); Сополимер полимолочной и полигликолевой кислот
32.50.22.129-00001275 | Пластина для фиксации для черепно-лицевой хирургии, рассасывающаяся | Штука | 2018-12-03 | Длина | >35 и ≤40 | Миллиметр
|  |  |  | Толщина | >1,4000 и ≤1,6000 | Миллиметр
|  |  |  | Ширина | >15 и ≤20 | Миллиметр
|  |  |  | Материал | N-винилпирролидона (N-ВП); Сополимер полимолочной и полигликолевой кислот
32.50.22.129-00001274 | Пластина для фиксации для черепно-лицевой хирургии, рассасывающаяся | Штука | 2018-12-03 | Длина | >35 и ≤40 | Миллиметр
|  |  |  | Толщина | ≥0,8000 и ≤1 | Миллиметр
|  |  |  | Ширина | >20 и ≤25 | Миллиметр
|  |  |  | Материал | N-винилпирролидона (N-ВП); Сополимер полимолочной и полигликолевой кислот
32.50.22.129-00001273 | Пластина для фиксации для черепно-лицевой хирургии, рассасывающаяся | Штука | 2018-12-03 | Длина | >35 и ≤40 | Миллиметр
|  |  |  | Толщина | >1 и ≤1,2000 | Миллиметр
|  |  |  | Ширина | >20 и ≤25 | Миллиметр
|  |  |  | Материал | N-винилпирролидона (N-ВП); Сополимер полимолочной и полигликолевой кислот
32.50.22.129-00001272 | Пластина для фиксации для черепно-лицевой хирургии, рассасывающаяся | Штука | 2018-12-03 | Длина | >35 и ≤40 | Миллиметр
|  |  |  | Толщина | >1,2000 и ≤1,4000 | Миллиметр
|  |  |  | Ширина | >20 и ≤25 | Миллиметр
|  |  |  | Материал | N-винилпирролидона (N-ВП); Сополимер полимолочной и полигликолевой кислот
32.50.22.129-00001271 | Пластина для фиксации для черепно-лицевой хирургии, рассасывающаяся | Штука | 2018-12-03 | Длина | >35 и ≤40 | Миллиметр
|  |  |  | Толщина | >1,4000 и ≤1,6000 | Миллиметр
|  |  |  | Ширина | >20 и ≤25 | Миллиметр
|  |  |  | Материал | N-винилпирролидона (N-ВП); Сополимер полимолочной и полигликолевой кислот
32.50.22.129-00001270 | Пластина для фиксации для черепно-лицевой хирургии, рассасывающаяся | Штука | 2018-12-03 | Длина | >35 и ≤40 | Миллиметр
|  |  |  | Толщина | ≥0,8000 и ≤1 | Миллиметр
|  |  |  | Ширина | >25 и ≤30 | Миллиметр
|  |  |  | Материал | N-винилпирролидона (N-ВП); Сополимер полимолочной и полигликолевой кислот
32.50.22.129-00001269 | Пластина для фиксации для черепно-лицевой хирургии, рассасывающаяся | Штука | 2018-12-03 | Длина | >35 и ≤40 | Миллиметр
|  |  |  | Толщина | >1 и ≤1,2000 | Миллиметр
|  |  |  | Ширина | >25 и ≤30 | Миллиметр
|  |  |  | Материал | N-винилпирролидона (N-ВП); Сополимер полимолочной и полигликолевой кислот
32.50.22.129-00001268 | Пластина для фиксации для черепно-лицевой хирургии, рассасывающаяся | Штука | 2018-12-03 | Длина | >35 и ≤40 | Миллиметр
|  |  |  | Толщина | >1,2000 и ≤1,4000 | Миллиметр
|  |  |  | Ширина | >25 и ≤30 | Миллиметр
|  |  |  | Материал | N-винилпирролидона (N-ВП); Сополимер полимолочной и полигликолевой кислот
32.50.22.129-00001267 | Пластина для фиксации для черепно-лицевой хирургии, рассасывающаяся | Штука | 2018-12-03 | Длина | >35 и ≤40 | Миллиметр
|  |  |  | Толщина | >1,4000 и ≤1,6000 | Миллиметр
|  |  |  | Ширина | >25 и ≤30 | Миллиметр
|  |  |  | Материал | N-винилпирролидона (N-ВП); Сополимер полимолочной и полигликолевой кислот
32.50.22.129-00001266 | Пластина для фиксации для черепно-лицевой хирургии, рассасывающаяся | Штука | 2018-12-03 | Длина | >35 и ≤40 | Миллиметр
|  |  |  | Толщина | ≥0,8000 и ≤1 | Миллиметр
|  |  |  | Ширина | >30 и ≤35 | Миллиметр
|  |  |  | Материал | N-винилпирролидона (N-ВП); Сополимер полимолочной и полигликолевой кислот
32.50.22.129-00001265 | Пластина для фиксации для черепно-лицевой хирургии, рассасывающаяся | Штука | 2018-12-03 | Длина | >35 и ≤40 | Миллиметр
|  |  |  | Толщина | >1 и ≤1,2000 | Миллиметр
|  |  |  | Ширина | >30 и ≤35 | Миллиметр
|  |  |  | Материал | N-винилпирролидона (N-ВП); Сополимер полимолочной и полигликолевой кислот
32.50.22.129-00001264 | Пластина для фиксации для черепно-лицевой хирургии, рассасывающаяся | Штука | 2018-12-03 | Длина | >35 и ≤40 | Миллиметр
|  |  |  | Толщина | >1,2000 и ≤1,4000 | Миллиметр
|  |  |  | Ширина | >30 и ≤35 | Миллиметр
|  |  |  | Материал | N-винилпирролидона (N-ВП); Сополимер полимолочной и полигликолевой кислот
32.50.22.129-00001263 | Пластина для фиксации для черепно-лицевой хирургии, рассасывающаяся | Штука | 2018-12-03 | Длина | >35 и ≤40 | Миллиметр
|  |  |  | Толщина | >1,4000 и ≤1,6000 | Миллиметр
|  |  |  | Ширина | >30 и ≤35 | Миллиметр
|  |  |  | Материал | N-винилпирролидона (N-ВП); Сополимер полимолочной и полигликолевой кислот
32.50.22.129-00001262 | Пластина для фиксации для черепно-лицевой хирургии, рассасывающаяся | Штука | 2018-12-03 | Длина | >35 и ≤40 | Миллиметр
|  |  |  | Толщина | ≥0,8000 и ≤1 | Миллиметр
|  |  |  | Ширина | >35 и ≤40 | Миллиметр
|  |  |  | Материал | N-винилпирролидона (N-ВП); Сополимер полимолочной и полигликолевой кислот
32.50.22.129-00001261 | Пластина для фиксации для черепно-лицевой хирургии, рассасывающаяся | Штука | 2018-12-03 | Длина | >35 и ≤40 | Миллиметр
|  |  |  | Толщина | >1 и ≤1,2000 | Миллиметр
|  |  |  | Ширина | >35 и ≤40 | Миллиметр
|  |  |  | Материал | N-винилпирролидона (N-ВП); Сополимер полимолочной и полигликолевой кислот
32.50.22.129-00001260 | Пластина для фиксации для черепно-лицевой хирургии, рассасывающаяся | Штука | 2018-12-03 | Длина | >35 и ≤40 | Миллиметр
|  |  |  | Толщина | >1,2000 и ≤1,4000 | Миллиметр
|  |  |  | Ширина | >35 и ≤40 | Миллиметр
|  |  |  | Материал | N-винилпирролидона (N-ВП); Сополимер полимолочной и полигликолевой кислот
32.50.22.129-00001259 | Пластина для фиксации для черепно-лицевой хирургии, рассасывающаяся | Штука | 2018-12-03 | Длина | >35 и ≤40 | Миллиметр
|  |  |  | Толщина | >1,4000 и ≤1,6000 | Миллиметр
|  |  |  | Ширина | >35 и ≤40 | Миллиметр
|  |  |  | Материал | N-винилпирролидона (N-ВП); Сополимер полимолочной и полигликолевой кислот
32.50.22.129-00001258 | Пластина для фиксации для черепно-лицевой хирургии, рассасывающаяся | Штука | 2018-12-03 | Длина | >35 и ≤40 | Миллиметр
|  |  |  | Толщина | ≥0,8000 и ≤1 | Миллиметр
|  |  |  | Ширина | >40 и ≤45 | Миллиметр
|  |  |  | Материал | N-винилпирролидона (N-ВП); Сополимер полимолочной и полигликолевой кислот
32.50.22.129-00001257 | Пластина для фиксации для черепно-лицевой хирургии, рассасывающаяся | Штука | 2018-12-03 | Длина | >35 и ≤40 | Миллиметр
|  |  |  | Толщина | >1 и ≤1,2000 | Миллиметр
|  |  |  | Ширина | >40 и ≤45 | Миллиметр
|  |  |  | Материал | N-винилпирролидона (N-ВП); Сополимер полимолочной и полигликолевой кислот
32.50.22.129-00001256 | Пластина для фиксации для черепно-лицевой хирургии, рассасывающаяся | Штука | 2018-12-03 | Длина | >35 и ≤40 | Миллиметр
|  |  |  | Толщина | >1,2000 и ≤1,4000 | Миллиметр
|  |  |  | Ширина | >40 и ≤45 | Миллиметр
|  |  |  | Материал | N-винилпирролидона (N-ВП); Сополимер полимолочной и полигликолевой кислот
32.50.22.129-00001255 | Пластина для фиксации для черепно-лицевой хирургии, рассасывающаяся | Штука | 2018-12-03 | Длина | >35 и ≤40 | Миллиметр
|  |  |  | Толщина | >1,4000 и ≤1,6000 | Миллиметр
|  |  |  | Ширина | >40 и ≤45 | Миллиметр
|  |  |  | Материал | N-винилпирролидона (N-ВП); Сополимер полимолочной и полигликолевой кислот
32.50.22.129-00001254 | Пластина для фиксации для черепно-лицевой хирургии, рассасывающаяся | Штука | 2018-12-03 | Длина | >35 и ≤40 | Миллиметр
|  |  |  | Толщина | ≥0,8000 и ≤1 | Миллиметр
|  |  |  | Ширина | >45 и ≤50 | Миллиметр
|  |  |  | Материал | N-винилпирролидона (N-ВП); Сополимер полимолочной и полигликолевой кислот
32.50.22.129-00001253 | Пластина для фиксации для черепно-лицевой хирургии, рассасывающаяся | Штука | 2018-12-03 | Длина | >35 и ≤40 | Миллиметр
|  |  |  | Толщина | >1 и ≤1,2000 | Миллиметр
|  |  |  | Ширина | >45 и ≤50 | Миллиметр
|  |  |  | Материал | N-винилпирролидона (N-ВП); Сополимер полимолочной и полигликолевой кислот
32.50.22.129-00001252 | Пластина для фиксации для черепно-лицевой хирургии, рассасывающаяся | Штука | 2018-12-03 | Длина | >35 и ≤40 | Миллиметр
|  |  |  | Толщина | >1,2000 и ≤1,4000 | Миллиметр
|  |  |  | Ширина | >45 и ≤50 | Миллиметр
|  |  |  | Материал | N-винилпирролидона (N-ВП); Сополимер полимолочной и полигликолевой кислот
32.50.22.129-00001251 | Пластина для фиксации для черепно-лицевой хирургии, рассасывающаяся | Штука | 2018-12-03 | Длина | >35 и ≤40 | Миллиметр
|  |  |  | Толщина | >1,4000 и ≤1,6000 | Миллиметр
|  |  |  | Ширина | >45 и ≤50 | Миллиметр
|  |  |  | Материал | N-винилпирролидона (N-ВП); Сополимер полимолочной и полигликолевой кислот
32.50.22.129-00001250 | Пластина для фиксации для черепно-лицевой хирургии, рассасывающаяся | Штука | 2018-12-03 | Длина | >35 и ≤40 | Миллиметр
|  |  |  | Толщина | ≥0,8000 и ≤1 | Миллиметр
|  |  |  | Ширина | >50 и ≤55 | Миллиметр
|  |  |  | Материал | N-винилпирролидона (N-ВП); Сополимер полимолочной и полигликолевой кислот
32.50.22.129-00001249 | Пластина для фиксации для черепно-лицевой хирургии, рассасывающаяся | Штука | 2018-12-03 | Длина | >35 и ≤40 | Миллиметр
|  |  |  | Толщина | >1 и ≤1,2000 | Миллиметр
|  |  |  | Ширина | >50 и ≤55 | Миллиметр
|  |  |  | Материал | N-винилпирролидона (N-ВП); Сополимер полимолочной и полигликолевой кислот
32.50.22.129-00001248 | Пластина для фиксации для черепно-лицевой хирургии, рассасывающаяся | Штука | 2018-12-03 | Длина | >35 и ≤40 | Миллиметр
|  |  |  | Толщина | >1,2000 и ≤1,4000 | Миллиметр
|  |  |  | Ширина | >50 и ≤55 | Миллиметр
|  |  |  | Материал | N-винилпирролидона (N-ВП); Сополимер полимолочной и полигликолевой кислот
32.50.22.129-00001247 | Пластина для фиксации для черепно-лицевой хирургии, рассасывающаяся | Штука | 2018-12-03 | Длина | >35 и ≤40 | Миллиметр
|  |  |  | Толщина | >1,4000 и ≤1,6000 | Миллиметр
|  |  |  | Ширина | >50 и ≤55 | Миллиметр
|  |  |  | Материал | N-винилпирролидона (N-ВП); Сополимер полимолочной и полигликолевой кислот
32.50.22.129-00001246 | Пластина для фиксации для черепно-лицевой хирургии, рассасывающаяся | Штука | 2018-12-03 | Длина | >35 и ≤40 | Миллиметр
|  |  |  | Толщина | ≥0,8000 и ≤1 | Миллиметр
|  |  |  | Ширина | >55 и ≤60 | Миллиметр
|  |  |  | Материал | N-винилпирролидона (N-ВП); Сополимер полимолочной и полигликолевой кислот
32.50.22.129-00001245 | Пластина для фиксации для черепно-лицевой хирургии, рассасывающаяся | Штука | 2018-12-03 | Длина | >35 и ≤40 | Миллиметр
|  |  |  | Толщина | >1 и ≤1,2000 | Миллиметр
|  |  |  | Ширина | >55 и ≤60 | Миллиметр
|  |  |  | Материал | N-винилпирролидона (N-ВП); Сополимер полимолочной и полигликолевой кислот
32.50.22.129-00001244 | Пластина для фиксации для черепно-лицевой хирургии, рассасывающаяся | Штука | 2018-12-03 | Длина | >35 и ≤40 | Миллиметр
|  |  |  | Толщина | >1,2000 и ≤1,4000 | Миллиметр
|  |  |  | Ширина | >55 и ≤60 | Миллиметр
|  |  |  | Материал | N-винилпирролидона (N-ВП); Сополимер полимолочной и полигликолевой кислот
32.50.22.129-00001243 | Пластина для фиксации для черепно-лицевой хирургии, рассасывающаяся | Штука | 2018-12-03 | Длина | >35 и ≤40 | Миллиметр
|  |  |  | Толщина | >1,4000 и ≤1,6000 | Миллиметр
|  |  |  | Ширина | >55 и ≤60 | Миллиметр
|  |  |  | Материал | N-винилпирролидона (N-ВП); Сополимер полимолочной и полигликолевой кислот
32.50.22.129-00001242 | Пластина для фиксации для черепно-лицевой хирургии, рассасывающаяся | Штука | 2018-12-03 | Длина | >35 и ≤40 | Миллиметр
|  |  |  | Толщина | ≥0,8000 и ≤1 | Миллиметр
|  |  |  | Ширина | >60 и ≤65 | Миллиметр
|  |  |  | Материал | N-винилпирролидона (N-ВП); Сополимер полимолочной и полигликолевой кислот
32.50.22.129-00001241 | Пластина для фиксации для черепно-лицевой хирургии, рассасывающаяся | Штука | 2018-12-03 | Длина | >35 и ≤40 | Миллиметр
|  |  |  | Толщина | >1 и ≤1,2000 | Миллиметр
|  |  |  | Ширина | >60 и ≤65 | Миллиметр
|  |  |  | Материал | N-винилпирролидона (N-ВП); Сополимер полимолочной и полигликолевой кислот
32.50.22.129-00001240 | Пластина для фиксации для черепно-лицевой хирургии, рассасывающаяся | Штука | 2018-12-03 | Длина | >35 и ≤40 | Миллиметр
|  |  |  | Толщина | >1,2000 и ≤1,4000 | Миллиметр
|  |  |  | Ширина | >60 и ≤65 | Миллиметр
|  |  |  | Материал | N-винилпирролидона (N-ВП); Сополимер полимолочной и полигликолевой кислот
32.50.22.129-00001239 | Пластина для фиксации для черепно-лицевой хирургии, рассасывающаяся | Штука | 2018-12-03 | Длина | >35 и ≤40 | Миллиметр
|  |  |  | Толщина | >1,4000 и ≤1,6000 | Миллиметр
|  |  |  | Ширина | >60 и ≤65 | Миллиметр
|  |  |  | Материал | N-винилпирролидона (N-ВП); Сополимер полимолочной и полигликолевой кислот
32.50.22.129-00001238 | Пластина для фиксации для черепно-лицевой хирургии, рассасывающаяся | Штука | 2018-12-03 | Длина | >35 и ≤40 | Миллиметр
|  |  |  | Толщина | ≥0,8000 и ≤1 | Миллиметр
|  |  |  | Ширина | >65 и ≤70 | Миллиметр
|  |  |  | Материал | N-винилпирролидона (N-ВП); Сополимер полимолочной и полигликолевой кислот
32.50.22.129-00001237 | Пластина для фиксации для черепно-лицевой хирургии, рассасывающаяся | Штука | 2018-12-03 | Длина | >35 и ≤40 | Миллиметр
|  |  |  | Толщина | >1 и ≤1,2000 | Миллиметр
|  |  |  | Ширина | >65 и ≤70 | Миллиметр
|  |  |  | Материал | N-винилпирролидона (N-ВП); Сополимер полимолочной и полигликолевой кислот
32.50.22.129-00001236 | Пластина для фиксации для черепно-лицевой хирургии, рассасывающаяся | Штука | 2018-12-03 | Длина | >35 и ≤40 | Миллиметр
|  |  |  | Толщина | >1,2000 и ≤1,4000 | Миллиметр
|  |  |  | Ширина | >65 и ≤70 | Миллиметр
|  |  |  | Материал | N-винилпирролидона (N-ВП); Сополимер полимолочной и полигликолевой кислот
32.50.22.129-00001235 | Пластина для фиксации для черепно-лицевой хирургии, рассасывающаяся | Штука | 2018-12-03 | Длина | >35 и ≤40 | Миллиметр
|  |  |  | Толщина | >1,4000 и ≤1,6000 | Миллиметр
|  |  |  | Ширина | >65 и ≤70 | Миллиметр
|  |  |  | Материал | N-винилпирролидона (N-ВП); Сополимер полимолочной и полигликолевой кислот
32.50.22.129-00001234 | Пластина для фиксации для черепно-лицевой хирургии, рассасывающаяся | Штука | 2018-12-03 | Длина | >35 и ≤40 | Миллиметр
|  |  |  | Толщина | ≥0,8000 и ≤1 | Миллиметр
|  |  |  | Ширина | >70 и ≤75 | Миллиметр
|  |  |  | Материал | N-винилпирролидона (N-ВП); Сополимер полимолочной и полигликолевой кислот
32.50.22.129-00001233 | Пластина для фиксации для черепно-лицевой хирургии, рассасывающаяся | Штука | 2018-12-03 | Длина | >35 и ≤40 | Миллиметр
|  |  |  | Толщина | >1 и ≤1,2000 | Миллиметр
|  |  |  | Ширина | >70 и ≤75 | Миллиметр
|  |  |  | Материал | N-винилпирролидона (N-ВП); Сополимер полимолочной и полигликолевой кислот
32.50.22.129-00001232 | Пластина для фиксации для черепно-лицевой хирургии, рассасывающаяся | Штука | 2018-12-03 | Длина | >35 и ≤40 | Миллиметр
|  |  |  | Толщина | >1,2000 и ≤1,4000 | Миллиметр
|  |  |  | Ширина | >70 и ≤75 | Миллиметр
|  |  |  | Материал | N-винилпирролидона (N-ВП); Сополимер полимолочной и полигликолевой кислот
32.50.22.129-00001231 | Пластина для фиксации для черепно-лицевой хирургии, рассасывающаяся | Штука | 2018-12-03 | Длина | >35 и ≤40 | Миллиметр
|  |  |  | Толщина | >1,4000 и ≤1,6000 | Миллиметр
|  |  |  | Ширина | >70 и ≤75 | Миллиметр
|  |  |  | Материал | N-винилпирролидона (N-ВП); Сополимер полимолочной и полигликолевой кислот
32.50.22.129-00001230 | Пластина для фиксации для черепно-лицевой хирургии, рассасывающаяся | Штука | 2018-12-03 | Длина | >35 и ≤40 | Миллиметр
|  |  |  | Толщина | ≥0,8000 и ≤1 | Миллиметр
|  |  |  | Ширина | >75 и ≤80 | Миллиметр
|  |  |  | Материал | N-винилпирролидона (N-ВП); Сополимер полимолочной и полигликолевой кислот
32.50.22.129-00001229 | Пластина для фиксации для черепно-лицевой хирургии, рассасывающаяся | Штука | 2018-12-03 | Длина | >35 и ≤40 | Миллиметр
|  |  |  | Толщина | >1 и ≤1,2000 | Миллиметр
|  |  |  | Ширина | >75 и ≤80 | Миллиметр
|  |  |  | Материал | N-винилпирролидона (N-ВП); Сополимер полимолочной и полигликолевой кислот
32.50.22.129-00001228 | Пластина для фиксации для черепно-лицевой хирургии, рассасывающаяся | Штука | 2018-12-03 | Длина | >35 и ≤40 | Миллиметр
|  |  |  | Толщина | >1,2000 и ≤1,4000 | Миллиметр
|  |  |  | Ширина | >75 и ≤80 | Миллиметр
|  |  |  | Материал | N-винилпирролидона (N-ВП); Сополимер полимолочной и полигликолевой кислот
32.50.22.129-00001227 | Пластина для фиксации для черепно-лицевой хирургии, рассасывающаяся | Штука | 2018-12-03 | Длина | >35 и ≤40 | Миллиметр
|  |  |  | Толщина | >1,4000 и ≤1,6000 | Миллиметр
|  |  |  | Ширина | >75 и ≤80 | Миллиметр
|  |  |  | Материал | N-винилпирролидона (N-ВП); Сополимер полимолочной и полигликолевой кислот
32.50.22.129-00001226 | Пластина для фиксации для черепно-лицевой хирургии, рассасывающаяся | Штука | 2018-12-03 | Длина | >35 и ≤40 | Миллиметр
|  |  |  | Толщина | ≥0,8000 и ≤1 | Миллиметр
|  |  |  | Ширина | >80 и ≤85 | Миллиметр
|  |  |  | Материал | N-винилпирролидона (N-ВП); Сополимер полимолочной и полигликолевой кислот
32.50.22.129-00001225 | Пластина для фиксации для черепно-лицевой хирургии, рассасывающаяся | Штука | 2018-12-03 | Длина | >35 и ≤40 | Миллиметр
|  |  |  | Толщина | >1 и ≤1,2000 | Миллиметр
|  |  |  | Ширина | >80 и ≤85 | Миллиметр
|  |  |  | Материал | N-винилпирролидона (N-ВП); Сополимер полимолочной и полигликолевой кислот
32.50.22.129-00001224 | Пластина для фиксации для черепно-лицевой хирургии, рассасывающаяся | Штука | 2018-12-03 | Длина | >35 и ≤40 | Миллиметр
|  |  |  | Толщина | >1,2000 и ≤1,4000 | Миллиметр
|  |  |  | Ширина | >80 и ≤85 | Миллиметр
|  |  |  | Материал | N-винилпирролидона (N-ВП); Сополимер полимолочной и полигликолевой кислот
32.50.22.129-00001223 | Пластина для фиксации для черепно-лицевой хирургии, рассасывающаяся | Штука | 2018-12-03 | Длина | >35 и ≤40 | Миллиметр
|  |  |  | Толщина | >1,4000 и ≤1,6000 | Миллиметр
|  |  |  | Ширина | >80 и ≤85 | Миллиметр
|  |  |  | Материал | N-винилпирролидона (N-ВП); Сополимер полимолочной и полигликолевой кислот
32.50.22.129-00001222 | Пластина для фиксации для черепно-лицевой хирургии, рассасывающаяся | Штука | 2018-12-03 | Длина | >35 и ≤40 | Миллиметр
|  |  |  | Толщина | ≥0,8000 и ≤1 | Миллиметр
|  |  |  | Ширина | >85 и ≤90 | Миллиметр
|  |  |  | Материал | N-винилпирролидона (N-ВП); Сополимер полимолочной и полигликолевой кислот
32.50.22.129-00001221 | Пластина для фиксации для черепно-лицевой хирургии, рассасывающаяся | Штука | 2018-12-03 | Длина | >35 и ≤40 | Миллиметр
|  |  |  | Толщина | >1 и ≤1,2000 | Миллиметр
|  |  |  | Ширина | >85 и ≤90 | Миллиметр
|  |  |  | Материал | N-винилпирролидона (N-ВП); Сополимер полимолочной и полигликолевой кислот
32.50.22.129-00001220 | Пластина для фиксации для черепно-лицевой хирургии, рассасывающаяся | Штука | 2018-12-03 | Длина | >35 и ≤40 | Миллиметр
|  |  |  | Толщина | >1,2000 и ≤1,4000 | Миллиметр
|  |  |  | Ширина | >85 и ≤90 | Миллиметр
|  |  |  | Материал | N-винилпирролидона (N-ВП); Сополимер полимолочной и полигликолевой кислот
32.50.22.129-00001219 | Пластина для фиксации для черепно-лицевой хирургии, рассасывающаяся | Штука | 2018-12-03 | Длина | >35 и ≤40 | Миллиметр
|  |  |  | Толщина | >1,4000 и ≤1,6000 | Миллиметр
|  |  |  | Ширина | >85 и ≤90 | Миллиметр
|  |  |  | Материал | N-винилпирролидона (N-ВП); Сополимер полимолочной и полигликолевой кислот
32.50.22.129-00001218 | Пластина для фиксации для черепно-лицевой хирургии, рассасывающаяся | Штука | 2018-12-03 | Длина | >35 и ≤40 | Миллиметр
|  |  |  | Толщина | ≥0,8000 и ≤1 | Миллиметр
|  |  |  | Ширина | >90 и ≤95 | Миллиметр
|  |  |  | Материал | N-винилпирролидона (N-ВП); Сополимер полимолочной и полигликолевой кислот
32.50.22.129-00001217 | Пластина для фиксации для черепно-лицевой хирургии, рассасывающаяся | Штука | 2018-12-03 | Длина | >35 и ≤40 | Миллиметр
|  |  |  | Толщина | >1 и ≤1,2000 | Миллиметр
|  |  |  | Ширина | >90 и ≤95 | Миллиметр
|  |  |  | Материал | N-винилпирролидона (N-ВП); Сополимер полимолочной и полигликолевой кислот
32.50.22.129-00001216 | Пластина для фиксации для черепно-лицевой хирургии, рассасывающаяся | Штука | 2018-12-03 | Длина | >35 и ≤40 | Миллиметр
|  |  |  | Толщина | >1,2000 и ≤1,4000 | Миллиметр
|  |  |  | Ширина | >90 и ≤95 | Миллиметр
|  |  |  | Материал | N-винилпирролидона (N-ВП); Сополимер полимолочной и полигликолевой кислот
32.50.22.129-00001215 | Пластина для фиксации для черепно-лицевой хирургии, рассасывающаяся | Штука | 2018-12-03 | Длина | >35 и ≤40 | Миллиметр
|  |  |  | Толщина | >1,4000 и ≤1,6000 | Миллиметр
|  |  |  | Ширина | >90 и ≤95 | Миллиметр
|  |  |  | Материал | N-винилпирролидона (N-ВП); Сополимер полимолочной и полигликолевой кислот
32.50.22.129-00001214 | Пластина для фиксации для черепно-лицевой хирургии, рассасывающаяся | Штука | 2018-12-03 | Длина | >35 и ≤40 | Миллиметр
|  |  |  | Толщина | ≥0,8000 и ≤1 | Миллиметр
|  |  |  | Ширина | >95 и ≤100 | Миллиметр
|  |  |  | Материал | N-винилпирролидона (N-ВП); Сополимер полимолочной и полигликолевой кислот
32.50.22.129-00001213 | Пластина для фиксации для черепно-лицевой хирургии, рассасывающаяся | Штука | 2018-12-03 | Длина | >35 и ≤40 | Миллиметр
|  |  |  | Толщина | >1 и ≤1,2000 | Миллиметр
|  |  |  | Ширина | >95 и ≤100 | Миллиметр
|  |  |  | Материал | N-винилпирролидона (N-ВП); Сополимер полимолочной и полигликолевой кислот
32.50.22.129-00001212 | Пластина для фиксации для черепно-лицевой хирургии, рассасывающаяся | Штука | 2018-12-03 | Длина | >35 и ≤40 | Миллиметр
|  |  |  | Толщина | >1,2000 и ≤1,4000 | Миллиметр
|  |  |  | Ширина | >95 и ≤100 | Миллиметр
|  |  |  | Материал | N-винилпирролидона (N-ВП); Сополимер полимолочной и полигликолевой кислот
32.50.22.129-00001211 | Пластина для фиксации для черепно-лицевой хирургии, рассасывающаяся | Штука | 2018-12-03 | Длина | >35 и ≤40 | Миллиметр
|  |  |  | Толщина | >1,4000 и ≤1,6000 | Миллиметр
|  |  |  | Ширина | >95 и ≤100 | Миллиметр
|  |  |  | Материал | N-винилпирролидона (N-ВП); Сополимер полимолочной и полигликолевой кислот
32.50.22.129-00001210 | Пластина для фиксации для черепно-лицевой хирургии, рассасывающаяся | Штука | 2018-12-03 | Длина | >35 и ≤40 | Миллиметр
|  |  |  | Толщина | ≥0,8000 и ≤1 | Миллиметр
|  |  |  | Ширина | >100 и ≤105 | Миллиметр
|  |  |  | Материал | N-винилпирролидона (N-ВП); Сополимер полимолочной и полигликолевой кислот
32.50.22.129-00001209 | Пластина для фиксации для черепно-лицевой хирургии, рассасывающаяся | Штука | 2018-12-03 | Длина | >35 и ≤40 | Миллиметр
|  |  |  | Толщина | >1 и ≤1,2000 | Миллиметр
|  |  |  | Ширина | >100 и ≤105 | Миллиметр
|  |  |  | Материал | N-винилпирролидона (N-ВП); Сополимер полимолочной и полигликолевой кислот
32.50.22.129-00001208 | Пластина для фиксации для черепно-лицевой хирургии, рассасывающаяся | Штука | 2018-12-03 | Длина | >35 и ≤40 | Миллиметр
|  |  |  | Толщина | >1,2000 и ≤1,4000 | Миллиметр
|  |  |  | Ширина | >100 и ≤105 | Миллиметр
|  |  |  | Материал | N-винилпирролидона (N-ВП); Сополимер полимолочной и полигликолевой кислот
32.50.22.129-00001207 | Пластина для фиксации для черепно-лицевой хирургии, рассасывающаяся | Штука | 2018-12-03 | Длина | >35 и ≤40 | Миллиметр
|  |  |  | Толщина | >1,4000 и ≤1,6000 | Миллиметр
|  |  |  | Ширина | >100 и ≤105 | Миллиметр
|  |  |  | Материал | N-винилпирролидона (N-ВП); Сополимер полимолочной и полигликолевой кислот
32.50.22.129-00001206 | Пластина для фиксации для черепно-лицевой хирургии, рассасывающаяся | Штука | 2018-12-03 | Длина | >40 и ≤45 | Миллиметр
|  |  |  | Толщина | ≥0,8000 и ≤1 | Миллиметр
|  |  |  | Ширина | ≥2 и ≤5 | Миллиметр
|  |  |  | Материал | N-винилпирролидона (N-ВП); Сополимер полимолочной и полигликолевой кислот
32.50.22.129-00001205 | Пластина для фиксации для черепно-лицевой хирургии, рассасывающаяся | Штука | 2018-12-03 | Длина | >40 и ≤45 | Миллиметр
|  |  |  | Толщина | >1 и ≤1,2000 | Миллиметр
|  |  |  | Ширина | ≥2 и ≤5 | Миллиметр
|  |  |  | Материал | N-винилпирролидона (N-ВП); Сополимер полимолочной и полигликолевой кислот
32.50.22.129-00001204 | Пластина для фиксации для черепно-лицевой хирургии, рассасывающаяся | Штука | 2018-12-03 | Длина | >40 и ≤45 | Миллиметр
|  |  |  | Толщина | >1,2000 и ≤1,4000 | Миллиметр
|  |  |  | Ширина | ≥2 и ≤5 | Миллиметр
|  |  |  | Материал | N-винилпирролидона (N-ВП); Сополимер полимолочной и полигликолевой кислот
32.50.22.129-00001203 | Пластина для фиксации для черепно-лицевой хирургии, рассасывающаяся | Штука | 2018-12-03 | Длина | >40 и ≤45 | Миллиметр
|  |  |  | Толщина | >1,4000 и ≤1,6000 | Миллиметр
|  |  |  | Ширина | ≥2 и ≤5 | Миллиметр
|  |  |  | Материал | N-винилпирролидона (N-ВП); Сополимер полимолочной и полигликолевой кислот
32.50.22.129-00001202 | Пластина для фиксации для черепно-лицевой хирургии, рассасывающаяся | Штука | 2018-12-03 | Длина | >40 и ≤45 | Миллиметр
|  |  |  | Толщина | ≥0,8000 и ≤1 | Миллиметр
|  |  |  | Ширина | >5 и ≤10 | Миллиметр
|  |  |  | Материал | N-винилпирролидона (N-ВП); Сополимер полимолочной и полигликолевой кислот
32.50.22.129-00001201 | Пластина для фиксации для черепно-лицевой хирургии, рассасывающаяся | Штука | 2018-12-03 | Длина | >40 и ≤45 | Миллиметр
|  |  |  | Толщина | >1 и ≤1,2000 | Миллиметр
|  |  |  | Ширина | >5 и ≤10 | Миллиметр
|  |  |  | Материал | N-винилпирролидона (N-ВП); Сополимер полимолочной и полигликолевой кислот
32.50.22.129-00001200 | Пластина для фиксации для черепно-лицевой хирургии, рассасывающаяся | Штука | 2018-12-03 | Длина | >40 и ≤45 | Миллиметр
|  |  |  | Толщина | >1,2000 и ≤1,4000 | Миллиметр
|  |  |  | Ширина | >5 и ≤10 | Миллиметр
|  |  |  | Материал | N-винилпирролидона (N-ВП); Сополимер полимолочной и полигликолевой кислот
32.50.22.129-00001199 | Пластина для фиксации для черепно-лицевой хирургии, рассасывающаяся | Штука | 2018-12-03 | Длина | >40 и ≤45 | Миллиметр
|  |  |  | Толщина | >1,4000 и ≤1,6000 | Миллиметр
|  |  |  | Ширина | >5 и ≤10 | Миллиметр
|  |  |  | Материал | N-винилпирролидона (N-ВП); Сополимер полимолочной и полигликолевой кислот
32.50.22.129-00001198 | Пластина для фиксации для черепно-лицевой хирургии, рассасывающаяся | Штука | 2018-12-03 | Длина | >40 и ≤45 | Миллиметр
|  |  |  | Толщина | ≥0,8000 и ≤1 | Миллиметр
|  |  |  | Ширина | >10 и ≤15 | Миллиметр
|  |  |  | Материал | N-винилпирролидона (N-ВП); Сополимер полимолочной и полигликолевой кислот
32.50.22.129-00001197 | Пластина для фиксации для черепно-лицевой хирургии, рассасывающаяся | Штука | 2018-12-03 | Длина | >40 и ≤45 | Миллиметр
|  |  |  | Толщина | >1 и ≤1,2000 | Миллиметр
|  |  |  | Ширина | >10 и ≤15 | Миллиметр
|  |  |  | Материал | N-винилпирролидона (N-ВП); Сополимер полимолочной и полигликолевой кислот
32.50.22.129-00001196 | Пластина для фиксации для черепно-лицевой хирургии, рассасывающаяся | Штука | 2018-12-03 | Длина | >40 и ≤45 | Миллиметр
|  |  |  | Толщина | >1,2000 и ≤1,4000 | Миллиметр
|  |  |  | Ширина | >10 и ≤15 | Миллиметр
|  |  |  | Материал | N-винилпирролидона (N-ВП); Сополимер полимолочной и полигликолевой кислот
32.50.22.129-00001195 | Пластина для фиксации для черепно-лицевой хирургии, рассасывающаяся | Штука | 2018-12-03 | Длина | >40 и ≤45 | Миллиметр
|  |  |  | Толщина | >1,4000 и ≤1,6000 | Миллиметр
|  |  |  | Ширина | >10 и ≤15 | Миллиметр
|  |  |  | Материал | N-винилпирролидона (N-ВП); Сополимер полимолочной и полигликолевой кислот
32.50.22.129-00001194 | Пластина для фиксации для черепно-лицевой хирургии, рассасывающаяся | Штука | 2018-12-03 | Длина | >40 и ≤45 | Миллиметр
|  |  |  | Толщина | ≥0,8000 и ≤1 | Миллиметр
|  |  |  | Ширина | >15 и ≤20 | Миллиметр
|  |  |  | Материал | N-винилпирролидона (N-ВП); Сополимер полимолочной и полигликолевой кислот
32.50.22.129-00001193 | Пластина для фиксации для черепно-лицевой хирургии, рассасывающаяся | Штука | 2018-12-03 | Длина | >40 и ≤45 | Миллиметр
|  |  |  | Толщина | >1 и ≤1,2000 | Миллиметр
|  |  |  | Ширина | >15 и ≤20 | Миллиметр
|  |  |  | Материал | N-винилпирролидона (N-ВП); Сополимер полимолочной и полигликолевой кислот
32.50.22.129-00001192 | Пластина для фиксации для черепно-лицевой хирургии, рассасывающаяся | Штука | 2018-12-03 | Длина | >40 и ≤45 | Миллиметр
|  |  |  | Толщина | >1,2000 и ≤1,4000 | Миллиметр
|  |  |  | Ширина | >15 и ≤20 | Миллиметр
|  |  |  | Материал | N-винилпирролидона (N-ВП); Сополимер полимолочной и полигликолевой кислот
32.50.22.129-00001191 | Пластина для фиксации для черепно-лицевой хирургии, рассасывающаяся | Штука | 2018-12-03 | Длина | >40 и ≤45 | Миллиметр
|  |  |  | Толщина | >1,4000 и ≤1,6000 | Миллиметр
|  |  |  | Ширина | >15 и ≤20 | Миллиметр
|  |  |  | Материал | N-винилпирролидона (N-ВП); Сополимер полимолочной и полигликолевой кислот
32.50.22.129-00001190 | Пластина для фиксации для черепно-лицевой хирургии, рассасывающаяся | Штука | 2018-12-03 | Длина | >40 и ≤45 | Миллиметр
|  |  |  | Толщина | ≥0,8000 и ≤1 | Миллиметр
|  |  |  | Ширина | >20 и ≤25 | Миллиметр
|  |  |  | Материал | N-винилпирролидона (N-ВП); Сополимер полимолочной и полигликолевой кислот
32.50.22.129-00001189 | Пластина для фиксации для черепно-лицевой хирургии, рассасывающаяся | Штука | 2018-12-03 | Длина | >40 и ≤45 | Миллиметр
|  |  |  | Толщина | >1 и ≤1,2000 | Миллиметр
|  |  |  | Ширина | >20 и ≤25 | Миллиметр
|  |  |  | Материал | N-винилпирролидона (N-ВП); Сополимер полимолочной и полигликолевой кислот
32.50.22.129-00001188 | Пластина для фиксации для черепно-лицевой хирургии, рассасывающаяся | Штука | 2018-12-03 | Длина | >40 и ≤45 | Миллиметр
|  |  |  | Толщина | >1,2000 и ≤1,4000 | Миллиметр
|  |  |  | Ширина | >20 и ≤25 | Миллиметр
|  |  |  | Материал | N-винилпирролидона (N-ВП); Сополимер полимолочной и полигликолевой кислот
32.50.22.129-00001187 | Пластина для фиксации для черепно-лицевой хирургии, рассасывающаяся | Штука | 2018-12-03 | Длина | >40 и ≤45 | Миллиметр
|  |  |  | Толщина | >1,4000 и ≤1,6000 | Миллиметр
|  |  |  | Ширина | >20 и ≤25 | Миллиметр
|  |  |  | Материал | N-винилпирролидона (N-ВП); Сополимер полимолочной и полигликолевой кислот
32.50.22.129-00001186 | Пластина для фиксации для черепно-лицевой хирургии, рассасывающаяся | Штука | 2018-12-03 | Длина | >40 и ≤45 | Миллиметр
|  |  |  | Толщина | ≥0,8000 и ≤1 | Миллиметр
|  |  |  | Ширина | >25 и ≤30 | Миллиметр
|  |  |  | Материал | N-винилпирролидона (N-ВП); Сополимер полимолочной и полигликолевой кислот
32.50.22.129-00001185 | Пластина для фиксации для черепно-лицевой хирургии, рассасывающаяся | Штука | 2018-12-03 | Длина | >40 и ≤45 | Миллиметр
|  |  |  | Толщина | >1 и ≤1,2000 | Миллиметр
|  |  |  | Ширина | >25 и ≤30 | Миллиметр
|  |  |  | Материал | N-винилпирролидона (N-ВП); Сополимер полимолочной и полигликолевой кислот
32.50.22.129-00001184 | Пластина для фиксации для черепно-лицевой хирургии, рассасывающаяся | Штука | 2018-12-03 | Длина | >40 и ≤45 | Миллиметр
|  |  |  | Толщина | >1,2000 и ≤1,4000 | Миллиметр
|  |  |  | Ширина | >25 и ≤30 | Миллиметр
|  |  |  | Материал | N-винилпирролидона (N-ВП); Сополимер полимолочной и полигликолевой кислот
32.50.22.129-00001183 | Пластина для фиксации для черепно-лицевой хирургии, рассасывающаяся | Штука | 2018-12-03 | Длина | >40 и ≤45 | Миллиметр
|  |  |  | Толщина | >1,4000 и ≤1,6000 | Миллиметр
|  |  |  | Ширина | >25 и ≤30 | Миллиметр
|  |  |  | Материал | N-винилпирролидона (N-ВП); Сополимер полимолочной и полигликолевой кислот
32.50.22.129-00001182 | Пластина для фиксации для черепно-лицевой хирургии, рассасывающаяся | Штука | 2018-12-03 | Длина | >40 и ≤45 | Миллиметр
|  |  |  | Толщина | ≥0,8000 и ≤1 | Миллиметр
|  |  |  | Ширина | >30 и ≤35 | Миллиметр
|  |  |  | Материал | N-винилпирролидона (N-ВП); Сополимер полимолочной и полигликолевой кислот
32.50.22.129-00001181 | Пластина для фиксации для черепно-лицевой хирургии, рассасывающаяся | Штука | 2018-12-03 | Длина | >40 и ≤45 | Миллиметр
|  |  |  | Толщина | >1 и ≤1,2000 | Миллиметр
|  |  |  | Ширина | >30 и ≤35 | Миллиметр
|  |  |  | Материал | N-винилпирролидона (N-ВП); Сополимер полимолочной и полигликолевой кислот
32.50.22.129-00001180 | Пластина для фиксации для черепно-лицевой хирургии, рассасывающаяся | Штука | 2018-12-03 | Длина | >40 и ≤45 | Миллиметр
|  |  |  | Толщина | >1,2000 и ≤1,4000 | Миллиметр
|  |  |  | Ширина | >30 и ≤35 | Миллиметр
|  |  |  | Материал | N-винилпирролидона (N-ВП); Сополимер полимолочной и полигликолевой кислот
32.50.22.129-00001179 | Пластина для фиксации для черепно-лицевой хирургии, рассасывающаяся | Штука | 2018-12-03 | Длина | >40 и ≤45 | Миллиметр
|  |  |  | Толщина | >1,4000 и ≤1,6000 | Миллиметр
|  |  |  | Ширина | >30 и ≤35 | Миллиметр
|  |  |  | Материал | N-винилпирролидона (N-ВП); Сополимер полимолочной и полигликолевой кислот
32.50.22.129-00001178 | Пластина для фиксации для черепно-лицевой хирургии, рассасывающаяся | Штука | 2018-12-03 | Длина | >40 и ≤45 | Миллиметр
|  |  |  | Толщина | ≥0,8000 и ≤1 | Миллиметр
|  |  |  | Ширина | >35 и ≤40 | Миллиметр
|  |  |  | Материал | N-винилпирролидона (N-ВП); Сополимер полимолочной и полигликолевой кислот
32.50.22.129-00001177 | Пластина для фиксации для черепно-лицевой хирургии, рассасывающаяся | Штука | 2018-12-03 | Длина | >40 и ≤45 | Миллиметр
|  |  |  | Толщина | >1 и ≤1,2000 | Миллиметр
|  |  |  | Ширина | >35 и ≤40 | Миллиметр
|  |  |  | Материал | N-винилпирролидона (N-ВП); Сополимер полимолочной и полигликолевой кислот
32.50.22.129-00001176 | Пластина для фиксации для черепно-лицевой хирургии, рассасывающаяся | Штука | 2018-12-03 | Длина | >40 и ≤45 | Миллиметр
|  |  |  | Толщина | >1,2000 и ≤1,4000 | Миллиметр
|  |  |  | Ширина | >35 и ≤40 | Миллиметр
|  |  |  | Материал | N-винилпирролидона (N-ВП); Сополимер полимолочной и полигликолевой кислот
32.50.22.129-00001175 | Пластина для фиксации для черепно-лицевой хирургии, рассасывающаяся | Штука | 2018-12-03 | Длина | >40 и ≤45 | Миллиметр
|  |  |  | Толщина | >1,4000 и ≤1,6000 | Миллиметр
|  |  |  | Ширина | >35 и ≤40 | Миллиметр
|  |  |  | Материал | N-винилпирролидона (N-ВП); Сополимер полимолочной и полигликолевой кислот
32.50.22.129-00001174 | Пластина для фиксации для черепно-лицевой хирургии, рассасывающаяся | Штука | 2018-12-03 | Длина | >40 и ≤45 | Миллиметр
|  |  |  | Толщина | ≥0,8000 и ≤1 | Миллиметр
|  |  |  | Ширина | >40 и ≤45 | Миллиметр
|  |  |  | Материал | N-винилпирролидона (N-ВП); Сополимер полимолочной и полигликолевой кислот
32.50.22.129-00001173 | Пластина для фиксации для черепно-лицевой хирургии, рассасывающаяся | Штука | 2018-12-03 | Длина | >40 и ≤45 | Миллиметр
|  |  |  | Толщина | >1 и ≤1,2000 | Миллиметр
|  |  |  | Ширина | >40 и ≤45 | Миллиметр
|  |  |  | Материал | N-винилпирролидона (N-ВП); Сополимер полимолочной и полигликолевой кислот
32.50.22.129-00001172 | Пластина для фиксации для черепно-лицевой хирургии, рассасывающаяся | Штука | 2018-12-03 | Длина | >40 и ≤45 | Миллиметр
|  |  |  | Толщина | >1,2000 и ≤1,4000 | Миллиметр
|  |  |  | Ширина | >40 и ≤45 | Миллиметр
|  |  |  | Материал | N-винилпирролидона (N-ВП); Сополимер полимолочной и полигликолевой кислот
32.50.22.129-00001171 | Пластина для фиксации для черепно-лицевой хирургии, рассасывающаяся | Штука | 2018-12-03 | Длина | >40 и ≤45 | Миллиметр
|  |  |  | Толщина | >1,4000 и ≤1,6000 | Миллиметр
|  |  |  | Ширина | >40 и ≤45 | Миллиметр
|  |  |  | Материал | N-винилпирролидона (N-ВП); Сополимер полимолочной и полигликолевой кислот
32.50.22.129-00001170 | Пластина для фиксации для черепно-лицевой хирургии, рассасывающаяся | Штука | 2018-12-03 | Длина | >40 и ≤45 | Миллиметр
|  |  |  | Толщина | ≥0,8000 и ≤1 | Миллиметр
|  |  |  | Ширина | >45 и ≤50 | Миллиметр
|  |  |  | Материал | N-винилпирролидона (N-ВП); Сополимер полимолочной и полигликолевой кислот
32.50.22.129-00001169 | Пластина для фиксации для черепно-лицевой хирургии, рассасывающаяся | Штука | 2018-12-03 | Длина | >40 и ≤45 | Миллиметр
|  |  |  | Толщина | >1 и ≤1,2000 | Миллиметр
|  |  |  | Ширина | >45 и ≤50 | Миллиметр
|  |  |  | Материал | N-винилпирролидона (N-ВП); Сополимер полимолочной и полигликолевой кислот
32.50.22.129-00001168 | Пластина для фиксации для черепно-лицевой хирургии, рассасывающаяся | Штука | 2018-12-03 | Длина | >40 и ≤45 | Миллиметр
|  |  |  | Толщина | >1,2000 и ≤1,4000 | Миллиметр
|  |  |  | Ширина | >45 и ≤50 | Миллиметр
|  |  |  | Материал | N-винилпирролидона (N-ВП); Сополимер полимолочной и полигликолевой кислот
32.50.22.129-00001167 | Пластина для фиксации для черепно-лицевой хирургии, рассасывающаяся | Штука | 2018-12-03 | Длина | >40 и ≤45 | Миллиметр
|  |  |  | Толщина | >1,4000 и ≤1,6000 | Миллиметр
|  |  |  | Ширина | >45 и ≤50 | Миллиметр
|  |  |  | Материал | N-винилпирролидона (N-ВП); Сополимер полимолочной и полигликолевой кислот
32.50.22.129-00001166 | Пластина для фиксации для черепно-лицевой хирургии, рассасывающаяся | Штука | 2018-12-03 | Длина | >40 и ≤45 | Миллиметр
|  |  |  | Толщина | ≥0,8000 и ≤1 | Миллиметр
|  |  |  | Ширина | >50 и ≤55 | Миллиметр
|  |  |  | Материал | N-винилпирролидона (N-ВП); Сополимер полимолочной и полигликолевой кислот
32.50.22.129-00001165 | Пластина для фиксации для черепно-лицевой хирургии, рассасывающаяся | Штука | 2018-12-03 | Длина | >40 и ≤45 | Миллиметр
|  |  |  | Толщина | >1 и ≤1,2000 | Миллиметр
|  |  |  | Ширина | >50 и ≤55 | Миллиметр
|  |  |  | Материал | N-винилпирролидона (N-ВП); Сополимер полимолочной и полигликолевой кислот
32.50.22.129-00001164 | Пластина для фиксации для черепно-лицевой хирургии, рассасывающаяся | Штука | 2018-12-03 | Длина | >40 и ≤45 | Миллиметр
|  |  |  | Толщина | >1,2000 и ≤1,4000 | Миллиметр
|  |  |  | Ширина | >50 и ≤55 | Миллиметр
|  |  |  | Материал | N-винилпирролидона (N-ВП); Сополимер полимолочной и полигликолевой кислот
32.50.22.129-00001163 | Пластина для фиксации для черепно-лицевой хирургии, рассасывающаяся | Штука | 2018-12-03 | Длина | >40 и ≤45 | Миллиметр
|  |  |  | Толщина | >1,4000 и ≤1,6000 | Миллиметр
|  |  |  | Ширина | >50 и ≤55 | Миллиметр
|  |  |  | Материал | N-винилпирролидона (N-ВП); Сополимер полимолочной и полигликолевой кислот
32.50.22.129-00001162 | Пластина для фиксации для черепно-лицевой хирургии, рассасывающаяся | Штука | 2018-12-03 | Длина | >40 и ≤45 | Миллиметр
|  |  |  | Толщина | ≥0,8000 и ≤1 | Миллиметр
|  |  |  | Ширина | >55 и ≤60 | Миллиметр
|  |  |  | Материал | N-винилпирролидона (N-ВП); Сополимер полимолочной и полигликолевой кислот
32.50.22.129-00001161 | Пластина для фиксации для черепно-лицевой хирургии, рассасывающаяся | Штука | 2018-12-03 | Длина | >40 и ≤45 | Миллиметр
|  |  |  | Толщина | >1 и ≤1,2000 | Миллиметр
|  |  |  | Ширина | >55 и ≤60 | Миллиметр
|  |  |  | Материал | N-винилпирролидона (N-ВП); Сополимер полимолочной и полигликолевой кислот
32.50.22.129-00001160 | Пластина для фиксации для черепно-лицевой хирургии, рассасывающаяся | Штука | 2018-12-03 | Длина | >40 и ≤45 | Миллиметр
|  |  |  | Толщина | >1,2000 и ≤1,4000 | Миллиметр
|  |  |  | Ширина | >55 и ≤60 | Миллиметр
|  |  |  | Материал | N-винилпирролидона (N-ВП); Сополимер полимолочной и полигликолевой кислот
32.50.22.129-00001159 | Пластина для фиксации для черепно-лицевой хирургии, рассасывающаяся | Штука | 2018-12-03 | Длина | >40 и ≤45 | Миллиметр
|  |  |  | Толщина | >1,4000 и ≤1,6000 | Миллиметр
|  |  |  | Ширина | >55 и ≤60 | Миллиметр
|  |  |  | Материал | N-винилпирролидона (N-ВП); Сополимер полимолочной и полигликолевой кислот
32.50.22.129-00001158 | Пластина для фиксации для черепно-лицевой хирургии, рассасывающаяся | Штука | 2018-12-03 | Длина | >40 и ≤45 | Миллиметр
|  |  |  | Толщина | ≥0,8000 и ≤1 | Миллиметр
|  |  |  | Ширина | >60 и ≤65 | Миллиметр
|  |  |  | Материал | N-винилпирролидона (N-ВП); Сополимер полимолочной и полигликолевой кислот
32.50.22.129-00001157 | Пластина для фиксации для черепно-лицевой хирургии, рассасывающаяся | Штука | 2018-12-03 | Длина | >40 и ≤45 | Миллиметр
|  |  |  | Толщина | >1 и ≤1,2000 | Миллиметр
|  |  |  | Ширина | >60 и ≤65 | Миллиметр
|  |  |  | Материал | N-винилпирролидона (N-ВП); Сополимер полимолочной и полигликолевой кислот
32.50.22.129-00001156 | Пластина для фиксации для черепно-лицевой хирургии, рассасывающаяся | Штука | 2018-12-03 | Длина | >40 и ≤45 | Миллиметр
|  |  |  | Толщина | >1,2000 и ≤1,4000 | Миллиметр
|  |  |  | Ширина | >60 и ≤65 | Миллиметр
|  |  |  | Материал | N-винилпирролидона (N-ВП); Сополимер полимолочной и полигликолевой кислот
32.50.22.129-00001155 | Пластина для фиксации для черепно-лицевой хирургии, рассасывающаяся | Штука | 2018-12-03 | Длина | >40 и ≤45 | Миллиметр
|  |  |  | Толщина | >1,4000 и ≤1,6000 | Миллиметр
|  |  |  | Ширина | >60 и ≤65 | Миллиметр
|  |  |  | Материал | N-винилпирролидона (N-ВП); Сополимер полимолочной и полигликолевой кислот
32.50.22.129-00001154 | Пластина для фиксации для черепно-лицевой хирургии, рассасывающаяся | Штука | 2018-12-03 | Длина | >40 и ≤45 | Миллиметр
|  |  |  | Толщина | ≥0,8000 и ≤1 | Миллиметр
|  |  |  | Ширина | >65 и ≤70 | Миллиметр
|  |  |  | Материал | N-винилпирролидона (N-ВП); Сополимер полимолочной и полигликолевой кислот
32.50.22.129-00001153 | Пластина для фиксации для черепно-лицевой хирургии, рассасывающаяся | Штука | 2018-12-03 | Длина | >40 и ≤45 | Миллиметр
|  |  |  | Толщина | >1 и ≤1,2000 | Миллиметр
|  |  |  | Ширина | >65 и ≤70 | Миллиметр
|  |  |  | Материал | N-винилпирролидона (N-ВП); Сополимер полимолочной и полигликолевой кислот
32.50.22.129-00001152 | Пластина для фиксации для черепно-лицевой хирургии, рассасывающаяся | Штука | 2018-12-03 | Длина | >40 и ≤45 | Миллиметр
|  |  |  | Толщина | >1,2000 и ≤1,4000 | Миллиметр
|  |  |  | Ширина | >65 и ≤70 | Миллиметр
|  |  |  | Материал | N-винилпирролидона (N-ВП); Сополимер полимолочной и полигликолевой кислот
32.50.22.129-00001151 | Пластина для фиксации для черепно-лицевой хирургии, рассасывающаяся | Штука | 2018-12-03 | Длина | >40 и ≤45 | Миллиметр
|  |  |  | Толщина | >1,4000 и ≤1,6000 | Миллиметр
|  |  |  | Ширина | >65 и ≤70 | Миллиметр
|  |  |  | Материал | N-винилпирролидона (N-ВП); Сополимер полимолочной и полигликолевой кислот
32.50.22.129-00001150 | Пластина для фиксации для черепно-лицевой хирургии, рассасывающаяся | Штука | 2018-12-03 | Длина | >40 и ≤45 | Миллиметр
|  |  |  | Толщина | ≥0,8000 и ≤1 | Миллиметр
|  |  |  | Ширина | >70 и ≤75 | Миллиметр
|  |  |  | Материал | N-винилпирролидона (N-ВП); Сополимер полимолочной и полигликолевой кислот
32.50.22.129-00001149 | Пластина для фиксации для черепно-лицевой хирургии, рассасывающаяся | Штука | 2018-12-03 | Длина | >40 и ≤45 | Миллиметр
|  |  |  | Толщина | >1 и ≤1,2000 | Миллиметр
|  |  |  | Ширина | >70 и ≤75 | Миллиметр
|  |  |  | Материал | N-винилпирролидона (N-ВП); Сополимер полимолочной и полигликолевой кислот
32.50.22.129-00001148 | Пластина для фиксации для черепно-лицевой хирургии, рассасывающаяся | Штука | 2018-12-03 | Длина | >40 и ≤45 | Миллиметр
|  |  |  | Толщина | >1,2000 и ≤1,4000 | Миллиметр
|  |  |  | Ширина | >70 и ≤75 | Миллиметр
|  |  |  | Материал | N-винилпирролидона (N-ВП); Сополимер полимолочной и полигликолевой кислот
32.50.22.129-00001147 | Пластина для фиксации для черепно-лицевой хирургии, рассасывающаяся | Штука | 2018-12-03 | Длина | >40 и ≤45 | Миллиметр
|  |  |  | Толщина | >1,4000 и ≤1,6000 | Миллиметр
|  |  |  | Ширина | >70 и ≤75 | Миллиметр
|  |  |  | Материал | N-винилпирролидона (N-ВП); Сополимер полимолочной и полигликолевой кислот
32.50.22.129-00001146 | Пластина для фиксации для черепно-лицевой хирургии, рассасывающаяся | Штука | 2018-12-03 | Длина | >40 и ≤45 | Миллиметр
|  |  |  | Толщина | ≥0,8000 и ≤1 | Миллиметр
|  |  |  | Ширина | >75 и ≤80 | Миллиметр
|  |  |  | Материал | N-винилпирролидона (N-ВП); Сополимер полимолочной и полигликолевой кислот
32.50.22.129-00001145 | Пластина для фиксации для черепно-лицевой хирургии, рассасывающаяся | Штука | 2018-12-03 | Длина | >40 и ≤45 | Миллиметр
|  |  |  | Толщина | >1 и ≤1,2000 | Миллиметр
|  |  |  | Ширина | >75 и ≤80 | Миллиметр
|  |  |  | Материал | N-винилпирролидона (N-ВП); Сополимер полимолочной и полигликолевой кислот
32.50.22.129-00001144 | Пластина для фиксации для черепно-лицевой хирургии, рассасывающаяся | Штука | 2018-12-03 | Длина | >40 и ≤45 | Миллиметр
|  |  |  | Толщина | >1,2000 и ≤1,4000 | Миллиметр
|  |  |  | Ширина | >75 и ≤80 | Миллиметр
|  |  |  | Материал | N-винилпирролидона (N-ВП); Сополимер полимолочной и полигликолевой кислот
32.50.22.129-00001143 | Пластина для фиксации для черепно-лицевой хирургии, рассасывающаяся | Штука | 2018-12-03 | Длина | >40 и ≤45 | Миллиметр
|  |  |  | Толщина | >1,4000 и ≤1,6000 | Миллиметр
|  |  |  | Ширина | >75 и ≤80 | Миллиметр
|  |  |  | Материал | N-винилпирролидона (N-ВП); Сополимер полимолочной и полигликолевой кислот
32.50.22.129-00001142 | Пластина для фиксации для черепно-лицевой хирургии, рассасывающаяся | Штука | 2018-12-03 | Длина | >40 и ≤45 | Миллиметр
|  |  |  | Толщина | ≥0,8000 и ≤1 | Миллиметр
|  |  |  | Ширина | >80 и ≤85 | Миллиметр
|  |  |  | Материал | N-винилпирролидона (N-ВП); Сополимер полимолочной и полигликолевой кислот
32.50.22.129-00001141 | Пластина для фиксации для черепно-лицевой хирургии, рассасывающаяся | Штука | 2018-12-03 | Длина | >40 и ≤45 | Миллиметр
|  |  |  | Толщина | >1 и ≤1,2000 | Миллиметр
|  |  |  | Ширина | >80 и ≤85 | Миллиметр
|  |  |  | Материал | N-винилпирролидона (N-ВП); Сополимер полимолочной и полигликолевой кислот
32.50.22.129-00001140 | Пластина для фиксации для черепно-лицевой хирургии, рассасывающаяся | Штука | 2018-12-03 | Длина | >40 и ≤45 | Миллиметр
|  |  |  | Толщина | >1,2000 и ≤1,4000 | Миллиметр
|  |  |  | Ширина | >80 и ≤85 | Миллиметр
|  |  |  | Материал | N-винилпирролидона (N-ВП); Сополимер полимолочной и полигликолевой кислот
32.50.22.129-00001139 | Пластина для фиксации для черепно-лицевой хирургии, рассасывающаяся | Штука | 2018-12-03 | Длина | >40 и ≤45 | Миллиметр
|  |  |  | Толщина | >1,4000 и ≤1,6000 | Миллиметр
|  |  |  | Ширина | >80 и ≤85 | Миллиметр
|  |  |  | Материал | N-винилпирролидона (N-ВП); Сополимер полимолочной и полигликолевой кислот
32.50.22.129-00001138 | Пластина для фиксации для черепно-лицевой хирургии, рассасывающаяся | Штука | 2018-12-03 | Длина | >40 и ≤45 | Миллиметр
|  |  |  | Толщина | ≥0,8000 и ≤1 | Миллиметр
|  |  |  | Ширина | >85 и ≤90 | Миллиметр
|  |  |  | Материал | N-винилпирролидона (N-ВП); Сополимер полимолочной и полигликолевой кислот
32.50.22.129-00001137 | Пластина для фиксации для черепно-лицевой хирургии, рассасывающаяся | Штука | 2018-12-03 | Длина | >40 и ≤45 | Миллиметр
|  |  |  | Толщина | >1 и ≤1,2000 | Миллиметр
|  |  |  | Ширина | >85 и ≤90 | Миллиметр
|  |  |  | Материал | N-винилпирролидона (N-ВП); Сополимер полимолочной и полигликолевой кислот
32.50.22.129-00001136 | Пластина для фиксации для черепно-лицевой хирургии, рассасывающаяся | Штука | 2018-12-03 | Длина | >40 и ≤45 | Миллиметр
|  |  |  | Толщина | >1,2000 и ≤1,4000 | Миллиметр
|  |  |  | Ширина | >85 и ≤90 | Миллиметр
|  |  |  | Материал | N-винилпирролидона (N-ВП); Сополимер полимолочной и полигликолевой кислот
32.50.22.129-00001135 | Пластина для фиксации для черепно-лицевой хирургии, рассасывающаяся | Штука | 2018-12-03 | Длина | >40 и ≤45 | Миллиметр
|  |  |  | Толщина | >1,4000 и ≤1,6000 | Миллиметр
|  |  |  | Ширина | >85 и ≤90 | Миллиметр
|  |  |  | Материал | N-винилпирролидона (N-ВП); Сополимер полимолочной и полигликолевой кислот
32.50.22.129-00001134 | Пластина для фиксации для черепно-лицевой хирургии, рассасывающаяся | Штука | 2018-12-03 | Длина | >40 и ≤45 | Миллиметр
|  |  |  | Толщина | ≥0,8000 и ≤1 | Миллиметр
|  |  |  | Ширина | >90 и ≤95 | Миллиметр
|  |  |  | Материал | N-винилпирролидона (N-ВП); Сополимер полимолочной и полигликолевой кислот
32.50.22.129-00001133 | Пластина для фиксации для черепно-лицевой хирургии, рассасывающаяся | Штука | 2018-12-03 | Длина | >40 и ≤45 | Миллиметр
|  |  |  | Толщина | >1 и ≤1,2000 | Миллиметр
|  |  |  | Ширина | >90 и ≤95 | Миллиметр
|  |  |  | Материал | N-винилпирролидона (N-ВП); Сополимер полимолочной и полигликолевой кислот
32.50.22.129-00001132 | Пластина для фиксации для черепно-лицевой хирургии, рассасывающаяся | Штука | 2018-12-03 | Длина | >40 и ≤45 | Миллиметр
|  |  |  | Толщина | >1,2000 и ≤1,4000 | Миллиметр
|  |  |  | Ширина | >90 и ≤95 | Миллиметр
|  |  |  | Материал | N-винилпирролидона (N-ВП); Сополимер полимолочной и полигликолевой кислот
32.50.22.129-00001131 | Пластина для фиксации для черепно-лицевой хирургии, рассасывающаяся | Штука | 2018-12-03 | Длина | >40 и ≤45 | Миллиметр
|  |  |  | Толщина | >1,4000 и ≤1,6000 | Миллиметр
|  |  |  | Ширина | >90 и ≤95 | Миллиметр
|  |  |  | Материал | N-винилпирролидона (N-ВП); Сополимер полимолочной и полигликолевой кислот
32.50.22.129-00001130 | Пластина для фиксации для черепно-лицевой хирургии, рассасывающаяся | Штука | 2018-12-03 | Длина | >40 и ≤45 | Миллиметр
|  |  |  | Толщина | ≥0,8000 и ≤1 | Миллиметр
|  |  |  | Ширина | >95 и ≤100 | Миллиметр
|  |  |  | Материал | N-винилпирролидона (N-ВП); Сополимер полимолочной и полигликолевой кислот
32.50.22.129-00001129 | Пластина для фиксации для черепно-лицевой хирургии, рассасывающаяся | Штука | 2018-12-03 | Длина | >40 и ≤45 | Миллиметр
|  |  |  | Толщина | >1 и ≤1,2000 | Миллиметр
|  |  |  | Ширина | >95 и ≤100 | Миллиметр
|  |  |  | Материал | N-винилпирролидона (N-ВП); Сополимер полимолочной и полигликолевой кислот
32.50.22.129-00001128 | Пластина для фиксации для черепно-лицевой хирургии, рассасывающаяся | Штука | 2018-12-03 | Длина | >40 и ≤45 | Миллиметр
|  |  |  | Толщина | >1,2000 и ≤1,4000 | Миллиметр
|  |  |  | Ширина | >95 и ≤100 | Миллиметр
|  |  |  | Материал | N-винилпирролидона (N-ВП); Сополимер полимолочной и полигликолевой кислот
32.50.22.129-00001127 | Пластина для фиксации для черепно-лицевой хирургии, рассасывающаяся | Штука | 2018-12-03 | Длина | >40 и ≤45 | Миллиметр
|  |  |  | Толщина | >1,4000 и ≤1,6000 | Миллиметр
|  |  |  | Ширина | >95 и ≤100 | Миллиметр
|  |  |  | Материал | N-винилпирролидона (N-ВП); Сополимер полимолочной и полигликолевой кислот
32.50.22.129-00001126 | Пластина для фиксации для черепно-лицевой хирургии, рассасывающаяся | Штука | 2018-12-03 | Длина | >40 и ≤45 | Миллиметр
|  |  |  | Толщина | ≥0,8000 и ≤1 | Миллиметр
|  |  |  | Ширина | >100 и ≤105 | Миллиметр
|  |  |  | Материал | N-винилпирролидона (N-ВП); Сополимер полимолочной и полигликолевой кислот
32.50.22.129-00001125 | Пластина для фиксации для черепно-лицевой хирургии, рассасывающаяся | Штука | 2018-12-03 | Длина | >40 и ≤45 | Миллиметр
|  |  |  | Толщина | >1 и ≤1,2000 | Миллиметр
|  |  |  | Ширина | >100 и ≤105 | Миллиметр
|  |  |  | Материал | N-винилпирролидона (N-ВП); Сополимер полимолочной и полигликолевой кислот
32.50.22.129-00001124 | Пластина для фиксации для черепно-лицевой хирургии, рассасывающаяся | Штука | 2018-12-03 | Длина | >40 и ≤45 | Миллиметр
|  |  |  | Толщина | >1,2000 и ≤1,4000 | Миллиметр
|  |  |  | Ширина | >100 и ≤105 | Миллиметр
|  |  |  | Материал | N-винилпирролидона (N-ВП); Сополимер полимолочной и полигликолевой кислот
32.50.22.129-00001123 | Пластина для фиксации для черепно-лицевой хирургии, рассасывающаяся | Штука | 2018-12-03 | Длина | >40 и ≤45 | Миллиметр
|  |  |  | Толщина | >1,4000 и ≤1,6000 | Миллиметр
|  |  |  | Ширина | >100 и ≤105 | Миллиметр
|  |  |  | Материал | N-винилпирролидона (N-ВП); Сополимер полимолочной и полигликолевой кислот
32.50.22.129-00001122 | Пластина для фиксации для черепно-лицевой хирургии, рассасывающаяся | Штука | 2018-12-03 | Длина | >45 и ≤50 | Миллиметр
|  |  |  | Толщина | ≥0,8000 и ≤1 | Миллиметр
|  |  |  | Ширина | ≥2 и ≤5 | Миллиметр
|  |  |  | Материал | N-винилпирролидона (N-ВП); Сополимер полимолочной и полигликолевой кислот
32.50.22.129-00001121 | Пластина для фиксации для черепно-лицевой хирургии, рассасывающаяся | Штука | 2018-12-03 | Длина | >45 и ≤50 | Миллиметр
|  |  |  | Толщина | >1 и ≤1,2000 | Миллиметр
|  |  |  | Ширина | ≥2 и ≤5 | Миллиметр
|  |  |  | Материал | N-винилпирролидона (N-ВП); Сополимер полимолочной и полигликолевой кислот
32.50.22.129-00001120 | Пластина для фиксации для черепно-лицевой хирургии, рассасывающаяся | Штука | 2018-12-03 | Длина | >45 и ≤50 | Миллиметр
|  |  |  | Толщина | >1,2000 и ≤1,4000 | Миллиметр
|  |  |  | Ширина | ≥2 и ≤5 | Миллиметр
|  |  |  | Материал | N-винилпирролидона (N-ВП); Сополимер полимолочной и полигликолевой кислот
32.50.22.129-00001119 | Пластина для фиксации для черепно-лицевой хирургии, рассасывающаяся | Штука | 2018-12-03 | Длина | >45 и ≤50 | Миллиметр
|  |  |  | Толщина | >1,4000 и ≤1,6000 | Миллиметр
|  |  |  | Ширина | ≥2 и ≤5 | Миллиметр
|  |  |  | Материал | N-винилпирролидона (N-ВП); Сополимер полимолочной и полигликолевой кислот
32.50.22.129-00001118 | Пластина для фиксации для черепно-лицевой хирургии, рассасывающаяся | Штука | 2018-12-03 | Длина | >45 и ≤50 | Миллиметр
|  |  |  | Толщина | ≥0,8000 и ≤1 | Миллиметр
|  |  |  | Ширина | >5 и ≤10 | Миллиметр
|  |  |  | Материал | N-винилпирролидона (N-ВП); Сополимер полимолочной и полигликолевой кислот
32.50.22.129-00001117 | Пластина для фиксации для черепно-лицевой хирургии, рассасывающаяся | Штука | 2018-12-03 | Длина | >45 и ≤50 | Миллиметр
|  |  |  | Толщина | >1 и ≤1,2000 | Миллиметр
|  |  |  | Ширина | >5 и ≤10 | Миллиметр
|  |  |  | Материал | N-винилпирролидона (N-ВП); Сополимер полимолочной и полигликолевой кислот
32.50.22.129-00001116 | Пластина для фиксации для черепно-лицевой хирургии, рассасывающаяся | Штука | 2018-12-03 | Длина | >45 и ≤50 | Миллиметр
|  |  |  | Толщина | >1,2000 и ≤1,4000 | Миллиметр
|  |  |  | Ширина | >5 и ≤10 | Миллиметр
|  |  |  | Материал | N-винилпирролидона (N-ВП); Сополимер полимолочной и полигликолевой кислот
32.50.22.129-00001115 | Пластина для фиксации для черепно-лицевой хирургии, рассасывающаяся | Штука | 2018-12-03 | Длина | >45 и ≤50 | Миллиметр
|  |  |  | Толщина | >1,4000 и ≤1,6000 | Миллиметр
|  |  |  | Ширина | >5 и ≤10 | Миллиметр
|  |  |  | Материал | N-винилпирролидона (N-ВП); Сополимер полимолочной и полигликолевой кислот
32.50.22.129-00001114 | Пластина для фиксации для черепно-лицевой хирургии, рассасывающаяся | Штука | 2018-12-03 | Длина | >45 и ≤50 | Миллиметр
|  |  |  | Толщина | ≥0,8000 и ≤1 | Миллиметр
|  |  |  | Ширина | >10 и ≤15 | Миллиметр
|  |  |  | Материал | N-винилпирролидона (N-ВП); Сополимер полимолочной и полигликолевой кислот
32.50.22.129-00001113 | Пластина для фиксации для черепно-лицевой хирургии, рассасывающаяся | Штука | 2018-12-03 | Длина | >45 и ≤50 | Миллиметр
|  |  |  | Толщина | >1 и ≤1,2000 | Миллиметр
|  |  |  | Ширина | >10 и ≤15 | Миллиметр
|  |  |  | Материал | N-винилпирролидона (N-ВП); Сополимер полимолочной и полигликолевой кислот
32.50.22.129-00001112 | Пластина для фиксации для черепно-лицевой хирургии, рассасывающаяся | Штука | 2018-12-03 | Длина | >45 и ≤50 | Миллиметр
|  |  |  | Толщина | >1,2000 и ≤1,4000 | Миллиметр
|  |  |  | Ширина | >10 и ≤15 | Миллиметр
|  |  |  | Материал | N-винилпирролидона (N-ВП); Сополимер полимолочной и полигликолевой кислот
32.50.22.129-00001111 | Пластина для фиксации для черепно-лицевой хирургии, рассасывающаяся | Штука | 2018-12-03 | Длина | >45 и ≤50 | Миллиметр
|  |  |  | Толщина | >1,4000 и ≤1,6000 | Миллиметр
|  |  |  | Ширина | >10 и ≤15 | Миллиметр
|  |  |  | Материал | N-винилпирролидона (N-ВП); Сополимер полимолочной и полигликолевой кислот
32.50.22.129-00001110 | Пластина для фиксации для черепно-лицевой хирургии, рассасывающаяся | Штука | 2018-12-03 | Длина | >45 и ≤50 | Миллиметр
|  |  |  | Толщина | ≥0,8000 и ≤1 | Миллиметр
|  |  |  | Ширина | >15 и ≤20 | Миллиметр
|  |  |  | Материал | N-винилпирролидона (N-ВП); Сополимер полимолочной и полигликолевой кислот
32.50.22.129-00001109 | Пластина для фиксации для черепно-лицевой хирургии, рассасывающаяся | Штука | 2018-12-03 | Длина | >45 и ≤50 | Миллиметр
|  |  |  | Толщина | >1 и ≤1,2000 | Миллиметр
|  |  |  | Ширина | >15 и ≤20 | Миллиметр
|  |  |  | Материал | N-винилпирролидона (N-ВП); Сополимер полимолочной и полигликолевой кислот
32.50.22.129-00001108 | Пластина для фиксации для черепно-лицевой хирургии, рассасывающаяся | Штука | 2018-12-03 | Длина | >45 и ≤50 | Миллиметр
|  |  |  | Толщина | >1,2000 и ≤1,4000 | Миллиметр
|  |  |  | Ширина | >15 и ≤20 | Миллиметр
|  |  |  | Материал | N-винилпирролидона (N-ВП); Сополимер полимолочной и полигликолевой кислот
32.50.22.129-00001107 | Пластина для фиксации для черепно-лицевой хирургии, рассасывающаяся | Штука | 2018-12-03 | Длина | >45 и ≤50 | Миллиметр
|  |  |  | Толщина | >1,4000 и ≤1,6000 | Миллиметр
|  |  |  | Ширина | >15 и ≤20 | Миллиметр
|  |  |  | Материал | N-винилпирролидона (N-ВП); Сополимер полимолочной и полигликолевой кислот
32.50.22.129-00001106 | Пластина для фиксации для черепно-лицевой хирургии, рассасывающаяся | Штука | 2018-12-03 | Длина | >45 и ≤50 | Миллиметр
|  |  |  | Толщина | ≥0,8000 и ≤1 | Миллиметр
|  |  |  | Ширина | >20 и ≤25 | Миллиметр
|  |  |  | Материал | N-винилпирролидона (N-ВП); Сополимер полимолочной и полигликолевой кислот
32.50.22.129-00001105 | Пластина для фиксации для черепно-лицевой хирургии, рассасывающаяся | Штука | 2018-12-03 | Длина | >45 и ≤50 | Миллиметр
|  |  |  | Толщина | >1 и ≤1,2000 | Миллиметр
|  |  |  | Ширина | >20 и ≤25 | Миллиметр
|  |  |  | Материал | N-винилпирролидона (N-ВП); Сополимер полимолочной и полигликолевой кислот
32.50.22.129-00001104 | Пластина для фиксации для черепно-лицевой хирургии, рассасывающаяся | Штука | 2018-12-03 | Длина | >45 и ≤50 | Миллиметр
|  |  |  | Толщина | >1,2000 и ≤1,4000 | Миллиметр
|  |  |  | Ширина | >20 и ≤25 | Миллиметр
|  |  |  | Материал | N-винилпирролидона (N-ВП); Сополимер полимолочной и полигликолевой кислот
32.50.22.129-00001103 | Пластина для фиксации для черепно-лицевой хирургии, рассасывающаяся | Штука | 2018-12-03 | Длина | >45 и ≤50 | Миллиметр
|  |  |  | Толщина | >1,4000 и ≤1,6000 | Миллиметр
|  |  |  | Ширина | >20 и ≤25 | Миллиметр
|  |  |  | Материал | N-винилпирролидона (N-ВП); Сополимер полимолочной и полигликолевой кислот
32.50.22.129-00001102 | Пластина для фиксации для черепно-лицевой хирургии, рассасывающаяся | Штука | 2018-12-03 | Длина | >45 и ≤50 | Миллиметр
|  |  |  | Толщина | ≥0,8000 и ≤1 | Миллиметр
|  |  |  | Ширина | >25 и ≤30 | Миллиметр
|  |  |  | Материал | N-винилпирролидона (N-ВП); Сополимер полимолочной и полигликолевой кислот
32.50.22.129-00001101 | Пластина для фиксации для черепно-лицевой хирургии, рассасывающаяся | Штука | 2018-12-03 | Длина | >45 и ≤50 | Миллиметр
|  |  |  | Толщина | >1 и ≤1,2000 | Миллиметр
|  |  |  | Ширина | >25 и ≤30 | Миллиметр
|  |  |  | Материал | N-винилпирролидона (N-ВП); Сополимер полимолочной и полигликолевой кислот
32.50.22.129-00001100 | Пластина для фиксации для черепно-лицевой хирургии, рассасывающаяся | Штука | 2018-12-03 | Длина | >45 и ≤50 | Миллиметр
|  |  |  | Толщина | >1,2000 и ≤1,4000 | Миллиметр
|  |  |  | Ширина | >25 и ≤30 | Миллиметр
|  |  |  | Материал | N-винилпирролидона (N-ВП); Сополимер полимолочной и полигликолевой кислот
32.50.22.129-00001099 | Пластина для фиксации для черепно-лицевой хирургии, рассасывающаяся | Штука | 2018-12-03 | Длина | >45 и ≤50 | Миллиметр
|  |  |  | Толщина | >1,4000 и ≤1,6000 | Миллиметр
|  |  |  | Ширина | >25 и ≤30 | Миллиметр
|  |  |  | Материал | N-винилпирролидона (N-ВП); Сополимер полимолочной и полигликолевой кислот
32.50.22.129-00001098 | Пластина для фиксации для черепно-лицевой хирургии, рассасывающаяся | Штука | 2018-12-03 | Длина | >45 и ≤50 | Миллиметр
|  |  |  | Толщина | ≥0,8000 и ≤1 | Миллиметр
|  |  |  | Ширина | >30 и ≤35 | Миллиметр
|  |  |  | Материал | N-винилпирролидона (N-ВП); Сополимер полимолочной и полигликолевой кислот
32.50.22.129-00001097 | Пластина для фиксации для черепно-лицевой хирургии, рассасывающаяся | Штука | 2018-12-03 | Длина | >45 и ≤50 | Миллиметр
|  |  |  | Толщина | >1 и ≤1,2000 | Миллиметр
|  |  |  | Ширина | >30 и ≤35 | Миллиметр
|  |  |  | Материал | N-винилпирролидона (N-ВП); Сополимер полимолочной и полигликолевой кислот
32.50.22.129-00001096 | Пластина для фиксации для черепно-лицевой хирургии, рассасывающаяся | Штука | 2018-12-03 | Длина | >45 и ≤50 | Миллиметр
|  |  |  | Толщина | >1,2000 и ≤1,4000 | Миллиметр
|  |  |  | Ширина | >30 и ≤35 | Миллиметр
|  |  |  | Материал | N-винилпирролидона (N-ВП); Сополимер полимолочной и полигликолевой кислот
32.50.22.129-00001095 | Пластина для фиксации для черепно-лицевой хирургии, рассасывающаяся | Штука | 2018-12-03 | Длина | >45 и ≤50 | Миллиметр
|  |  |  | Толщина | >1,4000 и ≤1,6000 | Миллиметр
|  |  |  | Ширина | >30 и ≤35 | Миллиметр
|  |  |  | Материал | N-винилпирролидона (N-ВП); Сополимер полимолочной и полигликолевой кислот
32.50.22.129-00001094 | Пластина для фиксации для черепно-лицевой хирургии, рассасывающаяся | Штука | 2018-12-03 | Длина | >45 и ≤50 | Миллиметр
|  |  |  | Толщина | ≥0,8000 и ≤1 | Миллиметр
|  |  |  | Ширина | >35 и ≤40 | Миллиметр
|  |  |  | Материал | N-винилпирролидона (N-ВП); Сополимер полимолочной и полигликолевой кислот
32.50.22.129-00001093 | Пластина для фиксации для черепно-лицевой хирургии, рассасывающаяся | Штука | 2018-12-03 | Длина | >45 и ≤50 | Миллиметр
|  |  |  | Толщина | >1 и ≤1,2000 | Миллиметр
|  |  |  | Ширина | >35 и ≤40 | Миллиметр
|  |  |  | Материал | N-винилпирролидона (N-ВП); Сополимер полимолочной и полигликолевой кислот
32.50.22.129-00001092 | Пластина для фиксации для черепно-лицевой хирургии, рассасывающаяся | Штука | 2018-12-03 | Длина | >45 и ≤50 | Миллиметр
|  |  |  | Толщина | >1,2000 и ≤1,4000 | Миллиметр
|  |  |  | Ширина | >35 и ≤40 | Миллиметр
|  |  |  | Материал | N-винилпирролидона (N-ВП); Сополимер полимолочной и полигликолевой кислот
32.50.22.129-00001091 | Пластина для фиксации для черепно-лицевой хирургии, рассасывающаяся | Штука | 2018-12-03 | Длина | >45 и ≤50 | Миллиметр
|  |  |  | Толщина | >1,4000 и ≤1,6000 | Миллиметр
|  |  |  | Ширина | >35 и ≤40 | Миллиметр
|  |  |  | Материал | N-винилпирролидона (N-ВП); Сополимер полимолочной и полигликолевой кислот
32.50.22.129-00001090 | Пластина для фиксации для черепно-лицевой хирургии, рассасывающаяся | Штука | 2018-12-03 | Длина | >45 и ≤50 | Миллиметр
|  |  |  | Толщина | ≥0,8000 и ≤1 | Миллиметр
|  |  |  | Ширина | >40 и ≤45 | Миллиметр
|  |  |  | Материал | N-винилпирролидона (N-ВП); Сополимер полимолочной и полигликолевой кислот
32.50.22.129-00001089 | Пластина для фиксации для черепно-лицевой хирургии, рассасывающаяся | Штука | 2018-12-03 | Длина | >45 и ≤50 | Миллиметр
|  |  |  | Толщина | >1 и ≤1,2000 | Миллиметр
|  |  |  | Ширина | >40 и ≤45 | Миллиметр
|  |  |  | Материал | N-винилпирролидона (N-ВП); Сополимер полимолочной и полигликолевой кислот
32.50.22.129-00001088 | Пластина для фиксации для черепно-лицевой хирургии, рассасывающаяся | Штука | 2018-12-03 | Длина | >45 и ≤50 | Миллиметр
|  |  |  | Толщина | >1,2000 и ≤1,4000 | Миллиметр
|  |  |  | Ширина | >40 и ≤45 | Миллиметр
|  |  |  | Материал | N-винилпирролидона (N-ВП); Сополимер полимолочной и полигликолевой кислот
32.50.22.129-00001087 | Пластина для фиксации для черепно-лицевой хирургии, рассасывающаяся | Штука | 2018-12-03 | Длина | >45 и ≤50 | Миллиметр
|  |  |  | Толщина | >1,4000 и ≤1,6000 | Миллиметр
|  |  |  | Ширина | >40 и ≤45 | Миллиметр
|  |  |  | Материал | N-винилпирролидона (N-ВП); Сополимер полимолочной и полигликолевой кислот
32.50.22.129-00001086 | Пластина для фиксации для черепно-лицевой хирургии, рассасывающаяся | Штука | 2018-12-03 | Длина | >45 и ≤50 | Миллиметр
|  |  |  | Толщина | ≥0,8000 и ≤1 | Миллиметр
|  |  |  | Ширина | >45 и ≤50 | Миллиметр
|  |  |  | Материал | N-винилпирролидона (N-ВП); Сополимер полимолочной и полигликолевой кислот
32.50.22.129-00001085 | Пластина для фиксации для черепно-лицевой хирургии, рассасывающаяся | Штука | 2018-12-03 | Длина | >45 и ≤50 | Миллиметр
|  |  |  | Толщина | >1 и ≤1,2000 | Миллиметр
|  |  |  | Ширина | >45 и ≤50 | Миллиметр
|  |  |  | Материал | N-винилпирролидона (N-ВП); Сополимер полимолочной и полигликолевой кислот
32.50.22.129-00001084 | Пластина для фиксации для черепно-лицевой хирургии, рассасывающаяся | Штука | 2018-12-03 | Длина | >45 и ≤50 | Миллиметр
|  |  |  | Толщина | >1,2000 и ≤1,4000 | Миллиметр
|  |  |  | Ширина | >45 и ≤50 | Миллиметр
|  |  |  | Материал | N-винилпирролидона (N-ВП); Сополимер полимолочной и полигликолевой кислот
32.50.22.129-00001083 | Пластина для фиксации для черепно-лицевой хирургии, рассасывающаяся | Штука | 2018-12-03 | Длина | >45 и ≤50 | Миллиметр
|  |  |  | Толщина | >1,4000 и ≤1,6000 | Миллиметр
|  |  |  | Ширина | >45 и ≤50 | Миллиметр
|  |  |  | Материал | N-винилпирролидона (N-ВП); Сополимер полимолочной и полигликолевой кислот
32.50.22.129-00001082 | Пластина для фиксации для черепно-лицевой хирургии, рассасывающаяся | Штука | 2018-12-03 | Длина | >45 и ≤50 | Миллиметр
|  |  |  | Толщина | ≥0,8000 и ≤1 | Миллиметр
|  |  |  | Ширина | >50 и ≤55 | Миллиметр
|  |  |  | Материал | N-винилпирролидона (N-ВП); Сополимер полимолочной и полигликолевой кислот
32.50.22.129-00001081 | Пластина для фиксации для черепно-лицевой хирургии, рассасывающаяся | Штука | 2018-12-03 | Длина | >45 и ≤50 | Миллиметр
|  |  |  | Толщина | >1 и ≤1,2000 | Миллиметр
|  |  |  | Ширина | >50 и ≤55 | Миллиметр
|  |  |  | Материал | N-винилпирролидона (N-ВП); Сополимер полимолочной и полигликолевой кислот
32.50.22.129-00001080 | Пластина для фиксации для черепно-лицевой хирургии, рассасывающаяся | Штука | 2018-12-03 | Длина | >45 и ≤50 | Миллиметр
|  |  |  | Толщина | >1,2000 и ≤1,4000 | Миллиметр
|  |  |  | Ширина | >50 и ≤55 | Миллиметр
|  |  |  | Материал | N-винилпирролидона (N-ВП); Сополимер полимолочной и полигликолевой кислот
32.50.22.129-00001079 | Пластина для фиксации для черепно-лицевой хирургии, рассасывающаяся | Штука | 2018-12-03 | Длина | >45 и ≤50 | Миллиметр
|  |  |  | Толщина | >1,4000 и ≤1,6000 | Миллиметр
|  |  |  | Ширина | >50 и ≤55 | Миллиметр
|  |  |  | Материал | N-винилпирролидона (N-ВП); Сополимер полимолочной и полигликолевой кислот
32.50.22.129-00001078 | Пластина для фиксации для черепно-лицевой хирургии, рассасывающаяся | Штука | 2018-12-03 | Длина | >45 и ≤50 | Миллиметр
|  |  |  | Толщина | ≥0,8000 и ≤1 | Миллиметр
|  |  |  | Ширина | >55 и ≤60 | Миллиметр
|  |  |  | Материал | N-винилпирролидона (N-ВП); Сополимер полимолочной и полигликолевой кислот
32.50.22.129-00001077 | Пластина для фиксации для черепно-лицевой хирургии, рассасывающаяся | Штука | 2018-12-03 | Длина | >45 и ≤50 | Миллиметр
|  |  |  | Толщина | >1 и ≤1,2000 | Миллиметр
|  |  |  | Ширина | >55 и ≤60 | Миллиметр
|  |  |  | Материал | N-винилпирролидона (N-ВП); Сополимер полимолочной и полигликолевой кислот
32.50.22.129-00001076 | Пластина для фиксации для черепно-лицевой хирургии, рассасывающаяся | Штука | 2018-12-03 | Длина | >45 и ≤50 | Миллиметр
|  |  |  | Толщина | >1,2000 и ≤1,4000 | Миллиметр
|  |  |  | Ширина | >55 и ≤60 | Миллиметр
|  |  |  | Материал | N-винилпирролидона (N-ВП); Сополимер полимолочной и полигликолевой кислот
32.50.22.129-00001075 | Пластина для фиксации для черепно-лицевой хирургии, рассасывающаяся | Штука | 2018-12-03 | Длина | >45 и ≤50 | Миллиметр
|  |  |  | Толщина | >1,4000 и ≤1,6000 | Миллиметр
|  |  |  | Ширина | >55 и ≤60 | Миллиметр
|  |  |  | Материал | N-винилпирролидона (N-ВП); Сополимер полимолочной и полигликолевой кислот
32.50.22.129-00001074 | Пластина для фиксации для черепно-лицевой хирургии, рассасывающаяся | Штука | 2018-12-03 | Длина | >45 и ≤50 | Миллиметр
|  |  |  | Толщина | ≥0,8000 и ≤1 | Миллиметр
|  |  |  | Ширина | >60 и ≤65 | Миллиметр
|  |  |  | Материал | N-винилпирролидона (N-ВП); Сополимер полимолочной и полигликолевой кислот
32.50.22.129-00001073 | Пластина для фиксации для черепно-лицевой хирургии, рассасывающаяся | Штука | 2018-12-03 | Длина | >45 и ≤50 | Миллиметр
|  |  |  | Толщина | >1 и ≤1,2000 | Миллиметр
|  |  |  | Ширина | >60 и ≤65 | Миллиметр
|  |  |  | Материал | N-винилпирролидона (N-ВП); Сополимер полимолочной и полигликолевой кислот
32.50.22.129-00001072 | Пластина для фиксации для черепно-лицевой хирургии, рассасывающаяся | Штука | 2018-12-03 | Длина | >45 и ≤50 | Миллиметр
|  |  |  | Толщина | >1,2000 и ≤1,4000 | Миллиметр
|  |  |  | Ширина | >60 и ≤65 | Миллиметр
|  |  |  | Материал | N-винилпирролидона (N-ВП); Сополимер полимолочной и полигликолевой кислот
32.50.22.129-00001071 | Пластина для фиксации для черепно-лицевой хирургии, рассасывающаяся | Штука | 2018-12-03 | Длина | >45 и ≤50 | Миллиметр
|  |  |  | Толщина | >1,4000 и ≤1,6000 | Миллиметр
|  |  |  | Ширина | >60 и ≤65 | Миллиметр
|  |  |  | Материал | N-винилпирролидона (N-ВП); Сополимер полимолочной и полигликолевой кислот
32.50.22.129-00001070 | Пластина для фиксации для черепно-лицевой хирургии, рассасывающаяся | Штука | 2018-12-03 | Длина | >45 и ≤50 | Миллиметр
|  |  |  | Толщина | ≥0,8000 и ≤1 | Миллиметр
|  |  |  | Ширина | >65 и ≤70 | Миллиметр
|  |  |  | Материал | N-винилпирролидона (N-ВП); Сополимер полимолочной и полигликолевой кислот
32.50.22.129-00001069 | Пластина для фиксации для черепно-лицевой хирургии, рассасывающаяся | Штука | 2018-12-03 | Длина | >45 и ≤50 | Миллиметр
|  |  |  | Толщина | >1 и ≤1,2000 | Миллиметр
|  |  |  | Ширина | >65 и ≤70 | Миллиметр
|  |  |  | Материал | N-винилпирролидона (N-ВП); Сополимер полимолочной и полигликолевой кислот
32.50.22.129-00001068 | Пластина для фиксации для черепно-лицевой хирургии, рассасывающаяся | Штука | 2018-12-03 | Длина | >45 и ≤50 | Миллиметр
|  |  |  | Толщина | >1,2000 и ≤1,4000 | Миллиметр
|  |  |  | Ширина | >65 и ≤70 | Миллиметр
|  |  |  | Материал | N-винилпирролидона (N-ВП); Сополимер полимолочной и полигликолевой кислот
32.50.22.129-00001067 | Пластина для фиксации для черепно-лицевой хирургии, рассасывающаяся | Штука | 2018-12-03 | Длина | >45 и ≤50 | Миллиметр
|  |  |  | Толщина | >1,4000 и ≤1,6000 | Миллиметр
|  |  |  | Ширина | >65 и ≤70 | Миллиметр
|  |  |  | Материал | N-винилпирролидона (N-ВП); Сополимер полимолочной и полигликолевой кислот
32.50.22.129-00001066 | Пластина для фиксации для черепно-лицевой хирургии, рассасывающаяся | Штука | 2018-12-03 | Длина | >45 и ≤50 | Миллиметр
|  |  |  | Толщина | ≥0,8000 и ≤1 | Миллиметр
|  |  |  | Ширина | >70 и ≤75 | Миллиметр
|  |  |  | Материал | N-винилпирролидона (N-ВП); Сополимер полимолочной и полигликолевой кислот
32.50.22.129-00001065 | Пластина для фиксации для черепно-лицевой хирургии, рассасывающаяся | Штука | 2018-12-03 | Длина | >45 и ≤50 | Миллиметр
|  |  |  | Толщина | >1 и ≤1,2000 | Миллиметр
|  |  |  | Ширина | >70 и ≤75 | Миллиметр
|  |  |  | Материал | N-винилпирролидона (N-ВП); Сополимер полимолочной и полигликолевой кислот
32.50.22.129-00001064 | Пластина для фиксации для черепно-лицевой хирургии, рассасывающаяся | Штука | 2018-12-03 | Длина | >45 и ≤50 | Миллиметр
|  |  |  | Толщина | >1,2000 и ≤1,4000 | Миллиметр
|  |  |  | Ширина | >70 и ≤75 | Миллиметр
|  |  |  | Материал | N-винилпирролидона (N-ВП); Сополимер полимолочной и полигликолевой кислот
32.50.22.129-00001063 | Пластина для фиксации для черепно-лицевой хирургии, рассасывающаяся | Штука | 2018-12-03 | Длина | >45 и ≤50 | Миллиметр
|  |  |  | Толщина | >1,4000 и ≤1,6000 | Миллиметр
|  |  |  | Ширина | >70 и ≤75 | Миллиметр
|  |  |  | Материал | N-винилпирролидона (N-ВП); Сополимер полимолочной и полигликолевой кислот
32.50.22.129-00001062 | Пластина для фиксации для черепно-лицевой хирургии, рассасывающаяся | Штука | 2018-12-03 | Длина | >45 и ≤50 | Миллиметр
|  |  |  | Толщина | ≥0,8000 и ≤1 | Миллиметр
|  |  |  | Ширина | >75 и ≤80 | Миллиметр
|  |  |  | Материал | N-винилпирролидона (N-ВП); Сополимер полимолочной и полигликолевой кислот
32.50.22.129-00001061 | Пластина для фиксации для черепно-лицевой хирургии, рассасывающаяся | Штука | 2018-12-03 | Длина | >45 и ≤50 | Миллиметр
|  |  |  | Толщина | >1 и ≤1,2000 | Миллиметр
|  |  |  | Ширина | >75 и ≤80 | Миллиметр
|  |  |  | Материал | N-винилпирролидона (N-ВП); Сополимер полимолочной и полигликолевой кислот
32.50.22.129-00001060 | Пластина для фиксации для черепно-лицевой хирургии, рассасывающаяся | Штука | 2018-12-03 | Длина | >45 и ≤50 | Миллиметр
|  |  |  | Толщина | >1,2000 и ≤1,4000 | Миллиметр
|  |  |  | Ширина | >75 и ≤80 | Миллиметр
|  |  |  | Материал | N-винилпирролидона (N-ВП); Сополимер полимолочной и полигликолевой кислот
32.50.22.129-00001059 | Пластина для фиксации для черепно-лицевой хирургии, рассасывающаяся | Штука | 2018-12-03 | Длина | >45 и ≤50 | Миллиметр
|  |  |  | Толщина | >1,4000 и ≤1,6000 | Миллиметр
|  |  |  | Ширина | >75 и ≤80 | Миллиметр
|  |  |  | Материал | N-винилпирролидона (N-ВП); Сополимер полимолочной и полигликолевой кислот
32.50.22.129-00001058 | Пластина для фиксации для черепно-лицевой хирургии, рассасывающаяся | Штука | 2018-12-03 | Длина | >45 и ≤50 | Миллиметр
|  |  |  | Толщина | ≥0,8000 и ≤1 | Миллиметр
|  |  |  | Ширина | >80 и ≤85 | Миллиметр
|  |  |  | Материал | N-винилпирролидона (N-ВП); Сополимер полимолочной и полигликолевой кислот
32.50.22.129-00001057 | Пластина для фиксации для черепно-лицевой хирургии, рассасывающаяся | Штука | 2018-12-03 | Длина | >45 и ≤50 | Миллиметр
|  |  |  | Толщина | >1 и ≤1,2000 | Миллиметр
|  |  |  | Ширина | >80 и ≤85 | Миллиметр
|  |  |  | Материал | N-винилпирролидона (N-ВП); Сополимер полимолочной и полигликолевой кислот
32.50.22.129-00001056 | Пластина для фиксации для черепно-лицевой хирургии, рассасывающаяся | Штука | 2018-12-03 | Длина | >45 и ≤50 | Миллиметр
|  |  |  | Толщина | >1,2000 и ≤1,4000 | Миллиметр
|  |  |  | Ширина | >80 и ≤85 | Миллиметр
|  |  |  | Материал | N-винилпирролидона (N-ВП); Сополимер полимолочной и полигликолевой кислот
32.50.22.129-00001055 | Пластина для фиксации для черепно-лицевой хирургии, рассасывающаяся | Штука | 2018-12-03 | Длина | >45 и ≤50 | Миллиметр
|  |  |  | Толщина | >1,4000 и ≤1,6000 | Миллиметр
|  |  |  | Ширина | >80 и ≤85 | Миллиметр
|  |  |  | Материал | N-винилпирролидона (N-ВП); Сополимер полимолочной и полигликолевой кислот
32.50.22.129-00001054 | Пластина для фиксации для черепно-лицевой хирургии, рассасывающаяся | Штука | 2018-12-03 | Длина | >45 и ≤50 | Миллиметр
|  |  |  | Толщина | ≥0,8000 и ≤1 | Миллиметр
|  |  |  | Ширина | >85 и ≤90 | Миллиметр
|  |  |  | Материал | N-винилпирролидона (N-ВП); Сополимер полимолочной и полигликолевой кислот
32.50.22.129-00001053 | Пластина для фиксации для черепно-лицевой хирургии, рассасывающаяся | Штука | 2018-12-03 | Длина | >45 и ≤50 | Миллиметр
|  |  |  | Толщина | >1 и ≤1,2000 | Миллиметр
|  |  |  | Ширина | >85 и ≤90 | Миллиметр
|  |  |  | Материал | N-винилпирролидона (N-ВП); Сополимер полимолочной и полигликолевой кислот
32.50.22.129-00001052 | Пластина для фиксации для черепно-лицевой хирургии, рассасывающаяся | Штука | 2018-12-03 | Длина | >45 и ≤50 | Миллиметр
|  |  |  | Толщина | >1,2000 и ≤1,4000 | Миллиметр
|  |  |  | Ширина | >85 и ≤90 | Миллиметр
|  |  |  | Материал | N-винилпирролидона (N-ВП); Сополимер полимолочной и полигликолевой кислот
32.50.22.129-00001051 | Пластина для фиксации для черепно-лицевой хирургии, рассасывающаяся | Штука | 2018-12-03 | Длина | >45 и ≤50 | Миллиметр
|  |  |  | Толщина | >1,4000 и ≤1,6000 | Миллиметр
|  |  |  | Ширина | >85 и ≤90 | Миллиметр
|  |  |  | Материал | N-винилпирролидона (N-ВП); Сополимер полимолочной и полигликолевой кислот
32.50.22.129-00001050 | Пластина для фиксации для черепно-лицевой хирургии, рассасывающаяся | Штука | 2018-12-03 | Длина | >45 и ≤50 | Миллиметр
|  |  |  | Толщина | ≥0,8000 и ≤1 | Миллиметр
|  |  |  | Ширина | >90 и ≤95 | Миллиметр
|  |  |  | Материал | N-винилпирролидона (N-ВП); Сополимер полимолочной и полигликолевой кислот
32.50.22.129-00001049 | Пластина для фиксации для черепно-лицевой хирургии, рассасывающаяся | Штука | 2018-12-03 | Длина | >45 и ≤50 | Миллиметр
|  |  |  | Толщина | >1 и ≤1,2000 | Миллиметр
|  |  |  | Ширина | >90 и ≤95 | Миллиметр
|  |  |  | Материал | N-винилпирролидона (N-ВП); Сополимер полимолочной и полигликолевой кислот
32.50.22.129-00001048 | Пластина для фиксации для черепно-лицевой хирургии, рассасывающаяся | Штука | 2018-12-03 | Длина | >45 и ≤50 | Миллиметр
|  |  |  | Толщина | >1,2000 и ≤1,4000 | Миллиметр
|  |  |  | Ширина | >90 и ≤95 | Миллиметр
|  |  |  | Материал | N-винилпирролидона (N-ВП); Сополимер полимолочной и полигликолевой кислот
32.50.22.129-00001047 | Пластина для фиксации для черепно-лицевой хирургии, рассасывающаяся | Штука | 2018-12-03 | Длина | >45 и ≤50 | Миллиметр
|  |  |  | Толщина | >1,4000 и ≤1,6000 | Миллиметр
|  |  |  | Ширина | >90 и ≤95 | Миллиметр
|  |  |  | Материал | N-винилпирролидона (N-ВП); Сополимер полимолочной и полигликолевой кислот
32.50.22.129-00001046 | Пластина для фиксации для черепно-лицевой хирургии, рассасывающаяся | Штука | 2018-12-03 | Длина | >45 и ≤50 | Миллиметр
|  |  |  | Толщина | ≥0,8000 и ≤1 | Миллиметр
|  |  |  | Ширина | >95 и ≤100 | Миллиметр
|  |  |  | Материал | N-винилпирролидона (N-ВП); Сополимер полимолочной и полигликолевой кислот
32.50.22.129-00001045 | Пластина для фиксации для черепно-лицевой хирургии, рассасывающаяся | Штука | 2018-12-03 | Длина | >45 и ≤50 | Миллиметр
|  |  |  | Толщина | >1 и ≤1,2000 | Миллиметр
|  |  |  | Ширина | >95 и ≤100 | Миллиметр
|  |  |  | Материал | N-винилпирролидона (N-ВП); Сополимер полимолочной и полигликолевой кислот
32.50.22.129-00001044 | Пластина для фиксации для черепно-лицевой хирургии, рассасывающаяся | Штука | 2018-12-03 | Длина | >45 и ≤50 | Миллиметр
|  |  |  | Толщина | >1,2000 и ≤1,4000 | Миллиметр
|  |  |  | Ширина | >95 и ≤100 | Миллиметр
|  |  |  | Материал | N-винилпирролидона (N-ВП); Сополимер полимолочной и полигликолевой кислот
32.50.22.129-00001043 | Пластина для фиксации для черепно-лицевой хирургии, рассасывающаяся | Штука | 2018-12-03 | Длина | >45 и ≤50 | Миллиметр
|  |  |  | Толщина | >1,4000 и ≤1,6000 | Миллиметр
|  |  |  | Ширина | >95 и ≤100 | Миллиметр
|  |  |  | Материал | N-винилпирролидона (N-ВП); Сополимер полимолочной и полигликолевой кислот
32.50.22.129-00001042 | Пластина для фиксации для черепно-лицевой хирургии, рассасывающаяся | Штука | 2018-12-03 | Длина | >45 и ≤50 | Миллиметр
|  |  |  | Толщина | ≥0,8000 и ≤1 | Миллиметр
|  |  |  | Ширина | >100 и ≤105 | Миллиметр
|  |  |  | Материал | N-винилпирролидона (N-ВП); Сополимер полимолочной и полигликолевой кислот
32.50.22.129-00001041 | Пластина для фиксации для черепно-лицевой хирургии, рассасывающаяся | Штука | 2018-12-03 | Длина | >45 и ≤50 | Миллиметр
|  |  |  | Толщина | >1 и ≤1,2000 | Миллиметр
|  |  |  | Ширина | >100 и ≤105 | Миллиметр
|  |  |  | Материал | N-винилпирролидона (N-ВП); Сополимер полимолочной и полигликолевой кислот
32.50.22.129-00001040 | Пластина для фиксации для черепно-лицевой хирургии, рассасывающаяся | Штука | 2018-12-03 | Длина | >45 и ≤50 | Миллиметр
|  |  |  | Толщина | >1,2000 и ≤1,4000 | Миллиметр
|  |  |  | Ширина | >100 и ≤105 | Миллиметр
|  |  |  | Материал | N-винилпирролидона (N-ВП); Сополимер полимолочной и полигликолевой кислот
32.50.22.129-00001039 | Пластина для фиксации для черепно-лицевой хирургии, рассасывающаяся | Штука | 2018-12-03 | Длина | >45 и ≤50 | Миллиметр
|  |  |  | Толщина | >1,4000 и ≤1,6000 | Миллиметр
|  |  |  | Ширина | >100 и ≤105 | Миллиметр
|  |  |  | Материал | N-винилпирролидона (N-ВП); Сополимер полимолочной и полигликолевой кислот
32.50.22.129-00001038 | Пластина для фиксации для черепно-лицевой хирургии, рассасывающаяся | Штука | 2018-12-03 | Длина | >50 и ≤55 | Миллиметр
|  |  |  | Толщина | ≥0,8000 и ≤1 | Миллиметр
|  |  |  | Ширина | ≥2 и ≤5 | Миллиметр
|  |  |  | Материал | N-винилпирролидона (N-ВП); Сополимер полимолочной и полигликолевой кислот
32.50.22.129-00001037 | Пластина для фиксации для черепно-лицевой хирургии, рассасывающаяся | Штука | 2018-12-03 | Длина | >50 и ≤55 | Миллиметр
|  |  |  | Толщина | >1 и ≤1,2000 | Миллиметр
|  |  |  | Ширина | ≥2 и ≤5 | Миллиметр
|  |  |  | Материал | N-винилпирролидона (N-ВП); Сополимер полимолочной и полигликолевой кислот
32.50.22.129-00001036 | Пластина для фиксации для черепно-лицевой хирургии, рассасывающаяся | Штука | 2018-12-03 | Длина | >50 и ≤55 | Миллиметр
|  |  |  | Толщина | >1,2000 и ≤1,4000 | Миллиметр
|  |  |  | Ширина | ≥2 и ≤5 | Миллиметр
|  |  |  | Материал | N-винилпирролидона (N-ВП); Сополимер полимолочной и полигликолевой кислот
32.50.22.129-00001035 | Пластина для фиксации для черепно-лицевой хирургии, рассасывающаяся | Штука | 2018-12-03 | Длина | >50 и ≤55 | Миллиметр
|  |  |  | Толщина | >1,4000 и ≤1,6000 | Миллиметр
|  |  |  | Ширина | ≥2 и ≤5 | Миллиметр
|  |  |  | Материал | N-винилпирролидона (N-ВП); Сополимер полимолочной и полигликолевой кислот
32.50.22.129-00001034 | Пластина для фиксации для черепно-лицевой хирургии, рассасывающаяся | Штука | 2018-12-03 | Длина | >50 и ≤55 | Миллиметр
|  |  |  | Толщина | ≥0,8000 и ≤1 | Миллиметр
|  |  |  | Ширина | >5 и ≤10 | Миллиметр
|  |  |  | Материал | N-винилпирролидона (N-ВП); Сополимер полимолочной и полигликолевой кислот
32.50.22.129-00001033 | Пластина для фиксации для черепно-лицевой хирургии, рассасывающаяся | Штука | 2018-12-03 | Длина | >50 и ≤55 | Миллиметр
|  |  |  | Толщина | >1 и ≤1,2000 | Миллиметр
|  |  |  | Ширина | >5 и ≤10 | Миллиметр
|  |  |  | Материал | N-винилпирролидона (N-ВП); Сополимер полимолочной и полигликолевой кислот
32.50.22.129-00001032 | Пластина для фиксации для черепно-лицевой хирургии, рассасывающаяся | Штука | 2018-12-03 | Длина | >50 и ≤55 | Миллиметр
|  |  |  | Толщина | >1,2000 и ≤1,4000 | Миллиметр
|  |  |  | Ширина | >5 и ≤10 | Миллиметр
|  |  |  | Материал | N-винилпирролидона (N-ВП); Сополимер полимолочной и полигликолевой кислот
32.50.22.129-00001031 | Пластина для фиксации для черепно-лицевой хирургии, рассасывающаяся | Штука | 2018-12-03 | Длина | >50 и ≤55 | Миллиметр
|  |  |  | Толщина | >1,4000 и ≤1,6000 | Миллиметр
|  |  |  | Ширина | >5 и ≤10 | Миллиметр
|  |  |  | Материал | N-винилпирролидона (N-ВП); Сополимер полимолочной и полигликолевой кислот
32.50.22.129-00001030 | Пластина для фиксации для черепно-лицевой хирургии, рассасывающаяся | Штука | 2018-12-03 | Длина | >50 и ≤55 | Миллиметр
|  |  |  | Толщина | ≥0,8000 и ≤1 | Миллиметр
|  |  |  | Ширина | >10 и ≤15 | Миллиметр
|  |  |  | Материал | N-винилпирролидона (N-ВП); Сополимер полимолочной и полигликолевой кислот
32.50.22.129-00001029 | Пластина для фиксации для черепно-лицевой хирургии, рассасывающаяся | Штука | 2018-12-03 | Длина | >50 и ≤55 | Миллиметр
|  |  |  | Толщина | >1 и ≤1,2000 | Миллиметр
|  |  |  | Ширина | >10 и ≤15 | Миллиметр
|  |  |  | Материал | N-винилпирролидона (N-ВП); Сополимер полимолочной и полигликолевой кислот
32.50.22.129-00001028 | Пластина для фиксации для черепно-лицевой хирургии, рассасывающаяся | Штука | 2018-12-03 | Длина | >50 и ≤55 | Миллиметр
|  |  |  | Толщина | >1,2000 и ≤1,4000 | Миллиметр
|  |  |  | Ширина | >10 и ≤15 | Миллиметр
|  |  |  | Материал | N-винилпирролидона (N-ВП); Сополимер полимолочной и полигликолевой кислот
32.50.22.129-00001027 | Пластина для фиксации для черепно-лицевой хирургии, рассасывающаяся | Штука | 2018-12-03 | Длина | >50 и ≤55 | Миллиметр
|  |  |  | Толщина | >1,4000 и ≤1,6000 | Миллиметр
|  |  |  | Ширина | >10 и ≤15 | Миллиметр
|  |  |  | Материал | N-винилпирролидона (N-ВП); Сополимер полимолочной и полигликолевой кислот
32.50.22.129-00001026 | Пластина для фиксации для черепно-лицевой хирургии, рассасывающаяся | Штука | 2018-12-03 | Длина | >50 и ≤55 | Миллиметр
|  |  |  | Толщина | ≥0,8000 и ≤1 | Миллиметр
|  |  |  | Ширина | >15 и ≤20 | Миллиметр
|  |  |  | Материал | N-винилпирролидона (N-ВП); Сополимер полимолочной и полигликолевой кислот
32.50.22.129-00001025 | Пластина для фиксации для черепно-лицевой хирургии, рассасывающаяся | Штука | 2018-12-03 | Длина | >50 и ≤55 | Миллиметр
|  |  |  | Толщина | >1 и ≤1,2000 | Миллиметр
|  |  |  | Ширина | >15 и ≤20 | Миллиметр
|  |  |  | Материал | N-винилпирролидона (N-ВП); Сополимер полимолочной и полигликолевой кислот
32.50.22.129-00001024 | Пластина для фиксации для черепно-лицевой хирургии, рассасывающаяся | Штука | 2018-12-03 | Длина | >50 и ≤55 | Миллиметр
|  |  |  | Толщина | >1,2000 и ≤1,4000 | Миллиметр
|  |  |  | Ширина | >15 и ≤20 | Миллиметр
|  |  |  | Материал | N-винилпирролидона (N-ВП); Сополимер полимолочной и полигликолевой кислот
32.50.22.129-00001023 | Пластина для фиксации для черепно-лицевой хирургии, рассасывающаяся | Штука | 2018-12-03 | Длина | >50 и ≤55 | Миллиметр
|  |  |  | Толщина | >1,4000 и ≤1,6000 | Миллиметр
|  |  |  | Ширина | >15 и ≤20 | Миллиметр
|  |  |  | Материал | N-винилпирролидона (N-ВП); Сополимер полимолочной и полигликолевой кислот
32.50.22.129-00001022 | Пластина для фиксации для черепно-лицевой хирургии, рассасывающаяся | Штука | 2018-12-03 | Длина | >50 и ≤55 | Миллиметр
|  |  |  | Толщина | ≥0,8000 и ≤1 | Миллиметр
|  |  |  | Ширина | >20 и ≤25 | Миллиметр
|  |  |  | Материал | N-винилпирролидона (N-ВП); Сополимер полимолочной и полигликолевой кислот
32.50.22.129-00001021 | Пластина для фиксации для черепно-лицевой хирургии, рассасывающаяся | Штука | 2018-12-03 | Длина | >50 и ≤55 | Миллиметр
|  |  |  | Толщина | >1 и ≤1,2000 | Миллиметр
|  |  |  | Ширина | >20 и ≤25 | Миллиметр
|  |  |  | Материал | N-винилпирролидона (N-ВП); Сополимер полимолочной и полигликолевой кислот
32.50.22.129-00001020 | Пластина для фиксации для черепно-лицевой хирургии, рассасывающаяся | Штука | 2018-12-03 | Длина | >50 и ≤55 | Миллиметр
|  |  |  | Толщина | >1,2000 и ≤1,4000 | Миллиметр
|  |  |  | Ширина | >20 и ≤25 | Миллиметр
|  |  |  | Материал | N-винилпирролидона (N-ВП); Сополимер полимолочной и полигликолевой кислот
32.50.22.129-00001019 | Пластина для фиксации для черепно-лицевой хирургии, рассасывающаяся | Штука | 2018-12-03 | Длина | >50 и ≤55 | Миллиметр
|  |  |  | Толщина | >1,4000 и ≤1,6000 | Миллиметр
|  |  |  | Ширина | >20 и ≤25 | Миллиметр
|  |  |  | Материал | N-винилпирролидона (N-ВП); Сополимер полимолочной и полигликолевой кислот
32.50.22.129-00001018 | Пластина для фиксации для черепно-лицевой хирургии, рассасывающаяся | Штука | 2018-12-03 | Длина | >50 и ≤55 | Миллиметр
|  |  |  | Толщина | ≥0,8000 и ≤1 | Миллиметр
|  |  |  | Ширина | >25 и ≤30 | Миллиметр
|  |  |  | Материал | N-винилпирролидона (N-ВП); Сополимер полимолочной и полигликолевой кислот
32.50.22.129-00001017 | Пластина для фиксации для черепно-лицевой хирургии, рассасывающаяся | Штука | 2018-12-03 | Длина | >50 и ≤55 | Миллиметр
|  |  |  | Толщина | >1 и ≤1,2000 | Миллиметр
|  |  |  | Ширина | >25 и ≤30 | Миллиметр
|  |  |  | Материал | N-винилпирролидона (N-ВП); Сополимер полимолочной и полигликолевой кислот
32.50.22.129-00001016 | Пластина для фиксации для черепно-лицевой хирургии, рассасывающаяся | Штука | 2018-12-03 | Длина | >50 и ≤55 | Миллиметр
|  |  |  | Толщина | >1,2000 и ≤1,4000 | Миллиметр
|  |  |  | Ширина | >25 и ≤30 | Миллиметр
|  |  |  | Материал | N-винилпирролидона (N-ВП); Сополимер полимолочной и полигликолевой кислот
32.50.22.129-00001015 | Пластина для фиксации для черепно-лицевой хирургии, рассасывающаяся | Штука | 2018-12-03 | Длина | >50 и ≤55 | Миллиметр
|  |  |  | Толщина | >1,4000 и ≤1,6000 | Миллиметр
|  |  |  | Ширина | >25 и ≤30 | Миллиметр
|  |  |  | Материал | N-винилпирролидона (N-ВП); Сополимер полимолочной и полигликолевой кислот
32.50.22.129-00001014 | Пластина для фиксации для черепно-лицевой хирургии, рассасывающаяся | Штука | 2018-12-03 | Длина | >50 и ≤55 | Миллиметр
|  |  |  | Толщина | ≥0,8000 и ≤1 | Миллиметр
|  |  |  | Ширина | >30 и ≤35 | Миллиметр
|  |  |  | Материал | N-винилпирролидона (N-ВП); Сополимер полимолочной и полигликолевой кислот
32.50.22.129-00001013 | Пластина для фиксации для черепно-лицевой хирургии, рассасывающаяся | Штука | 2018-12-03 | Длина | >50 и ≤55 | Миллиметр
|  |  |  | Толщина | >1 и ≤1,2000 | Миллиметр
|  |  |  | Ширина | >30 и ≤35 | Миллиметр
|  |  |  | Материал | N-винилпирролидона (N-ВП); Сополимер полимолочной и полигликолевой кислот
32.50.22.129-00001012 | Пластина для фиксации для черепно-лицевой хирургии, рассасывающаяся | Штука | 2018-12-03 | Длина | >50 и ≤55 | Миллиметр
|  |  |  | Толщина | >1,2000 и ≤1,4000 | Миллиметр
|  |  |  | Ширина | >30 и ≤35 | Миллиметр
|  |  |  | Материал | N-винилпирролидона (N-ВП); Сополимер полимолочной и полигликолевой кислот
32.50.22.129-00001011 | Пластина для фиксации для черепно-лицевой хирургии, рассасывающаяся | Штука | 2018-12-03 | Длина | >50 и ≤55 | Миллиметр
|  |  |  | Толщина | >1,4000 и ≤1,6000 | Миллиметр
|  |  |  | Ширина | >30 и ≤35 | Миллиметр
|  |  |  | Материал | N-винилпирролидона (N-ВП); Сополимер полимолочной и полигликолевой кислот
32.50.22.129-00001010 | Пластина для фиксации для черепно-лицевой хирургии, рассасывающаяся | Штука | 2018-12-03 | Длина | >50 и ≤55 | Миллиметр
|  |  |  | Толщина | ≥0,8000 и ≤1 | Миллиметр
|  |  |  | Ширина | >35 и ≤40 | Миллиметр
|  |  |  | Материал | N-винилпирролидона (N-ВП); Сополимер полимолочной и полигликолевой кислот
32.50.22.129-00001009 | Пластина для фиксации для черепно-лицевой хирургии, рассасывающаяся | Штука | 2018-12-03 | Длина | >50 и ≤55 | Миллиметр
|  |  |  | Толщина | >1 и ≤1,2000 | Миллиметр
|  |  |  | Ширина | >35 и ≤40 | Миллиметр
|  |  |  | Материал | N-винилпирролидона (N-ВП); Сополимер полимолочной и полигликолевой кислот
32.50.22.129-00001008 | Пластина для фиксации для черепно-лицевой хирургии, рассасывающаяся | Штука | 2018-12-03 | Длина | >50 и ≤55 | Миллиметр
|  |  |  | Толщина | >1,2000 и ≤1,4000 | Миллиметр
|  |  |  | Ширина | >35 и ≤40 | Миллиметр
|  |  |  | Материал | N-винилпирролидона (N-ВП); Сополимер полимолочной и полигликолевой кислот
32.50.22.129-00001007 | Пластина для фиксации для черепно-лицевой хирургии, рассасывающаяся | Штука | 2018-12-03 | Длина | >50 и ≤55 | Миллиметр
|  |  |  | Толщина | >1,4000 и ≤1,6000 | Миллиметр
|  |  |  | Ширина | >35 и ≤40 | Миллиметр
|  |  |  | Материал | N-винилпирролидона (N-ВП); Сополимер полимолочной и полигликолевой кислот
32.50.22.129-00001006 | Пластина для фиксации для черепно-лицевой хирургии, рассасывающаяся | Штука | 2018-12-03 | Длина | >50 и ≤55 | Миллиметр
|  |  |  | Толщина | ≥0,8000 и ≤1 | Миллиметр
|  |  |  | Ширина | >40 и ≤45 | Миллиметр
|  |  |  | Материал | N-винилпирролидона (N-ВП); Сополимер полимолочной и полигликолевой кислот
32.50.22.129-00001005 | Пластина для фиксации для черепно-лицевой хирургии, рассасывающаяся | Штука | 2018-12-03 | Длина | >50 и ≤55 | Миллиметр
|  |  |  | Толщина | >1 и ≤1,2000 | Миллиметр
|  |  |  | Ширина | >40 и ≤45 | Миллиметр
|  |  |  | Материал | N-винилпирролидона (N-ВП); Сополимер полимолочной и полигликолевой кислот
32.50.22.129-00001004 | Пластина для фиксации для черепно-лицевой хирургии, рассасывающаяся | Штука | 2018-12-03 | Длина | >50 и ≤55 | Миллиметр
|  |  |  | Толщина | >1,2000 и ≤1,4000 | Миллиметр
|  |  |  | Ширина | >40 и ≤45 | Миллиметр
|  |  |  | Материал | N-винилпирролидона (N-ВП); Сополимер полимолочной и полигликолевой кислот
32.50.22.129-00001003 | Пластина для фиксации для черепно-лицевой хирургии, рассасывающаяся | Штука | 2018-12-03 | Длина | >50 и ≤55 | Миллиметр
|  |  |  | Толщина | >1,4000 и ≤1,6000 | Миллиметр
|  |  |  | Ширина | >40 и ≤45 | Миллиметр
|  |  |  | Материал | N-винилпирролидона (N-ВП); Сополимер полимолочной и полигликолевой кислот
32.50.22.129-00001002 | Пластина для фиксации для черепно-лицевой хирургии, рассасывающаяся | Штука | 2018-12-03 | Длина | >50 и ≤55 | Миллиметр
|  |  |  | Толщина | ≥0,8000 и ≤1 | Миллиметр
|  |  |  | Ширина | >45 и ≤50 | Миллиметр
|  |  |  | Материал | N-винилпирролидона (N-ВП); Сополимер полимолочной и полигликолевой кислот
32.50.22.129-00001001 | Пластина для фиксации для черепно-лицевой хирургии, рассасывающаяся | Штука | 2018-12-03 | Длина | >50 и ≤55 | Миллиметр
|  |  |  | Толщина | >1 и ≤1,2000 | Миллиметр
|  |  |  | Ширина | >45 и ≤50 | Миллиметр
|  |  |  | Материал | N-винилпирролидона (N-ВП); Сополимер полимолочной и полигликолевой кислот
32.50.22.129-00001000 | Пластина для фиксации для черепно-лицевой хирургии, рассасывающаяся | Штука | 2018-12-03 | Длина | >50 и ≤55 | Миллиметр
|  |  |  | Толщина | >1,2000 и ≤1,4000 | Миллиметр
|  |  |  | Ширина | >45 и ≤50 | Миллиметр
|  |  |  | Материал | N-винилпирролидона (N-ВП); Сополимер полимолочной и полигликолевой кислот
32.50.22.129-00000999 | Пластина для фиксации для черепно-лицевой хирургии, рассасывающаяся | Штука | 2018-12-03 | Длина | >50 и ≤55 | Миллиметр
|  |  |  | Толщина | >1,4000 и ≤1,6000 | Миллиметр
|  |  |  | Ширина | >45 и ≤50 | Миллиметр
|  |  |  | Материал | N-винилпирролидона (N-ВП); Сополимер полимолочной и полигликолевой кислот
32.50.22.129-00000998 | Пластина для фиксации для черепно-лицевой хирургии, рассасывающаяся | Штука | 2018-12-03 | Длина | >50 и ≤55 | Миллиметр
|  |  |  | Толщина | ≥0,8000 и ≤1 | Миллиметр
|  |  |  | Ширина | >50 и ≤55 | Миллиметр
|  |  |  | Материал | N-винилпирролидона (N-ВП); Сополимер полимолочной и полигликолевой кислот
32.50.22.129-00000997 | Пластина для фиксации для черепно-лицевой хирургии, рассасывающаяся | Штука | 2018-12-03 | Длина | >50 и ≤55 | Миллиметр
|  |  |  | Толщина | >1 и ≤1,2000 | Миллиметр
|  |  |  | Ширина | >50 и ≤55 | Миллиметр
|  |  |  | Материал | N-винилпирролидона (N-ВП); Сополимер полимолочной и полигликолевой кислот
32.50.22.129-00000996 | Пластина для фиксации для черепно-лицевой хирургии, рассасывающаяся | Штука | 2018-12-03 | Длина | >50 и ≤55 | Миллиметр
|  |  |  | Толщина | >1,2000 и ≤1,4000 | Миллиметр
|  |  |  | Ширина | >50 и ≤55 | Миллиметр
|  |  |  | Материал | N-винилпирролидона (N-ВП); Сополимер полимолочной и полигликолевой кислот
32.50.22.129-00000995 | Пластина для фиксации для черепно-лицевой хирургии, рассасывающаяся | Штука | 2018-12-03 | Длина | >50 и ≤55 | Миллиметр
|  |  |  | Толщина | >1,4000 и ≤1,6000 | Миллиметр
|  |  |  | Ширина | >50 и ≤55 | Миллиметр
|  |  |  | Материал | N-винилпирролидона (N-ВП); Сополимер полимолочной и полигликолевой кислот
32.50.22.129-00000994 | Пластина для фиксации для черепно-лицевой хирургии, рассасывающаяся | Штука | 2018-12-03 | Длина | >50 и ≤55 | Миллиметр
|  |  |  | Толщина | ≥0,8000 и ≤1 | Миллиметр
|  |  |  | Ширина | >55 и ≤60 | Миллиметр
|  |  |  | Материал | N-винилпирролидона (N-ВП); Сополимер полимолочной и полигликолевой кислот
32.50.22.129-00000993 | Пластина для фиксации для черепно-лицевой хирургии, рассасывающаяся | Штука | 2018-12-03 | Длина | >50 и ≤55 | Миллиметр
|  |  |  | Толщина | >1 и ≤1,2000 | Миллиметр
|  |  |  | Ширина | >55 и ≤60 | Миллиметр
|  |  |  | Материал | N-винилпирролидона (N-ВП); Сополимер полимолочной и полигликолевой кислот
32.50.22.129-00000992 | Пластина для фиксации для черепно-лицевой хирургии, рассасывающаяся | Штука | 2018-12-03 | Длина | >50 и ≤55 | Миллиметр
|  |  |  | Толщина | >1,2000 и ≤1,4000 | Миллиметр
|  |  |  | Ширина | >55 и ≤60 | Миллиметр
|  |  |  | Материал | N-винилпирролидона (N-ВП); Сополимер полимолочной и полигликолевой кислот
32.50.22.129-00000991 | Пластина для фиксации для черепно-лицевой хирургии, рассасывающаяся | Штука | 2018-12-03 | Длина | >50 и ≤55 | Миллиметр
|  |  |  | Толщина | >1,4000 и ≤1,6000 | Миллиметр
|  |  |  | Ширина | >55 и ≤60 | Миллиметр
|  |  |  | Материал | N-винилпирролидона (N-ВП); Сополимер полимолочной и полигликолевой кислот
32.50.22.129-00000990 | Пластина для фиксации для черепно-лицевой хирургии, рассасывающаяся | Штука | 2018-12-03 | Длина | >50 и ≤55 | Миллиметр
|  |  |  | Толщина | ≥0,8000 и ≤1 | Миллиметр
|  |  |  | Ширина | >60 и ≤65 | Миллиметр
|  |  |  | Материал | N-винилпирролидона (N-ВП); Сополимер полимолочной и полигликолевой кислот
32.50.22.129-00000989 | Пластина для фиксации для черепно-лицевой хирургии, рассасывающаяся | Штука | 2018-12-03 | Длина | >50 и ≤55 | Миллиметр
|  |  |  | Толщина | >1 и ≤1,2000 | Миллиметр
|  |  |  | Ширина | >60 и ≤65 | Миллиметр
|  |  |  | Материал | N-винилпирролидона (N-ВП); Сополимер полимолочной и полигликолевой кислот
32.50.22.129-00000988 | Пластина для фиксации для черепно-лицевой хирургии, рассасывающаяся | Штука | 2018-12-03 | Длина | >50 и ≤55 | Миллиметр
|  |  |  | Толщина | >1,2000 и ≤1,4000 | Миллиметр
|  |  |  | Ширина | >60 и ≤65 | Миллиметр
|  |  |  | Материал | N-винилпирролидона (N-ВП); Сополимер полимолочной и полигликолевой кислот
32.50.22.129-00000987 | Пластина для фиксации для черепно-лицевой хирургии, рассасывающаяся | Штука | 2018-12-03 | Длина | >50 и ≤55 | Миллиметр
|  |  |  | Толщина | >1,4000 и ≤1,6000 | Миллиметр
|  |  |  | Ширина | >60 и ≤65 | Миллиметр
|  |  |  | Материал | N-винилпирролидона (N-ВП); Сополимер полимолочной и полигликолевой кислот
32.50.22.129-00000986 | Пластина для фиксации для черепно-лицевой хирургии, рассасывающаяся | Штука | 2018-12-03 | Длина | >50 и ≤55 | Миллиметр
|  |  |  | Толщина | ≥0,8000 и ≤1 | Миллиметр
|  |  |  | Ширина | >65 и ≤70 | Миллиметр
|  |  |  | Материал | N-винилпирролидона (N-ВП); Сополимер полимолочной и полигликолевой кислот
32.50.22.129-00000985 | Пластина для фиксации для черепно-лицевой хирургии, рассасывающаяся | Штука | 2018-12-03 | Длина | >50 и ≤55 | Миллиметр
|  |  |  | Толщина | >1 и ≤1,2000 | Миллиметр
|  |  |  | Ширина | >65 и ≤70 | Миллиметр
|  |  |  | Материал | N-винилпирролидона (N-ВП); Сополимер полимолочной и полигликолевой кислот
32.50.22.129-00000984 | Пластина для фиксации для черепно-лицевой хирургии, рассасывающаяся | Штука | 2018-12-03 | Длина | >50 и ≤55 | Миллиметр
|  |  |  | Толщина | >1,2000 и ≤1,4000 | Миллиметр
|  |  |  | Ширина | >65 и ≤70 | Миллиметр
|  |  |  | Материал | N-винилпирролидона (N-ВП); Сополимер полимолочной и полигликолевой кислот
32.50.22.129-00000983 | Пластина для фиксации для черепно-лицевой хирургии, рассасывающаяся | Штука | 2018-12-03 | Длина | >50 и ≤55 | Миллиметр
|  |  |  | Толщина | >1,4000 и ≤1,6000 | Миллиметр
|  |  |  | Ширина | >65 и ≤70 | Миллиметр
|  |  |  | Материал | N-винилпирролидона (N-ВП); Сополимер полимолочной и полигликолевой кислот
32.50.22.129-00000982 | Пластина для фиксации для черепно-лицевой хирургии, рассасывающаяся | Штука | 2018-12-03 | Длина | >50 и ≤55 | Миллиметр
|  |  |  | Толщина | ≥0,8000 и ≤1 | Миллиметр
|  |  |  | Ширина | >70 и ≤75 | Миллиметр
|  |  |  | Материал | N-винилпирролидона (N-ВП); Сополимер полимолочной и полигликолевой кислот
32.50.22.129-00000981 | Пластина для фиксации для черепно-лицевой хирургии, рассасывающаяся | Штука | 2018-12-03 | Длина | >50 и ≤55 | Миллиметр
|  |  |  | Толщина | >1 и ≤1,2000 | Миллиметр
|  |  |  | Ширина | >70 и ≤75 | Миллиметр
|  |  |  | Материал | N-винилпирролидона (N-ВП); Сополимер полимолочной и полигликолевой кислот
32.50.22.129-00000980 | Пластина для фиксации для черепно-лицевой хирургии, рассасывающаяся | Штука | 2018-12-03 | Длина | >50 и ≤55 | Миллиметр
|  |  |  | Толщина | >1,2000 и ≤1,4000 | Миллиметр
|  |  |  | Ширина | >70 и ≤75 | Миллиметр
|  |  |  | Материал | N-винилпирролидона (N-ВП); Сополимер полимолочной и полигликолевой кислот
32.50.22.129-00000979 | Пластина для фиксации для черепно-лицевой хирургии, рассасывающаяся | Штука | 2018-12-03 | Длина | >50 и ≤55 | Миллиметр
|  |  |  | Толщина | >1,4000 и ≤1,6000 | Миллиметр
|  |  |  | Ширина | >70 и ≤75 | Миллиметр
|  |  |  | Материал | N-винилпирролидона (N-ВП); Сополимер полимолочной и полигликолевой кислот
32.50.22.129-00000978 | Пластина для фиксации для черепно-лицевой хирургии, рассасывающаяся | Штука | 2018-12-03 | Длина | >50 и ≤55 | Миллиметр
|  |  |  | Толщина | ≥0,8000 и ≤1 | Миллиметр
|  |  |  | Ширина | >75 и ≤80 | Миллиметр
|  |  |  | Материал | N-винилпирролидона (N-ВП); Сополимер полимолочной и полигликолевой кислот
32.50.22.129-00000977 | Пластина для фиксации для черепно-лицевой хирургии, рассасывающаяся | Штука | 2018-12-03 | Длина | >50 и ≤55 | Миллиметр
|  |  |  | Толщина | >1 и ≤1,2000 | Миллиметр
|  |  |  | Ширина | >75 и ≤80 | Миллиметр
|  |  |  | Материал | N-винилпирролидона (N-ВП); Сополимер полимолочной и полигликолевой кислот
32.50.22.129-00000976 | Пластина для фиксации для черепно-лицевой хирургии, рассасывающаяся | Штука | 2018-12-03 | Длина | >50 и ≤55 | Миллиметр
|  |  |  | Толщина | >1,2000 и ≤1,4000 | Миллиметр
|  |  |  | Ширина | >75 и ≤80 | Миллиметр
|  |  |  | Материал | N-винилпирролидона (N-ВП); Сополимер полимолочной и полигликолевой кислот
32.50.22.129-00000975 | Пластина для фиксации для черепно-лицевой хирургии, рассасывающаяся | Штука | 2018-12-03 | Длина | >50 и ≤55 | Миллиметр
|  |  |  | Толщина | >1,4000 и ≤1,6000 | Миллиметр
|  |  |  | Ширина | >75 и ≤80 | Миллиметр
|  |  |  | Материал | N-винилпирролидона (N-ВП); Сополимер полимолочной и полигликолевой кислот
32.50.22.129-00000974 | Пластина для фиксации для черепно-лицевой хирургии, рассасывающаяся | Штука | 2018-12-03 | Длина | >50 и ≤55 | Миллиметр
|  |  |  | Толщина | ≥0,8000 и ≤1 | Миллиметр
|  |  |  | Ширина | >80 и ≤85 | Миллиметр
|  |  |  | Материал | N-винилпирролидона (N-ВП); Сополимер полимолочной и полигликолевой кислот
32.50.22.129-00000973 | Пластина для фиксации для черепно-лицевой хирургии, рассасывающаяся | Штука | 2018-12-03 | Длина | >50 и ≤55 | Миллиметр
|  |  |  | Толщина | >1 и ≤1,2000 | Миллиметр
|  |  |  | Ширина | >80 и ≤85 | Миллиметр
|  |  |  | Материал | N-винилпирролидона (N-ВП); Сополимер полимолочной и полигликолевой кислот
32.50.22.129-00000972 | Пластина для фиксации для черепно-лицевой хирургии, рассасывающаяся | Штука | 2018-12-03 | Длина | >50 и ≤55 | Миллиметр
|  |  |  | Толщина | >1,2000 и ≤1,4000 | Миллиметр
|  |  |  | Ширина | >80 и ≤85 | Миллиметр
|  |  |  | Материал | N-винилпирролидона (N-ВП); Сополимер полимолочной и полигликолевой кислот
32.50.22.129-00000971 | Пластина для фиксации для черепно-лицевой хирургии, рассасывающаяся | Штука | 2018-12-03 | Длина | >50 и ≤55 | Миллиметр
|  |  |  | Толщина | >1,4000 и ≤1,6000 | Миллиметр
|  |  |  | Ширина | >80 и ≤85 | Миллиметр
|  |  |  | Материал | N-винилпирролидона (N-ВП); Сополимер полимолочной и полигликолевой кислот
32.50.22.129-00000970 | Пластина для фиксации для черепно-лицевой хирургии, рассасывающаяся | Штука | 2018-12-03 | Длина | >50 и ≤55 | Миллиметр
|  |  |  | Толщина | ≥0,8000 и ≤1 | Миллиметр
|  |  |  | Ширина | >85 и ≤90 | Миллиметр
|  |  |  | Материал | N-винилпирролидона (N-ВП); Сополимер полимолочной и полигликолевой кислот
32.50.22.129-00000969 | Пластина для фиксации для черепно-лицевой хирургии, рассасывающаяся | Штука | 2018-12-03 | Длина | >50 и ≤55 | Миллиметр
|  |  |  | Толщина | >1 и ≤1,2000 | Миллиметр
|  |  |  | Ширина | >85 и ≤90 | Миллиметр
|  |  |  | Материал | N-винилпирролидона (N-ВП); Сополимер полимолочной и полигликолевой кислот
32.50.22.129-00000968 | Пластина для фиксации для черепно-лицевой хирургии, рассасывающаяся | Штука | 2018-12-03 | Длина | >50 и ≤55 | Миллиметр
|  |  |  | Толщина | >1,2000 и ≤1,4000 | Миллиметр
|  |  |  | Ширина | >85 и ≤90 | Миллиметр
|  |  |  | Материал | N-винилпирролидона (N-ВП); Сополимер полимолочной и полигликолевой кислот
32.50.22.129-00000967 | Пластина для фиксации для черепно-лицевой хирургии, рассасывающаяся | Штука | 2018-12-03 | Длина | >50 и ≤55 | Миллиметр
|  |  |  | Толщина | >1,4000 и ≤1,6000 | Миллиметр
|  |  |  | Ширина | >85 и ≤90 | Миллиметр
|  |  |  | Материал | N-винилпирролидона (N-ВП); Сополимер полимолочной и полигликолевой кислот
32.50.22.129-00000966 | Пластина для фиксации для черепно-лицевой хирургии, рассасывающаяся | Штука | 2018-12-03 | Длина | >50 и ≤55 | Миллиметр
|  |  |  | Толщина | ≥0,8000 и ≤1 | Миллиметр
|  |  |  | Ширина | >90 и ≤95 | Миллиметр
|  |  |  | Материал | N-винилпирролидона (N-ВП); Сополимер полимолочной и полигликолевой кислот
32.50.22.129-00000965 | Пластина для фиксации для черепно-лицевой хирургии, рассасывающаяся | Штука | 2018-12-03 | Длина | >50 и ≤55 | Миллиметр
|  |  |  | Толщина | >1 и ≤1,2000 | Миллиметр
|  |  |  | Ширина | >90 и ≤95 | Миллиметр
|  |  |  | Материал | N-винилпирролидона (N-ВП); Сополимер полимолочной и полигликолевой кислот
32.50.22.129-00000964 | Пластина для фиксации для черепно-лицевой хирургии, рассасывающаяся | Штука | 2018-12-03 | Длина | >50 и ≤55 | Миллиметр
|  |  |  | Толщина | >1,2000 и ≤1,4000 | Миллиметр
|  |  |  | Ширина | >90 и ≤95 | Миллиметр
|  |  |  | Материал | N-винилпирролидона (N-ВП); Сополимер полимолочной и полигликолевой кислот
32.50.22.129-00000963 | Пластина для фиксации для черепно-лицевой хирургии, рассасывающаяся | Штука | 2018-12-03 | Длина | >50 и ≤55 | Миллиметр
|  |  |  | Толщина | >1,4000 и ≤1,6000 | Миллиметр
|  |  |  | Ширина | >90 и ≤95 | Миллиметр
|  |  |  | Материал | N-винилпирролидона (N-ВП); Сополимер полимолочной и полигликолевой кислот
32.50.22.129-00000962 | Пластина для фиксации для черепно-лицевой хирургии, рассасывающаяся | Штука | 2018-12-03 | Длина | >50 и ≤55 | Миллиметр
|  |  |  | Толщина | ≥0,8000 и ≤1 | Миллиметр
|  |  |  | Ширина | >95 и ≤100 | Миллиметр
|  |  |  | Материал | N-винилпирролидона (N-ВП); Сополимер полимолочной и полигликолевой кислот
32.50.22.129-00000961 | Пластина для фиксации для черепно-лицевой хирургии, рассасывающаяся | Штука | 2018-12-03 | Длина | >50 и ≤55 | Миллиметр
|  |  |  | Толщина | >1 и ≤1,2000 | Миллиметр
|  |  |  | Ширина | >95 и ≤100 | Миллиметр
|  |  |  | Материал | N-винилпирролидона (N-ВП); Сополимер полимолочной и полигликолевой кислот
32.50.22.129-00000960 | Пластина для фиксации для черепно-лицевой хирургии, рассасывающаяся | Штука | 2018-12-03 | Длина | >50 и ≤55 | Миллиметр
|  |  |  | Толщина | >1,2000 и ≤1,4000 | Миллиметр
|  |  |  | Ширина | >95 и ≤100 | Миллиметр
|  |  |  | Материал | N-винилпирролидона (N-ВП); Сополимер полимолочной и полигликолевой кислот
32.50.22.129-00000959 | Пластина для фиксации для черепно-лицевой хирургии, рассасывающаяся | Штука | 2018-12-03 | Длина | >50 и ≤55 | Миллиметр
|  |  |  | Толщина | >1,4000 и ≤1,6000 | Миллиметр
|  |  |  | Ширина | >95 и ≤100 | Миллиметр
|  |  |  | Материал | N-винилпирролидона (N-ВП); Сополимер полимолочной и полигликолевой кислот
32.50.22.129-00000958 | Пластина для фиксации для черепно-лицевой хирургии, рассасывающаяся | Штука | 2018-12-03 | Длина | >50 и ≤55 | Миллиметр
|  |  |  | Толщина | ≥0,8000 и ≤1 | Миллиметр
|  |  |  | Ширина | >100 и ≤105 | Миллиметр
|  |  |  | Материал | N-винилпирролидона (N-ВП); Сополимер полимолочной и полигликолевой кислот
32.50.22.129-00000957 | Пластина для фиксации для черепно-лицевой хирургии, рассасывающаяся | Штука | 2018-12-03 | Длина | >50 и ≤55 | Миллиметр
|  |  |  | Толщина | >1 и ≤1,2000 | Миллиметр
|  |  |  | Ширина | >100 и ≤105 | Миллиметр
|  |  |  | Материал | N-винилпирролидона (N-ВП); Сополимер полимолочной и полигликолевой кислот
32.50.22.129-00000956 | Пластина для фиксации для черепно-лицевой хирургии, рассасывающаяся | Штука | 2018-12-03 | Длина | >50 и ≤55 | Миллиметр
|  |  |  | Толщина | >1,2000 и ≤1,4000 | Миллиметр
|  |  |  | Ширина | >100 и ≤105 | Миллиметр
|  |  |  | Материал | N-винилпирролидона (N-ВП); Сополимер полимолочной и полигликолевой кислот
32.50.22.129-00000955 | Пластина для фиксации для черепно-лицевой хирургии, рассасывающаяся | Штука | 2018-12-03 | Длина | >50 и ≤55 | Миллиметр
|  |  |  | Толщина | >1,4000 и ≤1,6000 | Миллиметр
|  |  |  | Ширина | >100 и ≤105 | Миллиметр
|  |  |  | Материал | N-винилпирролидона (N-ВП); Сополимер полимолочной и полигликолевой кислот
32.50.22.129-00000954 | Пластина для фиксации для черепно-лицевой хирургии, рассасывающаяся | Штука | 2018-12-03 | Длина | >55 и ≤60 | Миллиметр
|  |  |  | Толщина | ≥0,8000 и ≤1 | Миллиметр
|  |  |  | Ширина | ≥2 и ≤5 | Миллиметр
|  |  |  | Материал | N-винилпирролидона (N-ВП); Сополимер полимолочной и полигликолевой кислот
32.50.22.129-00000953 | Пластина для фиксации для черепно-лицевой хирургии, рассасывающаяся | Штука | 2018-12-03 | Длина | >55 и ≤60 | Миллиметр
|  |  |  | Толщина | >1 и ≤1,2000 | Миллиметр
|  |  |  | Ширина | ≥2 и ≤5 | Миллиметр
|  |  |  | Материал | N-винилпирролидона (N-ВП); Сополимер полимолочной и полигликолевой кислот
32.50.22.129-00000952 | Пластина для фиксации для черепно-лицевой хирургии, рассасывающаяся | Штука | 2018-12-03 | Длина | >55 и ≤60 | Миллиметр
|  |  |  | Толщина | >1,2000 и ≤1,4000 | Миллиметр
|  |  |  | Ширина | ≥2 и ≤5 | Миллиметр
|  |  |  | Материал | N-винилпирролидона (N-ВП); Сополимер полимолочной и полигликолевой кислот
32.50.22.129-00000951 | Пластина для фиксации для черепно-лицевой хирургии, рассасывающаяся | Штука | 2018-12-03 | Длина | >55 и ≤60 | Миллиметр
|  |  |  | Толщина | >1,4000 и ≤1,6000 | Миллиметр
|  |  |  | Ширина | ≥2 и ≤5 | Миллиметр
|  |  |  | Материал | N-винилпирролидона (N-ВП); Сополимер полимолочной и полигликолевой кислот
32.50.22.129-00000950 | Пластина для фиксации для черепно-лицевой хирургии, рассасывающаяся | Штука | 2018-12-03 | Длина | >55 и ≤60 | Миллиметр
|  |  |  | Толщина | ≥0,8000 и ≤1 | Миллиметр
|  |  |  | Ширина | >5 и ≤10 | Миллиметр
|  |  |  | Материал | N-винилпирролидона (N-ВП); Сополимер полимолочной и полигликолевой кислот
32.50.22.129-00000949 | Пластина для фиксации для черепно-лицевой хирургии, рассасывающаяся | Штука | 2018-12-03 | Длина | >55 и ≤60 | Миллиметр
|  |  |  | Толщина | >1 и ≤1,2000 | Миллиметр
|  |  |  | Ширина | >5 и ≤10 | Миллиметр
|  |  |  | Материал | N-винилпирролидона (N-ВП); Сополимер полимолочной и полигликолевой кислот
32.50.22.129-00000948 | Пластина для фиксации для черепно-лицевой хирургии, рассасывающаяся | Штука | 2018-12-03 | Длина | >55 и ≤60 | Миллиметр
|  |  |  | Толщина | >1,2000 и ≤1,4000 | Миллиметр
|  |  |  | Ширина | >5 и ≤10 | Миллиметр
|  |  |  | Материал | N-винилпирролидона (N-ВП); Сополимер полимолочной и полигликолевой кислот
32.50.22.129-00000947 | Пластина для фиксации для черепно-лицевой хирургии, рассасывающаяся | Штука | 2018-12-03 | Длина | >55 и ≤60 | Миллиметр
|  |  |  | Толщина | >1,4000 и ≤1,6000 | Миллиметр
|  |  |  | Ширина | >5 и ≤10 | Миллиметр
|  |  |  | Материал | N-винилпирролидона (N-ВП); Сополимер полимолочной и полигликолевой кислот
32.50.22.129-00000946 | Пластина для фиксации для черепно-лицевой хирургии, рассасывающаяся | Штука | 2018-12-03 | Длина | >55 и ≤60 | Миллиметр
|  |  |  | Толщина | ≥0,8000 и ≤1 | Миллиметр
|  |  |  | Ширина | >10 и ≤15 | Миллиметр
|  |  |  | Материал | N-винилпирролидона (N-ВП); Сополимер полимолочной и полигликолевой кислот
32.50.22.129-00000945 | Пластина для фиксации для черепно-лицевой хирургии, рассасывающаяся | Штука | 2018-12-03 | Длина | >55 и ≤60 | Миллиметр
|  |  |  | Толщина | >1 и ≤1,2000 | Миллиметр
|  |  |  | Ширина | >10 и ≤15 | Миллиметр
|  |  |  | Материал | N-винилпирролидона (N-ВП); Сополимер полимолочной и полигликолевой кислот
32.50.22.129-00000944 | Пластина для фиксации для черепно-лицевой хирургии, рассасывающаяся | Штука | 2018-12-03 | Длина | >55 и ≤60 | Миллиметр
|  |  |  | Толщина | >1,2000 и ≤1,4000 | Миллиметр
|  |  |  | Ширина | >10 и ≤15 | Миллиметр
|  |  |  | Материал | N-винилпирролидона (N-ВП); Сополимер полимолочной и полигликолевой кислот
32.50.22.129-00000943 | Пластина для фиксации для черепно-лицевой хирургии, рассасывающаяся | Штука | 2018-12-03 | Длина | >55 и ≤60 | Миллиметр
|  |  |  | Толщина | >1,4000 и ≤1,6000 | Миллиметр
|  |  |  | Ширина | >10 и ≤15 | Миллиметр
|  |  |  | Материал | N-винилпирролидона (N-ВП); Сополимер полимолочной и полигликолевой кислот
32.50.22.129-00000942 | Пластина для фиксации для черепно-лицевой хирургии, рассасывающаяся | Штука | 2018-12-03 | Длина | >55 и ≤60 | Миллиметр
|  |  |  | Толщина | ≥0,8000 и ≤1 | Миллиметр
|  |  |  | Ширина | >15 и ≤20 | Миллиметр
|  |  |  | Материал | N-винилпирролидона (N-ВП); Сополимер полимолочной и полигликолевой кислот
32.50.22.129-00000941 | Пластина для фиксации для черепно-лицевой хирургии, рассасывающаяся | Штука | 2018-12-03 | Длина | >55 и ≤60 | Миллиметр
|  |  |  | Толщина | >1 и ≤1,2000 | Миллиметр
|  |  |  | Ширина | >15 и ≤20 | Миллиметр
|  |  |  | Материал | N-винилпирролидона (N-ВП); Сополимер полимолочной и полигликолевой кислот
32.50.22.129-00000940 | Пластина для фиксации для черепно-лицевой хирургии, рассасывающаяся | Штука | 2018-12-03 | Длина | >55 и ≤60 | Миллиметр
|  |  |  | Толщина | >1,2000 и ≤1,4000 | Миллиметр
|  |  |  | Ширина | >15 и ≤20 | Миллиметр
|  |  |  | Материал | N-винилпирролидона (N-ВП); Сополимер полимолочной и полигликолевой кислот
32.50.22.129-00000939 | Пластина для фиксации для черепно-лицевой хирургии, рассасывающаяся | Штука | 2018-12-03 | Длина | >55 и ≤60 | Миллиметр
|  |  |  | Толщина | >1,4000 и ≤1,6000 | Миллиметр
|  |  |  | Ширина | >15 и ≤20 | Миллиметр
|  |  |  | Материал | N-винилпирролидона (N-ВП); Сополимер полимолочной и полигликолевой кислот
32.50.22.129-00000938 | Пластина для фиксации для черепно-лицевой хирургии, рассасывающаяся | Штука | 2018-12-03 | Длина | >55 и ≤60 | Миллиметр
|  |  |  | Толщина | ≥0,8000 и ≤1 | Миллиметр
|  |  |  | Ширина | >20 и ≤25 | Миллиметр
|  |  |  | Материал | N-винилпирролидона (N-ВП); Сополимер полимолочной и полигликолевой кислот
32.50.22.129-00000937 | Пластина для фиксации для черепно-лицевой хирургии, рассасывающаяся | Штука | 2018-12-03 | Длина | >55 и ≤60 | Миллиметр
|  |  |  | Толщина | >1 и ≤1,2000 | Миллиметр
|  |  |  | Ширина | >20 и ≤25 | Миллиметр
|  |  |  | Материал | N-винилпирролидона (N-ВП); Сополимер полимолочной и полигликолевой кислот
32.50.22.129-00000936 | Пластина для фиксации для черепно-лицевой хирургии, рассасывающаяся | Штука | 2018-12-03 | Длина | >55 и ≤60 | Миллиметр
|  |  |  | Толщина | >1,2000 и ≤1,4000 | Миллиметр
|  |  |  | Ширина | >20 и ≤25 | Миллиметр
|  |  |  | Материал | N-винилпирролидона (N-ВП); Сополимер полимолочной и полигликолевой кислот
32.50.22.129-00000935 | Пластина для фиксации для черепно-лицевой хирургии, рассасывающаяся | Штука | 2018-12-03 | Длина | >55 и ≤60 | Миллиметр
|  |  |  | Толщина | >1,4000 и ≤1,6000 | Миллиметр
|  |  |  | Ширина | >20 и ≤25 | Миллиметр
|  |  |  | Материал | N-винилпирролидона (N-ВП); Сополимер полимолочной и полигликолевой кислот
32.50.22.129-00000934 | Пластина для фиксации для черепно-лицевой хирургии, рассасывающаяся | Штука | 2018-12-03 | Длина | >55 и ≤60 | Миллиметр
|  |  |  | Толщина | ≥0,8000 и ≤1 | Миллиметр
|  |  |  | Ширина | >25 и ≤30 | Миллиметр
|  |  |  | Материал | N-винилпирролидона (N-ВП); Сополимер полимолочной и полигликолевой кислот
32.50.22.129-00000933 | Пластина для фиксации для черепно-лицевой хирургии, рассасывающаяся | Штука | 2018-12-03 | Длина | >55 и ≤60 | Миллиметр
|  |  |  | Толщина | >1 и ≤1,2000 | Миллиметр
|  |  |  | Ширина | >25 и ≤30 | Миллиметр
|  |  |  | Материал | N-винилпирролидона (N-ВП); Сополимер полимолочной и полигликолевой кислот
32.50.22.129-00000932 | Пластина для фиксации для черепно-лицевой хирургии, рассасывающаяся | Штука | 2018-12-03 | Длина | >55 и ≤60 | Миллиметр
|  |  |  | Толщина | >1,2000 и ≤1,4000 | Миллиметр
|  |  |  | Ширина | >25 и ≤30 | Миллиметр
|  |  |  | Материал | N-винилпирролидона (N-ВП); Сополимер полимолочной и полигликолевой кислот
32.50.22.129-00000931 | Пластина для фиксации для черепно-лицевой хирургии, рассасывающаяся | Штука | 2018-12-03 | Длина | >55 и ≤60 | Миллиметр
|  |  |  | Толщина | >1,4000 и ≤1,6000 | Миллиметр
|  |  |  | Ширина | >25 и ≤30 | Миллиметр
|  |  |  | Материал | N-винилпирролидона (N-ВП); Сополимер полимолочной и полигликолевой кислот
32.50.22.129-00000930 | Пластина для фиксации для черепно-лицевой хирургии, рассасывающаяся | Штука | 2018-12-03 | Длина | >55 и ≤60 | Миллиметр
|  |  |  | Толщина | ≥0,8000 и ≤1 | Миллиметр
|  |  |  | Ширина | >30 и ≤35 | Миллиметр
|  |  |  | Материал | N-винилпирролидона (N-ВП); Сополимер полимолочной и полигликолевой кислот
32.50.22.129-00000929 | Пластина для фиксации для черепно-лицевой хирургии, рассасывающаяся | Штука | 2018-12-03 | Длина | >55 и ≤60 | Миллиметр
|  |  |  | Толщина | >1 и ≤1,2000 | Миллиметр
|  |  |  | Ширина | >30 и ≤35 | Миллиметр
|  |  |  | Материал | N-винилпирролидона (N-ВП); Сополимер полимолочной и полигликолевой кислот
32.50.22.129-00000928 | Пластина для фиксации для черепно-лицевой хирургии, рассасывающаяся | Штука | 2018-12-03 | Длина | >55 и ≤60 | Миллиметр
|  |  |  | Толщина | >1,2000 и ≤1,4000 | Миллиметр
|  |  |  | Ширина | >30 и ≤35 | Миллиметр
|  |  |  | Материал | N-винилпирролидона (N-ВП); Сополимер полимолочной и полигликолевой кислот
32.50.22.129-00000927 | Пластина для фиксации для черепно-лицевой хирургии, рассасывающаяся | Штука | 2018-12-03 | Длина | >55 и ≤60 | Миллиметр
|  |  |  | Толщина | >1,4000 и ≤1,6000 | Миллиметр
|  |  |  | Ширина | >30 и ≤35 | Миллиметр
|  |  |  | Материал | N-винилпирролидона (N-ВП); Сополимер полимолочной и полигликолевой кислот
32.50.22.129-00000926 | Пластина для фиксации для черепно-лицевой хирургии, рассасывающаяся | Штука | 2018-12-03 | Длина | >55 и ≤60 | Миллиметр
|  |  |  | Толщина | ≥0,8000 и ≤1 | Миллиметр
|  |  |  | Ширина | >35 и ≤40 | Миллиметр
|  |  |  | Материал | N-винилпирролидона (N-ВП); Сополимер полимолочной и полигликолевой кислот
32.50.22.129-00000925 | Пластина для фиксации для черепно-лицевой хирургии, рассасывающаяся | Штука | 2018-12-03 | Длина | >55 и ≤60 | Миллиметр
|  |  |  | Толщина | >1 и ≤1,2000 | Миллиметр
|  |  |  | Ширина | >35 и ≤40 | Миллиметр
|  |  |  | Материал | N-винилпирролидона (N-ВП); Сополимер полимолочной и полигликолевой кислот
32.50.22.129-00000924 | Пластина для фиксации для черепно-лицевой хирургии, рассасывающаяся | Штука | 2018-12-03 | Длина | >55 и ≤60 | Миллиметр
|  |  |  | Толщина | >1,2000 и ≤1,4000 | Миллиметр
|  |  |  | Ширина | >35 и ≤40 | Миллиметр
|  |  |  | Материал | N-винилпирролидона (N-ВП); Сополимер полимолочной и полигликолевой кислот
32.50.22.129-00000923 | Пластина для фиксации для черепно-лицевой хирургии, рассасывающаяся | Штука | 2018-12-03 | Длина | >55 и ≤60 | Миллиметр
|  |  |  | Толщина | >1,4000 и ≤1,6000 | Миллиметр
|  |  |  | Ширина | >35 и ≤40 | Миллиметр
|  |  |  | Материал | N-винилпирролидона (N-ВП); Сополимер полимолочной и полигликолевой кислот
32.50.22.129-00000922 | Пластина для фиксации для черепно-лицевой хирургии, рассасывающаяся | Штука | 2018-12-03 | Длина | >55 и ≤60 | Миллиметр
|  |  |  | Толщина | ≥0,8000 и ≤1 | Миллиметр
|  |  |  | Ширина | >40 и ≤45 | Миллиметр
|  |  |  | Материал | N-винилпирролидона (N-ВП); Сополимер полимолочной и полигликолевой кислот
32.50.22.129-00000921 | Пластина для фиксации для черепно-лицевой хирургии, рассасывающаяся | Штука | 2018-12-03 | Длина | >55 и ≤60 | Миллиметр
|  |  |  | Толщина | >1 и ≤1,2000 | Миллиметр
|  |  |  | Ширина | >40 и ≤45 | Миллиметр
|  |  |  | Материал | N-винилпирролидона (N-ВП); Сополимер полимолочной и полигликолевой кислот
32.50.22.129-00000920 | Пластина для фиксации для черепно-лицевой хирургии, рассасывающаяся | Штука | 2018-12-03 | Длина | >55 и ≤60 | Миллиметр
|  |  |  | Толщина | >1,2000 и ≤1,4000 | Миллиметр
|  |  |  | Ширина | >40 и ≤45 | Миллиметр
|  |  |  | Материал | N-винилпирролидона (N-ВП); Сополимер полимолочной и полигликолевой кислот
32.50.22.129-00000919 | Пластина для фиксации для черепно-лицевой хирургии, рассасывающаяся | Штука | 2018-12-03 | Длина | >55 и ≤60 | Миллиметр
|  |  |  | Толщина | >1,4000 и ≤1,6000 | Миллиметр
|  |  |  | Ширина | >40 и ≤45 | Миллиметр
|  |  |  | Материал | N-винилпирролидона (N-ВП); Сополимер полимолочной и полигликолевой кислот
32.50.22.129-00000918 | Пластина для фиксации для черепно-лицевой хирургии, рассасывающаяся | Штука | 2018-12-03 | Длина | >55 и ≤60 | Миллиметр
|  |  |  | Толщина | ≥0,8000 и ≤1 | Миллиметр
|  |  |  | Ширина | >45 и ≤50 | Миллиметр
|  |  |  | Материал | N-винилпирролидона (N-ВП); Сополимер полимолочной и полигликолевой кислот
32.50.22.129-00000917 | Пластина для фиксации для черепно-лицевой хирургии, рассасывающаяся | Штука | 2018-12-03 | Длина | >55 и ≤60 | Миллиметр
|  |  |  | Толщина | >1 и ≤1,2000 | Миллиметр
|  |  |  | Ширина | >45 и ≤50 | Миллиметр
|  |  |  | Материал | N-винилпирролидона (N-ВП); Сополимер полимолочной и полигликолевой кислот
32.50.22.129-00000916 | Пластина для фиксации для черепно-лицевой хирургии, рассасывающаяся | Штука | 2018-12-03 | Длина | >55 и ≤60 | Миллиметр
|  |  |  | Толщина | >1,2000 и ≤1,4000 | Миллиметр
|  |  |  | Ширина | >45 и ≤50 | Миллиметр
|  |  |  | Материал | N-винилпирролидона (N-ВП); Сополимер полимолочной и полигликолевой кислот
32.50.22.129-00000915 | Пластина для фиксации для черепно-лицевой хирургии, рассасывающаяся | Штука | 2018-12-03 | Длина | >55 и ≤60 | Миллиметр
|  |  |  | Толщина | >1,4000 и ≤1,6000 | Миллиметр
|  |  |  | Ширина | >45 и ≤50 | Миллиметр
|  |  |  | Материал | N-винилпирролидона (N-ВП); Сополимер полимолочной и полигликолевой кислот
32.50.22.129-00000914 | Пластина для фиксации для черепно-лицевой хирургии, рассасывающаяся | Штука | 2018-12-03 | Длина | >55 и ≤60 | Миллиметр
|  |  |  | Толщина | ≥0,8000 и ≤1 | Миллиметр
|  |  |  | Ширина | >50 и ≤55 | Миллиметр
|  |  |  | Материал | N-винилпирролидона (N-ВП); Сополимер полимолочной и полигликолевой кислот
32.50.22.129-00000913 | Пластина для фиксации для черепно-лицевой хирургии, рассасывающаяся | Штука | 2018-12-03 | Длина | >55 и ≤60 | Миллиметр
|  |  |  | Толщина | >1 и ≤1,2000 | Миллиметр
|  |  |  | Ширина | >50 и ≤55 | Миллиметр
|  |  |  | Материал | N-винилпирролидона (N-ВП); Сополимер полимолочной и полигликолевой кислот
32.50.22.129-00000912 | Пластина для фиксации для черепно-лицевой хирургии, рассасывающаяся | Штука | 2018-12-03 | Длина | >55 и ≤60 | Миллиметр
|  |  |  | Толщина | >1,2000 и ≤1,4000 | Миллиметр
|  |  |  | Ширина | >50 и ≤55 | Миллиметр
|  |  |  | Материал | N-винилпирролидона (N-ВП); Сополимер полимолочной и полигликолевой кислот
32.50.22.129-00000911 | Пластина для фиксации для черепно-лицевой хирургии, рассасывающаяся | Штука | 2018-12-03 | Длина | >55 и ≤60 | Миллиметр
|  |  |  | Толщина | >1,4000 и ≤1,6000 | Миллиметр
|  |  |  | Ширина | >50 и ≤55 | Миллиметр
|  |  |  | Материал | N-винилпирролидона (N-ВП); Сополимер полимолочной и полигликолевой кислот
32.50.22.129-00000910 | Пластина для фиксации для черепно-лицевой хирургии, рассасывающаяся | Штука | 2018-12-03 | Длина | >55 и ≤60 | Миллиметр
|  |  |  | Толщина | ≥0,8000 и ≤1 | Миллиметр
|  |  |  | Ширина | >55 и ≤60 | Миллиметр
|  |  |  | Материал | N-винилпирролидона (N-ВП); Сополимер полимолочной и полигликолевой кислот
32.50.22.129-00000909 | Пластина для фиксации для черепно-лицевой хирургии, рассасывающаяся | Штука | 2018-12-03 | Длина | >55 и ≤60 | Миллиметр
|  |  |  | Толщина | >1 и ≤1,2000 | Миллиметр
|  |  |  | Ширина | >55 и ≤60 | Миллиметр
|  |  |  | Материал | N-винилпирролидона (N-ВП); Сополимер полимолочной и полигликолевой кислот
32.50.22.129-00000908 | Пластина для фиксации для черепно-лицевой хирургии, рассасывающаяся | Штука | 2018-12-03 | Длина | >55 и ≤60 | Миллиметр
|  |  |  | Толщина | >1,2000 и ≤1,4000 | Миллиметр
|  |  |  | Ширина | >55 и ≤60 | Миллиметр
|  |  |  | Материал | N-винилпирролидона (N-ВП); Сополимер полимолочной и полигликолевой кислот
32.50.22.129-00000907 | Пластина для фиксации для черепно-лицевой хирургии, рассасывающаяся | Штука | 2018-12-03 | Длина | >55 и ≤60 | Миллиметр
|  |  |  | Толщина | >1,4000 и ≤1,6000 | Миллиметр
|  |  |  | Ширина | >55 и ≤60 | Миллиметр
|  |  |  | Материал | N-винилпирролидона (N-ВП); Сополимер полимолочной и полигликолевой кислот
32.50.22.129-00000906 | Пластина для фиксации для черепно-лицевой хирургии, рассасывающаяся | Штука | 2018-12-03 | Длина | >55 и ≤60 | Миллиметр
|  |  |  | Толщина | ≥0,8000 и ≤1 | Миллиметр
|  |  |  | Ширина | >60 и ≤65 | Миллиметр
|  |  |  | Материал | N-винилпирролидона (N-ВП); Сополимер полимолочной и полигликолевой кислот
32.50.22.129-00000905 | Пластина для фиксации для черепно-лицевой хирургии, рассасывающаяся | Штука | 2018-12-03 | Длина | >55 и ≤60 | Миллиметр
|  |  |  | Толщина | >1 и ≤1,2000 | Миллиметр
|  |  |  | Ширина | >60 и ≤65 | Миллиметр
|  |  |  | Материал | N-винилпирролидона (N-ВП); Сополимер полимолочной и полигликолевой кислот
32.50.22.129-00000904 | Пластина для фиксации для черепно-лицевой хирургии, рассасывающаяся | Штука | 2018-12-03 | Длина | >55 и ≤60 | Миллиметр
|  |  |  | Толщина | >1,2000 и ≤1,4000 | Миллиметр
|  |  |  | Ширина | >60 и ≤65 | Миллиметр
|  |  |  | Материал | N-винилпирролидона (N-ВП); Сополимер полимолочной и полигликолевой кислот
32.50.22.129-00000903 | Пластина для фиксации для черепно-лицевой хирургии, рассасывающаяся | Штука | 2018-12-03 | Длина | >55 и ≤60 | Миллиметр
|  |  |  | Толщина | >1,4000 и ≤1,6000 | Миллиметр
|  |  |  | Ширина | >60 и ≤65 | Миллиметр
|  |  |  | Материал | N-винилпирролидона (N-ВП); Сополимер полимолочной и полигликолевой кислот
32.50.22.129-00000902 | Пластина для фиксации для черепно-лицевой хирургии, рассасывающаяся | Штука | 2018-12-03 | Длина | >55 и ≤60 | Миллиметр
|  |  |  | Толщина | ≥0,8000 и ≤1 | Миллиметр
|  |  |  | Ширина | >65 и ≤70 | Миллиметр
|  |  |  | Материал | N-винилпирролидона (N-ВП); Сополимер полимолочной и полигликолевой кислот
32.50.22.129-00000901 | Пластина для фиксации для черепно-лицевой хирургии, рассасывающаяся | Штука | 2018-12-03 | Длина | >55 и ≤60 | Миллиметр
|  |  |  | Толщина | >1 и ≤1,2000 | Миллиметр
|  |  |  | Ширина | >65 и ≤70 | Миллиметр
|  |  |  | Материал | N-винилпирролидона (N-ВП); Сополимер полимолочной и полигликолевой кислот
32.50.22.129-00000900 | Пластина для фиксации для черепно-лицевой хирургии, рассасывающаяся | Штука | 2018-12-03 | Длина | >55 и ≤60 | Миллиметр
|  |  |  | Толщина | >1,2000 и ≤1,4000 | Миллиметр
|  |  |  | Ширина | >65 и ≤70 | Миллиметр
|  |  |  | Материал | N-винилпирролидона (N-ВП); Сополимер полимолочной и полигликолевой кислот
32.50.22.129-00000899 | Пластина для фиксации для черепно-лицевой хирургии, рассасывающаяся | Штука | 2018-12-03 | Длина | >55 и ≤60 | Миллиметр
|  |  |  | Толщина | >1,4000 и ≤1,6000 | Миллиметр
|  |  |  | Ширина | >65 и ≤70 | Миллиметр
|  |  |  | Материал | N-винилпирролидона (N-ВП); Сополимер полимолочной и полигликолевой кислот
32.50.22.129-00000898 | Пластина для фиксации для черепно-лицевой хирургии, рассасывающаяся | Штука | 2018-12-03 | Длина | >55 и ≤60 | Миллиметр
|  |  |  | Толщина | ≥0,8000 и ≤1 | Миллиметр
|  |  |  | Ширина | >70 и ≤75 | Миллиметр
|  |  |  | Материал | N-винилпирролидона (N-ВП); Сополимер полимолочной и полигликолевой кислот
32.50.22.129-00000897 | Пластина для фиксации для черепно-лицевой хирургии, рассасывающаяся | Штука | 2018-12-03 | Длина | >55 и ≤60 | Миллиметр
|  |  |  | Толщина | >1 и ≤1,2000 | Миллиметр
|  |  |  | Ширина | >70 и ≤75 | Миллиметр
|  |  |  | Материал | N-винилпирролидона (N-ВП); Сополимер полимолочной и полигликолевой кислот
32.50.22.129-00000896 | Пластина для фиксации для черепно-лицевой хирургии, рассасывающаяся | Штука | 2018-12-03 | Длина | >55 и ≤60 | Миллиметр
|  |  |  | Толщина | >1,2000 и ≤1,4000 | Миллиметр
|  |  |  | Ширина | >70 и ≤75 | Миллиметр
|  |  |  | Материал | N-винилпирролидона (N-ВП); Сополимер полимолочной и полигликолевой кислот
32.50.22.129-00000895 | Пластина для фиксации для черепно-лицевой хирургии, рассасывающаяся | Штука | 2018-12-03 | Длина | >55 и ≤60 | Миллиметр
|  |  |  | Толщина | >1,4000 и ≤1,6000 | Миллиметр
|  |  |  | Ширина | >70 и ≤75 | Миллиметр
|  |  |  | Материал | N-винилпирролидона (N-ВП); Сополимер полимолочной и полигликолевой кислот
32.50.22.129-00000894 | Пластина для фиксации для черепно-лицевой хирургии, рассасывающаяся | Штука | 2018-12-03 | Длина | >55 и ≤60 | Миллиметр
|  |  |  | Толщина | ≥0,8000 и ≤1 | Миллиметр
|  |  |  | Ширина | >75 и ≤80 | Миллиметр
|  |  |  | Материал | N-винилпирролидона (N-ВП); Сополимер полимолочной и полигликолевой кислот
32.50.22.129-00000893 | Пластина для фиксации для черепно-лицевой хирургии, рассасывающаяся | Штука | 2018-12-03 | Длина | >55 и ≤60 | Миллиметр
|  |  |  | Толщина | >1 и ≤1,2000 | Миллиметр
|  |  |  | Ширина | >75 и ≤80 | Миллиметр
|  |  |  | Материал | N-винилпирролидона (N-ВП); Сополимер полимолочной и полигликолевой кислот
32.50.22.129-00000892 | Пластина для фиксации для черепно-лицевой хирургии, рассасывающаяся | Штука | 2018-12-03 | Длина | >55 и ≤60 | Миллиметр
|  |  |  | Толщина | >1,2000 и ≤1,4000 | Миллиметр
|  |  |  | Ширина | >75 и ≤80 | Миллиметр
|  |  |  | Материал | N-винилпирролидона (N-ВП); Сополимер полимолочной и полигликолевой кислот
32.50.22.129-00000891 | Пластина для фиксации для черепно-лицевой хирургии, рассасывающаяся | Штука | 2018-12-03 | Длина | >55 и ≤60 | Миллиметр
|  |  |  | Толщина | >1,4000 и ≤1,6000 | Миллиметр
|  |  |  | Ширина | >75 и ≤80 | Миллиметр
|  |  |  | Материал | N-винилпирролидона (N-ВП); Сополимер полимолочной и полигликолевой кислот
32.50.22.129-00000890 | Пластина для фиксации для черепно-лицевой хирургии, рассасывающаяся | Штука | 2018-12-03 | Длина | >55 и ≤60 | Миллиметр
|  |  |  | Толщина | ≥0,8000 и ≤1 | Миллиметр
|  |  |  | Ширина | >80 и ≤85 | Миллиметр
|  |  |  | Материал | N-винилпирролидона (N-ВП); Сополимер полимолочной и полигликолевой кислот
32.50.22.129-00000889 | Пластина для фиксации для черепно-лицевой хирургии, рассасывающаяся | Штука | 2018-12-03 | Длина | >55 и ≤60 | Миллиметр
|  |  |  | Толщина | >1 и ≤1,2000 | Миллиметр
|  |  |  | Ширина | >80 и ≤85 | Миллиметр
|  |  |  | Материал | N-винилпирролидона (N-ВП); Сополимер полимолочной и полигликолевой кислот
32.50.22.129-00000888 | Пластина для фиксации для черепно-лицевой хирургии, рассасывающаяся | Штука | 2018-12-03 | Длина | >55 и ≤60 | Миллиметр
|  |  |  | Толщина | >1,2000 и ≤1,4000 | Миллиметр
|  |  |  | Ширина | >80 и ≤85 | Миллиметр
|  |  |  | Материал | N-винилпирролидона (N-ВП); Сополимер полимолочной и полигликолевой кислот
32.50.22.129-00000887 | Пластина для фиксации для черепно-лицевой хирургии, рассасывающаяся | Штука | 2018-12-03 | Длина | >55 и ≤60 | Миллиметр
|  |  |  | Толщина | >1,4000 и ≤1,6000 | Миллиметр
|  |  |  | Ширина | >80 и ≤85 | Миллиметр
|  |  |  | Материал | N-винилпирролидона (N-ВП); Сополимер полимолочной и полигликолевой кислот
32.50.22.129-00000886 | Пластина для фиксации для черепно-лицевой хирургии, рассасывающаяся | Штука | 2018-12-03 | Длина | >55 и ≤60 | Миллиметр
|  |  |  | Толщина | ≥0,8000 и ≤1 | Миллиметр
|  |  |  | Ширина | >85 и ≤90 | Миллиметр
|  |  |  | Материал | N-винилпирролидона (N-ВП); Сополимер полимолочной и полигликолевой кислот
32.50.22.129-00000885 | Пластина для фиксации для черепно-лицевой хирургии, рассасывающаяся | Штука | 2018-12-03 | Длина | >55 и ≤60 | Миллиметр
|  |  |  | Толщина | >1 и ≤1,2000 | Миллиметр
|  |  |  | Ширина | >85 и ≤90 | Миллиметр
|  |  |  | Материал | N-винилпирролидона (N-ВП); Сополимер полимолочной и полигликолевой кислот
32.50.22.129-00000884 | Пластина для фиксации для черепно-лицевой хирургии, рассасывающаяся | Штука | 2018-12-03 | Длина | >55 и ≤60 | Миллиметр
|  |  |  | Толщина | >1,2000 и ≤1,4000 | Миллиметр
|  |  |  | Ширина | >85 и ≤90 | Миллиметр
|  |  |  | Материал | N-винилпирролидона (N-ВП); Сополимер полимолочной и полигликолевой кислот
32.50.22.129-00000883 | Пластина для фиксации для черепно-лицевой хирургии, рассасывающаяся | Штука | 2018-12-03 | Длина | >55 и ≤60 | Миллиметр
|  |  |  | Толщина | >1,4000 и ≤1,6000 | Миллиметр
|  |  |  | Ширина | >85 и ≤90 | Миллиметр
|  |  |  | Материал | N-винилпирролидона (N-ВП); Сополимер полимолочной и полигликолевой кислот
32.50.22.129-00000882 | Пластина для фиксации для черепно-лицевой хирургии, рассасывающаяся | Штука | 2018-12-03 | Длина | >55 и ≤60 | Миллиметр
|  |  |  | Толщина | ≥0,8000 и ≤1 | Миллиметр
|  |  |  | Ширина | >90 и ≤95 | Миллиметр
|  |  |  | Материал | N-винилпирролидона (N-ВП); Сополимер полимолочной и полигликолевой кислот
32.50.22.129-00000881 | Пластина для фиксации для черепно-лицевой хирургии, рассасывающаяся | Штука | 2018-12-03 | Длина | >55 и ≤60 | Миллиметр
|  |  |  | Толщина | >1 и ≤1,2000 | Миллиметр
|  |  |  | Ширина | >90 и ≤95 | Миллиметр
|  |  |  | Материал | N-винилпирролидона (N-ВП); Сополимер полимолочной и полигликолевой кислот
32.50.22.129-00000880 | Пластина для фиксации для черепно-лицевой хирургии, рассасывающаяся | Штука | 2018-12-03 | Длина | >55 и ≤60 | Миллиметр
|  |  |  | Толщина | >1,2000 и ≤1,4000 | Миллиметр
|  |  |  | Ширина | >90 и ≤95 | Миллиметр
|  |  |  | Материал | N-винилпирролидона (N-ВП); Сополимер полимолочной и полигликолевой кислот
32.50.22.129-00000879 | Пластина для фиксации для черепно-лицевой хирургии, рассасывающаяся | Штука | 2018-12-03 | Длина | >55 и ≤60 | Миллиметр
|  |  |  | Толщина | >1,4000 и ≤1,6000 | Миллиметр
|  |  |  | Ширина | >90 и ≤95 | Миллиметр
|  |  |  | Материал | N-винилпирролидона (N-ВП); Сополимер полимолочной и полигликолевой кислот
32.50.22.129-00000878 | Пластина для фиксации для черепно-лицевой хирургии, рассасывающаяся | Штука | 2018-12-03 | Длина | >55 и ≤60 | Миллиметр
|  |  |  | Толщина | ≥0,8000 и ≤1 | Миллиметр
|  |  |  | Ширина | >95 и ≤100 | Миллиметр
|  |  |  | Материал | N-винилпирролидона (N-ВП); Сополимер полимолочной и полигликолевой кислот
32.50.22.129-00000877 | Пластина для фиксации для черепно-лицевой хирургии, рассасывающаяся | Штука | 2018-12-03 | Длина | >55 и ≤60 | Миллиметр
|  |  |  | Толщина | >1 и ≤1,2000 | Миллиметр
|  |  |  | Ширина | >95 и ≤100 | Миллиметр
|  |  |  | Материал | N-винилпирролидона (N-ВП); Сополимер полимолочной и полигликолевой кислот
32.50.22.129-00000876 | Пластина для фиксации для черепно-лицевой хирургии, рассасывающаяся | Штука | 2018-12-03 | Длина | >55 и ≤60 | Миллиметр
|  |  |  | Толщина | >1,2000 и ≤1,4000 | Миллиметр
|  |  |  | Ширина | >95 и ≤100 | Миллиметр
|  |  |  | Материал | N-винилпирролидона (N-ВП); Сополимер полимолочной и полигликолевой кислот
32.50.22.129-00000875 | Пластина для фиксации для черепно-лицевой хирургии, рассасывающаяся | Штука | 2018-12-03 | Длина | >55 и ≤60 | Миллиметр
|  |  |  | Толщина | >1,4000 и ≤1,6000 | Миллиметр
|  |  |  | Ширина | >95 и ≤100 | Миллиметр
|  |  |  | Материал | N-винилпирролидона (N-ВП); Сополимер полимолочной и полигликолевой кислот
32.50.22.129-00000874 | Пластина для фиксации для черепно-лицевой хирургии, рассасывающаяся | Штука | 2018-12-03 | Длина | >55 и ≤60 | Миллиметр
|  |  |  | Толщина | ≥0,8000 и ≤1 | Миллиметр
|  |  |  | Ширина | >100 и ≤105 | Миллиметр
|  |  |  | Материал | N-винилпирролидона (N-ВП); Сополимер полимолочной и полигликолевой кислот
32.50.22.129-00000873 | Пластина для фиксации для черепно-лицевой хирургии, рассасывающаяся | Штука | 2018-12-03 | Длина | >55 и ≤60 | Миллиметр
|  |  |  | Толщина | >1 и ≤1,2000 | Миллиметр
|  |  |  | Ширина | >100 и ≤105 | Миллиметр
|  |  |  | Материал | N-винилпирролидона (N-ВП); Сополимер полимолочной и полигликолевой кислот
32.50.22.129-00000872 | Пластина для фиксации для черепно-лицевой хирургии, рассасывающаяся | Штука | 2018-12-03 | Длина | >55 и ≤60 | Миллиметр
|  |  |  | Толщина | >1,2000 и ≤1,4000 | Миллиметр
|  |  |  | Ширина | >100 и ≤105 | Миллиметр
|  |  |  | Материал | N-винилпирролидона (N-ВП); Сополимер полимолочной и полигликолевой кислот
32.50.22.129-00000871 | Пластина для фиксации для черепно-лицевой хирургии, рассасывающаяся | Штука | 2018-12-03 | Длина | >55 и ≤60 | Миллиметр
|  |  |  | Толщина | >1,4000 и ≤1,6000 | Миллиметр
|  |  |  | Ширина | >100 и ≤105 | Миллиметр
|  |  |  | Материал | N-винилпирролидона (N-ВП); Сополимер полимолочной и полигликолевой кислот
32.50.22.129-00000870 | Пластина для фиксации для черепно-лицевой хирургии, рассасывающаяся | Штука | 2018-12-03 | Длина | >60 и ≤65 | Миллиметр
|  |  |  | Толщина | ≥0,8000 и ≤1 | Миллиметр
|  |  |  | Ширина | ≥2 и ≤5 | Миллиметр
|  |  |  | Материал | N-винилпирролидона (N-ВП); Сополимер полимолочной и полигликолевой кислот
32.50.22.129-00000869 | Пластина для фиксации для черепно-лицевой хирургии, рассасывающаяся | Штука | 2018-12-03 | Длина | >60 и ≤65 | Миллиметр
|  |  |  | Толщина | >1 и ≤1,2000 | Миллиметр
|  |  |  | Ширина | ≥2 и ≤5 | Миллиметр
|  |  |  | Материал | N-винилпирролидона (N-ВП); Сополимер полимолочной и полигликолевой кислот
32.50.22.129-00000868 | Пластина для фиксации для черепно-лицевой хирургии, рассасывающаяся | Штука | 2018-12-03 | Длина | >60 и ≤65 | Миллиметр
|  |  |  | Толщина | >1,2000 и ≤1,4000 | Миллиметр
|  |  |  | Ширина | ≥2 и ≤5 | Миллиметр
|  |  |  | Материал | N-винилпирролидона (N-ВП); Сополимер полимолочной и полигликолевой кислот
32.50.22.129-00000867 | Пластина для фиксации для черепно-лицевой хирургии, рассасывающаяся | Штука | 2018-12-03 | Длина | >60 и ≤65 | Миллиметр
|  |  |  | Толщина | >1,4000 и ≤1,6000 | Миллиметр
|  |  |  | Ширина | ≥2 и ≤5 | Миллиметр
|  |  |  | Материал | N-винилпирролидона (N-ВП); Сополимер полимолочной и полигликолевой кислот
32.50.22.129-00000866 | Пластина для фиксации для черепно-лицевой хирургии, рассасывающаяся | Штука | 2018-12-03 | Длина | >60 и ≤65 | Миллиметр
|  |  |  | Толщина | ≥0,8000 и ≤1 | Миллиметр
|  |  |  | Ширина | >5 и ≤10 | Миллиметр
|  |  |  | Материал | N-винилпирролидона (N-ВП); Сополимер полимолочной и полигликолевой кислот
32.50.22.129-00000865 | Пластина для фиксации для черепно-лицевой хирургии, рассасывающаяся | Штука | 2018-12-03 | Длина | >60 и ≤65 | Миллиметр
|  |  |  | Толщина | >1 и ≤1,2000 | Миллиметр
|  |  |  | Ширина | >5 и ≤10 | Миллиметр
|  |  |  | Материал | N-винилпирролидона (N-ВП); Сополимер полимолочной и полигликолевой кислот
32.50.22.129-00000864 | Пластина для фиксации для черепно-лицевой хирургии, рассасывающаяся | Штука | 2018-12-03 | Длина | >60 и ≤65 | Миллиметр
|  |  |  | Толщина | >1,2000 и ≤1,4000 | Миллиметр
|  |  |  | Ширина | >5 и ≤10 | Миллиметр
|  |  |  | Материал | N-винилпирролидона (N-ВП); Сополимер полимолочной и полигликолевой кислот
32.50.22.129-00000863 | Пластина для фиксации для черепно-лицевой хирургии, рассасывающаяся | Штука | 2018-12-03 | Длина | >60 и ≤65 | Миллиметр
|  |  |  | Толщина | >1,4000 и ≤1,6000 | Миллиметр
|  |  |  | Ширина | >5 и ≤10 | Миллиметр
|  |  |  | Материал | N-винилпирролидона (N-ВП); Сополимер полимолочной и полигликолевой кислот
32.50.22.129-00000862 | Пластина для фиксации для черепно-лицевой хирургии, рассасывающаяся | Штука | 2018-12-03 | Длина | >60 и ≤65 | Миллиметр
|  |  |  | Толщина | ≥0,8000 и ≤1 | Миллиметр
|  |  |  | Ширина | >10 и ≤15 | Миллиметр
|  |  |  | Материал | N-винилпирролидона (N-ВП); Сополимер полимолочной и полигликолевой кислот
32.50.22.129-00000861 | Пластина для фиксации для черепно-лицевой хирургии, рассасывающаяся | Штука | 2018-12-03 | Длина | >60 и ≤65 | Миллиметр
|  |  |  | Толщина | >1 и ≤1,2000 | Миллиметр
|  |  |  | Ширина | >10 и ≤15 | Миллиметр
|  |  |  | Материал | N-винилпирролидона (N-ВП); Сополимер полимолочной и полигликолевой кислот
32.50.22.129-00000860 | Пластина для фиксации для черепно-лицевой хирургии, рассасывающаяся | Штука | 2018-12-03 | Длина | >60 и ≤65 | Миллиметр
|  |  |  | Толщина | >1,2000 и ≤1,4000 | Миллиметр
|  |  |  | Ширина | >10 и ≤15 | Миллиметр
|  |  |  | Материал | N-винилпирролидона (N-ВП); Сополимер полимолочной и полигликолевой кислот
32.50.22.129-00000859 | Пластина для фиксации для черепно-лицевой хирургии, рассасывающаяся | Штука | 2018-12-03 | Длина | >60 и ≤65 | Миллиметр
|  |  |  | Толщина | >1,4000 и ≤1,6000 | Миллиметр
|  |  |  | Ширина | >10 и ≤15 | Миллиметр
|  |  |  | Материал | N-винилпирролидона (N-ВП); Сополимер полимолочной и полигликолевой кислот
32.50.22.129-00000858 | Пластина для фиксации для черепно-лицевой хирургии, рассасывающаяся | Штука | 2018-12-03 | Длина | >60 и ≤65 | Миллиметр
|  |  |  | Толщина | ≥0,8000 и ≤1 | Миллиметр
|  |  |  | Ширина | >15 и ≤20 | Миллиметр
|  |  |  | Материал | N-винилпирролидона (N-ВП); Сополимер полимолочной и полигликолевой кислот
32.50.22.129-00000857 | Пластина для фиксации для черепно-лицевой хирургии, рассасывающаяся | Штука | 2018-12-03 | Длина | >60 и ≤65 | Миллиметр
|  |  |  | Толщина | >1 и ≤1,2000 | Миллиметр
|  |  |  | Ширина | >15 и ≤20 | Миллиметр
|  |  |  | Материал | N-винилпирролидона (N-ВП); Сополимер полимолочной и полигликолевой кислот
32.50.22.129-00000856 | Пластина для фиксации для черепно-лицевой хирургии, рассасывающаяся | Штука | 2018-12-03 | Длина | >60 и ≤65 | Миллиметр
|  |  |  | Толщина | >1,2000 и ≤1,4000 | Миллиметр
|  |  |  | Ширина | >15 и ≤20 | Миллиметр
|  |  |  | Материал | N-винилпирролидона (N-ВП); Сополимер полимолочной и полигликолевой кислот
32.50.22.129-00000855 | Пластина для фиксации для черепно-лицевой хирургии, рассасывающаяся | Штука | 2018-12-03 | Длина | >60 и ≤65 | Миллиметр
|  |  |  | Толщина | >1,4000 и ≤1,6000 | Миллиметр
|  |  |  | Ширина | >15 и ≤20 | Миллиметр
|  |  |  | Материал | N-винилпирролидона (N-ВП); Сополимер полимолочной и полигликолевой кислот
32.50.22.129-00000854 | Пластина для фиксации для черепно-лицевой хирургии, рассасывающаяся | Штука | 2018-12-03 | Длина | >60 и ≤65 | Миллиметр
|  |  |  | Толщина | ≥0,8000 и ≤1 | Миллиметр
|  |  |  | Ширина | >20 и ≤25 | Миллиметр
|  |  |  | Материал | N-винилпирролидона (N-ВП); Сополимер полимолочной и полигликолевой кислот
32.50.22.129-00000853 | Пластина для фиксации для черепно-лицевой хирургии, рассасывающаяся | Штука | 2018-12-03 | Длина | >60 и ≤65 | Миллиметр
|  |  |  | Толщина | >1 и ≤1,2000 | Миллиметр
|  |  |  | Ширина | >20 и ≤25 | Миллиметр
|  |  |  | Материал | N-винилпирролидона (N-ВП); Сополимер полимолочной и полигликолевой кислот
32.50.22.129-00000852 | Пластина для фиксации для черепно-лицевой хирургии, рассасывающаяся | Штука | 2018-12-03 | Длина | >60 и ≤65 | Миллиметр
|  |  |  | Толщина | >1,2000 и ≤1,4000 | Миллиметр
|  |  |  | Ширина | >20 и ≤25 | Миллиметр
|  |  |  | Материал | N-винилпирролидона (N-ВП); Сополимер полимолочной и полигликолевой кислот
32.50.22.129-00000851 | Пластина для фиксации для черепно-лицевой хирургии, рассасывающаяся | Штука | 2018-12-03 | Длина | >60 и ≤65 | Миллиметр
|  |  |  | Толщина | >1,4000 и ≤1,6000 | Миллиметр
|  |  |  | Ширина | >20 и ≤25 | Миллиметр
|  |  |  | Материал | N-винилпирролидона (N-ВП); Сополимер полимолочной и полигликолевой кислот
32.50.22.129-00000850 | Пластина для фиксации для черепно-лицевой хирургии, рассасывающаяся | Штука | 2018-12-03 | Длина | >60 и ≤65 | Миллиметр
|  |  |  | Толщина | ≥0,8000 и ≤1 | Миллиметр
|  |  |  | Ширина | >25 и ≤30 | Миллиметр
|  |  |  | Материал | N-винилпирролидона (N-ВП); Сополимер полимолочной и полигликолевой кислот
32.50.22.129-00000849 | Пластина для фиксации для черепно-лицевой хирургии, рассасывающаяся | Штука | 2018-12-03 | Длина | >60 и ≤65 | Миллиметр
|  |  |  | Толщина | >1 и ≤1,2000 | Миллиметр
|  |  |  | Ширина | >25 и ≤30 | Миллиметр
|  |  |  | Материал | N-винилпирролидона (N-ВП); Сополимер полимолочной и полигликолевой кислот
32.50.22.129-00000848 | Пластина для фиксации для черепно-лицевой хирургии, рассасывающаяся | Штука | 2018-12-03 | Длина | >60 и ≤65 | Миллиметр
|  |  |  | Толщина | >1,2000 и ≤1,4000 | Миллиметр
|  |  |  | Ширина | >25 и ≤30 | Миллиметр
|  |  |  | Материал | N-винилпирролидона (N-ВП); Сополимер полимолочной и полигликолевой кислот
32.50.22.129-00000847 | Пластина для фиксации для черепно-лицевой хирургии, рассасывающаяся | Штука | 2018-12-03 | Длина | >60 и ≤65 | Миллиметр
|  |  |  | Толщина | >1,4000 и ≤1,6000 | Миллиметр
|  |  |  | Ширина | >25 и ≤30 | Миллиметр
|  |  |  | Материал | N-винилпирролидона (N-ВП); Сополимер полимолочной и полигликолевой кислот
32.50.22.129-00000846 | Пластина для фиксации для черепно-лицевой хирургии, рассасывающаяся | Штука | 2018-12-03 | Длина | >60 и ≤65 | Миллиметр
|  |  |  | Толщина | ≥0,8000 и ≤1 | Миллиметр
|  |  |  | Ширина | >30 и ≤35 | Миллиметр
|  |  |  | Материал | N-винилпирролидона (N-ВП); Сополимер полимолочной и полигликолевой кислот
32.50.22.129-00000845 | Пластина для фиксации для черепно-лицевой хирургии, рассасывающаяся | Штука | 2018-12-03 | Длина | >60 и ≤65 | Миллиметр
|  |  |  | Толщина | >1 и ≤1,2000 | Миллиметр
|  |  |  | Ширина | >30 и ≤35 | Миллиметр
|  |  |  | Материал | N-винилпирролидона (N-ВП); Сополимер полимолочной и полигликолевой кислот
32.50.22.129-00000844 | Пластина для фиксации для черепно-лицевой хирургии, рассасывающаяся | Штука | 2018-12-03 | Длина | >60 и ≤65 | Миллиметр
|  |  |  | Толщина | >1,2000 и ≤1,4000 | Миллиметр
|  |  |  | Ширина | >30 и ≤35 | Миллиметр
|  |  |  | Материал | N-винилпирролидона (N-ВП); Сополимер полимолочной и полигликолевой кислот
32.50.22.129-00000843 | Пластина для фиксации для черепно-лицевой хирургии, рассасывающаяся | Штука | 2018-12-03 | Длина | >60 и ≤65 | Миллиметр
|  |  |  | Толщина | >1,4000 и ≤1,6000 | Миллиметр
|  |  |  | Ширина | >30 и ≤35 | Миллиметр
|  |  |  | Материал | N-винилпирролидона (N-ВП); Сополимер полимолочной и полигликолевой кислот
32.50.22.129-00000842 | Пластина для фиксации для черепно-лицевой хирургии, рассасывающаяся | Штука | 2018-12-03 | Длина | >60 и ≤65 | Миллиметр
|  |  |  | Толщина | ≥0,8000 и ≤1 | Миллиметр
|  |  |  | Ширина | >35 и ≤40 | Миллиметр
|  |  |  | Материал | N-винилпирролидона (N-ВП); Сополимер полимолочной и полигликолевой кислот
32.50.22.129-00000841 | Пластина для фиксации для черепно-лицевой хирургии, рассасывающаяся | Штука | 2018-12-03 | Длина | >60 и ≤65 | Миллиметр
|  |  |  | Толщина | >1 и ≤1,2000 | Миллиметр
|  |  |  | Ширина | >35 и ≤40 | Миллиметр
|  |  |  | Материал | N-винилпирролидона (N-ВП); Сополимер полимолочной и полигликолевой кислот
32.50.22.129-00000840 | Пластина для фиксации для черепно-лицевой хирургии, рассасывающаяся | Штука | 2018-12-03 | Длина | >60 и ≤65 | Миллиметр
|  |  |  | Толщина | >1,2000 и ≤1,4000 | Миллиметр
|  |  |  | Ширина | >35 и ≤40 | Миллиметр
|  |  |  | Материал | N-винилпирролидона (N-ВП); Сополимер полимолочной и полигликолевой кислот
32.50.22.129-00000839 | Пластина для фиксации для черепно-лицевой хирургии, рассасывающаяся | Штука | 2018-12-03 | Длина | >60 и ≤65 | Миллиметр
|  |  |  | Толщина | >1,4000 и ≤1,6000 | Миллиметр
|  |  |  | Ширина | >35 и ≤40 | Миллиметр
|  |  |  | Материал | N-винилпирролидона (N-ВП); Сополимер полимолочной и полигликолевой кислот
32.50.22.129-00000838 | Пластина для фиксации для черепно-лицевой хирургии, рассасывающаяся | Штука | 2018-12-03 | Длина | >60 и ≤65 | Миллиметр
|  |  |  | Толщина | ≥0,8000 и ≤1 | Миллиметр
|  |  |  | Ширина | >40 и ≤45 | Миллиметр
|  |  |  | Материал | N-винилпирролидона (N-ВП); Сополимер полимолочной и полигликолевой кислот
32.50.22.129-00000837 | Пластина для фиксации для черепно-лицевой хирургии, рассасывающаяся | Штука | 2018-12-03 | Длина | >60 и ≤65 | Миллиметр
|  |  |  | Толщина | >1 и ≤1,2000 | Миллиметр
|  |  |  | Ширина | >40 и ≤45 | Миллиметр
|  |  |  | Материал | N-винилпирролидона (N-ВП); Сополимер полимолочной и полигликолевой кислот
32.50.22.129-00000836 | Пластина для фиксации для черепно-лицевой хирургии, рассасывающаяся | Штука | 2018-12-03 | Длина | >60 и ≤65 | Миллиметр
|  |  |  | Толщина | >1,2000 и ≤1,4000 | Миллиметр
|  |  |  | Ширина | >40 и ≤45 | Миллиметр
|  |  |  | Материал | N-винилпирролидона (N-ВП); Сополимер полимолочной и полигликолевой кислот
32.50.22.129-00000835 | Пластина для фиксации для черепно-лицевой хирургии, рассасывающаяся | Штука | 2018-12-03 | Длина | >60 и ≤65 | Миллиметр
|  |  |  | Толщина | >1,4000 и ≤1,6000 | Миллиметр
|  |  |  | Ширина | >40 и ≤45 | Миллиметр
|  |  |  | Материал | N-винилпирролидона (N-ВП); Сополимер полимолочной и полигликолевой кислот
32.50.22.129-00000834 | Пластина для фиксации для черепно-лицевой хирургии, рассасывающаяся | Штука | 2018-12-03 | Длина | >60 и ≤65 | Миллиметр
|  |  |  | Толщина | ≥0,8000 и ≤1 | Миллиметр
|  |  |  | Ширина | >45 и ≤50 | Миллиметр
|  |  |  | Материал | N-винилпирролидона (N-ВП); Сополимер полимолочной и полигликолевой кислот
32.50.22.129-00000833 | Пластина для фиксации для черепно-лицевой хирургии, рассасывающаяся | Штука | 2018-12-03 | Длина | >60 и ≤65 | Миллиметр
|  |  |  | Толщина | >1 и ≤1,2000 | Миллиметр
|  |  |  | Ширина | >45 и ≤50 | Миллиметр
|  |  |  | Материал | N-винилпирролидона (N-ВП); Сополимер полимолочной и полигликолевой кислот
32.50.22.129-00000832 | Пластина для фиксации для черепно-лицевой хирургии, рассасывающаяся | Штука | 2018-12-03 | Длина | >60 и ≤65 | Миллиметр
|  |  |  | Толщина | >1,2000 и ≤1,4000 | Миллиметр
|  |  |  | Ширина | >45 и ≤50 | Миллиметр
|  |  |  | Материал | N-винилпирролидона (N-ВП); Сополимер полимолочной и полигликолевой кислот
32.50.22.129-00000831 | Пластина для фиксации для черепно-лицевой хирургии, рассасывающаяся | Штука | 2018-12-03 | Длина | >60 и ≤65 | Миллиметр
|  |  |  | Толщина | >1,4000 и ≤1,6000 | Миллиметр
|  |  |  | Ширина | >45 и ≤50 | Миллиметр
|  |  |  | Материал | N-винилпирролидона (N-ВП); Сополимер полимолочной и полигликолевой кислот
32.50.22.129-00000830 | Пластина для фиксации для черепно-лицевой хирургии, рассасывающаяся | Штука | 2018-12-03 | Длина | >60 и ≤65 | Миллиметр
|  |  |  | Толщина | ≥0,8000 и ≤1 | Миллиметр
|  |  |  | Ширина | >50 и ≤55 | Миллиметр
|  |  |  | Материал | N-винилпирролидона (N-ВП); Сополимер полимолочной и полигликолевой кислот
32.50.22.129-00000829 | Пластина для фиксации для черепно-лицевой хирургии, рассасывающаяся | Штука | 2018-12-03 | Длина | >60 и ≤65 | Миллиметр
|  |  |  | Толщина | >1 и ≤1,2000 | Миллиметр
|  |  |  | Ширина | >50 и ≤55 | Миллиметр
|  |  |  | Материал | N-винилпирролидона (N-ВП); Сополимер полимолочной и полигликолевой кислот
32.50.22.129-00000828 | Пластина для фиксации для черепно-лицевой хирургии, рассасывающаяся | Штука | 2018-12-03 | Длина | >60 и ≤65 | Миллиметр
|  |  |  | Толщина | >1,2000 и ≤1,4000 | Миллиметр
|  |  |  | Ширина | >50 и ≤55 | Миллиметр
|  |  |  | Материал | N-винилпирролидона (N-ВП); Сополимер полимолочной и полигликолевой кислот
32.50.22.129-00000827 | Пластина для фиксации для черепно-лицевой хирургии, рассасывающаяся | Штука | 2018-12-03 | Длина | >60 и ≤65 | Миллиметр
|  |  |  | Толщина | >1,4000 и ≤1,6000 | Миллиметр
|  |  |  | Ширина | >50 и ≤55 | Миллиметр
|  |  |  | Материал | N-винилпирролидона (N-ВП); Сополимер полимолочной и полигликолевой кислот
32.50.22.129-00000826 | Пластина для фиксации для черепно-лицевой хирургии, рассасывающаяся | Штука | 2018-12-03 | Длина | >60 и ≤65 | Миллиметр
|  |  |  | Толщина | ≥0,8000 и ≤1 | Миллиметр
|  |  |  | Ширина | >55 и ≤60 | Миллиметр
|  |  |  | Материал | N-винилпирролидона (N-ВП); Сополимер полимолочной и полигликолевой кислот
32.50.22.129-00000825 | Пластина для фиксации для черепно-лицевой хирургии, рассасывающаяся | Штука | 2018-12-03 | Длина | >60 и ≤65 | Миллиметр
|  |  |  | Толщина | >1 и ≤1,2000 | Миллиметр
|  |  |  | Ширина | >55 и ≤60 | Миллиметр
|  |  |  | Материал | N-винилпирролидона (N-ВП); Сополимер полимолочной и полигликолевой кислот
32.50.22.129-00000824 | Пластина для фиксации для черепно-лицевой хирургии, рассасывающаяся | Штука | 2018-12-03 | Длина | >60 и ≤65 | Миллиметр
|  |  |  | Толщина | >1,2000 и ≤1,4000 | Миллиметр
|  |  |  | Ширина | >55 и ≤60 | Миллиметр
|  |  |  | Материал | N-винилпирролидона (N-ВП); Сополимер полимолочной и полигликолевой кислот
32.50.22.129-00000823 | Пластина для фиксации для черепно-лицевой хирургии, рассасывающаяся | Штука | 2018-12-03 | Длина | >60 и ≤65 | Миллиметр
|  |  |  | Толщина | >1,4000 и ≤1,6000 | Миллиметр
|  |  |  | Ширина | >55 и ≤60 | Миллиметр
|  |  |  | Материал | N-винилпирролидона (N-ВП); Сополимер полимолочной и полигликолевой кислот
32.50.22.129-00000822 | Пластина для фиксации для черепно-лицевой хирургии, рассасывающаяся | Штука | 2018-12-03 | Длина | >60 и ≤65 | Миллиметр
|  |  |  | Толщина | ≥0,8000 и ≤1 | Миллиметр
|  |  |  | Ширина | >60 и ≤65 | Миллиметр
|  |  |  | Материал | N-винилпирролидона (N-ВП); Сополимер полимолочной и полигликолевой кислот
32.50.22.129-00000821 | Пластина для фиксации для черепно-лицевой хирургии, рассасывающаяся | Штука | 2018-12-03 | Длина | >60 и ≤65 | Миллиметр
|  |  |  | Толщина | >1 и ≤1,2000 | Миллиметр
|  |  |  | Ширина | >60 и ≤65 | Миллиметр
|  |  |  | Материал | N-винилпирролидона (N-ВП); Сополимер полимолочной и полигликолевой кислот
32.50.22.129-00000820 | Пластина для фиксации для черепно-лицевой хирургии, рассасывающаяся | Штука | 2018-12-03 | Длина | >60 и ≤65 | Миллиметр
|  |  |  | Толщина | >1,2000 и ≤1,4000 | Миллиметр
|  |  |  | Ширина | >60 и ≤65 | Миллиметр
|  |  |  | Материал | N-винилпирролидона (N-ВП); Сополимер полимолочной и полигликолевой кислот
32.50.22.129-00000819 | Пластина для фиксации для черепно-лицевой хирургии, рассасывающаяся | Штука | 2018-12-03 | Длина | >60 и ≤65 | Миллиметр
|  |  |  | Толщина | >1,4000 и ≤1,6000 | Миллиметр
|  |  |  | Ширина | >60 и ≤65 | Миллиметр
|  |  |  | Материал | N-винилпирролидона (N-ВП); Сополимер полимолочной и полигликолевой кислот
32.50.22.129-00000818 | Пластина для фиксации для черепно-лицевой хирургии, рассасывающаяся | Штука | 2018-12-03 | Длина | >60 и ≤65 | Миллиметр
|  |  |  | Толщина | ≥0,8000 и ≤1 | Миллиметр
|  |  |  | Ширина | >65 и ≤70 | Миллиметр
|  |  |  | Материал | N-винилпирролидона (N-ВП); Сополимер полимолочной и полигликолевой кислот
32.50.22.129-00000817 | Пластина для фиксации для черепно-лицевой хирургии, рассасывающаяся | Штука | 2018-12-03 | Длина | >60 и ≤65 | Миллиметр
|  |  |  | Толщина | >1 и ≤1,2000 | Миллиметр
|  |  |  | Ширина | >65 и ≤70 | Миллиметр
|  |  |  | Материал | N-винилпирролидона (N-ВП); Сополимер полимолочной и полигликолевой кислот
32.50.22.129-00000816 | Пластина для фиксации для черепно-лицевой хирургии, рассасывающаяся | Штука | 2018-12-03 | Длина | >60 и ≤65 | Миллиметр
|  |  |  | Толщина | >1,2000 и ≤1,4000 | Миллиметр
|  |  |  | Ширина | >65 и ≤70 | Миллиметр
|  |  |  | Материал | N-винилпирролидона (N-ВП); Сополимер полимолочной и полигликолевой кислот
32.50.22.129-00000815 | Пластина для фиксации для черепно-лицевой хирургии, рассасывающаяся | Штука | 2018-12-03 | Длина | >60 и ≤65 | Миллиметр
|  |  |  | Толщина | >1,4000 и ≤1,6000 | Миллиметр
|  |  |  | Ширина | >65 и ≤70 | Миллиметр
|  |  |  | Материал | N-винилпирролидона (N-ВП); Сополимер полимолочной и полигликолевой кислот
32.50.22.129-00000814 | Пластина для фиксации для черепно-лицевой хирургии, рассасывающаяся | Штука | 2018-12-03 | Длина | >60 и ≤65 | Миллиметр
|  |  |  | Толщина | ≥0,8000 и ≤1 | Миллиметр
|  |  |  | Ширина | >70 и ≤75 | Миллиметр
|  |  |  | Материал | N-винилпирролидона (N-ВП); Сополимер полимолочной и полигликолевой кислот
32.50.22.129-00000813 | Пластина для фиксации для черепно-лицевой хирургии, рассасывающаяся | Штука | 2018-12-03 | Длина | >60 и ≤65 | Миллиметр
|  |  |  | Толщина | >1 и ≤1,2000 | Миллиметр
|  |  |  | Ширина | >70 и ≤75 | Миллиметр
|  |  |  | Материал | N-винилпирролидона (N-ВП); Сополимер полимолочной и полигликолевой кислот
32.50.22.129-00000812 | Пластина для фиксации для черепно-лицевой хирургии, рассасывающаяся | Штука | 2018-12-03 | Длина | >60 и ≤65 | Миллиметр
|  |  |  | Толщина | >1,2000 и ≤1,4000 | Миллиметр
|  |  |  | Ширина | >70 и ≤75 | Миллиметр
|  |  |  | Материал | N-винилпирролидона (N-ВП); Сополимер полимолочной и полигликолевой кислот
32.50.22.129-00000811 | Пластина для фиксации для черепно-лицевой хирургии, рассасывающаяся | Штука | 2018-12-03 | Длина | >60 и ≤65 | Миллиметр
|  |  |  | Толщина | >1,4000 и ≤1,6000 | Миллиметр
|  |  |  | Ширина | >70 и ≤75 | Миллиметр
|  |  |  | Материал | N-винилпирролидона (N-ВП); Сополимер полимолочной и полигликолевой кислот
32.50.22.129-00000810 | Пластина для фиксации для черепно-лицевой хирургии, рассасывающаяся | Штука | 2018-12-03 | Длина | >60 и ≤65 | Миллиметр
|  |  |  | Толщина | ≥0,8000 и ≤1 | Миллиметр
|  |  |  | Ширина | >75 и ≤80 | Миллиметр
|  |  |  | Материал | N-винилпирролидона (N-ВП); Сополимер полимолочной и полигликолевой кислот
32.50.22.129-00000809 | Пластина для фиксации для черепно-лицевой хирургии, рассасывающаяся | Штука | 2018-12-03 | Длина | >60 и ≤65 | Миллиметр
|  |  |  | Толщина | >1 и ≤1,2000 | Миллиметр
|  |  |  | Ширина | >75 и ≤80 | Миллиметр
|  |  |  | Материал | N-винилпирролидона (N-ВП); Сополимер полимолочной и полигликолевой кислот
32.50.22.129-00000808 | Пластина для фиксации для черепно-лицевой хирургии, рассасывающаяся | Штука | 2018-12-03 | Длина | >60 и ≤65 | Миллиметр
|  |  |  | Толщина | >1,2000 и ≤1,4000 | Миллиметр
|  |  |  | Ширина | >75 и ≤80 | Миллиметр
|  |  |  | Материал | N-винилпирролидона (N-ВП); Сополимер полимолочной и полигликолевой кислот
32.50.22.129-00000807 | Пластина для фиксации для черепно-лицевой хирургии, рассасывающаяся | Штука | 2018-12-03 | Длина | >60 и ≤65 | Миллиметр
|  |  |  | Толщина | >1,4000 и ≤1,6000 | Миллиметр
|  |  |  | Ширина | >75 и ≤80 | Миллиметр
|  |  |  | Материал | N-винилпирролидона (N-ВП); Сополимер полимолочной и полигликолевой кислот
32.50.22.129-00000806 | Пластина для фиксации для черепно-лицевой хирургии, рассасывающаяся | Штука | 2018-12-03 | Длина | >60 и ≤65 | Миллиметр
|  |  |  | Толщина | ≥0,8000 и ≤1 | Миллиметр
|  |  |  | Ширина | >80 и ≤85 | Миллиметр
|  |  |  | Материал | N-винилпирролидона (N-ВП); Сополимер полимолочной и полигликолевой кислот
32.50.22.129-00000805 | Пластина для фиксации для черепно-лицевой хирургии, рассасывающаяся | Штука | 2018-12-03 | Длина | >60 и ≤65 | Миллиметр
|  |  |  | Толщина | >1 и ≤1,2000 | Миллиметр
|  |  |  | Ширина | >80 и ≤85 | Миллиметр
|  |  |  | Материал | N-винилпирролидона (N-ВП); Сополимер полимолочной и полигликолевой кислот
32.50.22.129-00000804 | Пластина для фиксации для черепно-лицевой хирургии, рассасывающаяся | Штука | 2018-12-03 | Длина | >60 и ≤65 | Миллиметр
|  |  |  | Толщина | >1,2000 и ≤1,4000 | Миллиметр
|  |  |  | Ширина | >80 и ≤85 | Миллиметр
|  |  |  | Материал | N-винилпирролидона (N-ВП); Сополимер полимолочной и полигликолевой кислот
32.50.22.129-00000803 | Пластина для фиксации для черепно-лицевой хирургии, рассасывающаяся | Штука | 2018-12-03 | Длина | >60 и ≤65 | Миллиметр
|  |  |  | Толщина | >1,4000 и ≤1,6000 | Миллиметр
|  |  |  | Ширина | >80 и ≤85 | Миллиметр
|  |  |  | Материал | N-винилпирролидона (N-ВП); Сополимер полимолочной и полигликолевой кислот
32.50.22.129-00000802 | Пластина для фиксации для черепно-лицевой хирургии, рассасывающаяся | Штука | 2018-12-03 | Длина | >60 и ≤65 | Миллиметр
|  |  |  | Толщина | ≥0,8000 и ≤1 | Миллиметр
|  |  |  | Ширина | >85 и ≤90 | Миллиметр
|  |  |  | Материал | N-винилпирролидона (N-ВП); Сополимер полимолочной и полигликолевой кислот
32.50.22.129-00000801 | Пластина для фиксации для черепно-лицевой хирургии, рассасывающаяся | Штука | 2018-12-03 | Длина | >60 и ≤65 | Миллиметр
|  |  |  | Толщина | >1 и ≤1,2000 | Миллиметр
|  |  |  | Ширина | >85 и ≤90 | Миллиметр
|  |  |  | Материал | N-винилпирролидона (N-ВП); Сополимер полимолочной и полигликолевой кислот
32.50.22.129-00000800 | Пластина для фиксации для черепно-лицевой хирургии, рассасывающаяся | Штука | 2018-12-03 | Длина | >60 и ≤65 | Миллиметр
|  |  |  | Толщина | >1,2000 и ≤1,4000 | Миллиметр
|  |  |  | Ширина | >85 и ≤90 | Миллиметр
|  |  |  | Материал | N-винилпирролидона (N-ВП); Сополимер полимолочной и полигликолевой кислот
32.50.22.129-00000799 | Пластина для фиксации для черепно-лицевой хирургии, рассасывающаяся | Штука | 2018-12-03 | Длина | >60 и ≤65 | Миллиметр
|  |  |  | Толщина | >1,4000 и ≤1,6000 | Миллиметр
|  |  |  | Ширина | >85 и ≤90 | Миллиметр
|  |  |  | Материал | N-винилпирролидона (N-ВП); Сополимер полимолочной и полигликолевой кислот
32.50.22.129-00000798 | Пластина для фиксации для черепно-лицевой хирургии, рассасывающаяся | Штука | 2018-12-03 | Длина | >60 и ≤65 | Миллиметр
|  |  |  | Толщина | ≥0,8000 и ≤1 | Миллиметр
|  |  |  | Ширина | >90 и ≤95 | Миллиметр
|  |  |  | Материал | N-винилпирролидона (N-ВП); Сополимер полимолочной и полигликолевой кислот
32.50.22.129-00000797 | Пластина для фиксации для черепно-лицевой хирургии, рассасывающаяся | Штука | 2018-12-03 | Длина | >60 и ≤65 | Миллиметр
|  |  |  | Толщина | >1 и ≤1,2000 | Миллиметр
|  |  |  | Ширина | >90 и ≤95 | Миллиметр
|  |  |  | Материал | N-винилпирролидона (N-ВП); Сополимер полимолочной и полигликолевой кислот
32.50.22.129-00000796 | Пластина для фиксации для черепно-лицевой хирургии, рассасывающаяся | Штука | 2018-12-03 | Длина | >60 и ≤65 | Миллиметр
|  |  |  | Толщина | >1,2000 и ≤1,4000 | Миллиметр
|  |  |  | Ширина | >90 и ≤95 | Миллиметр
|  |  |  | Материал | N-винилпирролидона (N-ВП); Сополимер полимолочной и полигликолевой кислот
32.50.22.129-00000795 | Пластина для фиксации для черепно-лицевой хирургии, рассасывающаяся | Штука | 2018-12-03 | Длина | >60 и ≤65 | Миллиметр
|  |  |  | Толщина | >1,4000 и ≤1,6000 | Миллиметр
|  |  |  | Ширина | >90 и ≤95 | Миллиметр
|  |  |  | Материал | N-винилпирролидона (N-ВП); Сополимер полимолочной и полигликолевой кислот
32.50.22.129-00000794 | Пластина для фиксации для черепно-лицевой хирургии, рассасывающаяся | Штука | 2018-12-03 | Длина | >60 и ≤65 | Миллиметр
|  |  |  | Толщина | ≥0,8000 и ≤1 | Миллиметр
|  |  |  | Ширина | >95 и ≤100 | Миллиметр
|  |  |  | Материал | N-винилпирролидона (N-ВП); Сополимер полимолочной и полигликолевой кислот
32.50.22.129-00000793 | Пластина для фиксации для черепно-лицевой хирургии, рассасывающаяся | Штука | 2018-12-03 | Длина | >60 и ≤65 | Миллиметр
|  |  |  | Толщина | >1 и ≤1,2000 | Миллиметр
|  |  |  | Ширина | >95 и ≤100 | Миллиметр
|  |  |  | Материал | N-винилпирролидона (N-ВП); Сополимер полимолочной и полигликолевой кислот
32.50.22.129-00000792 | Пластина для фиксации для черепно-лицевой хирургии, рассасывающаяся | Штука | 2018-12-03 | Длина | >60 и ≤65 | Миллиметр
|  |  |  | Толщина | >1,2000 и ≤1,4000 | Миллиметр
|  |  |  | Ширина | >95 и ≤100 | Миллиметр
|  |  |  | Материал | N-винилпирролидона (N-ВП); Сополимер полимолочной и полигликолевой кислот
32.50.22.129-00000791 | Пластина для фиксации для черепно-лицевой хирургии, рассасывающаяся | Штука | 2018-12-03 | Длина | >60 и ≤65 | Миллиметр
|  |  |  | Толщина | >1,4000 и ≤1,6000 | Миллиметр
|  |  |  | Ширина | >95 и ≤100 | Миллиметр
|  |  |  | Материал | N-винилпирролидона (N-ВП); Сополимер полимолочной и полигликолевой кислот
32.50.22.129-00000790 | Пластина для фиксации для черепно-лицевой хирургии, рассасывающаяся | Штука | 2018-12-03 | Длина | >60 и ≤65 | Миллиметр
|  |  |  | Толщина | ≥0,8000 и ≤1 | Миллиметр
|  |  |  | Ширина | >100 и ≤105 | Миллиметр
|  |  |  | Материал | N-винилпирролидона (N-ВП); Сополимер полимолочной и полигликолевой кислот
32.50.22.129-00000789 | Пластина для фиксации для черепно-лицевой хирургии, рассасывающаяся | Штука | 2018-12-03 | Длина | >60 и ≤65 | Миллиметр
|  |  |  | Толщина | >1 и ≤1,2000 | Миллиметр
|  |  |  | Ширина | >100 и ≤105 | Миллиметр
|  |  |  | Материал | N-винилпирролидона (N-ВП); Сополимер полимолочной и полигликолевой кислот
32.50.22.129-00000788 | Пластина для фиксации для черепно-лицевой хирургии, рассасывающаяся | Штука | 2018-12-03 | Длина | >60 и ≤65 | Миллиметр
|  |  |  | Толщина | >1,2000 и ≤1,4000 | Миллиметр
|  |  |  | Ширина | >100 и ≤105 | Миллиметр
|  |  |  | Материал | N-винилпирролидона (N-ВП); Сополимер полимолочной и полигликолевой кислот
32.50.22.129-00000787 | Пластина для фиксации для черепно-лицевой хирургии, рассасывающаяся | Штука | 2018-12-03 | Длина | >60 и ≤65 | Миллиметр
|  |  |  | Толщина | >1,4000 и ≤1,6000 | Миллиметр
|  |  |  | Ширина | >100 и ≤105 | Миллиметр
|  |  |  | Материал | N-винилпирролидона (N-ВП); Сополимер полимолочной и полигликолевой кислот
32.50.22.129-00000786 | Пластина для фиксации для черепно-лицевой хирургии, рассасывающаяся | Штука | 2018-12-03 | Длина | >65 и ≤70 | Миллиметр
|  |  |  | Толщина | ≥0,8000 и ≤1 | Миллиметр
|  |  |  | Ширина | ≥2 и ≤5 | Миллиметр
|  |  |  | Материал | N-винилпирролидона (N-ВП); Сополимер полимолочной и полигликолевой кислот
32.50.22.129-00000785 | Пластина для фиксации для черепно-лицевой хирургии, рассасывающаяся | Штука | 2018-12-03 | Длина | >65 и ≤70 | Миллиметр
|  |  |  | Толщина | >1 и ≤1,2000 | Миллиметр
|  |  |  | Ширина | ≥2 и ≤5 | Миллиметр
|  |  |  | Материал | N-винилпирролидона (N-ВП); Сополимер полимолочной и полигликолевой кислот
32.50.22.129-00000784 | Пластина для фиксации для черепно-лицевой хирургии, рассасывающаяся | Штука | 2018-12-03 | Длина | >65 и ≤70 | Миллиметр
|  |  |  | Толщина | >1,2000 и ≤1,4000 | Миллиметр
|  |  |  | Ширина | ≥2 и ≤5 | Миллиметр
|  |  |  | Материал | N-винилпирролидона (N-ВП); Сополимер полимолочной и полигликолевой кислот
32.50.22.129-00000783 | Пластина для фиксации для черепно-лицевой хирургии, рассасывающаяся | Штука | 2018-12-03 | Длина | >65 и ≤70 | Миллиметр
|  |  |  | Толщина | >1,4000 и ≤1,6000 | Миллиметр
|  |  |  | Ширина | ≥2 и ≤5 | Миллиметр
|  |  |  | Материал | N-винилпирролидона (N-ВП); Сополимер полимолочной и полигликолевой кислот
32.50.22.129-00000782 | Пластина для фиксации для черепно-лицевой хирургии, рассасывающаяся | Штука | 2018-12-03 | Длина | >65 и ≤70 | Миллиметр
|  |  |  | Толщина | ≥0,8000 и ≤1 | Миллиметр
|  |  |  | Ширина | >5 и ≤10 | Миллиметр
|  |  |  | Материал | N-винилпирролидона (N-ВП); Сополимер полимолочной и полигликолевой кислот
32.50.22.129-00000781 | Пластина для фиксации для черепно-лицевой хирургии, рассасывающаяся | Штука | 2018-12-03 | Длина | >65 и ≤70 | Миллиметр
|  |  |  | Толщина | >1 и ≤1,2000 | Миллиметр
|  |  |  | Ширина | >5 и ≤10 | Миллиметр
|  |  |  | Материал | N-винилпирролидона (N-ВП); Сополимер полимолочной и полигликолевой кислот
32.50.22.129-00000780 | Пластина для фиксации для черепно-лицевой хирургии, рассасывающаяся | Штука | 2018-12-03 | Длина | >65 и ≤70 | Миллиметр
|  |  |  | Толщина | >1,2000 и ≤1,4000 | Миллиметр
|  |  |  | Ширина | >5 и ≤10 | Миллиметр
|  |  |  | Материал | N-винилпирролидона (N-ВП); Сополимер полимолочной и полигликолевой кислот
32.50.22.129-00000779 | Пластина для фиксации для черепно-лицевой хирургии, рассасывающаяся | Штука | 2018-12-03 | Длина | >65 и ≤70 | Миллиметр
|  |  |  | Толщина | >1,4000 и ≤1,6000 | Миллиметр
|  |  |  | Ширина | >5 и ≤10 | Миллиметр
|  |  |  | Материал | N-винилпирролидона (N-ВП); Сополимер полимолочной и полигликолевой кислот
32.50.22.129-00000778 | Пластина для фиксации для черепно-лицевой хирургии, рассасывающаяся | Штука | 2018-12-03 | Длина | >65 и ≤70 | Миллиметр
|  |  |  | Толщина | ≥0,8000 и ≤1 | Миллиметр
|  |  |  | Ширина | >10 и ≤15 | Миллиметр
|  |  |  | Материал | N-винилпирролидона (N-ВП); Сополимер полимолочной и полигликолевой кислот
32.50.22.129-00000777 | Пластина для фиксации для черепно-лицевой хирургии, рассасывающаяся | Штука | 2018-12-03 | Длина | >65 и ≤70 | Миллиметр
|  |  |  | Толщина | >1 и ≤1,2000 | Миллиметр
|  |  |  | Ширина | >10 и ≤15 | Миллиметр
|  |  |  | Материал | N-винилпирролидона (N-ВП); Сополимер полимолочной и полигликолевой кислот
32.50.22.129-00000776 | Пластина для фиксации для черепно-лицевой хирургии, рассасывающаяся | Штука | 2018-12-03 | Длина | >65 и ≤70 | Миллиметр
|  |  |  | Толщина | >1,2000 и ≤1,4000 | Миллиметр
|  |  |  | Ширина | >10 и ≤15 | Миллиметр
|  |  |  | Материал | N-винилпирролидона (N-ВП); Сополимер полимолочной и полигликолевой кислот
32.50.22.129-00000775 | Пластина для фиксации для черепно-лицевой хирургии, рассасывающаяся | Штука | 2018-12-03 | Длина | >65 и ≤70 | Миллиметр
|  |  |  | Толщина | >1,4000 и ≤1,6000 | Миллиметр
|  |  |  | Ширина | >10 и ≤15 | Миллиметр
|  |  |  | Материал | N-винилпирролидона (N-ВП); Сополимер полимолочной и полигликолевой кислот
32.50.22.129-00000774 | Пластина для фиксации для черепно-лицевой хирургии, рассасывающаяся | Штука | 2018-12-03 | Длина | >65 и ≤70 | Миллиметр
|  |  |  | Толщина | ≥0,8000 и ≤1 | Миллиметр
|  |  |  | Ширина | >15 и ≤20 | Миллиметр
|  |  |  | Материал | N-винилпирролидона (N-ВП); Сополимер полимолочной и полигликолевой кислот
32.50.22.129-00000773 | Пластина для фиксации для черепно-лицевой хирургии, рассасывающаяся | Штука | 2018-12-03 | Длина | >65 и ≤70 | Миллиметр
|  |  |  | Толщина | >1 и ≤1,2000 | Миллиметр
|  |  |  | Ширина | >15 и ≤20 | Миллиметр
|  |  |  | Материал | N-винилпирролидона (N-ВП); Сополимер полимолочной и полигликолевой кислот
32.50.22.129-00000772 | Пластина для фиксации для черепно-лицевой хирургии, рассасывающаяся | Штука | 2018-12-03 | Длина | >65 и ≤70 | Миллиметр
|  |  |  | Толщина | >1,2000 и ≤1,4000 | Миллиметр
|  |  |  | Ширина | >15 и ≤20 | Миллиметр
|  |  |  | Материал | N-винилпирролидона (N-ВП); Сополимер полимолочной и полигликолевой кислот
32.50.22.129-00000771 | Пластина для фиксации для черепно-лицевой хирургии, рассасывающаяся | Штука | 2018-12-03 | Длина | >65 и ≤70 | Миллиметр
|  |  |  | Толщина | >1,4000 и ≤1,6000 | Миллиметр
|  |  |  | Ширина | >15 и ≤20 | Миллиметр
|  |  |  | Материал | N-винилпирролидона (N-ВП); Сополимер полимолочной и полигликолевой кислот
32.50.22.129-00000770 | Пластина для фиксации для черепно-лицевой хирургии, рассасывающаяся | Штука | 2018-12-03 | Длина | >65 и ≤70 | Миллиметр
|  |  |  | Толщина | ≥0,8000 и ≤1 | Миллиметр
|  |  |  | Ширина | >20 и ≤25 | Миллиметр
|  |  |  | Материал | N-винилпирролидона (N-ВП); Сополимер полимолочной и полигликолевой кислот
32.50.22.129-00000769 | Пластина для фиксации для черепно-лицевой хирургии, рассасывающаяся | Штука | 2018-12-03 | Длина | >65 и ≤70 | Миллиметр
|  |  |  | Толщина | >1 и ≤1,2000 | Миллиметр
|  |  |  | Ширина | >20 и ≤25 | Миллиметр
|  |  |  | Материал | N-винилпирролидона (N-ВП); Сополимер полимолочной и полигликолевой кислот
32.50.22.129-00000768 | Пластина для фиксации для черепно-лицевой хирургии, рассасывающаяся | Штука | 2018-12-03 | Длина | >65 и ≤70 | Миллиметр
|  |  |  | Толщина | >1,2000 и ≤1,4000 | Миллиметр
|  |  |  | Ширина | >20 и ≤25 | Миллиметр
|  |  |  | Материал | N-винилпирролидона (N-ВП); Сополимер полимолочной и полигликолевой кислот
32.50.22.129-00000767 | Пластина для фиксации для черепно-лицевой хирургии, рассасывающаяся | Штука | 2018-12-03 | Длина | >65 и ≤70 | Миллиметр
|  |  |  | Толщина | >1,4000 и ≤1,6000 | Миллиметр
|  |  |  | Ширина | >20 и ≤25 | Миллиметр
|  |  |  | Материал | N-винилпирролидона (N-ВП); Сополимер полимолочной и полигликолевой кислот
32.50.22.129-00000766 | Пластина для фиксации для черепно-лицевой хирургии, рассасывающаяся | Штука | 2018-12-03 | Длина | >65 и ≤70 | Миллиметр
|  |  |  | Толщина | ≥0,8000 и ≤1 | Миллиметр
|  |  |  | Ширина | >25 и ≤30 | Миллиметр
|  |  |  | Материал | N-винилпирролидона (N-ВП); Сополимер полимолочной и полигликолевой кислот
32.50.22.129-00000765 | Пластина для фиксации для черепно-лицевой хирургии, рассасывающаяся | Штука | 2018-12-03 | Длина | >65 и ≤70 | Миллиметр
|  |  |  | Толщина | >1 и ≤1,2000 | Миллиметр
|  |  |  | Ширина | >25 и ≤30 | Миллиметр
|  |  |  | Материал | N-винилпирролидона (N-ВП); Сополимер полимолочной и полигликолевой кислот
32.50.22.129-00000764 | Пластина для фиксации для черепно-лицевой хирургии, рассасывающаяся | Штука | 2018-12-03 | Длина | >65 и ≤70 | Миллиметр
|  |  |  | Толщина | >1,2000 и ≤1,4000 | Миллиметр
|  |  |  | Ширина | >25 и ≤30 | Миллиметр
|  |  |  | Материал | N-винилпирролидона (N-ВП); Сополимер полимолочной и полигликолевой кислот
32.50.22.129-00000763 | Пластина для фиксации для черепно-лицевой хирургии, рассасывающаяся | Штука | 2018-12-03 | Длина | >65 и ≤70 | Миллиметр
|  |  |  | Толщина | >1,4000 и ≤1,6000 | Миллиметр
|  |  |  | Ширина | >25 и ≤30 | Миллиметр
|  |  |  | Материал | N-винилпирролидона (N-ВП); Сополимер полимолочной и полигликолевой кислот
32.50.22.129-00000762 | Пластина для фиксации для черепно-лицевой хирургии, рассасывающаяся | Штука | 2018-12-03 | Длина | >65 и ≤70 | Миллиметр
|  |  |  | Толщина | ≥0,8000 и ≤1 | Миллиметр
|  |  |  | Ширина | >30 и ≤35 | Миллиметр
|  |  |  | Материал | N-винилпирролидона (N-ВП); Сополимер полимолочной и полигликолевой кислот
32.50.22.129-00000761 | Пластина для фиксации для черепно-лицевой хирургии, рассасывающаяся | Штука | 2018-12-03 | Длина | >65 и ≤70 | Миллиметр
|  |  |  | Толщина | >1 и ≤1,2000 | Миллиметр
|  |  |  | Ширина | >30 и ≤35 | Миллиметр
|  |  |  | Материал | N-винилпирролидона (N-ВП); Сополимер полимолочной и полигликолевой кислот
32.50.22.129-00000760 | Пластина для фиксации для черепно-лицевой хирургии, рассасывающаяся | Штука | 2018-12-03 | Длина | >65 и ≤70 | Миллиметр
|  |  |  | Толщина | >1,2000 и ≤1,4000 | Миллиметр
|  |  |  | Ширина | >30 и ≤35 | Миллиметр
|  |  |  | Материал | N-винилпирролидона (N-ВП); Сополимер полимолочной и полигликолевой кислот
32.50.22.129-00000759 | Пластина для фиксации для черепно-лицевой хирургии, рассасывающаяся | Штука | 2018-12-03 | Длина | >65 и ≤70 | Миллиметр
|  |  |  | Толщина | >1,4000 и ≤1,6000 | Миллиметр
|  |  |  | Ширина | >30 и ≤35 | Миллиметр
|  |  |  | Материал | N-винилпирролидона (N-ВП); Сополимер полимолочной и полигликолевой кислот
32.50.22.129-00000758 | Пластина для фиксации для черепно-лицевой хирургии, рассасывающаяся | Штука | 2018-12-03 | Длина | >65 и ≤70 | Миллиметр
|  |  |  | Толщина | ≥0,8000 и ≤1 | Миллиметр
|  |  |  | Ширина | >35 и ≤40 | Миллиметр
|  |  |  | Материал | N-винилпирролидона (N-ВП); Сополимер полимолочной и полигликолевой кислот
32.50.22.129-00000757 | Пластина для фиксации для черепно-лицевой хирургии, рассасывающаяся | Штука | 2018-12-03 | Длина | >65 и ≤70 | Миллиметр
|  |  |  | Толщина | >1 и ≤1,2000 | Миллиметр
|  |  |  | Ширина | >35 и ≤40 | Миллиметр
|  |  |  | Материал | N-винилпирролидона (N-ВП); Сополимер полимолочной и полигликолевой кислот
32.50.22.129-00000756 | Пластина для фиксации для черепно-лицевой хирургии, рассасывающаяся | Штука | 2018-12-03 | Длина | >65 и ≤70 | Миллиметр
|  |  |  | Толщина | >1,2000 и ≤1,4000 | Миллиметр
|  |  |  | Ширина | >35 и ≤40 | Миллиметр
|  |  |  | Материал | N-винилпирролидона (N-ВП); Сополимер полимолочной и полигликолевой кислот
32.50.22.129-00000755 | Пластина для фиксации для черепно-лицевой хирургии, рассасывающаяся | Штука | 2018-12-03 | Длина | >65 и ≤70 | Миллиметр
|  |  |  | Толщина | >1,4000 и ≤1,6000 | Миллиметр
|  |  |  | Ширина | >35 и ≤40 | Миллиметр
|  |  |  | Материал | N-винилпирролидона (N-ВП); Сополимер полимолочной и полигликолевой кислот
32.50.22.129-00000754 | Пластина для фиксации для черепно-лицевой хирургии, рассасывающаяся | Штука | 2018-12-03 | Длина | >65 и ≤70 | Миллиметр
|  |  |  | Толщина | ≥0,8000 и ≤1 | Миллиметр
|  |  |  | Ширина | >40 и ≤45 | Миллиметр
|  |  |  | Материал | N-винилпирролидона (N-ВП); Сополимер полимолочной и полигликолевой кислот
32.50.22.129-00000753 | Пластина для фиксации для черепно-лицевой хирургии, рассасывающаяся | Штука | 2018-12-03 | Длина | >65 и ≤70 | Миллиметр
|  |  |  | Толщина | >1 и ≤1,2000 | Миллиметр
|  |  |  | Ширина | >40 и ≤45 | Миллиметр
|  |  |  | Материал | N-винилпирролидона (N-ВП); Сополимер полимолочной и полигликолевой кислот
32.50.22.129-00000752 | Пластина для фиксации для черепно-лицевой хирургии, рассасывающаяся | Штука | 2018-12-03 | Длина | >65 и ≤70 | Миллиметр
|  |  |  | Толщина | >1,2000 и ≤1,4000 | Миллиметр
|  |  |  | Ширина | >40 и ≤45 | Миллиметр
|  |  |  | Материал | N-винилпирролидона (N-ВП); Сополимер полимолочной и полигликолевой кислот
32.50.22.129-00000751 | Пластина для фиксации для черепно-лицевой хирургии, рассасывающаяся | Штука | 2018-12-03 | Длина | >65 и ≤70 | Миллиметр
|  |  |  | Толщина | >1,4000 и ≤1,6000 | Миллиметр
|  |  |  | Ширина | >40 и ≤45 | Миллиметр
|  |  |  | Материал | N-винилпирролидона (N-ВП); Сополимер полимолочной и полигликолевой кислот
32.50.22.129-00000750 | Пластина для фиксации для черепно-лицевой хирургии, рассасывающаяся | Штука | 2018-12-03 | Длина | >65 и ≤70 | Миллиметр
|  |  |  | Толщина | ≥0,8000 и ≤1 | Миллиметр
|  |  |  | Ширина | >45 и ≤50 | Миллиметр
|  |  |  | Материал | N-винилпирролидона (N-ВП); Сополимер полимолочной и полигликолевой кислот
32.50.22.129-00000749 | Пластина для фиксации для черепно-лицевой хирургии, рассасывающаяся | Штука | 2018-12-03 | Длина | >65 и ≤70 | Миллиметр
|  |  |  | Толщина | >1 и ≤1,2000 | Миллиметр
|  |  |  | Ширина | >45 и ≤50 | Миллиметр
|  |  |  | Материал | N-винилпирролидона (N-ВП); Сополимер полимолочной и полигликолевой кислот
32.50.22.129-00000748 | Пластина для фиксации для черепно-лицевой хирургии, рассасывающаяся | Штука | 2018-12-03 | Длина | >65 и ≤70 | Миллиметр
|  |  |  | Толщина | >1,2000 и ≤1,4000 | Миллиметр
|  |  |  | Ширина | >45 и ≤50 | Миллиметр
|  |  |  | Материал | N-винилпирролидона (N-ВП); Сополимер полимолочной и полигликолевой кислот
32.50.22.129-00000747 | Пластина для фиксации для черепно-лицевой хирургии, рассасывающаяся | Штука | 2018-12-03 | Длина | >65 и ≤70 | Миллиметр
|  |  |  | Толщина | >1,4000 и ≤1,6000 | Миллиметр
|  |  |  | Ширина | >45 и ≤50 | Миллиметр
|  |  |  | Материал | N-винилпирролидона (N-ВП); Сополимер полимолочной и полигликолевой кислот
32.50.22.129-00000746 | Пластина для фиксации для черепно-лицевой хирургии, рассасывающаяся | Штука | 2018-12-03 | Длина | >65 и ≤70 | Миллиметр
|  |  |  | Толщина | ≥0,8000 и ≤1 | Миллиметр
|  |  |  | Ширина | >50 и ≤55 | Миллиметр
|  |  |  | Материал | N-винилпирролидона (N-ВП); Сополимер полимолочной и полигликолевой кислот
32.50.22.129-00000745 | Пластина для фиксации для черепно-лицевой хирургии, рассасывающаяся | Штука | 2018-12-03 | Длина | >65 и ≤70 | Миллиметр
|  |  |  | Толщина | >1 и ≤1,2000 | Миллиметр
|  |  |  | Ширина | >50 и ≤55 | Миллиметр
|  |  |  | Материал | N-винилпирролидона (N-ВП); Сополимер полимолочной и полигликолевой кислот
32.50.22.129-00000744 | Пластина для фиксации для черепно-лицевой хирургии, рассасывающаяся | Штука | 2018-12-03 | Длина | >65 и ≤70 | Миллиметр
|  |  |  | Толщина | >1,2000 и ≤1,4000 | Миллиметр
|  |  |  | Ширина | >50 и ≤55 | Миллиметр
|  |  |  | Материал | N-винилпирролидона (N-ВП); Сополимер полимолочной и полигликолевой кислот
32.50.22.129-00000743 | Пластина для фиксации для черепно-лицевой хирургии, рассасывающаяся | Штука | 2018-12-03 | Длина | >65 и ≤70 | Миллиметр
|  |  |  | Толщина | >1,4000 и ≤1,6000 | Миллиметр
|  |  |  | Ширина | >50 и ≤55 | Миллиметр
|  |  |  | Материал | N-винилпирролидона (N-ВП); Сополимер полимолочной и полигликолевой кислот
32.50.22.129-00000742 | Пластина для фиксации для черепно-лицевой хирургии, рассасывающаяся | Штука | 2018-12-03 | Длина | >65 и ≤70 | Миллиметр
|  |  |  | Толщина | ≥0,8000 и ≤1 | Миллиметр
|  |  |  | Ширина | >55 и ≤60 | Миллиметр
|  |  |  | Материал | N-винилпирролидона (N-ВП); Сополимер полимолочной и полигликолевой кислот
32.50.22.129-00000741 | Пластина для фиксации для черепно-лицевой хирургии, рассасывающаяся | Штука | 2018-12-03 | Длина | >65 и ≤70 | Миллиметр
|  |  |  | Толщина | >1 и ≤1,2000 | Миллиметр
|  |  |  | Ширина | >55 и ≤60 | Миллиметр
|  |  |  | Материал | N-винилпирролидона (N-ВП); Сополимер полимолочной и полигликолевой кислот
32.50.22.129-00000740 | Пластина для фиксации для черепно-лицевой хирургии, рассасывающаяся | Штука | 2018-12-03 | Длина | >65 и ≤70 | Миллиметр
|  |  |  | Толщина | >1,2000 и ≤1,4000 | Миллиметр
|  |  |  | Ширина | >55 и ≤60 | Миллиметр
|  |  |  | Материал | N-винилпирролидона (N-ВП); Сополимер полимолочной и полигликолевой кислот
32.50.22.129-00000739 | Пластина для фиксации для черепно-лицевой хирургии, рассасывающаяся | Штука | 2018-12-03 | Длина | >65 и ≤70 | Миллиметр
|  |  |  | Толщина | >1,4000 и ≤1,6000 | Миллиметр
|  |  |  | Ширина | >55 и ≤60 | Миллиметр
|  |  |  | Материал | N-винилпирролидона (N-ВП); Сополимер полимолочной и полигликолевой кислот
32.50.22.129-00000738 | Пластина для фиксации для черепно-лицевой хирургии, рассасывающаяся | Штука | 2018-12-03 | Длина | >65 и ≤70 | Миллиметр
|  |  |  | Толщина | ≥0,8000 и ≤1 | Миллиметр
|  |  |  | Ширина | >60 и ≤65 | Миллиметр
|  |  |  | Материал | N-винилпирролидона (N-ВП); Сополимер полимолочной и полигликолевой кислот
32.50.22.129-00000737 | Пластина для фиксации для черепно-лицевой хирургии, рассасывающаяся | Штука | 2018-12-03 | Длина | >65 и ≤70 | Миллиметр
|  |  |  | Толщина | >1 и ≤1,2000 | Миллиметр
|  |  |  | Ширина | >60 и ≤65 | Миллиметр
|  |  |  | Материал | N-винилпирролидона (N-ВП); Сополимер полимолочной и полигликолевой кислот
32.50.22.129-00000736 | Пластина для фиксации для черепно-лицевой хирургии, рассасывающаяся | Штука | 2018-12-03 | Длина | >65 и ≤70 | Миллиметр
|  |  |  | Толщина | >1,2000 и ≤1,4000 | Миллиметр
|  |  |  | Ширина | >60 и ≤65 | Миллиметр
|  |  |  | Материал | N-винилпирролидона (N-ВП); Сополимер полимолочной и полигликолевой кислот
32.50.22.129-00000735 | Пластина для фиксации для черепно-лицевой хирургии, рассасывающаяся | Штука | 2018-12-03 | Длина | >65 и ≤70 | Миллиметр
|  |  |  | Толщина | >1,4000 и ≤1,6000 | Миллиметр
|  |  |  | Ширина | >60 и ≤65 | Миллиметр
|  |  |  | Материал | N-винилпирролидона (N-ВП); Сополимер полимолочной и полигликолевой кислот
32.50.22.129-00000734 | Пластина для фиксации для черепно-лицевой хирургии, рассасывающаяся | Штука | 2018-12-03 | Длина | >65 и ≤70 | Миллиметр
|  |  |  | Толщина | ≥0,8000 и ≤1 | Миллиметр
|  |  |  | Ширина | >65 и ≤70 | Миллиметр
|  |  |  | Материал | N-винилпирролидона (N-ВП); Сополимер полимолочной и полигликолевой кислот
32.50.22.129-00000733 | Пластина для фиксации для черепно-лицевой хирургии, рассасывающаяся | Штука | 2018-12-03 | Длина | >65 и ≤70 | Миллиметр
|  |  |  | Толщина | >1 и ≤1,2000 | Миллиметр
|  |  |  | Ширина | >65 и ≤70 | Миллиметр
|  |  |  | Материал | N-винилпирролидона (N-ВП); Сополимер полимолочной и полигликолевой кислот
32.50.22.129-00000732 | Пластина для фиксации для черепно-лицевой хирургии, рассасывающаяся | Штука | 2018-12-03 | Длина | >65 и ≤70 | Миллиметр
|  |  |  | Толщина | >1,2000 и ≤1,4000 | Миллиметр
|  |  |  | Ширина | >65 и ≤70 | Миллиметр
|  |  |  | Материал | N-винилпирролидона (N-ВП); Сополимер полимолочной и полигликолевой кислот
32.50.22.129-00000731 | Пластина для фиксации для черепно-лицевой хирургии, рассасывающаяся | Штука | 2018-12-03 | Длина | >65 и ≤70 | Миллиметр
|  |  |  | Толщина | >1,4000 и ≤1,6000 | Миллиметр
|  |  |  | Ширина | >65 и ≤70 | Миллиметр
|  |  |  | Материал | N-винилпирролидона (N-ВП); Сополимер полимолочной и полигликолевой кислот
32.50.22.129-00000730 | Пластина для фиксации для черепно-лицевой хирургии, рассасывающаяся | Штука | 2018-12-03 | Длина | >65 и ≤70 | Миллиметр
|  |  |  | Толщина | ≥0,8000 и ≤1 | Миллиметр
|  |  |  | Ширина | >70 и ≤75 | Миллиметр
|  |  |  | Материал | N-винилпирролидона (N-ВП); Сополимер полимолочной и полигликолевой кислот
32.50.22.129-00000729 | Пластина для фиксации для черепно-лицевой хирургии, рассасывающаяся | Штука | 2018-12-03 | Длина | >65 и ≤70 | Миллиметр
|  |  |  | Толщина | >1 и ≤1,2000 | Миллиметр
|  |  |  | Ширина | >70 и ≤75 | Миллиметр
|  |  |  | Материал | N-винилпирролидона (N-ВП); Сополимер полимолочной и полигликолевой кислот
32.50.22.129-00000728 | Пластина для фиксации для черепно-лицевой хирургии, рассасывающаяся | Штука | 2018-12-03 | Длина | >65 и ≤70 | Миллиметр
|  |  |  | Толщина | >1,2000 и ≤1,4000 | Миллиметр
|  |  |  | Ширина | >70 и ≤75 | Миллиметр
|  |  |  | Материал | N-винилпирролидона (N-ВП); Сополимер полимолочной и полигликолевой кислот
32.50.22.129-00000727 | Пластина для фиксации для черепно-лицевой хирургии, рассасывающаяся | Штука | 2018-12-03 | Длина | >65 и ≤70 | Миллиметр
|  |  |  | Толщина | >1,4000 и ≤1,6000 | Миллиметр
|  |  |  | Ширина | >70 и ≤75 | Миллиметр
|  |  |  | Материал | N-винилпирролидона (N-ВП); Сополимер полимолочной и полигликолевой кислот
32.50.22.129-00000726 | Пластина для фиксации для черепно-лицевой хирургии, рассасывающаяся | Штука | 2018-12-03 | Длина | >65 и ≤70 | Миллиметр
|  |  |  | Толщина | ≥0,8000 и ≤1 | Миллиметр
|  |  |  | Ширина | >75 и ≤80 | Миллиметр
|  |  |  | Материал | N-винилпирролидона (N-ВП); Сополимер полимолочной и полигликолевой кислот
32.50.22.129-00000725 | Пластина для фиксации для черепно-лицевой хирургии, рассасывающаяся | Штука | 2018-12-03 | Длина | >65 и ≤70 | Миллиметр
|  |  |  | Толщина | >1 и ≤1,2000 | Миллиметр
|  |  |  | Ширина | >75 и ≤80 | Миллиметр
|  |  |  | Материал | N-винилпирролидона (N-ВП); Сополимер полимолочной и полигликолевой кислот
32.50.22.129-00000724 | Пластина для фиксации для черепно-лицевой хирургии, рассасывающаяся | Штука | 2018-12-03 | Длина | >65 и ≤70 | Миллиметр
|  |  |  | Толщина | >1,2000 и ≤1,4000 | Миллиметр
|  |  |  | Ширина | >75 и ≤80 | Миллиметр
|  |  |  | Материал | N-винилпирролидона (N-ВП); Сополимер полимолочной и полигликолевой кислот
32.50.22.129-00000723 | Пластина для фиксации для черепно-лицевой хирургии, рассасывающаяся | Штука | 2018-12-03 | Длина | >65 и ≤70 | Миллиметр
|  |  |  | Толщина | >1,4000 и ≤1,6000 | Миллиметр
|  |  |  | Ширина | >75 и ≤80 | Миллиметр
|  |  |  | Материал | N-винилпирролидона (N-ВП); Сополимер полимолочной и полигликолевой кислот
32.50.22.129-00000722 | Пластина для фиксации для черепно-лицевой хирургии, рассасывающаяся | Штука | 2018-12-03 | Длина | >65 и ≤70 | Миллиметр
|  |  |  | Толщина | ≥0,8000 и ≤1 | Миллиметр
|  |  |  | Ширина | >80 и ≤85 | Миллиметр
|  |  |  | Материал | N-винилпирролидона (N-ВП); Сополимер полимолочной и полигликолевой кислот
32.50.22.129-00000721 | Пластина для фиксации для черепно-лицевой хирургии, рассасывающаяся | Штука | 2018-12-03 | Длина | >65 и ≤70 | Миллиметр
|  |  |  | Толщина | >1 и ≤1,2000 | Миллиметр
|  |  |  | Ширина | >80 и ≤85 | Миллиметр
|  |  |  | Материал | N-винилпирролидона (N-ВП); Сополимер полимолочной и полигликолевой кислот
32.50.22.129-00000720 | Пластина для фиксации для черепно-лицевой хирургии, рассасывающаяся | Штука | 2018-12-03 | Длина | >65 и ≤70 | Миллиметр
|  |  |  | Толщина | >1,2000 и ≤1,4000 | Миллиметр
|  |  |  | Ширина | >80 и ≤85 | Миллиметр
|  |  |  | Материал | N-винилпирролидона (N-ВП); Сополимер полимолочной и полигликолевой кислот
32.50.22.129-00000719 | Пластина для фиксации для черепно-лицевой хирургии, рассасывающаяся | Штука | 2018-12-03 | Длина | >65 и ≤70 | Миллиметр
|  |  |  | Толщина | >1,4000 и ≤1,6000 | Миллиметр
|  |  |  | Ширина | >80 и ≤85 | Миллиметр
|  |  |  | Материал | N-винилпирролидона (N-ВП); Сополимер полимолочной и полигликолевой кислот
32.50.22.129-00000718 | Пластина для фиксации для черепно-лицевой хирургии, рассасывающаяся | Штука | 2018-12-03 | Длина | >65 и ≤70 | Миллиметр
|  |  |  | Толщина | ≥0,8000 и ≤1 | Миллиметр
|  |  |  | Ширина | >85 и ≤90 | Миллиметр
|  |  |  | Материал | N-винилпирролидона (N-ВП); Сополимер полимолочной и полигликолевой кислот
32.50.22.129-00000717 | Пластина для фиксации для черепно-лицевой хирургии, рассасывающаяся | Штука | 2018-12-03 | Длина | >65 и ≤70 | Миллиметр
|  |  |  | Толщина | >1 и ≤1,2000 | Миллиметр
|  |  |  | Ширина | >85 и ≤90 | Миллиметр
|  |  |  | Материал | N-винилпирролидона (N-ВП); Сополимер полимолочной и полигликолевой кислот
32.50.22.129-00000716 | Пластина для фиксации для черепно-лицевой хирургии, рассасывающаяся | Штука | 2018-12-03 | Длина | >65 и ≤70 | Миллиметр
|  |  |  | Толщина | >1,2000 и ≤1,4000 | Миллиметр
|  |  |  | Ширина | >85 и ≤90 | Миллиметр
|  |  |  | Материал | N-винилпирролидона (N-ВП); Сополимер полимолочной и полигликолевой кислот
32.50.22.129-00000715 | Пластина для фиксации для черепно-лицевой хирургии, рассасывающаяся | Штука | 2018-12-03 | Длина | >65 и ≤70 | Миллиметр
|  |  |  | Толщина | >1,4000 и ≤1,6000 | Миллиметр
|  |  |  | Ширина | >85 и ≤90 | Миллиметр
|  |  |  | Материал | N-винилпирролидона (N-ВП); Сополимер полимолочной и полигликолевой кислот
32.50.22.129-00000714 | Пластина для фиксации для черепно-лицевой хирургии, рассасывающаяся | Штука | 2018-12-03 | Длина | >65 и ≤70 | Миллиметр
|  |  |  | Толщина | ≥0,8000 и ≤1 | Миллиметр
|  |  |  | Ширина | >90 и ≤95 | Миллиметр
|  |  |  | Материал | N-винилпирролидона (N-ВП); Сополимер полимолочной и полигликолевой кислот
32.50.22.129-00000713 | Пластина для фиксации для черепно-лицевой хирургии, рассасывающаяся | Штука | 2018-12-03 | Длина | >65 и ≤70 | Миллиметр
|  |  |  | Толщина | >1 и ≤1,2000 | Миллиметр
|  |  |  | Ширина | >90 и ≤95 | Миллиметр
|  |  |  | Материал | N-винилпирролидона (N-ВП); Сополимер полимолочной и полигликолевой кислот
32.50.22.129-00000712 | Пластина для фиксации для черепно-лицевой хирургии, рассасывающаяся | Штука | 2018-12-03 | Длина | >65 и ≤70 | Миллиметр
|  |  |  | Толщина | >1,2000 и ≤1,4000 | Миллиметр
|  |  |  | Ширина | >90 и ≤95 | Миллиметр
|  |  |  | Материал | N-винилпирролидона (N-ВП); Сополимер полимолочной и полигликолевой кислот
32.50.22.129-00000711 | Пластина для фиксации для черепно-лицевой хирургии, рассасывающаяся | Штука | 2018-12-03 | Длина | >65 и ≤70 | Миллиметр
|  |  |  | Толщина | >1,4000 и ≤1,6000 | Миллиметр
|  |  |  | Ширина | >90 и ≤95 | Миллиметр
|  |  |  | Материал | N-винилпирролидона (N-ВП); Сополимер полимолочной и полигликолевой кислот
32.50.22.129-00000710 | Пластина для фиксации для черепно-лицевой хирургии, рассасывающаяся | Штука | 2018-12-03 | Длина | >65 и ≤70 | Миллиметр
|  |  |  | Толщина | ≥0,8000 и ≤1 | Миллиметр
|  |  |  | Ширина | >95 и ≤100 | Миллиметр
|  |  |  | Материал | N-винилпирролидона (N-ВП); Сополимер полимолочной и полигликолевой кислот
32.50.22.129-00000709 | Пластина для фиксации для черепно-лицевой хирургии, рассасывающаяся | Штука | 2018-12-03 | Длина | >65 и ≤70 | Миллиметр
|  |  |  | Толщина | >1 и ≤1,2000 | Миллиметр
|  |  |  | Ширина | >95 и ≤100 | Миллиметр
|  |  |  | Материал | N-винилпирролидона (N-ВП); Сополимер полимолочной и полигликолевой кислот
32.50.22.129-00000708 | Пластина для фиксации для черепно-лицевой хирургии, рассасывающаяся | Штука | 2018-12-03 | Длина | >65 и ≤70 | Миллиметр
|  |  |  | Толщина | >1,2000 и ≤1,4000 | Миллиметр
|  |  |  | Ширина | >95 и ≤100 | Миллиметр
|  |  |  | Материал | N-винилпирролидона (N-ВП); Сополимер полимолочной и полигликолевой кислот
32.50.22.129-00000707 | Пластина для фиксации для черепно-лицевой хирургии, рассасывающаяся | Штука | 2018-12-03 | Длина | >65 и ≤70 | Миллиметр
|  |  |  | Толщина | >1,4000 и ≤1,6000 | Миллиметр
|  |  |  | Ширина | >95 и ≤100 | Миллиметр
|  |  |  | Материал | N-винилпирролидона (N-ВП); Сополимер полимолочной и полигликолевой кислот
32.50.22.129-00000706 | Пластина для фиксации для черепно-лицевой хирургии, рассасывающаяся | Штука | 2018-12-03 | Длина | >65 и ≤70 | Миллиметр
|  |  |  | Толщина | ≥0,8000 и ≤1 | Миллиметр
|  |  |  | Ширина | >100 и ≤105 | Миллиметр
|  |  |  | Материал | N-винилпирролидона (N-ВП); Сополимер полимолочной и полигликолевой кислот
32.50.22.129-00000705 | Пластина для фиксации для черепно-лицевой хирургии, рассасывающаяся | Штука | 2018-12-03 | Длина | >65 и ≤70 | Миллиметр
|  |  |  | Толщина | >1 и ≤1,2000 | Миллиметр
|  |  |  | Ширина | >100 и ≤105 | Миллиметр
|  |  |  | Материал | N-винилпирролидона (N-ВП); Сополимер полимолочной и полигликолевой кислот
32.50.22.129-00000704 | Пластина для фиксации для черепно-лицевой хирургии, рассасывающаяся | Штука | 2018-12-03 | Длина | >65 и ≤70 | Миллиметр
|  |  |  | Толщина | >1,2000 и ≤1,4000 | Миллиметр
|  |  |  | Ширина | >100 и ≤105 | Миллиметр
|  |  |  | Материал | N-винилпирролидона (N-ВП); Сополимер полимолочной и полигликолевой кислот
32.50.22.129-00000703 | Пластина для фиксации для черепно-лицевой хирургии, рассасывающаяся | Штука | 2018-12-03 | Длина | >65 и ≤70 | Миллиметр
|  |  |  | Толщина | >1,4000 и ≤1,6000 | Миллиметр
|  |  |  | Ширина | >100 и ≤105 | Миллиметр
|  |  |  | Материал | N-винилпирролидона (N-ВП); Сополимер полимолочной и полигликолевой кислот
32.50.22.129-00000702 | Пластина для фиксации для черепно-лицевой хирургии, рассасывающаяся | Штука | 2018-12-03 | Длина | >70 и ≤75 | Миллиметр
|  |  |  | Толщина | ≥0,8000 и ≤1 | Миллиметр
|  |  |  | Ширина | ≥2 и ≤5 | Миллиметр
|  |  |  | Материал | N-винилпирролидона (N-ВП); Сополимер полимолочной и полигликолевой кислот
32.50.22.129-00000701 | Пластина для фиксации для черепно-лицевой хирургии, рассасывающаяся | Штука | 2018-12-03 | Длина | >70 и ≤75 | Миллиметр
|  |  |  | Толщина | >1 и ≤1,2000 | Миллиметр
|  |  |  | Ширина | ≥2 и ≤5 | Миллиметр
|  |  |  | Материал | N-винилпирролидона (N-ВП); Сополимер полимолочной и полигликолевой кислот
32.50.22.129-00000700 | Пластина для фиксации для черепно-лицевой хирургии, рассасывающаяся | Штука | 2018-12-03 | Длина | >70 и ≤75 | Миллиметр
|  |  |  | Толщина | >1,2000 и ≤1,4000 | Миллиметр
|  |  |  | Ширина | ≥2 и ≤5 | Миллиметр
|  |  |  | Материал | N-винилпирролидона (N-ВП); Сополимер полимолочной и полигликолевой кислот
32.50.22.129-00000699 | Пластина для фиксации для черепно-лицевой хирургии, рассасывающаяся | Штука | 2018-12-03 | Длина | >70 и ≤75 | Миллиметр
|  |  |  | Толщина | >1,4000 и ≤1,6000 | Миллиметр
|  |  |  | Ширина | ≥2 и ≤5 | Миллиметр
|  |  |  | Материал | N-винилпирролидона (N-ВП); Сополимер полимолочной и полигликолевой кислот
32.50.22.129-00000698 | Пластина для фиксации для черепно-лицевой хирургии, рассасывающаяся | Штука | 2018-12-03 | Длина | >70 и ≤75 | Миллиметр
|  |  |  | Толщина | ≥0,8000 и ≤1 | Миллиметр
|  |  |  | Ширина | >5 и ≤10 | Миллиметр
|  |  |  | Материал | N-винилпирролидона (N-ВП); Сополимер полимолочной и полигликолевой кислот
32.50.22.129-00000697 | Пластина для фиксации для черепно-лицевой хирургии, рассасывающаяся | Штука | 2018-12-03 | Длина | >70 и ≤75 | Миллиметр
|  |  |  | Толщина | >1 и ≤1,2000 | Миллиметр
|  |  |  | Ширина | >5 и ≤10 | Миллиметр
|  |  |  | Материал | N-винилпирролидона (N-ВП); Сополимер полимолочной и полигликолевой кислот
32.50.22.129-00000696 | Пластина для фиксации для черепно-лицевой хирургии, рассасывающаяся | Штука | 2018-12-03 | Длина | >70 и ≤75 | Миллиметр
|  |  |  | Толщина | >1,2000 и ≤1,4000 | Миллиметр
|  |  |  | Ширина | >5 и ≤10 | Миллиметр
|  |  |  | Материал | N-винилпирролидона (N-ВП); Сополимер полимолочной и полигликолевой кислот
32.50.22.129-00000695 | Пластина для фиксации для черепно-лицевой хирургии, рассасывающаяся | Штука | 2018-12-03 | Длина | >70 и ≤75 | Миллиметр
|  |  |  | Толщина | >1,4000 и ≤1,6000 | Миллиметр
|  |  |  | Ширина | >5 и ≤10 | Миллиметр
|  |  |  | Материал | N-винилпирролидона (N-ВП); Сополимер полимолочной и полигликолевой кислот
32.50.22.129-00000694 | Пластина для фиксации для черепно-лицевой хирургии, рассасывающаяся | Штука | 2018-12-03 | Длина | >70 и ≤75 | Миллиметр
|  |  |  | Толщина | ≥0,8000 и ≤1 | Миллиметр
|  |  |  | Ширина | >10 и ≤15 | Миллиметр
|  |  |  | Материал | N-винилпирролидона (N-ВП); Сополимер полимолочной и полигликолевой кислот
32.50.22.129-00000693 | Пластина для фиксации для черепно-лицевой хирургии, рассасывающаяся | Штука | 2018-12-03 | Длина | >70 и ≤75 | Миллиметр
|  |  |  | Толщина | >1 и ≤1,2000 | Миллиметр
|  |  |  | Ширина | >10 и ≤15 | Миллиметр
|  |  |  | Материал | N-винилпирролидона (N-ВП); Сополимер полимолочной и полигликолевой кислот
32.50.22.129-00000692 | Пластина для фиксации для черепно-лицевой хирургии, рассасывающаяся | Штука | 2018-12-03 | Длина | >70 и ≤75 | Миллиметр
|  |  |  | Толщина | >1,2000 и ≤1,4000 | Миллиметр
|  |  |  | Ширина | >10 и ≤15 | Миллиметр
|  |  |  | Материал | N-винилпирролидона (N-ВП); Сополимер полимолочной и полигликолевой кислот
32.50.22.129-00000691 | Пластина для фиксации для черепно-лицевой хирургии, рассасывающаяся | Штука | 2018-12-03 | Длина | >70 и ≤75 | Миллиметр
|  |  |  | Толщина | >1,4000 и ≤1,6000 | Миллиметр
|  |  |  | Ширина | >10 и ≤15 | Миллиметр
|  |  |  | Материал | N-винилпирролидона (N-ВП); Сополимер полимолочной и полигликолевой кислот
32.50.22.129-00000690 | Пластина для фиксации для черепно-лицевой хирургии, рассасывающаяся | Штука | 2018-12-03 | Длина | >70 и ≤75 | Миллиметр
|  |  |  | Толщина | ≥0,8000 и ≤1 | Миллиметр
|  |  |  | Ширина | >15 и ≤20 | Миллиметр
|  |  |  | Материал | N-винилпирролидона (N-ВП); Сополимер полимолочной и полигликолевой кислот
32.50.22.129-00000689 | Пластина для фиксации для черепно-лицевой хирургии, рассасывающаяся | Штука | 2018-12-03 | Длина | >70 и ≤75 | Миллиметр
|  |  |  | Толщина | >1 и ≤1,2000 | Миллиметр
|  |  |  | Ширина | >15 и ≤20 | Миллиметр
|  |  |  | Материал | N-винилпирролидона (N-ВП); Сополимер полимолочной и полигликолевой кислот
32.50.22.129-00000688 | Пластина для фиксации для черепно-лицевой хирургии, рассасывающаяся | Штука | 2018-12-03 | Длина | >70 и ≤75 | Миллиметр
|  |  |  | Толщина | >1,2000 и ≤1,4000 | Миллиметр
|  |  |  | Ширина | >15 и ≤20 | Миллиметр
|  |  |  | Материал | N-винилпирролидона (N-ВП); Сополимер полимолочной и полигликолевой кислот
32.50.22.129-00000687 | Пластина для фиксации для черепно-лицевой хирургии, рассасывающаяся | Штука | 2018-12-03 | Длина | >70 и ≤75 | Миллиметр
|  |  |  | Толщина | >1,4000 и ≤1,6000 | Миллиметр
|  |  |  | Ширина | >15 и ≤20 | Миллиметр
|  |  |  | Материал | N-винилпирролидона (N-ВП); Сополимер полимолочной и полигликолевой кислот
32.50.22.129-00000686 | Пластина для фиксации для черепно-лицевой хирургии, рассасывающаяся | Штука | 2018-12-03 | Длина | >70 и ≤75 | Миллиметр
|  |  |  | Толщина | ≥0,8000 и ≤1 | Миллиметр
|  |  |  | Ширина | >20 и ≤25 | Миллиметр
|  |  |  | Материал | N-винилпирролидона (N-ВП); Сополимер полимолочной и полигликолевой кислот
32.50.22.129-00000685 | Пластина для фиксации для черепно-лицевой хирургии, рассасывающаяся | Штука | 2018-12-03 | Длина | >70 и ≤75 | Миллиметр
|  |  |  | Толщина | >1 и ≤1,2000 | Миллиметр
|  |  |  | Ширина | >20 и ≤25 | Миллиметр
|  |  |  | Материал | N-винилпирролидона (N-ВП); Сополимер полимолочной и полигликолевой кислот
32.50.22.129-00000684 | Пластина для фиксации для черепно-лицевой хирургии, рассасывающаяся | Штука | 2018-12-03 | Длина | >70 и ≤75 | Миллиметр
|  |  |  | Толщина | >1,2000 и ≤1,4000 | Миллиметр
|  |  |  | Ширина | >20 и ≤25 | Миллиметр
|  |  |  | Материал | N-винилпирролидона (N-ВП); Сополимер полимолочной и полигликолевой кислот
32.50.22.129-00000683 | Пластина для фиксации для черепно-лицевой хирургии, рассасывающаяся | Штука | 2018-12-03 | Длина | >70 и ≤75 | Миллиметр
|  |  |  | Толщина | >1,4000 и ≤1,6000 | Миллиметр
|  |  |  | Ширина | >20 и ≤25 | Миллиметр
|  |  |  | Материал | N-винилпирролидона (N-ВП); Сополимер полимолочной и полигликолевой кислот
32.50.22.129-00000682 | Пластина для фиксации для черепно-лицевой хирургии, рассасывающаяся | Штука | 2018-12-03 | Длина | >70 и ≤75 | Миллиметр
|  |  |  | Толщина | ≥0,8000 и ≤1 | Миллиметр
|  |  |  | Ширина | >25 и ≤30 | Миллиметр
|  |  |  | Материал | N-винилпирролидона (N-ВП); Сополимер полимолочной и полигликолевой кислот
32.50.22.129-00000681 | Пластина для фиксации для черепно-лицевой хирургии, рассасывающаяся | Штука | 2018-12-03 | Длина | >70 и ≤75 | Миллиметр
|  |  |  | Толщина | >1 и ≤1,2000 | Миллиметр
|  |  |  | Ширина | >25 и ≤30 | Миллиметр
|  |  |  | Материал | N-винилпирролидона (N-ВП); Сополимер полимолочной и полигликолевой кислот
32.50.22.129-00000680 | Пластина для фиксации для черепно-лицевой хирургии, рассасывающаяся | Штука | 2018-12-03 | Длина | >70 и ≤75 | Миллиметр
|  |  |  | Толщина | >1,2000 и ≤1,4000 | Миллиметр
|  |  |  | Ширина | >25 и ≤30 | Миллиметр
|  |  |  | Материал | N-винилпирролидона (N-ВП); Сополимер полимолочной и полигликолевой кислот
32.50.22.129-00000679 | Пластина для фиксации для черепно-лицевой хирургии, рассасывающаяся | Штука | 2018-12-03 | Длина | >70 и ≤75 | Миллиметр
|  |  |  | Толщина | >1,4000 и ≤1,6000 | Миллиметр
|  |  |  | Ширина | >25 и ≤30 | Миллиметр
|  |  |  | Материал | N-винилпирролидона (N-ВП); Сополимер полимолочной и полигликолевой кислот
32.50.22.129-00000678 | Пластина для фиксации для черепно-лицевой хирургии, рассасывающаяся | Штука | 2018-12-03 | Длина | >70 и ≤75 | Миллиметр
|  |  |  | Толщина | ≥0,8000 и ≤1 | Миллиметр
|  |  |  | Ширина | >30 и ≤35 | Миллиметр
|  |  |  | Материал | N-винилпирролидона (N-ВП); Сополимер полимолочной и полигликолевой кислот
32.50.22.129-00000677 | Пластина для фиксации для черепно-лицевой хирургии, рассасывающаяся | Штука | 2018-12-03 | Длина | >70 и ≤75 | Миллиметр
|  |  |  | Толщина | >1 и ≤1,2000 | Миллиметр
|  |  |  | Ширина | >30 и ≤35 | Миллиметр
|  |  |  | Материал | N-винилпирролидона (N-ВП); Сополимер полимолочной и полигликолевой кислот
32.50.22.129-00000676 | Пластина для фиксации для черепно-лицевой хирургии, рассасывающаяся | Штука | 2018-12-03 | Длина | >70 и ≤75 | Миллиметр
|  |  |  | Толщина | >1,2000 и ≤1,4000 | Миллиметр
|  |  |  | Ширина | >30 и ≤35 | Миллиметр
|  |  |  | Материал | N-винилпирролидона (N-ВП); Сополимер полимолочной и полигликолевой кислот
32.50.22.129-00000675 | Пластина для фиксации для черепно-лицевой хирургии, рассасывающаяся | Штука | 2018-12-03 | Длина | >70 и ≤75 | Миллиметр
|  |  |  | Толщина | >1,4000 и ≤1,6000 | Миллиметр
|  |  |  | Ширина | >30 и ≤35 | Миллиметр
|  |  |  | Материал | N-винилпирролидона (N-ВП); Сополимер полимолочной и полигликолевой кислот
32.50.22.129-00000674 | Пластина для фиксации для черепно-лицевой хирургии, рассасывающаяся | Штука | 2018-12-03 | Длина | >70 и ≤75 | Миллиметр
|  |  |  | Толщина | ≥0,8000 и ≤1 | Миллиметр
|  |  |  | Ширина | >35 и ≤40 | Миллиметр
|  |  |  | Материал | N-винилпирролидона (N-ВП); Сополимер полимолочной и полигликолевой кислот
32.50.22.129-00000673 | Пластина для фиксации для черепно-лицевой хирургии, рассасывающаяся | Штука | 2018-12-03 | Длина | >70 и ≤75 | Миллиметр
|  |  |  | Толщина | >1 и ≤1,2000 | Миллиметр
|  |  |  | Ширина | >35 и ≤40 | Миллиметр
|  |  |  | Материал | N-винилпирролидона (N-ВП); Сополимер полимолочной и полигликолевой кислот
32.50.22.129-00000672 | Пластина для фиксации для черепно-лицевой хирургии, рассасывающаяся | Штука | 2018-12-03 | Длина | >70 и ≤75 | Миллиметр
|  |  |  | Толщина | >1,2000 и ≤1,4000 | Миллиметр
|  |  |  | Ширина | >35 и ≤40 | Миллиметр
|  |  |  | Материал | N-винилпирролидона (N-ВП); Сополимер полимолочной и полигликолевой кислот
32.50.22.129-00000671 | Пластина для фиксации для черепно-лицевой хирургии, рассасывающаяся | Штука | 2018-12-03 | Длина | >70 и ≤75 | Миллиметр
|  |  |  | Толщина | >1,4000 и ≤1,6000 | Миллиметр
|  |  |  | Ширина | >35 и ≤40 | Миллиметр
|  |  |  | Материал | N-винилпирролидона (N-ВП); Сополимер полимолочной и полигликолевой кислот
32.50.22.129-00000670 | Пластина для фиксации для черепно-лицевой хирургии, рассасывающаяся | Штука | 2018-12-03 | Длина | >70 и ≤75 | Миллиметр
|  |  |  | Толщина | ≥0,8000 и ≤1 | Миллиметр
|  |  |  | Ширина | >40 и ≤45 | Миллиметр
|  |  |  | Материал | N-винилпирролидона (N-ВП); Сополимер полимолочной и полигликолевой кислот
32.50.22.129-00000669 | Пластина для фиксации для черепно-лицевой хирургии, рассасывающаяся | Штука | 2018-12-03 | Длина | >70 и ≤75 | Миллиметр
|  |  |  | Толщина | >1 и ≤1,2000 | Миллиметр
|  |  |  | Ширина | >40 и ≤45 | Миллиметр
|  |  |  | Материал | N-винилпирролидона (N-ВП); Сополимер полимолочной и полигликолевой кислот
32.50.22.129-00000668 | Пластина для фиксации для черепно-лицевой хирургии, рассасывающаяся | Штука | 2018-12-03 | Длина | >70 и ≤75 | Миллиметр
|  |  |  | Толщина | >1,2000 и ≤1,4000 | Миллиметр
|  |  |  | Ширина | >40 и ≤45 | Миллиметр
|  |  |  | Материал | N-винилпирролидона (N-ВП); Сополимер полимолочной и полигликолевой кислот
32.50.22.129-00000667 | Пластина для фиксации для черепно-лицевой хирургии, рассасывающаяся | Штука | 2018-12-03 | Длина | >70 и ≤75 | Миллиметр
|  |  |  | Толщина | >1,4000 и ≤1,6000 | Миллиметр
|  |  |  | Ширина | >40 и ≤45 | Миллиметр
|  |  |  | Материал | N-винилпирролидона (N-ВП); Сополимер полимолочной и полигликолевой кислот
32.50.22.129-00000666 | Пластина для фиксации для черепно-лицевой хирургии, рассасывающаяся | Штука | 2018-12-03 | Длина | >70 и ≤75 | Миллиметр
|  |  |  | Толщина | ≥0,8000 и ≤1 | Миллиметр
|  |  |  | Ширина | >45 и ≤50 | Миллиметр
|  |  |  | Материал | N-винилпирролидона (N-ВП); Сополимер полимолочной и полигликолевой кислот
32.50.22.129-00000665 | Пластина для фиксации для черепно-лицевой хирургии, рассасывающаяся | Штука | 2018-12-03 | Длина | >70 и ≤75 | Миллиметр
|  |  |  | Толщина | >1 и ≤1,2000 | Миллиметр
|  |  |  | Ширина | >45 и ≤50 | Миллиметр
|  |  |  | Материал | N-винилпирролидона (N-ВП); Сополимер полимолочной и полигликолевой кислот
32.50.22.129-00000664 | Пластина для фиксации для черепно-лицевой хирургии, рассасывающаяся | Штука | 2018-12-03 | Длина | >70 и ≤75 | Миллиметр
|  |  |  | Толщина | >1,2000 и ≤1,4000 | Миллиметр
|  |  |  | Ширина | >45 и ≤50 | Миллиметр
|  |  |  | Материал | N-винилпирролидона (N-ВП); Сополимер полимолочной и полигликолевой кислот
32.50.22.129-00000663 | Пластина для фиксации для черепно-лицевой хирургии, рассасывающаяся | Штука | 2018-12-03 | Длина | >70 и ≤75 | Миллиметр
|  |  |  | Толщина | >1,4000 и ≤1,6000 | Миллиметр
|  |  |  | Ширина | >45 и ≤50 | Миллиметр
|  |  |  | Материал | N-винилпирролидона (N-ВП); Сополимер полимолочной и полигликолевой кислот
32.50.22.129-00000662 | Пластина для фиксации для черепно-лицевой хирургии, рассасывающаяся | Штука | 2018-12-03 | Длина | >70 и ≤75 | Миллиметр
|  |  |  | Толщина | ≥0,8000 и ≤1 | Миллиметр
|  |  |  | Ширина | >50 и ≤55 | Миллиметр
|  |  |  | Материал | N-винилпирролидона (N-ВП); Сополимер полимолочной и полигликолевой кислот
32.50.22.129-00000661 | Пластина для фиксации для черепно-лицевой хирургии, рассасывающаяся | Штука | 2018-12-03 | Длина | >70 и ≤75 | Миллиметр
|  |  |  | Толщина | >1 и ≤1,2000 | Миллиметр
|  |  |  | Ширина | >50 и ≤55 | Миллиметр
|  |  |  | Материал | N-винилпирролидона (N-ВП); Сополимер полимолочной и полигликолевой кислот
32.50.22.129-00000660 | Пластина для фиксации для черепно-лицевой хирургии, рассасывающаяся | Штука | 2018-12-03 | Длина | >70 и ≤75 | Миллиметр
|  |  |  | Толщина | >1,2000 и ≤1,4000 | Миллиметр
|  |  |  | Ширина | >50 и ≤55 | Миллиметр
|  |  |  | Материал | N-винилпирролидона (N-ВП); Сополимер полимолочной и полигликолевой кислот
32.50.22.129-00000659 | Пластина для фиксации для черепно-лицевой хирургии, рассасывающаяся | Штука | 2018-12-03 | Длина | >70 и ≤75 | Миллиметр
|  |  |  | Толщина | >1,4000 и ≤1,6000 | Миллиметр
|  |  |  | Ширина | >50 и ≤55 | Миллиметр
|  |  |  | Материал | N-винилпирролидона (N-ВП); Сополимер полимолочной и полигликолевой кислот
32.50.22.129-00000658 | Пластина для фиксации для черепно-лицевой хирургии, рассасывающаяся | Штука | 2018-12-03 | Длина | >70 и ≤75 | Миллиметр
|  |  |  | Толщина | ≥0,8000 и ≤1 | Миллиметр
|  |  |  | Ширина | >55 и ≤60 | Миллиметр
|  |  |  | Материал | N-винилпирролидона (N-ВП); Сополимер полимолочной и полигликолевой кислот
32.50.22.129-00000657 | Пластина для фиксации для черепно-лицевой хирургии, рассасывающаяся | Штука | 2018-12-03 | Длина | >70 и ≤75 | Миллиметр
|  |  |  | Толщина | >1 и ≤1,2000 | Миллиметр
|  |  |  | Ширина | >55 и ≤60 | Миллиметр
|  |  |  | Материал | N-винилпирролидона (N-ВП); Сополимер полимолочной и полигликолевой кислот
32.50.22.129-00000656 | Пластина для фиксации для черепно-лицевой хирургии, рассасывающаяся | Штука | 2018-12-03 | Длина | >70 и ≤75 | Миллиметр
|  |  |  | Толщина | >1,2000 и ≤1,4000 | Миллиметр
|  |  |  | Ширина | >55 и ≤60 | Миллиметр
|  |  |  | Материал | N-винилпирролидона (N-ВП); Сополимер полимолочной и полигликолевой кислот
32.50.22.129-00000655 | Пластина для фиксации для черепно-лицевой хирургии, рассасывающаяся | Штука | 2018-12-03 | Длина | >70 и ≤75 | Миллиметр
|  |  |  | Толщина | >1,4000 и ≤1,6000 | Миллиметр
|  |  |  | Ширина | >55 и ≤60 | Миллиметр
|  |  |  | Материал | N-винилпирролидона (N-ВП); Сополимер полимолочной и полигликолевой кислот
32.50.22.129-00000654 | Пластина для фиксации для черепно-лицевой хирургии, рассасывающаяся | Штука | 2018-12-03 | Длина | >70 и ≤75 | Миллиметр
|  |  |  | Толщина | ≥0,8000 и ≤1 | Миллиметр
|  |  |  | Ширина | >60 и ≤65 | Миллиметр
|  |  |  | Материал | N-винилпирролидона (N-ВП); Сополимер полимолочной и полигликолевой кислот
32.50.22.129-00000653 | Пластина для фиксации для черепно-лицевой хирургии, рассасывающаяся | Штука | 2018-12-03 | Длина | >70 и ≤75 | Миллиметр
|  |  |  | Толщина | >1 и ≤1,2000 | Миллиметр
|  |  |  | Ширина | >60 и ≤65 | Миллиметр
|  |  |  | Материал | N-винилпирролидона (N-ВП); Сополимер полимолочной и полигликолевой кислот
32.50.22.129-00000652 | Пластина для фиксации для черепно-лицевой хирургии, рассасывающаяся | Штука | 2018-12-03 | Длина | >70 и ≤75 | Миллиметр
|  |  |  | Толщина | >1,2000 и ≤1,4000 | Миллиметр
|  |  |  | Ширина | >60 и ≤65 | Миллиметр
|  |  |  | Материал | N-винилпирролидона (N-ВП); Сополимер полимолочной и полигликолевой кислот
32.50.22.129-00000651 | Пластина для фиксации для черепно-лицевой хирургии, рассасывающаяся | Штука | 2018-12-03 | Длина | >70 и ≤75 | Миллиметр
|  |  |  | Толщина | >1,4000 и ≤1,6000 | Миллиметр
|  |  |  | Ширина | >60 и ≤65 | Миллиметр
|  |  |  | Материал | N-винилпирролидона (N-ВП); Сополимер полимолочной и полигликолевой кислот
32.50.22.129-00000650 | Пластина для фиксации для черепно-лицевой хирургии, рассасывающаяся | Штука | 2018-12-03 | Длина | >70 и ≤75 | Миллиметр
|  |  |  | Толщина | ≥0,8000 и ≤1 | Миллиметр
|  |  |  | Ширина | >65 и ≤70 | Миллиметр
|  |  |  | Материал | N-винилпирролидона (N-ВП); Сополимер полимолочной и полигликолевой кислот
32.50.22.129-00000649 | Пластина для фиксации для черепно-лицевой хирургии, рассасывающаяся | Штука | 2018-12-03 | Длина | >70 и ≤75 | Миллиметр
|  |  |  | Толщина | >1 и ≤1,2000 | Миллиметр
|  |  |  | Ширина | >65 и ≤70 | Миллиметр
|  |  |  | Материал | N-винилпирролидона (N-ВП); Сополимер полимолочной и полигликолевой кислот
32.50.22.129-00000648 | Пластина для фиксации для черепно-лицевой хирургии, рассасывающаяся | Штука | 2018-12-03 | Длина | >70 и ≤75 | Миллиметр
|  |  |  | Толщина | >1,2000 и ≤1,4000 | Миллиметр
|  |  |  | Ширина | >65 и ≤70 | Миллиметр
|  |  |  | Материал | N-винилпирролидона (N-ВП); Сополимер полимолочной и полигликолевой кислот
32.50.22.129-00000647 | Пластина для фиксации для черепно-лицевой хирургии, рассасывающаяся | Штука | 2018-12-03 | Длина | >70 и ≤75 | Миллиметр
|  |  |  | Толщина | >1,4000 и ≤1,6000 | Миллиметр
|  |  |  | Ширина | >65 и ≤70 | Миллиметр
|  |  |  | Материал | N-винилпирролидона (N-ВП); Сополимер полимолочной и полигликолевой кислот
32.50.22.129-00000646 | Пластина для фиксации для черепно-лицевой хирургии, рассасывающаяся | Штука | 2018-12-03 | Длина | >70 и ≤75 | Миллиметр
|  |  |  | Толщина | ≥0,8000 и ≤1 | Миллиметр
|  |  |  | Ширина | >70 и ≤75 | Миллиметр
|  |  |  | Материал | N-винилпирролидона (N-ВП); Сополимер полимолочной и полигликолевой кислот
32.50.22.129-00000645 | Пластина для фиксации для черепно-лицевой хирургии, рассасывающаяся | Штука | 2018-12-03 | Длина | >70 и ≤75 | Миллиметр
|  |  |  | Толщина | >1 и ≤1,2000 | Миллиметр
|  |  |  | Ширина | >70 и ≤75 | Миллиметр
|  |  |  | Материал | N-винилпирролидона (N-ВП); Сополимер полимолочной и полигликолевой кислот
32.50.22.129-00000644 | Пластина для фиксации для черепно-лицевой хирургии, рассасывающаяся | Штука | 2018-12-03 | Длина | >70 и ≤75 | Миллиметр
|  |  |  | Толщина | >1,2000 и ≤1,4000 | Миллиметр
|  |  |  | Ширина | >70 и ≤75 | Миллиметр
|  |  |  | Материал | N-винилпирролидона (N-ВП); Сополимер полимолочной и полигликолевой кислот
32.50.22.129-00000643 | Пластина для фиксации для черепно-лицевой хирургии, рассасывающаяся | Штука | 2018-12-03 | Длина | >70 и ≤75 | Миллиметр
|  |  |  | Толщина | >1,4000 и ≤1,6000 | Миллиметр
|  |  |  | Ширина | >70 и ≤75 | Миллиметр
|  |  |  | Материал | N-винилпирролидона (N-ВП); Сополимер полимолочной и полигликолевой кислот
32.50.22.129-00000642 | Пластина для фиксации для черепно-лицевой хирургии, рассасывающаяся | Штука | 2018-12-03 | Длина | >70 и ≤75 | Миллиметр
|  |  |  | Толщина | ≥0,8000 и ≤1 | Миллиметр
|  |  |  | Ширина | >75 и ≤80 | Миллиметр
|  |  |  | Материал | N-винилпирролидона (N-ВП); Сополимер полимолочной и полигликолевой кислот
32.50.22.129-00000641 | Пластина для фиксации для черепно-лицевой хирургии, рассасывающаяся | Штука | 2018-12-03 | Длина | >70 и ≤75 | Миллиметр
|  |  |  | Толщина | >1 и ≤1,2000 | Миллиметр
|  |  |  | Ширина | >75 и ≤80 | Миллиметр
|  |  |  | Материал | N-винилпирролидона (N-ВП); Сополимер полимолочной и полигликолевой кислот
32.50.22.129-00000640 | Пластина для фиксации для черепно-лицевой хирургии, рассасывающаяся | Штука | 2018-12-03 | Длина | >70 и ≤75 | Миллиметр
|  |  |  | Толщина | >1,2000 и ≤1,4000 | Миллиметр
|  |  |  | Ширина | >75 и ≤80 | Миллиметр
|  |  |  | Материал | N-винилпирролидона (N-ВП); Сополимер полимолочной и полигликолевой кислот
32.50.22.129-00000639 | Пластина для фиксации для черепно-лицевой хирургии, рассасывающаяся | Штука | 2018-12-03 | Длина | >70 и ≤75 | Миллиметр
|  |  |  | Толщина | >1,4000 и ≤1,6000 | Миллиметр
|  |  |  | Ширина | >75 и ≤80 | Миллиметр
|  |  |  | Материал | N-винилпирролидона (N-ВП); Сополимер полимолочной и полигликолевой кислот
32.50.22.129-00000638 | Пластина для фиксации для черепно-лицевой хирургии, рассасывающаяся | Штука | 2018-12-03 | Длина | >70 и ≤75 | Миллиметр
|  |  |  | Толщина | ≥0,8000 и ≤1 | Миллиметр
|  |  |  | Ширина | >80 и ≤85 | Миллиметр
|  |  |  | Материал | N-винилпирролидона (N-ВП); Сополимер полимолочной и полигликолевой кислот
32.50.22.129-00000637 | Пластина для фиксации для черепно-лицевой хирургии, рассасывающаяся | Штука | 2018-12-03 | Длина | >70 и ≤75 | Миллиметр
|  |  |  | Толщина | >1 и ≤1,2000 | Миллиметр
|  |  |  | Ширина | >80 и ≤85 | Миллиметр
|  |  |  | Материал | N-винилпирролидона (N-ВП); Сополимер полимолочной и полигликолевой кислот
32.50.22.129-00000636 | Пластина для фиксации для черепно-лицевой хирургии, рассасывающаяся | Штука | 2018-12-03 | Длина | >70 и ≤75 | Миллиметр
|  |  |  | Толщина | >1,2000 и ≤1,4000 | Миллиметр
|  |  |  | Ширина | >80 и ≤85 | Миллиметр
|  |  |  | Материал | N-винилпирролидона (N-ВП); Сополимер полимолочной и полигликолевой кислот
32.50.22.129-00000635 | Пластина для фиксации для черепно-лицевой хирургии, рассасывающаяся | Штука | 2018-12-03 | Длина | >70 и ≤75 | Миллиметр
|  |  |  | Толщина | >1,4000 и ≤1,6000 | Миллиметр
|  |  |  | Ширина | >80 и ≤85 | Миллиметр
|  |  |  | Материал | N-винилпирролидона (N-ВП); Сополимер полимолочной и полигликолевой кислот
32.50.22.129-00000634 | Пластина для фиксации для черепно-лицевой хирургии, рассасывающаяся | Штука | 2018-12-03 | Длина | >70 и ≤75 | Миллиметр
|  |  |  | Толщина | ≥0,8000 и ≤1 | Миллиметр
|  |  |  | Ширина | >85 и ≤90 | Миллиметр
|  |  |  | Материал | N-винилпирролидона (N-ВП); Сополимер полимолочной и полигликолевой кислот
32.50.22.129-00000633 | Пластина для фиксации для черепно-лицевой хирургии, рассасывающаяся | Штука | 2018-12-03 | Длина | >70 и ≤75 | Миллиметр
|  |  |  | Толщина | >1 и ≤1,2000 | Миллиметр
|  |  |  | Ширина | >85 и ≤90 | Миллиметр
|  |  |  | Материал | N-винилпирролидона (N-ВП); Сополимер полимолочной и полигликолевой кислот
32.50.22.129-00000632 | Пластина для фиксации для черепно-лицевой хирургии, рассасывающаяся | Штука | 2018-12-03 | Длина | >70 и ≤75 | Миллиметр
|  |  |  | Толщина | >1,2000 и ≤1,4000 | Миллиметр
|  |  |  | Ширина | >85 и ≤90 | Миллиметр
|  |  |  | Материал | N-винилпирролидона (N-ВП); Сополимер полимолочной и полигликолевой кислот
32.50.22.129-00000631 | Пластина для фиксации для черепно-лицевой хирургии, рассасывающаяся | Штука | 2018-12-03 | Длина | >70 и ≤75 | Миллиметр
|  |  |  | Толщина | >1,4000 и ≤1,6000 | Миллиметр
|  |  |  | Ширина | >85 и ≤90 | Миллиметр
|  |  |  | Материал | N-винилпирролидона (N-ВП); Сополимер полимолочной и полигликолевой кислот
32.50.22.129-00000630 | Пластина для фиксации для черепно-лицевой хирургии, рассасывающаяся | Штука | 2018-12-03 | Длина | >70 и ≤75 | Миллиметр
|  |  |  | Толщина | ≥0,8000 и ≤1 | Миллиметр
|  |  |  | Ширина | >90 и ≤95 | Миллиметр
|  |  |  | Материал | N-винилпирролидона (N-ВП); Сополимер полимолочной и полигликолевой кислот
32.50.22.129-00000629 | Пластина для фиксации для черепно-лицевой хирургии, рассасывающаяся | Штука | 2018-12-03 | Длина | >70 и ≤75 | Миллиметр
|  |  |  | Толщина | >1 и ≤1,2000 | Миллиметр
|  |  |  | Ширина | >90 и ≤95 | Миллиметр
|  |  |  | Материал | N-винилпирролидона (N-ВП); Сополимер полимолочной и полигликолевой кислот
32.50.22.129-00000628 | Пластина для фиксации для черепно-лицевой хирургии, рассасывающаяся | Штука | 2018-12-03 | Длина | >70 и ≤75 | Миллиметр
|  |  |  | Толщина | >1,2000 и ≤1,4000 | Миллиметр
|  |  |  | Ширина | >90 и ≤95 | Миллиметр
|  |  |  | Материал | N-винилпирролидона (N-ВП); Сополимер полимолочной и полигликолевой кислот
32.50.22.129-00000627 | Пластина для фиксации для черепно-лицевой хирургии, рассасывающаяся | Штука | 2018-12-03 | Длина | >70 и ≤75 | Миллиметр
|  |  |  | Толщина | >1,4000 и ≤1,6000 | Миллиметр
|  |  |  | Ширина | >90 и ≤95 | Миллиметр
|  |  |  | Материал | N-винилпирролидона (N-ВП); Сополимер полимолочной и полигликолевой кислот
32.50.22.129-00000626 | Пластина для фиксации для черепно-лицевой хирургии, рассасывающаяся | Штука | 2018-12-03 | Длина | >70 и ≤75 | Миллиметр
|  |  |  | Толщина | ≥0,8000 и ≤1 | Миллиметр
|  |  |  | Ширина | >95 и ≤100 | Миллиметр
|  |  |  | Материал | N-винилпирролидона (N-ВП); Сополимер полимолочной и полигликолевой кислот
32.50.22.129-00000625 | Пластина для фиксации для черепно-лицевой хирургии, рассасывающаяся | Штука | 2018-12-03 | Длина | >70 и ≤75 | Миллиметр
|  |  |  | Толщина | >1 и ≤1,2000 | Миллиметр
|  |  |  | Ширина | >95 и ≤100 | Миллиметр
|  |  |  | Материал | N-винилпирролидона (N-ВП); Сополимер полимолочной и полигликолевой кислот
32.50.22.129-00000624 | Пластина для фиксации для черепно-лицевой хирургии, рассасывающаяся | Штука | 2018-12-03 | Длина | >70 и ≤75 | Миллиметр
|  |  |  | Толщина | >1,2000 и ≤1,4000 | Миллиметр
|  |  |  | Ширина | >95 и ≤100 | Миллиметр
|  |  |  | Материал | N-винилпирролидона (N-ВП); Сополимер полимолочной и полигликолевой кислот
32.50.22.129-00000623 | Пластина для фиксации для черепно-лицевой хирургии, рассасывающаяся | Штука | 2018-12-03 | Длина | >70 и ≤75 | Миллиметр
|  |  |  | Толщина | >1,4000 и ≤1,6000 | Миллиметр
|  |  |  | Ширина | >95 и ≤100 | Миллиметр
|  |  |  | Материал | N-винилпирролидона (N-ВП); Сополимер полимолочной и полигликолевой кислот
32.50.22.129-00000622 | Пластина для фиксации для черепно-лицевой хирургии, рассасывающаяся | Штука | 2018-12-03 | Длина | >70 и ≤75 | Миллиметр
|  |  |  | Толщина | ≥0,8000 и ≤1 | Миллиметр
|  |  |  | Ширина | >100 и ≤105 | Миллиметр
|  |  |  | Материал | N-винилпирролидона (N-ВП); Сополимер полимолочной и полигликолевой кислот
32.50.22.129-00000621 | Пластина для фиксации для черепно-лицевой хирургии, рассасывающаяся | Штука | 2018-12-03 | Длина | >70 и ≤75 | Миллиметр
|  |  |  | Толщина | >1 и ≤1,2000 | Миллиметр
|  |  |  | Ширина | >100 и ≤105 | Миллиметр
|  |  |  | Материал | N-винилпирролидона (N-ВП); Сополимер полимолочной и полигликолевой кислот
32.50.22.129-00000620 | Пластина для фиксации для черепно-лицевой хирургии, рассасывающаяся | Штука | 2018-12-03 | Длина | >70 и ≤75 | Миллиметр
|  |  |  | Толщина | >1,2000 и ≤1,4000 | Миллиметр
|  |  |  | Ширина | >100 и ≤105 | Миллиметр
|  |  |  | Материал | N-винилпирролидона (N-ВП); Сополимер полимолочной и полигликолевой кислот
32.50.22.129-00000619 | Пластина для фиксации для черепно-лицевой хирургии, рассасывающаяся | Штука | 2018-12-03 | Длина | >70 и ≤75 | Миллиметр
|  |  |  | Толщина | >1,4000 и ≤1,6000 | Миллиметр
|  |  |  | Ширина | >100 и ≤105 | Миллиметр
|  |  |  | Материал | N-винилпирролидона (N-ВП); Сополимер полимолочной и полигликолевой кислот
32.50.22.129-00000618 | Пластина для фиксации для черепно-лицевой хирургии, рассасывающаяся | Штука | 2018-12-03 | Длина | >75 и ≤80 | Миллиметр
|  |  |  | Толщина | ≥0,8000 и ≤1 | Миллиметр
|  |  |  | Ширина | ≥2 и ≤5 | Миллиметр
|  |  |  | Материал | N-винилпирролидона (N-ВП); Сополимер полимолочной и полигликолевой кислот
32.50.22.129-00000617 | Пластина для фиксации для черепно-лицевой хирургии, рассасывающаяся | Штука | 2018-12-03 | Длина | >75 и ≤80 | Миллиметр
|  |  |  | Толщина | >1 и ≤1,2000 | Миллиметр
|  |  |  | Ширина | ≥2 и ≤5 | Миллиметр
|  |  |  | Материал | N-винилпирролидона (N-ВП); Сополимер полимолочной и полигликолевой кислот
32.50.22.129-00000616 | Пластина для фиксации для черепно-лицевой хирургии, рассасывающаяся | Штука | 2018-12-03 | Длина | >75 и ≤80 | Миллиметр
|  |  |  | Толщина | >1,2000 и ≤1,4000 | Миллиметр
|  |  |  | Ширина | ≥2 и ≤5 | Миллиметр
|  |  |  | Материал | N-винилпирролидона (N-ВП); Сополимер полимолочной и полигликолевой кислот
32.50.22.129-00000615 | Пластина для фиксации для черепно-лицевой хирургии, рассасывающаяся | Штука | 2018-12-03 | Длина | >75 и ≤80 | Миллиметр
|  |  |  | Толщина | >1,4000 и ≤1,6000 | Миллиметр
|  |  |  | Ширина | ≥2 и ≤5 | Миллиметр
|  |  |  | Материал | N-винилпирролидона (N-ВП); Сополимер полимолочной и полигликолевой кислот
32.50.22.129-00000614 | Пластина для фиксации для черепно-лицевой хирургии, рассасывающаяся | Штука | 2018-12-03 | Длина | >75 и ≤80 | Миллиметр
|  |  |  | Толщина | ≥0,8000 и ≤1 | Миллиметр
|  |  |  | Ширина | >5 и ≤10 | Миллиметр
|  |  |  | Материал | N-винилпирролидона (N-ВП); Сополимер полимолочной и полигликолевой кислот
32.50.22.129-00000613 | Пластина для фиксации для черепно-лицевой хирургии, рассасывающаяся | Штука | 2018-12-03 | Длина | >75 и ≤80 | Миллиметр
|  |  |  | Толщина | >1 и ≤1,2000 | Миллиметр
|  |  |  | Ширина | >5 и ≤10 | Миллиметр
|  |  |  | Материал | N-винилпирролидона (N-ВП); Сополимер полимолочной и полигликолевой кислот
32.50.22.129-00000612 | Пластина для фиксации для черепно-лицевой хирургии, рассасывающаяся | Штука | 2018-12-03 | Длина | >75 и ≤80 | Миллиметр
|  |  |  | Толщина | >1,2000 и ≤1,4000 | Миллиметр
|  |  |  | Ширина | >5 и ≤10 | Миллиметр
|  |  |  | Материал | Сополимер полимолочной и полигликолевой кислот; N-винилпирролидона (N-ВП)
32.50.22.129-00000611 | Пластина для фиксации для черепно-лицевой хирургии, рассасывающаяся | Штука | 2018-12-03 | Длина | >75 и ≤80 | Миллиметр
|  |  |  | Толщина | >1,4000 и ≤1,6000 | Миллиметр
|  |  |  | Ширина | >5 и ≤10 | Миллиметр
|  |  |  | Материал | N-винилпирролидона (N-ВП); Сополимер полимолочной и полигликолевой кислот
32.50.22.129-00000610 | Пластина для фиксации для черепно-лицевой хирургии, рассасывающаяся | Штука | 2018-12-03 | Длина | >75 и ≤80 | Миллиметр
|  |  |  | Толщина | ≥0,8000 и ≤1 | Миллиметр
|  |  |  | Ширина | >10 и ≤15 | Миллиметр
|  |  |  | Материал | N-винилпирролидона (N-ВП); Сополимер полимолочной и полигликолевой кислот
32.50.22.129-00000609 | Пластина для фиксации для черепно-лицевой хирургии, рассасывающаяся | Штука | 2018-12-03 | Длина | >75 и ≤80 | Миллиметр
|  |  |  | Толщина | >1 и ≤1,2000 | Миллиметр
|  |  |  | Ширина | >10 и ≤15 | Миллиметр
|  |  |  | Материал | N-винилпирролидона (N-ВП); Сополимер полимолочной и полигликолевой кислот
32.50.22.129-00000608 | Пластина для фиксации для черепно-лицевой хирургии, рассасывающаяся | Штука | 2018-12-03 | Длина | >75 и ≤80 | Миллиметр
|  |  |  | Толщина | >1,2000 и ≤1,4000 | Миллиметр
|  |  |  | Ширина | >10 и ≤15 | Миллиметр
|  |  |  | Материал | N-винилпирролидона (N-ВП); Сополимер полимолочной и полигликолевой кислот
32.50.22.129-00000607 | Пластина для фиксации для черепно-лицевой хирургии, рассасывающаяся | Штука | 2018-12-03 | Длина | >75 и ≤80 | Миллиметр
|  |  |  | Толщина | >1,4000 и ≤1,6000 | Миллиметр
|  |  |  | Ширина | >10 и ≤15 | Миллиметр
|  |  |  | Материал | N-винилпирролидона (N-ВП); Сополимер полимолочной и полигликолевой кислот
32.50.22.129-00000606 | Пластина для фиксации для черепно-лицевой хирургии, рассасывающаяся | Штука | 2018-12-03 | Длина | >75 и ≤80 | Миллиметр
|  |  |  | Толщина | ≥0,8000 и ≤1 | Миллиметр
|  |  |  | Ширина | >15 и ≤20 | Миллиметр
|  |  |  | Материал | N-винилпирролидона (N-ВП); Сополимер полимолочной и полигликолевой кислот
32.50.22.129-00000605 | Пластина для фиксации для черепно-лицевой хирургии, рассасывающаяся | Штука | 2018-12-03 | Длина | >75 и ≤80 | Миллиметр
|  |  |  | Толщина | >1 и ≤1,2000 | Миллиметр
|  |  |  | Ширина | >15 и ≤20 | Миллиметр
|  |  |  | Материал | N-винилпирролидона (N-ВП); Сополимер полимолочной и полигликолевой кислот
32.50.22.129-00000604 | Пластина для фиксации для черепно-лицевой хирургии, рассасывающаяся | Штука | 2018-12-03 | Длина | >75 и ≤80 | Миллиметр
|  |  |  | Толщина | >1,2000 и ≤1,4000 | Миллиметр
|  |  |  | Ширина | >15 и ≤20 | Миллиметр
|  |  |  | Материал | N-винилпирролидона (N-ВП); Сополимер полимолочной и полигликолевой кислот
32.50.22.129-00000603 | Пластина для фиксации для черепно-лицевой хирургии, рассасывающаяся | Штука | 2018-12-03 | Длина | >75 и ≤80 | Миллиметр
|  |  |  | Толщина | >1,4000 и ≤1,6000 | Миллиметр
|  |  |  | Ширина | >15 и ≤20 | Миллиметр
|  |  |  | Материал | N-винилпирролидона (N-ВП); Сополимер полимолочной и полигликолевой кислот
32.50.22.129-00000602 | Пластина для фиксации для черепно-лицевой хирургии, рассасывающаяся | Штука | 2018-12-03 | Длина | >75 и ≤80 | Миллиметр
|  |  |  | Толщина | ≥0,8000 и ≤1 | Миллиметр
|  |  |  | Ширина | >20 и ≤25 | Миллиметр
|  |  |  | Материал | N-винилпирролидона (N-ВП); Сополимер полимолочной и полигликолевой кислот
32.50.22.129-00000601 | Пластина для фиксации для черепно-лицевой хирургии, рассасывающаяся | Штука | 2018-12-03 | Длина | >75 и ≤80 | Миллиметр
|  |  |  | Толщина | >1 и ≤1,2000 | Миллиметр
|  |  |  | Ширина | >20 и ≤25 | Миллиметр
|  |  |  | Материал | N-винилпирролидона (N-ВП); Сополимер полимолочной и полигликолевой кислот
32.50.22.129-00000600 | Пластина для фиксации для черепно-лицевой хирургии, рассасывающаяся | Штука | 2018-12-03 | Длина | >75 и ≤80 | Миллиметр
|  |  |  | Толщина | >1,2000 и ≤1,4000 | Миллиметр
|  |  |  | Ширина | >20 и ≤25 | Миллиметр
|  |  |  | Материал | N-винилпирролидона (N-ВП); Сополимер полимолочной и полигликолевой кислот
32.50.22.129-00000599 | Пластина для фиксации для черепно-лицевой хирургии, рассасывающаяся | Штука | 2018-12-03 | Длина | >75 и ≤80 | Миллиметр
|  |  |  | Толщина | >1,4000 и ≤1,6000 | Миллиметр
|  |  |  | Ширина | >20 и ≤25 | Миллиметр
|  |  |  | Материал | N-винилпирролидона (N-ВП); Сополимер полимолочной и полигликолевой кислот
32.50.22.129-00000598 | Пластина для фиксации для черепно-лицевой хирургии, рассасывающаяся | Штука | 2018-12-03 | Длина | >75 и ≤80 | Миллиметр
|  |  |  | Толщина | ≥0,8000 и ≤1 | Миллиметр
|  |  |  | Ширина | >25 и ≤30 | Миллиметр
|  |  |  | Материал | N-винилпирролидона (N-ВП); Сополимер полимолочной и полигликолевой кислот
32.50.22.129-00000597 | Пластина для фиксации для черепно-лицевой хирургии, рассасывающаяся | Штука | 2018-12-03 | Длина | >75 и ≤80 | Миллиметр
|  |  |  | Толщина | >1 и ≤1,2000 | Миллиметр
|  |  |  | Ширина | >25 и ≤30 | Миллиметр
|  |  |  | Материал | N-винилпирролидона (N-ВП); Сополимер полимолочной и полигликолевой кислот
32.50.22.129-00000596 | Пластина для фиксации для черепно-лицевой хирургии, рассасывающаяся | Штука | 2018-12-03 | Длина | >75 и ≤80 | Миллиметр
|  |  |  | Толщина | >1,2000 и ≤1,4000 | Миллиметр
|  |  |  | Ширина | >25 и ≤30 | Миллиметр
|  |  |  | Материал | N-винилпирролидона (N-ВП); Сополимер полимолочной и полигликолевой кислот
32.50.22.129-00000595 | Пластина для фиксации для черепно-лицевой хирургии, рассасывающаяся | Штука | 2018-12-03 | Длина | >75 и ≤80 | Миллиметр
|  |  |  | Толщина | >1,4000 и ≤1,6000 | Миллиметр
|  |  |  | Ширина | >25 и ≤30 | Миллиметр
|  |  |  | Материал | N-винилпирролидона (N-ВП); Сополимер полимолочной и полигликолевой кислот
32.50.22.129-00000594 | Пластина для фиксации для черепно-лицевой хирургии, рассасывающаяся | Штука | 2018-12-03 | Длина | >75 и ≤80 | Миллиметр
|  |  |  | Толщина | ≥0,8000 и ≤1 | Миллиметр
|  |  |  | Ширина | >30 и ≤35 | Миллиметр
|  |  |  | Материал | N-винилпирролидона (N-ВП); Сополимер полимолочной и полигликолевой кислот
32.50.22.129-00000593 | Пластина для фиксации для черепно-лицевой хирургии, рассасывающаяся | Штука | 2018-12-03 | Длина | >75 и ≤80 | Миллиметр
|  |  |  | Толщина | >1 и ≤1,2000 | Миллиметр
|  |  |  | Ширина | >30 и ≤35 | Миллиметр
|  |  |  | Материал | N-винилпирролидона (N-ВП); Сополимер полимолочной и полигликолевой кислот
32.50.22.129-00000592 | Пластина для фиксации для черепно-лицевой хирургии, рассасывающаяся | Штука | 2018-12-03 | Длина | >75 и ≤80 | Миллиметр
|  |  |  | Толщина | >1,2000 и ≤1,4000 | Миллиметр
|  |  |  | Ширина | >30 и ≤35 | Миллиметр
|  |  |  | Материал | N-винилпирролидона (N-ВП); Сополимер полимолочной и полигликолевой кислот
32.50.22.129-00000591 | Пластина для фиксации для черепно-лицевой хирургии, рассасывающаяся | Штука | 2018-12-03 | Длина | >75 и ≤80 | Миллиметр
|  |  |  | Толщина | >1,4000 и ≤1,6000 | Миллиметр
|  |  |  | Ширина | >30 и ≤35 | Миллиметр
|  |  |  | Материал | N-винилпирролидона (N-ВП); Сополимер полимолочной и полигликолевой кислот
32.50.22.129-00000590 | Пластина для фиксации для черепно-лицевой хирургии, рассасывающаяся | Штука | 2018-12-03 | Длина | >75 и ≤80 | Миллиметр
|  |  |  | Толщина | ≥0,8000 и ≤1 | Миллиметр
|  |  |  | Ширина | >35 и ≤40 | Миллиметр
|  |  |  | Материал | N-винилпирролидона (N-ВП); Сополимер полимолочной и полигликолевой кислот
32.50.22.129-00000589 | Пластина для фиксации для черепно-лицевой хирургии, рассасывающаяся | Штука | 2018-12-03 | Длина | >75 и ≤80 | Миллиметр
|  |  |  | Толщина | >1 и ≤1,2000 | Миллиметр
|  |  |  | Ширина | >35 и ≤40 | Миллиметр
|  |  |  | Материал | N-винилпирролидона (N-ВП); Сополимер полимолочной и полигликолевой кислот
32.50.22.129-00000588 | Пластина для фиксации для черепно-лицевой хирургии, рассасывающаяся | Штука | 2018-12-03 | Длина | >75 и ≤80 | Миллиметр
|  |  |  | Толщина | >1,2000 и ≤1,4000 | Миллиметр
|  |  |  | Ширина | >35 и ≤40 | Миллиметр
|  |  |  | Материал | N-винилпирролидона (N-ВП); Сополимер полимолочной и полигликолевой кислот
32.50.22.129-00000587 | Пластина для фиксации для черепно-лицевой хирургии, рассасывающаяся | Штука | 2018-12-03 | Длина | >75 и ≤80 | Миллиметр
|  |  |  | Толщина | >1,4000 и ≤1,6000 | Миллиметр
|  |  |  | Ширина | >35 и ≤40 | Миллиметр
|  |  |  | Материал | N-винилпирролидона (N-ВП); Сополимер полимолочной и полигликолевой кислот
32.50.22.129-00000586 | Пластина для фиксации для черепно-лицевой хирургии, рассасывающаяся | Штука | 2018-12-03 | Длина | >75 и ≤80 | Миллиметр
|  |  |  | Толщина | ≥0,8000 и ≤1 | Миллиметр
|  |  |  | Ширина | >40 и ≤45 | Миллиметр
|  |  |  | Материал | N-винилпирролидона (N-ВП); Сополимер полимолочной и полигликолевой кислот
32.50.22.129-00000585 | Пластина для фиксации для черепно-лицевой хирургии, рассасывающаяся | Штука | 2018-12-03 | Длина | >75 и ≤80 | Миллиметр
|  |  |  | Толщина | >1 и ≤1,2000 | Миллиметр
|  |  |  | Ширина | >40 и ≤45 | Миллиметр
|  |  |  | Материал | N-винилпирролидона (N-ВП); Сополимер полимолочной и полигликолевой кислот
32.50.22.129-00000584 | Пластина для фиксации для черепно-лицевой хирургии, рассасывающаяся | Штука | 2018-12-03 | Длина | >75 и ≤80 | Миллиметр
|  |  |  | Толщина | >1,2000 и ≤1,4000 | Миллиметр
|  |  |  | Ширина | >40 и ≤45 | Миллиметр
|  |  |  | Материал | N-винилпирролидона (N-ВП); Сополимер полимолочной и полигликолевой кислот
32.50.22.129-00000583 | Пластина для фиксации для черепно-лицевой хирургии, рассасывающаяся | Штука | 2018-12-03 | Длина | >75 и ≤80 | Миллиметр
|  |  |  | Толщина | >1,4000 и ≤1,6000 | Миллиметр
|  |  |  | Ширина | >40 и ≤45 | Миллиметр
|  |  |  | Материал | N-винилпирролидона (N-ВП); Сополимер полимолочной и полигликолевой кислот
32.50.22.129-00000582 | Пластина для фиксации для черепно-лицевой хирургии, рассасывающаяся | Штука | 2018-12-03 | Длина | >75 и ≤80 | Миллиметр
|  |  |  | Толщина | ≥0,8000 и ≤1 | Миллиметр
|  |  |  | Ширина | >45 и ≤50 | Миллиметр
|  |  |  | Материал | N-винилпирролидона (N-ВП); Сополимер полимолочной и полигликолевой кислот
32.50.22.129-00000581 | Пластина для фиксации для черепно-лицевой хирургии, рассасывающаяся | Штука | 2018-12-03 | Длина | >75 и ≤80 | Миллиметр
|  |  |  | Толщина | >1 и ≤1,2000 | Миллиметр
|  |  |  | Ширина | >45 и ≤50 | Миллиметр
|  |  |  | Материал | N-винилпирролидона (N-ВП); Сополимер полимолочной и полигликолевой кислот
32.50.22.129-00000580 | Пластина для фиксации для черепно-лицевой хирургии, рассасывающаяся | Штука | 2018-12-03 | Длина | >75 и ≤80 | Миллиметр
|  |  |  | Толщина | >1,2000 и ≤1,4000 | Миллиметр
|  |  |  | Ширина | >45 и ≤50 | Миллиметр
|  |  |  | Материал | N-винилпирролидона (N-ВП); Сополимер полимолочной и полигликолевой кислот
32.50.22.129-00000579 | Пластина для фиксации для черепно-лицевой хирургии, рассасывающаяся | Штука | 2018-12-03 | Длина | >75 и ≤80 | Миллиметр
|  |  |  | Толщина | >1,4000 и ≤1,6000 | Миллиметр
|  |  |  | Ширина | >45 и ≤50 | Миллиметр
|  |  |  | Материал | N-винилпирролидона (N-ВП); Сополимер полимолочной и полигликолевой кислот
32.50.22.129-00000578 | Пластина для фиксации для черепно-лицевой хирургии, рассасывающаяся | Штука | 2018-12-03 | Длина | >75 и ≤80 | Миллиметр
|  |  |  | Толщина | ≥0,8000 и ≤1 | Миллиметр
|  |  |  | Ширина | >50 и ≤55 | Миллиметр
|  |  |  | Материал | N-винилпирролидона (N-ВП); Сополимер полимолочной и полигликолевой кислот
32.50.22.129-00000577 | Пластина для фиксации для черепно-лицевой хирургии, рассасывающаяся | Штука | 2018-12-03 | Длина | >75 и ≤80 | Миллиметр
|  |  |  | Толщина | >1 и ≤1,2000 | Миллиметр
|  |  |  | Ширина | >50 и ≤55 | Миллиметр
|  |  |  | Материал | N-винилпирролидона (N-ВП); Сополимер полимолочной и полигликолевой кислот
32.50.22.129-00000576 | Пластина для фиксации для черепно-лицевой хирургии, рассасывающаяся | Штука | 2018-12-03 | Длина | >75 и ≤80 | Миллиметр
|  |  |  | Толщина | >1,2000 и ≤1,4000 | Миллиметр
|  |  |  | Ширина | >50 и ≤55 | Миллиметр
|  |  |  | Материал | N-винилпирролидона (N-ВП); Сополимер полимолочной и полигликолевой кислот
32.50.22.129-00000575 | Пластина для фиксации для черепно-лицевой хирургии, рассасывающаяся | Штука | 2018-12-03 | Длина | >75 и ≤80 | Миллиметр
|  |  |  | Толщина | >1,4000 и ≤1,6000 | Миллиметр
|  |  |  | Ширина | >50 и ≤55 | Миллиметр
|  |  |  | Материал | N-винилпирролидона (N-ВП); Сополимер полимолочной и полигликолевой кислот
32.50.22.129-00000574 | Пластина для фиксации для черепно-лицевой хирургии, рассасывающаяся | Штука | 2018-12-03 | Длина | >75 и ≤80 | Миллиметр
|  |  |  | Толщина | ≥0,8000 и ≤1 | Миллиметр
|  |  |  | Ширина | >55 и ≤60 | Миллиметр
|  |  |  | Материал | N-винилпирролидона (N-ВП); Сополимер полимолочной и полигликолевой кислот
32.50.22.129-00000573 | Пластина для фиксации для черепно-лицевой хирургии, рассасывающаяся | Штука | 2018-12-03 | Длина | >75 и ≤80 | Миллиметр
|  |  |  | Толщина | >1 и ≤1,2000 | Миллиметр
|  |  |  | Ширина | >55 и ≤60 | Миллиметр
|  |  |  | Материал | N-винилпирролидона (N-ВП); Сополимер полимолочной и полигликолевой кислот
32.50.22.129-00000572 | Пластина для фиксации для черепно-лицевой хирургии, рассасывающаяся | Штука | 2018-12-03 | Длина | >75 и ≤80 | Миллиметр
|  |  |  | Толщина | >1,2000 и ≤1,4000 | Миллиметр
|  |  |  | Ширина | >55 и ≤60 | Миллиметр
|  |  |  | Материал | N-винилпирролидона (N-ВП); Сополимер полимолочной и полигликолевой кислот
32.50.22.129-00000571 | Пластина для фиксации для черепно-лицевой хирургии, рассасывающаяся | Штука | 2018-12-03 | Длина | >75 и ≤80 | Миллиметр
|  |  |  | Толщина | >1,4000 и ≤1,6000 | Миллиметр
|  |  |  | Ширина | >55 и ≤60 | Миллиметр
|  |  |  | Материал | N-винилпирролидона (N-ВП); Сополимер полимолочной и полигликолевой кислот
32.50.22.129-00000570 | Пластина для фиксации для черепно-лицевой хирургии, рассасывающаяся | Штука | 2018-12-03 | Длина | >75 и ≤80 | Миллиметр
|  |  |  | Толщина | ≥0,8000 и ≤1 | Миллиметр
|  |  |  | Ширина | >60 и ≤65 | Миллиметр
|  |  |  | Материал | N-винилпирролидона (N-ВП); Сополимер полимолочной и полигликолевой кислот
32.50.22.129-00000569 | Пластина для фиксации для черепно-лицевой хирургии, рассасывающаяся | Штука | 2018-12-03 | Длина | >75 и ≤80 | Миллиметр
|  |  |  | Толщина | >1 и ≤1,2000 | Миллиметр
|  |  |  | Ширина | >60 и ≤65 | Миллиметр
|  |  |  | Материал | N-винилпирролидона (N-ВП); Сополимер полимолочной и полигликолевой кислот
32.50.22.129-00000568 | Пластина для фиксации для черепно-лицевой хирургии, рассасывающаяся | Штука | 2018-12-03 | Длина | >75 и ≤80 | Миллиметр
|  |  |  | Толщина | >1,2000 и ≤1,4000 | Миллиметр
|  |  |  | Ширина | >60 и ≤65 | Миллиметр
|  |  |  | Материал | N-винилпирролидона (N-ВП); Сополимер полимолочной и полигликолевой кислот
32.50.22.129-00000567 | Пластина для фиксации для черепно-лицевой хирургии, рассасывающаяся | Штука | 2018-12-03 | Длина | >75 и ≤80 | Миллиметр
|  |  |  | Толщина | >1,4000 и ≤1,6000 | Миллиметр
|  |  |  | Ширина | >60 и ≤65 | Миллиметр
|  |  |  | Материал | N-винилпирролидона (N-ВП); Сополимер полимолочной и полигликолевой кислот
32.50.22.129-00000566 | Пластина для фиксации для черепно-лицевой хирургии, рассасывающаяся | Штука | 2018-12-03 | Длина | >75 и ≤80 | Миллиметр
|  |  |  | Толщина | ≥0,8000 и ≤1 | Миллиметр
|  |  |  | Ширина | >65 и ≤70 | Миллиметр
|  |  |  | Материал | N-винилпирролидона (N-ВП); Сополимер полимолочной и полигликолевой кислот
32.50.22.129-00000565 | Пластина для фиксации для черепно-лицевой хирургии, рассасывающаяся | Штука | 2018-12-03 | Длина | >75 и ≤80 | Миллиметр
|  |  |  | Толщина | >1 и ≤1,2000 | Миллиметр
|  |  |  | Ширина | >65 и ≤70 | Миллиметр
|  |  |  | Материал | N-винилпирролидона (N-ВП); Сополимер полимолочной и полигликолевой кислот
32.50.22.129-00000564 | Пластина для фиксации для черепно-лицевой хирургии, рассасывающаяся | Штука | 2018-12-03 | Длина | >75 и ≤80 | Миллиметр
|  |  |  | Толщина | >1,2000 и ≤1,4000 | Миллиметр
|  |  |  | Ширина | >65 и ≤70 | Миллиметр
|  |  |  | Материал | N-винилпирролидона (N-ВП); Сополимер полимолочной и полигликолевой кислот
32.50.22.129-00000563 | Пластина для фиксации для черепно-лицевой хирургии, рассасывающаяся | Штука | 2018-12-03 | Длина | >75 и ≤80 | Миллиметр
|  |  |  | Толщина | >1,4000 и ≤1,6000 | Миллиметр
|  |  |  | Ширина | >65 и ≤70 | Миллиметр
|  |  |  | Материал | N-винилпирролидона (N-ВП); Сополимер полимолочной и полигликолевой кислот
32.50.22.129-00000562 | Пластина для фиксации для черепно-лицевой хирургии, рассасывающаяся | Штука | 2018-12-03 | Длина | >75 и ≤80 | Миллиметр
|  |  |  | Толщина | ≥0,8000 и ≤1 | Миллиметр
|  |  |  | Ширина | >70 и ≤75 | Миллиметр
|  |  |  | Материал | N-винилпирролидона (N-ВП); Сополимер полимолочной и полигликолевой кислот
32.50.22.129-00000561 | Пластина для фиксации для черепно-лицевой хирургии, рассасывающаяся | Штука | 2018-12-03 | Длина | >75 и ≤80 | Миллиметр
|  |  |  | Толщина | >1 и ≤1,2000 | Миллиметр
|  |  |  | Ширина | >70 и ≤75 | Миллиметр
|  |  |  | Материал | N-винилпирролидона (N-ВП); Сополимер полимолочной и полигликолевой кислот
32.50.22.129-00000560 | Пластина для фиксации для черепно-лицевой хирургии, рассасывающаяся | Штука | 2018-12-03 | Длина | >75 и ≤80 | Миллиметр
|  |  |  | Толщина | >1,2000 и ≤1,4000 | Миллиметр
|  |  |  | Ширина | >70 и ≤75 | Миллиметр
|  |  |  | Материал | N-винилпирролидона (N-ВП); Сополимер полимолочной и полигликолевой кислот
32.50.22.129-00000559 | Пластина для фиксации для черепно-лицевой хирургии, рассасывающаяся | Штука | 2018-12-03 | Длина | >75 и ≤80 | Миллиметр
|  |  |  | Толщина | >1,4000 и ≤1,6000 | Миллиметр
|  |  |  | Ширина | >70 и ≤75 | Миллиметр
|  |  |  | Материал | N-винилпирролидона (N-ВП); Сополимер полимолочной и полигликолевой кислот
32.50.22.129-00000558 | Пластина для фиксации для черепно-лицевой хирургии, рассасывающаяся | Штука | 2018-12-03 | Длина | >75 и ≤80 | Миллиметр
|  |  |  | Толщина | ≥0,8000 и ≤1 | Миллиметр
|  |  |  | Ширина | >75 и ≤80 | Миллиметр
|  |  |  | Материал | N-винилпирролидона (N-ВП); Сополимер полимолочной и полигликолевой кислот
32.50.22.129-00000557 | Пластина для фиксации для черепно-лицевой хирургии, рассасывающаяся | Штука | 2018-12-03 | Длина | >75 и ≤80 | Миллиметр
|  |  |  | Толщина | >1 и ≤1,2000 | Миллиметр
|  |  |  | Ширина | >75 и ≤80 | Миллиметр
|  |  |  | Материал | N-винилпирролидона (N-ВП); Сополимер полимолочной и полигликолевой кислот
32.50.22.129-00000556 | Пластина для фиксации для черепно-лицевой хирургии, рассасывающаяся | Штука | 2018-12-03 | Длина | >75 и ≤80 | Миллиметр
|  |  |  | Толщина | >1,2000 и ≤1,4000 | Миллиметр
|  |  |  | Ширина | >75 и ≤80 | Миллиметр
|  |  |  | Материал | N-винилпирролидона (N-ВП); Сополимер полимолочной и полигликолевой кислот
32.50.22.129-00000555 | Пластина для фиксации для черепно-лицевой хирургии, рассасывающаяся | Штука | 2018-12-03 | Длина | >75 и ≤80 | Миллиметр
|  |  |  | Толщина | >1,4000 и ≤1,6000 | Миллиметр
|  |  |  | Ширина | >75 и ≤80 | Миллиметр
|  |  |  | Материал | N-винилпирролидона (N-ВП); Сополимер полимолочной и полигликолевой кислот
32.50.22.129-00000554 | Пластина для фиксации для черепно-лицевой хирургии, рассасывающаяся | Штука | 2018-12-03 | Длина | >75 и ≤80 | Миллиметр
|  |  |  | Толщина | ≥0,8000 и ≤1 | Миллиметр
|  |  |  | Ширина | >80 и ≤85 | Миллиметр
|  |  |  | Материал | N-винилпирролидона (N-ВП); Сополимер полимолочной и полигликолевой кислот
32.50.22.129-00000553 | Пластина для фиксации для черепно-лицевой хирургии, рассасывающаяся | Штука | 2018-12-03 | Длина | >75 и ≤80 | Миллиметр
|  |  |  | Толщина | >1 и ≤1,2000 | Миллиметр
|  |  |  | Ширина | >80 и ≤85 | Миллиметр
|  |  |  | Материал | N-винилпирролидона (N-ВП); Сополимер полимолочной и полигликолевой кислот
32.50.22.129-00000552 | Пластина для фиксации для черепно-лицевой хирургии, рассасывающаяся | Штука | 2018-12-03 | Длина | >75 и ≤80 | Миллиметр
|  |  |  | Толщина | >1,2000 и ≤1,4000 | Миллиметр
|  |  |  | Ширина | >80 и ≤85 | Миллиметр
|  |  |  | Материал | N-винилпирролидона (N-ВП); Сополимер полимолочной и полигликолевой кислот
32.50.22.129-00000551 | Пластина для фиксации для черепно-лицевой хирургии, рассасывающаяся | Штука | 2018-12-03 | Длина | >75 и ≤80 | Миллиметр
|  |  |  | Толщина | >1,4000 и ≤1,6000 | Миллиметр
|  |  |  | Ширина | >80 и ≤85 | Миллиметр
|  |  |  | Материал | N-винилпирролидона (N-ВП); Сополимер полимолочной и полигликолевой кислот
32.50.22.129-00000550 | Пластина для фиксации для черепно-лицевой хирургии, рассасывающаяся | Штука | 2018-12-03 | Длина | >75 и ≤80 | Миллиметр
|  |  |  | Толщина | ≥0,8000 и ≤1 | Миллиметр
|  |  |  | Ширина | >85 и ≤90 | Миллиметр
|  |  |  | Материал | N-винилпирролидона (N-ВП); Сополимер полимолочной и полигликолевой кислот
32.50.22.129-00000549 | Пластина для фиксации для черепно-лицевой хирургии, рассасывающаяся | Штука | 2018-12-03 | Длина | >75 и ≤80 | Миллиметр
|  |  |  | Толщина | >1 и ≤1,2000 | Миллиметр
|  |  |  | Ширина | >85 и ≤90 | Миллиметр
|  |  |  | Материал | N-винилпирролидона (N-ВП); Сополимер полимолочной и полигликолевой кислот
32.50.22.129-00000548 | Пластина для фиксации для черепно-лицевой хирургии, рассасывающаяся | Штука | 2018-12-03 | Длина | >75 и ≤80 | Миллиметр
|  |  |  | Толщина | >1,2000 и ≤1,4000 | Миллиметр
|  |  |  | Ширина | >85 и ≤90 | Миллиметр
|  |  |  | Материал | N-винилпирролидона (N-ВП); Сополимер полимолочной и полигликолевой кислот
32.50.22.129-00000547 | Пластина для фиксации для черепно-лицевой хирургии, рассасывающаяся | Штука | 2018-12-03 | Длина | >75 и ≤80 | Миллиметр
|  |  |  | Толщина | >1,4000 и ≤1,6000 | Миллиметр
|  |  |  | Ширина | >85 и ≤90 | Миллиметр
|  |  |  | Материал | N-винилпирролидона (N-ВП); Сополимер полимолочной и полигликолевой кислот
32.50.22.129-00000546 | Пластина для фиксации для черепно-лицевой хирургии, рассасывающаяся | Штука | 2018-12-03 | Длина | >75 и ≤80 | Миллиметр
|  |  |  | Толщина | ≥0,8000 и ≤1 | Миллиметр
|  |  |  | Ширина | >90 и ≤95 | Миллиметр
|  |  |  | Материал | N-винилпирролидона (N-ВП); Сополимер полимолочной и полигликолевой кислот
32.50.22.129-00000545 | Пластина для фиксации для черепно-лицевой хирургии, рассасывающаяся | Штука | 2018-12-03 | Длина | >75 и ≤80 | Миллиметр
|  |  |  | Толщина | >1 и ≤1,2000 | Миллиметр
|  |  |  | Ширина | >90 и ≤95 | Миллиметр
|  |  |  | Материал | N-винилпирролидона (N-ВП); Сополимер полимолочной и полигликолевой кислот
32.50.22.129-00000544 | Пластина для фиксации для черепно-лицевой хирургии, рассасывающаяся | Штука | 2018-12-03 | Длина | >75 и ≤80 | Миллиметр
|  |  |  | Толщина | >1,2000 и ≤1,4000 | Миллиметр
|  |  |  | Ширина | >90 и ≤95 | Миллиметр
|  |  |  | Материал | N-винилпирролидона (N-ВП); Сополимер полимолочной и полигликолевой кислот
32.50.22.129-00000543 | Пластина для фиксации для черепно-лицевой хирургии, рассасывающаяся | Штука | 2018-12-03 | Длина | >75 и ≤80 | Миллиметр
|  |  |  | Толщина | >1,4000 и ≤1,6000 | Миллиметр
|  |  |  | Ширина | >90 и ≤95 | Миллиметр
|  |  |  | Материал | N-винилпирролидона (N-ВП); Сополимер полимолочной и полигликолевой кислот
32.50.22.129-00000542 | Пластина для фиксации для черепно-лицевой хирургии, рассасывающаяся | Штука | 2018-12-03 | Длина | >75 и ≤80 | Миллиметр
|  |  |  | Толщина | ≥0,8000 и ≤1 | Миллиметр
|  |  |  | Ширина | >95 и ≤100 | Миллиметр
|  |  |  | Материал | N-винилпирролидона (N-ВП); Сополимер полимолочной и полигликолевой кислот
32.50.22.129-00000541 | Пластина для фиксации для черепно-лицевой хирургии, рассасывающаяся | Штука | 2018-12-03 | Длина | >75 и ≤80 | Миллиметр
|  |  |  | Толщина | >1 и ≤1,2000 | Миллиметр
|  |  |  | Ширина | >95 и ≤100 | Миллиметр
|  |  |  | Материал | N-винилпирролидона (N-ВП); Сополимер полимолочной и полигликолевой кислот
32.50.22.129-00000540 | Пластина для фиксации для черепно-лицевой хирургии, рассасывающаяся | Штука | 2018-12-03 | Длина | >75 и ≤80 | Миллиметр
|  |  |  | Толщина | >1,2000 и ≤1,4000 | Миллиметр
|  |  |  | Ширина | >95 и ≤100 | Миллиметр
|  |  |  | Материал | N-винилпирролидона (N-ВП); Сополимер полимолочной и полигликолевой кислот
32.50.22.129-00000539 | Пластина для фиксации для черепно-лицевой хирургии, рассасывающаяся | Штука | 2018-12-03 | Длина | >75 и ≤80 | Миллиметр
|  |  |  | Толщина | >1,4000 и ≤1,6000 | Миллиметр
|  |  |  | Ширина | >95 и ≤100 | Миллиметр
|  |  |  | Материал | N-винилпирролидона (N-ВП); Сополимер полимолочной и полигликолевой кислот
32.50.22.129-00000538 | Пластина для фиксации для черепно-лицевой хирургии, рассасывающаяся | Штука | 2018-12-03 | Длина | >75 и ≤80 | Миллиметр
|  |  |  | Толщина | ≥0,8000 и ≤1 | Миллиметр
|  |  |  | Ширина | >100 и ≤105 | Миллиметр
|  |  |  | Материал | N-винилпирролидона (N-ВП); Сополимер полимолочной и полигликолевой кислот
32.50.22.129-00000537 | Пластина для фиксации для черепно-лицевой хирургии, рассасывающаяся | Штука | 2018-12-03 | Длина | >75 и ≤80 | Миллиметр
|  |  |  | Толщина | >1 и ≤1,2000 | Миллиметр
|  |  |  | Ширина | >100 и ≤105 | Миллиметр
|  |  |  | Материал | N-винилпирролидона (N-ВП); Сополимер полимолочной и полигликолевой кислот
32.50.22.129-00000536 | Пластина для фиксации для черепно-лицевой хирургии, рассасывающаяся | Штука | 2018-12-03 | Длина | >75 и ≤80 | Миллиметр
|  |  |  | Толщина | >1,2000 и ≤1,4000 | Миллиметр
|  |  |  | Ширина | >100 и ≤105 | Миллиметр
|  |  |  | Материал | N-винилпирролидона (N-ВП); Сополимер полимолочной и полигликолевой кислот
32.50.22.129-00000535 | Пластина для фиксации для черепно-лицевой хирургии, рассасывающаяся | Штука | 2018-12-03 | Длина | >75 и ≤80 | Миллиметр
|  |  |  | Толщина | >1,4000 и ≤1,6000 | Миллиметр
|  |  |  | Ширина | >100 и ≤105 | Миллиметр
|  |  |  | Материал | N-винилпирролидона (N-ВП); Сополимер полимолочной и полигликолевой кислот
32.50.22.129-00000534 | Пластина для фиксации для черепно-лицевой хирургии, рассасывающаяся | Штука | 2018-12-03 | Длина | >80 и ≤85 | Миллиметр
|  |  |  | Толщина | ≥0,8000 и ≤1 | Миллиметр
|  |  |  | Ширина | ≥2 и ≤5 | Миллиметр
|  |  |  | Материал | N-винилпирролидона (N-ВП); Сополимер полимолочной и полигликолевой кислот
32.50.22.129-00000533 | Пластина для фиксации для черепно-лицевой хирургии, рассасывающаяся | Штука | 2018-12-03 | Длина | >80 и ≤85 | Миллиметр
|  |  |  | Толщина | >1 и ≤1,2000 | Миллиметр
|  |  |  | Ширина | ≥2 и ≤5 | Миллиметр
|  |  |  | Материал | N-винилпирролидона (N-ВП); Сополимер полимолочной и полигликолевой кислот
32.50.22.129-00000532 | Пластина для фиксации для черепно-лицевой хирургии, рассасывающаяся | Штука | 2018-12-03 | Длина | >80 и ≤85 | Миллиметр
|  |  |  | Толщина | >1,2000 и ≤1,4000 | Миллиметр
|  |  |  | Ширина | ≥2 и ≤5 | Миллиметр
|  |  |  | Материал | N-винилпирролидона (N-ВП); Сополимер полимолочной и полигликолевой кислот
32.50.22.129-00000531 | Пластина для фиксации для черепно-лицевой хирургии, рассасывающаяся | Штука | 2018-12-03 | Длина | >80 и ≤85 | Миллиметр
|  |  |  | Толщина | >1,4000 и ≤1,6000 | Миллиметр
|  |  |  | Ширина | ≥2 и ≤5 | Миллиметр
|  |  |  | Материал | N-винилпирролидона (N-ВП); Сополимер полимолочной и полигликолевой кислот
32.50.22.129-00000530 | Пластина для фиксации для черепно-лицевой хирургии, рассасывающаяся | Штука | 2018-12-03 | Длина | >80 и ≤85 | Миллиметр
|  |  |  | Толщина | ≥0,8000 и ≤1 | Миллиметр
|  |  |  | Ширина | >5 и ≤10 | Миллиметр
|  |  |  | Материал | N-винилпирролидона (N-ВП); Сополимер полимолочной и полигликолевой кислот
32.50.22.129-00000529 | Пластина для фиксации для черепно-лицевой хирургии, рассасывающаяся | Штука | 2018-12-03 | Длина | >80 и ≤85 | Миллиметр
|  |  |  | Толщина | >1 и ≤1,2000 | Миллиметр
|  |  |  | Ширина | >5 и ≤10 | Миллиметр
|  |  |  | Материал | N-винилпирролидона (N-ВП); Сополимер полимолочной и полигликолевой кислот
32.50.22.129-00000528 | Пластина для фиксации для черепно-лицевой хирургии, рассасывающаяся | Штука | 2018-12-03 | Длина | >80 и ≤85 | Миллиметр
|  |  |  | Толщина | >1,2000 и ≤1,4000 | Миллиметр
|  |  |  | Ширина | >5 и ≤10 | Миллиметр
|  |  |  | Материал | N-винилпирролидона (N-ВП); Сополимер полимолочной и полигликолевой кислот
32.50.22.129-00000527 | Пластина для фиксации для черепно-лицевой хирургии, рассасывающаяся | Штука | 2018-12-03 | Длина | >80 и ≤85 | Миллиметр
|  |  |  | Толщина | >1,4000 и ≤1,6000 | Миллиметр
|  |  |  | Ширина | >5 и ≤10 | Миллиметр
|  |  |  | Материал | N-винилпирролидона (N-ВП); Сополимер полимолочной и полигликолевой кислот
32.50.22.129-00000526 | Пластина для фиксации для черепно-лицевой хирургии, рассасывающаяся | Штука | 2018-12-03 | Длина | >80 и ≤85 | Миллиметр
|  |  |  | Толщина | ≥0,8000 и ≤1 | Миллиметр
|  |  |  | Ширина | >10 и ≤15 | Миллиметр
|  |  |  | Материал | N-винилпирролидона (N-ВП); Сополимер полимолочной и полигликолевой кислот
32.50.22.129-00000525 | Пластина для фиксации для черепно-лицевой хирургии, рассасывающаяся | Штука | 2018-12-03 | Длина | >80 и ≤85 | Миллиметр
|  |  |  | Толщина | >1 и ≤1,2000 | Миллиметр
|  |  |  | Ширина | >10 и ≤15 | Миллиметр
|  |  |  | Материал | N-винилпирролидона (N-ВП); Сополимер полимолочной и полигликолевой кислот
32.50.22.129-00000524 | Пластина для фиксации для черепно-лицевой хирургии, рассасывающаяся | Штука | 2018-12-03 | Длина | >80 и ≤85 | Миллиметр
|  |  |  | Толщина | >1,2000 и ≤1,4000 | Миллиметр
|  |  |  | Ширина | >10 и ≤15 | Миллиметр
|  |  |  | Материал | N-винилпирролидона (N-ВП); Сополимер полимолочной и полигликолевой кислот
32.50.22.129-00000523 | Пластина для фиксации для черепно-лицевой хирургии, рассасывающаяся | Штука | 2018-12-03 | Длина | >80 и ≤85 | Миллиметр
|  |  |  | Толщина | >1,4000 и ≤1,6000 | Миллиметр
|  |  |  | Ширина | >10 и ≤15 | Миллиметр
|  |  |  | Материал | N-винилпирролидона (N-ВП); Сополимер полимолочной и полигликолевой кислот
32.50.22.129-00000522 | Пластина для фиксации для черепно-лицевой хирургии, рассасывающаяся | Штука | 2018-12-03 | Длина | >80 и ≤85 | Миллиметр
|  |  |  | Толщина | ≥0,8000 и ≤1 | Миллиметр
|  |  |  | Ширина | >15 и ≤20 | Миллиметр
|  |  |  | Материал | N-винилпирролидона (N-ВП); Сополимер полимолочной и полигликолевой кислот
32.50.22.129-00000521 | Пластина для фиксации для черепно-лицевой хирургии, рассасывающаяся | Штука | 2018-12-03 | Длина | >80 и ≤85 | Миллиметр
|  |  |  | Толщина | >1 и ≤1,2000 | Миллиметр
|  |  |  | Ширина | >15 и ≤20 | Миллиметр
|  |  |  | Материал | N-винилпирролидона (N-ВП); Сополимер полимолочной и полигликолевой кислот
32.50.22.129-00000520 | Пластина для фиксации для черепно-лицевой хирургии, рассасывающаяся | Штука | 2018-12-03 | Длина | >80 и ≤85 | Миллиметр
|  |  |  | Толщина | >1,2000 и ≤1,4000 | Миллиметр
|  |  |  | Ширина | >15 и ≤20 | Миллиметр
|  |  |  | Материал | N-винилпирролидона (N-ВП); Сополимер полимолочной и полигликолевой кислот
32.50.22.129-00000519 | Пластина для фиксации для черепно-лицевой хирургии, рассасывающаяся | Штука | 2018-12-03 | Длина | >80 и ≤85 | Миллиметр
|  |  |  | Толщина | >1,4000 и ≤1,6000 | Миллиметр
|  |  |  | Ширина | >15 и ≤20 | Миллиметр
|  |  |  | Материал | N-винилпирролидона (N-ВП); Сополимер полимолочной и полигликолевой кислот
32.50.22.129-00000518 | Пластина для фиксации для черепно-лицевой хирургии, рассасывающаяся | Штука | 2018-12-03 | Длина | >80 и ≤85 | Миллиметр
|  |  |  | Толщина | ≥0,8000 и ≤1 | Миллиметр
|  |  |  | Ширина | >20 и ≤25 | Миллиметр
|  |  |  | Материал | N-винилпирролидона (N-ВП); Сополимер полимолочной и полигликолевой кислот
32.50.22.129-00000517 | Пластина для фиксации для черепно-лицевой хирургии, рассасывающаяся | Штука | 2018-12-03 | Длина | >80 и ≤85 | Миллиметр
|  |  |  | Толщина | >1 и ≤1,2000 | Миллиметр
|  |  |  | Ширина | >20 и ≤25 | Миллиметр
|  |  |  | Материал | N-винилпирролидона (N-ВП); Сополимер полимолочной и полигликолевой кислот
32.50.22.129-00000516 | Пластина для фиксации для черепно-лицевой хирургии, рассасывающаяся | Штука | 2018-12-03 | Длина | >80 и ≤85 | Миллиметр
|  |  |  | Толщина | >1,2000 и ≤1,4000 | Миллиметр
|  |  |  | Ширина | >20 и ≤25 | Миллиметр
|  |  |  | Материал | N-винилпирролидона (N-ВП); Сополимер полимолочной и полигликолевой кислот
32.50.22.129-00000515 | Пластина для фиксации для черепно-лицевой хирургии, рассасывающаяся | Штука | 2018-12-03 | Длина | >80 и ≤85 | Миллиметр
|  |  |  | Толщина | >1,4000 и ≤1,6000 | Миллиметр
|  |  |  | Ширина | >20 и ≤25 | Миллиметр
|  |  |  | Материал | N-винилпирролидона (N-ВП); Сополимер полимолочной и полигликолевой кислот
32.50.22.129-00000514 | Пластина для фиксации для черепно-лицевой хирургии, рассасывающаяся | Штука | 2018-12-03 | Длина | >80 и ≤85 | Миллиметр
|  |  |  | Толщина | ≥0,8000 и ≤1 | Миллиметр
|  |  |  | Ширина | >25 и ≤30 | Миллиметр
|  |  |  | Материал | N-винилпирролидона (N-ВП); Сополимер полимолочной и полигликолевой кислот
32.50.22.129-00000513 | Пластина для фиксации для черепно-лицевой хирургии, рассасывающаяся | Штука | 2018-12-03 | Длина | >80 и ≤85 | Миллиметр
|  |  |  | Толщина | >1 и ≤1,2000 | Миллиметр
|  |  |  | Ширина | >25 и ≤30 | Миллиметр
|  |  |  | Материал | N-винилпирролидона (N-ВП); Сополимер полимолочной и полигликолевой кислот
32.50.22.129-00000512 | Пластина для фиксации для черепно-лицевой хирургии, рассасывающаяся | Штука | 2018-12-03 | Длина | >80 и ≤85 | Миллиметр
|  |  |  | Толщина | >1,2000 и ≤1,4000 | Миллиметр
|  |  |  | Ширина | >25 и ≤30 | Миллиметр
|  |  |  | Материал | N-винилпирролидона (N-ВП); Сополимер полимолочной и полигликолевой кислот
32.50.22.129-00000511 | Пластина для фиксации для черепно-лицевой хирургии, рассасывающаяся | Штука | 2018-12-03 | Длина | >80 и ≤85 | Миллиметр
|  |  |  | Толщина | >1,4000 и ≤1,6000 | Миллиметр
|  |  |  | Ширина | >25 и ≤30 | Миллиметр
|  |  |  | Материал | N-винилпирролидона (N-ВП); Сополимер полимолочной и полигликолевой кислот
32.50.22.129-00000510 | Пластина для фиксации для черепно-лицевой хирургии, рассасывающаяся | Штука | 2018-12-03 | Длина | >80 и ≤85 | Миллиметр
|  |  |  | Толщина | ≥0,8000 и ≤1 | Миллиметр
|  |  |  | Ширина | >30 и ≤35 | Миллиметр
|  |  |  | Материал | N-винилпирролидона (N-ВП); Сополимер полимолочной и полигликолевой кислот
32.50.22.129-00000509 | Пластина для фиксации для черепно-лицевой хирургии, рассасывающаяся | Штука | 2018-12-03 | Длина | >80 и ≤85 | Миллиметр
|  |  |  | Толщина | >1 и ≤1,2000 | Миллиметр
|  |  |  | Ширина | >30 и ≤35 | Миллиметр
|  |  |  | Материал | N-винилпирролидона (N-ВП); Сополимер полимолочной и полигликолевой кислот
32.50.22.129-00000508 | Пластина для фиксации для черепно-лицевой хирургии, рассасывающаяся | Штука | 2018-12-03 | Длина | >80 и ≤85 | Миллиметр
|  |  |  | Толщина | >1,2000 и ≤1,4000 | Миллиметр
|  |  |  | Ширина | >30 и ≤35 | Миллиметр
|  |  |  | Материал | N-винилпирролидона (N-ВП); Сополимер полимолочной и полигликолевой кислот
32.50.22.129-00000507 | Пластина для фиксации для черепно-лицевой хирургии, рассасывающаяся | Штука | 2018-12-03 | Длина | >80 и ≤85 | Миллиметр
|  |  |  | Толщина | >1,4000 и ≤1,6000 | Миллиметр
|  |  |  | Ширина | >30 и ≤35 | Миллиметр
|  |  |  | Материал | N-винилпирролидона (N-ВП); Сополимер полимолочной и полигликолевой кислот
32.50.22.129-00000506 | Пластина для фиксации для черепно-лицевой хирургии, рассасывающаяся | Штука | 2018-12-03 | Длина | >80 и ≤85 | Миллиметр
|  |  |  | Толщина | ≥0,8000 и ≤1 | Миллиметр
|  |  |  | Ширина | >35 и ≤40 | Миллиметр
|  |  |  | Материал | N-винилпирролидона (N-ВП); Сополимер полимолочной и полигликолевой кислот
32.50.22.129-00000505 | Пластина для фиксации для черепно-лицевой хирургии, рассасывающаяся | Штука | 2018-12-03 | Длина | >80 и ≤85 | Миллиметр
|  |  |  | Толщина | >1 и ≤1,2000 | Миллиметр
|  |  |  | Ширина | >35 и ≤40 | Миллиметр
|  |  |  | Материал | N-винилпирролидона (N-ВП); Сополимер полимолочной и полигликолевой кислот
32.50.22.129-00000504 | Пластина для фиксации для черепно-лицевой хирургии, рассасывающаяся | Штука | 2018-12-03 | Длина | >80 и ≤85 | Миллиметр
|  |  |  | Толщина | >1,2000 и ≤1,4000 | Миллиметр
|  |  |  | Ширина | >35 и ≤40 | Миллиметр
|  |  |  | Материал | N-винилпирролидона (N-ВП); Сополимер полимолочной и полигликолевой кислот
32.50.22.129-00000503 | Пластина для фиксации для черепно-лицевой хирургии, рассасывающаяся | Штука | 2018-12-03 | Длина | >80 и ≤85 | Миллиметр
|  |  |  | Толщина | >1,4000 и ≤1,6000 | Миллиметр
|  |  |  | Ширина | >35 и ≤40 | Миллиметр
|  |  |  | Материал | N-винилпирролидона (N-ВП); Сополимер полимолочной и полигликолевой кислот
32.50.22.129-00000502 | Пластина для фиксации для черепно-лицевой хирургии, рассасывающаяся | Штука | 2018-12-03 | Длина | >80 и ≤85 | Миллиметр
|  |  |  | Толщина | ≥0,8000 и ≤1 | Миллиметр
|  |  |  | Ширина | >40 и ≤45 | Миллиметр
|  |  |  | Материал | N-винилпирролидона (N-ВП); Сополимер полимолочной и полигликолевой кислот
32.50.22.129-00000501 | Пластина для фиксации для черепно-лицевой хирургии, рассасывающаяся | Штука | 2018-12-03 | Длина | >80 и ≤85 | Миллиметр
|  |  |  | Толщина | >1 и ≤1,2000 | Миллиметр
|  |  |  | Ширина | >40 и ≤45 | Миллиметр
|  |  |  | Материал | N-винилпирролидона (N-ВП); Сополимер полимолочной и полигликолевой кислот
32.50.22.129-00000500 | Пластина для фиксации для черепно-лицевой хирургии, рассасывающаяся | Штука | 2018-12-03 | Длина | >80 и ≤85 | Миллиметр
|  |  |  | Толщина | >1,2000 и ≤1,4000 | Миллиметр
|  |  |  | Ширина | >40 и ≤45 | Миллиметр
|  |  |  | Материал | N-винилпирролидона (N-ВП); Сополимер полимолочной и полигликолевой кислот
32.50.22.129-00000499 | Пластина для фиксации для черепно-лицевой хирургии, рассасывающаяся | Штука | 2018-12-03 | Длина | >80 и ≤85 | Миллиметр
|  |  |  | Толщина | >1,4000 и ≤1,6000 | Миллиметр
|  |  |  | Ширина | >40 и ≤45 | Миллиметр
|  |  |  | Материал | N-винилпирролидона (N-ВП); Сополимер полимолочной и полигликолевой кислот
32.50.22.129-00000498 | Пластина для фиксации для черепно-лицевой хирургии, рассасывающаяся | Штука | 2018-12-03 | Длина | >80 и ≤85 | Миллиметр
|  |  |  | Толщина | ≥0,8000 и ≤1 | Миллиметр
|  |  |  | Ширина | >45 и ≤50 | Миллиметр
|  |  |  | Материал | N-винилпирролидона (N-ВП); Сополимер полимолочной и полигликолевой кислот
32.50.22.129-00000497 | Пластина для фиксации для черепно-лицевой хирургии, рассасывающаяся | Штука | 2018-12-03 | Длина | >80 и ≤85 | Миллиметр
|  |  |  | Толщина | >1 и ≤1,2000 | Миллиметр
|  |  |  | Ширина | >45 и ≤50 | Миллиметр
|  |  |  | Материал | N-винилпирролидона (N-ВП); Сополимер полимолочной и полигликолевой кислот
32.50.22.129-00000496 | Пластина для фиксации для черепно-лицевой хирургии, рассасывающаяся | Штука | 2018-12-03 | Длина | >80 и ≤85 | Миллиметр
|  |  |  | Толщина | >1,2000 и ≤1,4000 | Миллиметр
|  |  |  | Ширина | >45 и ≤50 | Миллиметр
|  |  |  | Материал | N-винилпирролидона (N-ВП); Сополимер полимолочной и полигликолевой кислот
32.50.22.129-00000495 | Пластина для фиксации для черепно-лицевой хирургии, рассасывающаяся | Штука | 2018-12-03 | Длина | >80 и ≤85 | Миллиметр
|  |  |  | Толщина | >1,4000 и ≤1,6000 | Миллиметр
|  |  |  | Ширина | >45 и ≤50 | Миллиметр
|  |  |  | Материал | N-винилпирролидона (N-ВП); Сополимер полимолочной и полигликолевой кислот
32.50.22.129-00000494 | Пластина для фиксации для черепно-лицевой хирургии, рассасывающаяся | Штука | 2018-12-03 | Длина | >80 и ≤85 | Миллиметр
|  |  |  | Толщина | ≥0,8000 и ≤1 | Миллиметр
|  |  |  | Ширина | >50 и ≤55 | Миллиметр
|  |  |  | Материал | N-винилпирролидона (N-ВП); Сополимер полимолочной и полигликолевой кислот
32.50.22.129-00000493 | Пластина для фиксации для черепно-лицевой хирургии, рассасывающаяся | Штука | 2018-12-03 | Длина | >80 и ≤85 | Миллиметр
|  |  |  | Толщина | >1 и ≤1,2000 | Миллиметр
|  |  |  | Ширина | >50 и ≤55 | Миллиметр
|  |  |  | Материал | N-винилпирролидона (N-ВП); Сополимер полимолочной и полигликолевой кислот
32.50.22.129-00000492 | Пластина для фиксации для черепно-лицевой хирургии, рассасывающаяся | Штука | 2018-12-03 | Длина | >80 и ≤85 | Миллиметр
|  |  |  | Толщина | >1,2000 и ≤1,4000 | Миллиметр
|  |  |  | Ширина | >50 и ≤55 | Миллиметр
|  |  |  | Материал | N-винилпирролидона (N-ВП); Сополимер полимолочной и полигликолевой кислот
32.50.22.129-00000491 | Пластина для фиксации для черепно-лицевой хирургии, рассасывающаяся | Штука | 2018-12-03 | Длина | >80 и ≤85 | Миллиметр
|  |  |  | Толщина | >1,4000 и ≤1,6000 | Миллиметр
|  |  |  | Ширина | >50 и ≤55 | Миллиметр
|  |  |  | Материал | N-винилпирролидона (N-ВП); Сополимер полимолочной и полигликолевой кислот
32.50.22.129-00000490 | Пластина для фиксации для черепно-лицевой хирургии, рассасывающаяся | Штука | 2018-12-03 | Длина | >80 и ≤85 | Миллиметр
|  |  |  | Толщина | ≥0,8000 и ≤1 | Миллиметр
|  |  |  | Ширина | >55 и ≤60 | Миллиметр
|  |  |  | Материал | N-винилпирролидона (N-ВП); Сополимер полимолочной и полигликолевой кислот
32.50.22.129-00000489 | Пластина для фиксации для черепно-лицевой хирургии, рассасывающаяся | Штука | 2018-12-03 | Длина | >80 и ≤85 | Миллиметр
|  |  |  | Толщина | >1 и ≤1,2000 | Миллиметр
|  |  |  | Ширина | >55 и ≤60 | Миллиметр
|  |  |  | Материал | N-винилпирролидона (N-ВП); Сополимер полимолочной и полигликолевой кислот
32.50.22.129-00000488 | Пластина для фиксации для черепно-лицевой хирургии, рассасывающаяся | Штука | 2018-12-03 | Длина | >80 и ≤85 | Миллиметр
|  |  |  | Толщина | >1,2000 и ≤1,4000 | Миллиметр
|  |  |  | Ширина | >55 и ≤60 | Миллиметр
|  |  |  | Материал | N-винилпирролидона (N-ВП); Сополимер полимолочной и полигликолевой кислот
32.50.22.129-00000487 | Пластина для фиксации для черепно-лицевой хирургии, рассасывающаяся | Штука | 2018-12-03 | Длина | >80 и ≤85 | Миллиметр
|  |  |  | Толщина | >1,4000 и ≤1,6000 | Миллиметр
|  |  |  | Ширина | >55 и ≤60 | Миллиметр
|  |  |  | Материал | N-винилпирролидона (N-ВП); Сополимер полимолочной и полигликолевой кислот
32.50.22.129-00000486 | Пластина для фиксации для черепно-лицевой хирургии, рассасывающаяся | Штука | 2018-12-03 | Длина | >80 и ≤85 | Миллиметр
|  |  |  | Толщина | ≥0,8000 и ≤1 | Миллиметр
|  |  |  | Ширина | >60 и ≤65 | Миллиметр
|  |  |  | Материал | N-винилпирролидона (N-ВП); Сополимер полимолочной и полигликолевой кислот
32.50.22.129-00000485 | Пластина для фиксации для черепно-лицевой хирургии, рассасывающаяся | Штука | 2018-12-03 | Длина | >80 и ≤85 | Миллиметр
|  |  |  | Толщина | >1 и ≤1,2000 | Миллиметр
|  |  |  | Ширина | >60 и ≤65 | Миллиметр
|  |  |  | Материал | N-винилпирролидона (N-ВП); Сополимер полимолочной и полигликолевой кислот
32.50.22.129-00000484 | Пластина для фиксации для черепно-лицевой хирургии, рассасывающаяся | Штука | 2018-12-03 | Длина | >80 и ≤85 | Миллиметр
|  |  |  | Толщина | >1,2000 и ≤1,4000 | Миллиметр
|  |  |  | Ширина | >60 и ≤65 | Миллиметр
|  |  |  | Материал | N-винилпирролидона (N-ВП); Сополимер полимолочной и полигликолевой кислот
32.50.22.129-00000483 | Пластина для фиксации для черепно-лицевой хирургии, рассасывающаяся | Штука | 2018-12-03 | Длина | >80 и ≤85 | Миллиметр
|  |  |  | Толщина | >1,4000 и ≤1,6000 | Миллиметр
|  |  |  | Ширина | >60 и ≤65 | Миллиметр
|  |  |  | Материал | N-винилпирролидона (N-ВП); Сополимер полимолочной и полигликолевой кислот
32.50.22.129-00000482 | Пластина для фиксации для черепно-лицевой хирургии, рассасывающаяся | Штука | 2018-12-03 | Длина | >80 и ≤85 | Миллиметр
|  |  |  | Толщина | ≥0,8000 и ≤1 | Миллиметр
|  |  |  | Ширина | >65 и ≤70 | Миллиметр
|  |  |  | Материал | N-винилпирролидона (N-ВП); Сополимер полимолочной и полигликолевой кислот
32.50.22.129-00000481 | Пластина для фиксации для черепно-лицевой хирургии, рассасывающаяся | Штука | 2018-12-03 | Длина | >80 и ≤85 | Миллиметр
|  |  |  | Толщина | >1 и ≤1,2000 | Миллиметр
|  |  |  | Ширина | >65 и ≤70 | Миллиметр
|  |  |  | Материал | N-винилпирролидона (N-ВП); Сополимер полимолочной и полигликолевой кислот
32.50.22.129-00000480 | Пластина для фиксации для черепно-лицевой хирургии, рассасывающаяся | Штука | 2018-12-03 | Длина | >80 и ≤85 | Миллиметр
|  |  |  | Толщина | >1,2000 и ≤1,4000 | Миллиметр
|  |  |  | Ширина | >65 и ≤70 | Миллиметр
|  |  |  | Материал | N-винилпирролидона (N-ВП); Сополимер полимолочной и полигликолевой кислот
32.50.22.129-00000479 | Пластина для фиксации для черепно-лицевой хирургии, рассасывающаяся | Штука | 2018-12-03 | Длина | >80 и ≤85 | Миллиметр
|  |  |  | Толщина | >1,4000 и ≤1,6000 | Миллиметр
|  |  |  | Ширина | >65 и ≤70 | Миллиметр
|  |  |  | Материал | N-винилпирролидона (N-ВП); Сополимер полимолочной и полигликолевой кислот
32.50.22.129-00000478 | Пластина для фиксации для черепно-лицевой хирургии, рассасывающаяся | Штука | 2018-12-03 | Длина | >80 и ≤85 | Миллиметр
|  |  |  | Толщина | ≥0,8000 и ≤1 | Миллиметр
|  |  |  | Ширина | >70 и ≤75 | Миллиметр
|  |  |  | Материал | N-винилпирролидона (N-ВП); Сополимер полимолочной и полигликолевой кислот
32.50.22.129-00000477 | Пластина для фиксации для черепно-лицевой хирургии, рассасывающаяся | Штука | 2018-12-03 | Длина | >80 и ≤85 | Миллиметр
|  |  |  | Толщина | >1 и ≤1,2000 | Миллиметр
|  |  |  | Ширина | >70 и ≤75 | Миллиметр
|  |  |  | Материал | N-винилпирролидона (N-ВП); Сополимер полимолочной и полигликолевой кислот
32.50.22.129-00000476 | Пластина для фиксации для черепно-лицевой хирургии, рассасывающаяся | Штука | 2018-12-03 | Длина | >80 и ≤85 | Миллиметр
|  |  |  | Толщина | >1,2000 и ≤1,4000 | Миллиметр
|  |  |  | Ширина | >70 и ≤75 | Миллиметр
|  |  |  | Материал | N-винилпирролидона (N-ВП); Сополимер полимолочной и полигликолевой кислот
32.50.22.129-00000475 | Пластина для фиксации для черепно-лицевой хирургии, рассасывающаяся | Штука | 2018-12-03 | Длина | >80 и ≤85 | Миллиметр
|  |  |  | Толщина | >1,4000 и ≤1,6000 | Миллиметр
|  |  |  | Ширина | >70 и ≤75 | Миллиметр
|  |  |  | Материал | N-винилпирролидона (N-ВП); Сополимер полимолочной и полигликолевой кислот
32.50.22.129-00000474 | Пластина для фиксации для черепно-лицевой хирургии, рассасывающаяся | Штука | 2018-12-03 | Длина | >80 и ≤85 | Миллиметр
|  |  |  | Толщина | ≥0,8000 и ≤1 | Миллиметр
|  |  |  | Ширина | >75 и ≤80 | Миллиметр
|  |  |  | Материал | N-винилпирролидона (N-ВП); Сополимер полимолочной и полигликолевой кислот
32.50.22.129-00000473 | Пластина для фиксации для черепно-лицевой хирургии, рассасывающаяся | Штука | 2018-12-03 | Длина | >80 и ≤85 | Миллиметр
|  |  |  | Толщина | >1 и ≤1,2000 | Миллиметр
|  |  |  | Ширина | >75 и ≤80 | Миллиметр
|  |  |  | Материал | N-винилпирролидона (N-ВП); Сополимер полимолочной и полигликолевой кислот
32.50.22.129-00000472 | Пластина для фиксации для черепно-лицевой хирургии, рассасывающаяся | Штука | 2018-12-03 | Длина | >80 и ≤85 | Миллиметр
|  |  |  | Толщина | >1,2000 и ≤1,4000 | Миллиметр
|  |  |  | Ширина | >75 и ≤80 | Миллиметр
|  |  |  | Материал | N-винилпирролидона (N-ВП); Сополимер полимолочной и полигликолевой кислот
32.50.22.129-00000471 | Пластина для фиксации для черепно-лицевой хирургии, рассасывающаяся | Штука | 2018-12-03 | Длина | >80 и ≤85 | Миллиметр
|  |  |  | Толщина | >1,4000 и ≤1,6000 | Миллиметр
|  |  |  | Ширина | >75 и ≤80 | Миллиметр
|  |  |  | Материал | N-винилпирролидона (N-ВП); Сополимер полимолочной и полигликолевой кислот
32.50.22.129-00000470 | Пластина для фиксации для черепно-лицевой хирургии, рассасывающаяся | Штука | 2018-12-03 | Длина | >80 и ≤85 | Миллиметр
|  |  |  | Толщина | ≥0,8000 и ≤1 | Миллиметр
|  |  |  | Ширина | >80 и ≤85 | Миллиметр
|  |  |  | Материал | N-винилпирролидона (N-ВП); Сополимер полимолочной и полигликолевой кислот
32.50.22.129-00000469 | Пластина для фиксации для черепно-лицевой хирургии, рассасывающаяся | Штука | 2018-12-03 | Длина | >80 и ≤85 | Миллиметр
|  |  |  | Толщина | >1 и ≤1,2000 | Миллиметр
|  |  |  | Ширина | >80 и ≤85 | Миллиметр
|  |  |  | Материал | N-винилпирролидона (N-ВП); Сополимер полимолочной и полигликолевой кислот
32.50.22.129-00000468 | Пластина для фиксации для черепно-лицевой хирургии, рассасывающаяся | Штука | 2018-12-03 | Длина | >80 и ≤85 | Миллиметр
|  |  |  | Толщина | >1,2000 и ≤1,4000 | Миллиметр
|  |  |  | Ширина | >80 и ≤85 | Миллиметр
|  |  |  | Материал | N-винилпирролидона (N-ВП); Сополимер полимолочной и полигликолевой кислот
32.50.22.129-00000467 | Пластина для фиксации для черепно-лицевой хирургии, рассасывающаяся | Штука | 2018-12-03 | Длина | >80 и ≤85 | Миллиметр
|  |  |  | Толщина | >1,4000 и ≤1,6000 | Миллиметр
|  |  |  | Ширина | >80 и ≤85 | Миллиметр
|  |  |  | Материал | N-винилпирролидона (N-ВП); Сополимер полимолочной и полигликолевой кислот
32.50.22.129-00000466 | Пластина для фиксации для черепно-лицевой хирургии, рассасывающаяся | Штука | 2018-12-03 | Длина | >80 и ≤85 | Миллиметр
|  |  |  | Толщина | ≥0,8000 и ≤1 | Миллиметр
|  |  |  | Ширина | >85 и ≤90 | Миллиметр
|  |  |  | Материал | N-винилпирролидона (N-ВП); Сополимер полимолочной и полигликолевой кислот
32.50.22.129-00000465 | Пластина для фиксации для черепно-лицевой хирургии, рассасывающаяся | Штука | 2018-12-03 | Длина | >80 и ≤85 | Миллиметр
|  |  |  | Толщина | >1 и ≤1,2000 | Миллиметр
|  |  |  | Ширина | >85 и ≤90 | Миллиметр
|  |  |  | Материал | N-винилпирролидона (N-ВП); Сополимер полимолочной и полигликолевой кислот
32.50.22.129-00000464 | Пластина для фиксации для черепно-лицевой хирургии, рассасывающаяся | Штука | 2018-12-03 | Длина | >80 и ≤85 | Миллиметр
|  |  |  | Толщина | >1,2000 и ≤1,4000 | Миллиметр
|  |  |  | Ширина | >85 и ≤90 | Миллиметр
|  |  |  | Материал | N-винилпирролидона (N-ВП); Сополимер полимолочной и полигликолевой кислот
32.50.22.129-00000463 | Пластина для фиксации для черепно-лицевой хирургии, рассасывающаяся | Штука | 2018-12-03 | Длина | >80 и ≤85 | Миллиметр
|  |  |  | Толщина | >1,4000 и ≤1,6000 | Миллиметр
|  |  |  | Ширина | >85 и ≤90 | Миллиметр
|  |  |  | Материал | N-винилпирролидона (N-ВП); Сополимер полимолочной и полигликолевой кислот
32.50.22.129-00000462 | Пластина для фиксации для черепно-лицевой хирургии, рассасывающаяся | Штука | 2018-12-03 | Длина | >80 и ≤85 | Миллиметр
|  |  |  | Толщина | ≥0,8000 и ≤1 | Миллиметр
|  |  |  | Ширина | >90 и ≤95 | Миллиметр
|  |  |  | Материал | N-винилпирролидона (N-ВП); Сополимер полимолочной и полигликолевой кислот
32.50.22.129-00000461 | Пластина для фиксации для черепно-лицевой хирургии, рассасывающаяся | Штука | 2018-12-03 | Длина | >80 и ≤85 | Миллиметр
|  |  |  | Толщина | >1 и ≤1,2000 | Миллиметр
|  |  |  | Ширина | >90 и ≤95 | Миллиметр
|  |  |  | Материал | N-винилпирролидона (N-ВП); Сополимер полимолочной и полигликолевой кислот
32.50.22.129-00000460 | Пластина для фиксации для черепно-лицевой хирургии, рассасывающаяся | Штука | 2018-12-03 | Длина | >80 и ≤85 | Миллиметр
|  |  |  | Толщина | >1,2000 и ≤1,4000 | Миллиметр
|  |  |  | Ширина | >90 и ≤95 | Миллиметр
|  |  |  | Материал | N-винилпирролидона (N-ВП); Сополимер полимолочной и полигликолевой кислот
32.50.22.129-00000459 | Пластина для фиксации для черепно-лицевой хирургии, рассасывающаяся | Штука | 2018-12-03 | Длина | >80 и ≤85 | Миллиметр
|  |  |  | Толщина | >1,4000 и ≤1,6000 | Миллиметр
|  |  |  | Ширина | >90 и ≤95 | Миллиметр
|  |  |  | Материал | N-винилпирролидона (N-ВП); Сополимер полимолочной и полигликолевой кислот
32.50.22.129-00000458 | Пластина для фиксации для черепно-лицевой хирургии, рассасывающаяся | Штука | 2018-12-03 | Длина | >80 и ≤85 | Миллиметр
|  |  |  | Толщина | ≥0,8000 и ≤1 | Миллиметр
|  |  |  | Ширина | >95 и ≤100 | Миллиметр
|  |  |  | Материал | N-винилпирролидона (N-ВП); Сополимер полимолочной и полигликолевой кислот
32.50.22.129-00000457 | Пластина для фиксации для черепно-лицевой хирургии, рассасывающаяся | Штука | 2018-12-03 | Длина | >80 и ≤85 | Миллиметр
|  |  |  | Толщина | >1 и ≤1,2000 | Миллиметр
|  |  |  | Ширина | >95 и ≤100 | Миллиметр
|  |  |  | Материал | N-винилпирролидона (N-ВП); Сополимер полимолочной и полигликолевой кислот
32.50.22.129-00000456 | Пластина для фиксации для черепно-лицевой хирургии, рассасывающаяся | Штука | 2018-12-03 | Длина | >80 и ≤85 | Миллиметр
|  |  |  | Толщина | >1,2000 и ≤1,4000 | Миллиметр
|  |  |  | Ширина | >95 и ≤100 | Миллиметр
|  |  |  | Материал | N-винилпирролидона (N-ВП); Сополимер полимолочной и полигликолевой кислот
32.50.22.129-00000455 | Пластина для фиксации для черепно-лицевой хирургии, рассасывающаяся | Штука | 2018-12-03 | Длина | >80 и ≤85 | Миллиметр
|  |  |  | Толщина | >1,4000 и ≤1,6000 | Миллиметр
|  |  |  | Ширина | >95 и ≤100 | Миллиметр
|  |  |  | Материал | N-винилпирролидона (N-ВП); Сополимер полимолочной и полигликолевой кислот
32.50.22.129-00000454 | Пластина для фиксации для черепно-лицевой хирургии, рассасывающаяся | Штука | 2018-12-03 | Длина | >80 и ≤85 | Миллиметр
|  |  |  | Толщина | ≥0,8000 и ≤1 | Миллиметр
|  |  |  | Ширина | >100 и ≤105 | Миллиметр
|  |  |  | Материал | N-винилпирролидона (N-ВП); Сополимер полимолочной и полигликолевой кислот
32.50.22.129-00000453 | Пластина для фиксации для черепно-лицевой хирургии, рассасывающаяся | Штука | 2018-12-03 | Длина | >80 и ≤85 | Миллиметр
|  |  |  | Толщина | >1 и ≤1,2000 | Миллиметр
|  |  |  | Ширина | >100 и ≤105 | Миллиметр
|  |  |  | Материал | N-винилпирролидона (N-ВП); Сополимер полимолочной и полигликолевой кислот
32.50.22.129-00000452 | Пластина для фиксации для черепно-лицевой хирургии, рассасывающаяся | Штука | 2018-12-03 | Длина | >80 и ≤85 | Миллиметр
|  |  |  | Толщина | >1,2000 и ≤1,4000 | Миллиметр
|  |  |  | Ширина | >100 и ≤105 | Миллиметр
|  |  |  | Материал | N-винилпирролидона (N-ВП); Сополимер полимолочной и полигликолевой кислот
32.50.22.129-00000451 | Пластина для фиксации для черепно-лицевой хирургии, рассасывающаяся | Штука | 2018-12-03 | Длина | >80 и ≤85 | Миллиметр
|  |  |  | Толщина | >1,4000 и ≤1,6000 | Миллиметр
|  |  |  | Ширина | >100 и ≤105 | Миллиметр
|  |  |  | Материал | N-винилпирролидона (N-ВП); Сополимер полимолочной и полигликолевой кислот
32.50.22.129-00000450 | Пластина для фиксации для черепно-лицевой хирургии, рассасывающаяся | Штука | 2018-12-03 | Длина | >85 и ≤90 | Миллиметр
|  |  |  | Толщина | ≥0,8000 и ≤1 | Миллиметр
|  |  |  | Ширина | ≥2 и ≤5 | Миллиметр
|  |  |  | Материал | N-винилпирролидона (N-ВП); Сополимер полимолочной и полигликолевой кислот
32.50.22.129-00000449 | Пластина для фиксации для черепно-лицевой хирургии, рассасывающаяся | Штука | 2018-12-03 | Длина | >85 и ≤90 | Миллиметр
|  |  |  | Толщина | >1 и ≤1,2000 | Миллиметр
|  |  |  | Ширина | ≥2 и ≤5 | Миллиметр
|  |  |  | Материал | N-винилпирролидона (N-ВП); Сополимер полимолочной и полигликолевой кислот
32.50.22.129-00000448 | Пластина для фиксации для черепно-лицевой хирургии, рассасывающаяся | Штука | 2018-12-03 | Длина | >85 и ≤90 | Миллиметр
|  |  |  | Толщина | >1,2000 и ≤1,4000 | Миллиметр
|  |  |  | Ширина | ≥2 и ≤5 | Миллиметр
|  |  |  | Материал | N-винилпирролидона (N-ВП); Сополимер полимолочной и полигликолевой кислот
32.50.22.129-00000447 | Пластина для фиксации для черепно-лицевой хирургии, рассасывающаяся | Штука | 2018-12-03 | Длина | >85 и ≤90 | Миллиметр
|  |  |  | Толщина | >1,4000 и ≤1,6000 | Миллиметр
|  |  |  | Ширина | ≥2 и ≤5 | Миллиметр
|  |  |  | Материал | N-винилпирролидона (N-ВП); Сополимер полимолочной и полигликолевой кислот
32.50.22.129-00000446 | Пластина для фиксации для черепно-лицевой хирургии, рассасывающаяся | Штука | 2018-12-03 | Длина | >85 и ≤90 | Миллиметр
|  |  |  | Толщина | ≥0,8000 и ≤1 | Миллиметр
|  |  |  | Ширина | >5 и ≤10 | Миллиметр
|  |  |  | Материал | N-винилпирролидона (N-ВП); Сополимер полимолочной и полигликолевой кислот
32.50.22.129-00000445 | Пластина для фиксации для черепно-лицевой хирургии, рассасывающаяся | Штука | 2018-12-03 | Длина | >85 и ≤90 | Миллиметр
|  |  |  | Толщина | >1 и ≤1,2000 | Миллиметр
|  |  |  | Ширина | >5 и ≤10 | Миллиметр
|  |  |  | Материал | N-винилпирролидона (N-ВП); Сополимер полимолочной и полигликолевой кислот
32.50.22.129-00000444 | Пластина для фиксации для черепно-лицевой хирургии, рассасывающаяся | Штука | 2018-12-03 | Длина | >85 и ≤90 | Миллиметр
|  |  |  | Толщина | >1,2000 и ≤1,4000 | Миллиметр
|  |  |  | Ширина | >5 и ≤10 | Миллиметр
|  |  |  | Материал | N-винилпирролидона (N-ВП); Сополимер полимолочной и полигликолевой кислот
32.50.22.129-00000443 | Пластина для фиксации для черепно-лицевой хирургии, рассасывающаяся | Штука | 2018-12-03 | Длина | >85 и ≤90 | Миллиметр
|  |  |  | Толщина | >1,4000 и ≤1,6000 | Миллиметр
|  |  |  | Ширина | >5 и ≤10 | Миллиметр
|  |  |  | Материал | N-винилпирролидона (N-ВП); Сополимер полимолочной и полигликолевой кислот
32.50.22.129-00000442 | Пластина для фиксации для черепно-лицевой хирургии, рассасывающаяся | Штука | 2018-12-03 | Длина | >85 и ≤90 | Миллиметр
|  |  |  | Толщина | ≥0,8000 и ≤1 | Миллиметр
|  |  |  | Ширина | >10 и ≤15 | Миллиметр
|  |  |  | Материал | N-винилпирролидона (N-ВП); Сополимер полимолочной и полигликолевой кислот
32.50.22.129-00000441 | Пластина для фиксации для черепно-лицевой хирургии, рассасывающаяся | Штука | 2018-12-03 | Длина | >85 и ≤90 | Миллиметр
|  |  |  | Толщина | >1 и ≤1,2000 | Миллиметр
|  |  |  | Ширина | >10 и ≤15 | Миллиметр
|  |  |  | Материал | N-винилпирролидона (N-ВП); Сополимер полимолочной и полигликолевой кислот
32.50.22.129-00000440 | Пластина для фиксации для черепно-лицевой хирургии, рассасывающаяся | Штука | 2018-12-03 | Длина | >85 и ≤90 | Миллиметр
|  |  |  | Толщина | >1,2000 и ≤1,4000 | Миллиметр
|  |  |  | Ширина | >10 и ≤15 | Миллиметр
|  |  |  | Материал | N-винилпирролидона (N-ВП); Сополимер полимолочной и полигликолевой кислот
32.50.22.129-00000439 | Пластина для фиксации для черепно-лицевой хирургии, рассасывающаяся | Штука | 2018-12-03 | Длина | >85 и ≤90 | Миллиметр
|  |  |  | Толщина | >1,4000 и ≤1,6000 | Миллиметр
|  |  |  | Ширина | >10 и ≤15 | Миллиметр
|  |  |  | Материал | N-винилпирролидона (N-ВП); Сополимер полимолочной и полигликолевой кислот
32.50.22.129-00000438 | Пластина для фиксации для черепно-лицевой хирургии, рассасывающаяся | Штука | 2018-12-03 | Длина | >85 и ≤90 | Миллиметр
|  |  |  | Толщина | ≥0,8000 и ≤1 | Миллиметр
|  |  |  | Ширина | >15 и ≤20 | Миллиметр
|  |  |  | Материал | N-винилпирролидона (N-ВП); Сополимер полимолочной и полигликолевой кислот
32.50.22.129-00000437 | Пластина для фиксации для черепно-лицевой хирургии, рассасывающаяся | Штука | 2018-12-03 | Длина | >85 и ≤90 | Миллиметр
|  |  |  | Толщина | >1 и ≤1,2000 | Миллиметр
|  |  |  | Ширина | >15 и ≤20 | Миллиметр
|  |  |  | Материал | N-винилпирролидона (N-ВП); Сополимер полимолочной и полигликолевой кислот
32.50.22.129-00000436 | Пластина для фиксации для черепно-лицевой хирургии, рассасывающаяся | Штука | 2018-12-03 | Длина | >85 и ≤90 | Миллиметр
|  |  |  | Толщина | >1,2000 и ≤1,4000 | Миллиметр
|  |  |  | Ширина | >15 и ≤20 | Миллиметр
|  |  |  | Материал | N-винилпирролидона (N-ВП); Сополимер полимолочной и полигликолевой кислот
32.50.22.129-00000435 | Пластина для фиксации для черепно-лицевой хирургии, рассасывающаяся | Штука | 2018-12-03 | Длина | >85 и ≤90 | Миллиметр
|  |  |  | Толщина | >1,4000 и ≤1,6000 | Миллиметр
|  |  |  | Ширина | >15 и ≤20 | Миллиметр
|  |  |  | Материал | N-винилпирролидона (N-ВП); Сополимер полимолочной и полигликолевой кислот
32.50.22.129-00000434 | Пластина для фиксации для черепно-лицевой хирургии, рассасывающаяся | Штука | 2018-12-03 | Длина | >85 и ≤90 | Миллиметр
|  |  |  | Толщина | ≥0,8000 и ≤1 | Миллиметр
|  |  |  | Ширина | >20 и ≤25 | Миллиметр
|  |  |  | Материал | N-винилпирролидона (N-ВП); Сополимер полимолочной и полигликолевой кислот
32.50.22.129-00000433 | Пластина для фиксации для черепно-лицевой хирургии, рассасывающаяся | Штука | 2018-12-03 | Длина | >85 и ≤90 | Миллиметр
|  |  |  | Толщина | >1 и ≤1,2000 | Миллиметр
|  |  |  | Ширина | >20 и ≤25 | Миллиметр
|  |  |  | Материал | N-винилпирролидона (N-ВП); Сополимер полимолочной и полигликолевой кислот
32.50.22.129-00000432 | Пластина для фиксации для черепно-лицевой хирургии, рассасывающаяся | Штука | 2018-12-03 | Длина | >85 и ≤90 | Миллиметр
|  |  |  | Толщина | >1,2000 и ≤1,4000 | Миллиметр
|  |  |  | Ширина | >20 и ≤25 | Миллиметр
|  |  |  | Материал | N-винилпирролидона (N-ВП); Сополимер полимолочной и полигликолевой кислот
32.50.22.129-00000431 | Пластина для фиксации для черепно-лицевой хирургии, рассасывающаяся | Штука | 2018-12-03 | Длина | >85 и ≤90 | Миллиметр
|  |  |  | Толщина | >1,4000 и ≤1,6000 | Миллиметр
|  |  |  | Ширина | >20 и ≤25 | Миллиметр
|  |  |  | Материал | N-винилпирролидона (N-ВП); Сополимер полимолочной и полигликолевой кислот
32.50.22.129-00000430 | Пластина для фиксации для черепно-лицевой хирургии, рассасывающаяся | Штука | 2018-12-03 | Длина | >85 и ≤90 | Миллиметр
|  |  |  | Толщина | ≥0,8000 и ≤1 | Миллиметр
|  |  |  | Ширина | >25 и ≤30 | Миллиметр
|  |  |  | Материал | N-винилпирролидона (N-ВП); Сополимер полимолочной и полигликолевой кислот
32.50.22.129-00000429 | Пластина для фиксации для черепно-лицевой хирургии, рассасывающаяся | Штука | 2018-12-03 | Длина | >85 и ≤90 | Миллиметр
|  |  |  | Толщина | >1 и ≤1,2000 | Миллиметр
|  |  |  | Ширина | >25 и ≤30 | Миллиметр
|  |  |  | Материал | N-винилпирролидона (N-ВП); Сополимер полимолочной и полигликолевой кислот
32.50.22.129-00000428 | Пластина для фиксации для черепно-лицевой хирургии, рассасывающаяся | Штука | 2018-12-03 | Длина | >85 и ≤90 | Миллиметр
|  |  |  | Толщина | >1,2000 и ≤1,4000 | Миллиметр
|  |  |  | Ширина | >25 и ≤30 | Миллиметр
|  |  |  | Материал | N-винилпирролидона (N-ВП); Сополимер полимолочной и полигликолевой кислот
32.50.22.129-00000427 | Пластина для фиксации для черепно-лицевой хирургии, рассасывающаяся | Штука | 2018-12-03 | Длина | >85 и ≤90 | Миллиметр
|  |  |  | Толщина | >1,4000 и ≤1,6000 | Миллиметр
|  |  |  | Ширина | >25 и ≤30 | Миллиметр
|  |  |  | Материал | N-винилпирролидона (N-ВП); Сополимер полимолочной и полигликолевой кислот
32.50.22.129-00000426 | Пластина для фиксации для черепно-лицевой хирургии, рассасывающаяся | Штука | 2018-12-03 | Длина | >85 и ≤90 | Миллиметр
|  |  |  | Толщина | ≥0,8000 и ≤1 | Миллиметр
|  |  |  | Ширина | >30 и ≤35 | Миллиметр
|  |  |  | Материал | N-винилпирролидона (N-ВП); Сополимер полимолочной и полигликолевой кислот
32.50.22.129-00000425 | Пластина для фиксации для черепно-лицевой хирургии, рассасывающаяся | Штука | 2018-12-03 | Длина | >85 и ≤90 | Миллиметр
|  |  |  | Толщина | >1 и ≤1,2000 | Миллиметр
|  |  |  | Ширина | >30 и ≤35 | Миллиметр
|  |  |  | Материал | N-винилпирролидона (N-ВП); Сополимер полимолочной и полигликолевой кислот
32.50.22.129-00000424 | Пластина для фиксации для черепно-лицевой хирургии, рассасывающаяся | Штука | 2018-12-03 | Длина | >85 и ≤90 | Миллиметр
|  |  |  | Толщина | >1,2000 и ≤1,4000 | Миллиметр
|  |  |  | Ширина | >30 и ≤35 | Миллиметр
|  |  |  | Материал | N-винилпирролидона (N-ВП); Сополимер полимолочной и полигликолевой кислот
32.50.22.129-00000423 | Пластина для фиксации для черепно-лицевой хирургии, рассасывающаяся | Штука | 2018-12-03 | Длина | >85 и ≤90 | Миллиметр
|  |  |  | Толщина | >1,4000 и ≤1,6000 | Миллиметр
|  |  |  | Ширина | >30 и ≤35 | Миллиметр
|  |  |  | Материал | N-винилпирролидона (N-ВП); Сополимер полимолочной и полигликолевой кислот
32.50.22.129-00000422 | Пластина для фиксации для черепно-лицевой хирургии, рассасывающаяся | Штука | 2018-12-03 | Длина | >85 и ≤90 | Миллиметр
|  |  |  | Толщина | ≥0,8000 и ≤1 | Миллиметр
|  |  |  | Ширина | >35 и ≤40 | Миллиметр
|  |  |  | Материал | N-винилпирролидона (N-ВП); Сополимер полимолочной и полигликолевой кислот
32.50.22.129-00000421 | Пластина для фиксации для черепно-лицевой хирургии, рассасывающаяся | Штука | 2018-12-03 | Длина | >85 и ≤90 | Миллиметр
|  |  |  | Толщина | >1 и ≤1,2000 | Миллиметр
|  |  |  | Ширина | >35 и ≤40 | Миллиметр
|  |  |  | Материал | N-винилпирролидона (N-ВП); Сополимер полимолочной и полигликолевой кислот
32.50.22.129-00000420 | Пластина для фиксации для черепно-лицевой хирургии, рассасывающаяся | Штука | 2018-12-03 | Длина | >85 и ≤90 | Миллиметр
|  |  |  | Толщина | >1,2000 и ≤1,4000 | Миллиметр
|  |  |  | Ширина | >35 и ≤40 | Миллиметр
|  |  |  | Материал | N-винилпирролидона (N-ВП); Сополимер полимолочной и полигликолевой кислот
32.50.22.129-00000419 | Пластина для фиксации для черепно-лицевой хирургии, рассасывающаяся | Штука | 2018-12-03 | Длина | >85 и ≤90 | Миллиметр
|  |  |  | Толщина | >1,4000 и ≤1,6000 | Миллиметр
|  |  |  | Ширина | >35 и ≤40 | Миллиметр
|  |  |  | Материал | N-винилпирролидона (N-ВП); Сополимер полимолочной и полигликолевой кислот
32.50.22.129-00000418 | Пластина для фиксации для черепно-лицевой хирургии, рассасывающаяся | Штука | 2018-12-03 | Длина | >85 и ≤90 | Миллиметр
|  |  |  | Толщина | ≥0,8000 и ≤1 | Миллиметр
|  |  |  | Ширина | >40 и ≤45 | Миллиметр
|  |  |  | Материал | N-винилпирролидона (N-ВП); Сополимер полимолочной и полигликолевой кислот
32.50.22.129-00000417 | Пластина для фиксации для черепно-лицевой хирургии, рассасывающаяся | Штука | 2018-12-03 | Длина | >85 и ≤90 | Миллиметр
|  |  |  | Толщина | >1 и ≤1,2000 | Миллиметр
|  |  |  | Ширина | >40 и ≤45 | Миллиметр
|  |  |  | Материал | N-винилпирролидона (N-ВП); Сополимер полимолочной и полигликолевой кислот
32.50.22.129-00000416 | Пластина для фиксации для черепно-лицевой хирургии, рассасывающаяся | Штука | 2018-12-03 | Длина | >85 и ≤90 | Миллиметр
|  |  |  | Толщина | >1,2000 и ≤1,4000 | Миллиметр
|  |  |  | Ширина | >40 и ≤45 | Миллиметр
|  |  |  | Материал | N-винилпирролидона (N-ВП); Сополимер полимолочной и полигликолевой кислот
32.50.22.129-00000415 | Пластина для фиксации для черепно-лицевой хирургии, рассасывающаяся | Штука | 2018-12-03 | Длина | >85 и ≤90 | Миллиметр
|  |  |  | Толщина | >1,4000 и ≤1,6000 | Миллиметр
|  |  |  | Ширина | >40 и ≤45 | Миллиметр
|  |  |  | Материал | N-винилпирролидона (N-ВП); Сополимер полимолочной и полигликолевой кислот
32.50.22.129-00000414 | Пластина для фиксации для черепно-лицевой хирургии, рассасывающаяся | Штука | 2018-12-03 | Длина | >85 и ≤90 | Миллиметр
|  |  |  | Толщина | ≥0,8000 и ≤1 | Миллиметр
|  |  |  | Ширина | >45 и ≤50 | Миллиметр
|  |  |  | Материал | N-винилпирролидона (N-ВП); Сополимер полимолочной и полигликолевой кислот
32.50.22.129-00000413 | Пластина для фиксации для черепно-лицевой хирургии, рассасывающаяся | Штука | 2018-12-03 | Длина | >85 и ≤90 | Миллиметр
|  |  |  | Толщина | >1 и ≤1,2000 | Миллиметр
|  |  |  | Ширина | >45 и ≤50 | Миллиметр
|  |  |  | Материал | N-винилпирролидона (N-ВП); Сополимер полимолочной и полигликолевой кислот
32.50.22.129-00000412 | Пластина для фиксации для черепно-лицевой хирургии, рассасывающаяся | Штука | 2018-12-03 | Длина | >85 и ≤90 | Миллиметр
|  |  |  | Толщина | >1,2000 и ≤1,4000 | Миллиметр
|  |  |  | Ширина | >45 и ≤50 | Миллиметр
|  |  |  | Материал | N-винилпирролидона (N-ВП); Сополимер полимолочной и полигликолевой кислот
32.50.22.129-00000411 | Пластина для фиксации для черепно-лицевой хирургии, рассасывающаяся | Штука | 2018-12-03 | Длина | >85 и ≤90 | Миллиметр
|  |  |  | Толщина | >1,4000 и ≤1,6000 | Миллиметр
|  |  |  | Ширина | >45 и ≤50 | Миллиметр
|  |  |  | Материал | N-винилпирролидона (N-ВП); Сополимер полимолочной и полигликолевой кислот
32.50.22.129-00000410 | Пластина для фиксации для черепно-лицевой хирургии, рассасывающаяся | Штука | 2018-12-03 | Длина | >85 и ≤90 | Миллиметр
|  |  |  | Толщина | ≥0,8000 и ≤1 | Миллиметр
|  |  |  | Ширина | >50 и ≤55 | Миллиметр
|  |  |  | Материал | N-винилпирролидона (N-ВП); Сополимер полимолочной и полигликолевой кислот
32.50.22.129-00000409 | Пластина для фиксации для черепно-лицевой хирургии, рассасывающаяся | Штука | 2018-12-03 | Длина | >85 и ≤90 | Миллиметр
|  |  |  | Толщина | >1 и ≤1,2000 | Миллиметр
|  |  |  | Ширина | >50 и ≤55 | Миллиметр
|  |  |  | Материал | N-винилпирролидона (N-ВП); Сополимер полимолочной и полигликолевой кислот
32.50.22.129-00000408 | Пластина для фиксации для черепно-лицевой хирургии, рассасывающаяся | Штука | 2018-12-03 | Длина | >85 и ≤90 | Миллиметр
|  |  |  | Толщина | >1,2000 и ≤1,4000 | Миллиметр
|  |  |  | Ширина | >50 и ≤55 | Миллиметр
|  |  |  | Материал | N-винилпирролидона (N-ВП); Сополимер полимолочной и полигликолевой кислот
32.50.22.129-00000407 | Пластина для фиксации для черепно-лицевой хирургии, рассасывающаяся | Штука | 2018-12-03 | Длина | >85 и ≤90 | Миллиметр
|  |  |  | Толщина | >1,4000 и ≤1,6000 | Миллиметр
|  |  |  | Ширина | >50 и ≤55 | Миллиметр
|  |  |  | Материал | N-винилпирролидона (N-ВП); Сополимер полимолочной и полигликолевой кислот
32.50.22.129-00000406 | Пластина для фиксации для черепно-лицевой хирургии, рассасывающаяся | Штука | 2018-12-03 | Длина | >85 и ≤90 | Миллиметр
|  |  |  | Толщина | ≥0,8000 и ≤1 | Миллиметр
|  |  |  | Ширина | >55 и ≤60 | Миллиметр
|  |  |  | Материал | N-винилпирролидона (N-ВП); Сополимер полимолочной и полигликолевой кислот
32.50.22.129-00000405 | Пластина для фиксации для черепно-лицевой хирургии, рассасывающаяся | Штука | 2018-12-03 | Длина | >85 и ≤90 | Миллиметр
|  |  |  | Толщина | >1 и ≤1,2000 | Миллиметр
|  |  |  | Ширина | >55 и ≤60 | Миллиметр
|  |  |  | Материал | N-винилпирролидона (N-ВП); Сополимер полимолочной и полигликолевой кислот
32.50.22.129-00000404 | Пластина для фиксации для черепно-лицевой хирургии, рассасывающаяся | Штука | 2018-12-03 | Длина | >85 и ≤90 | Миллиметр
|  |  |  | Толщина | >1,2000 и ≤1,4000 | Миллиметр
|  |  |  | Ширина | >55 и ≤60 | Миллиметр
|  |  |  | Материал | N-винилпирролидона (N-ВП); Сополимер полимолочной и полигликолевой кислот
32.50.22.129-00000403 | Пластина для фиксации для черепно-лицевой хирургии, рассасывающаяся | Штука | 2018-12-03 | Длина | >85 и ≤90 | Миллиметр
|  |  |  | Толщина | >1,4000 и ≤1,6000 | Миллиметр
|  |  |  | Ширина | >55 и ≤60 | Миллиметр
|  |  |  | Материал | N-винилпирролидона (N-ВП); Сополимер полимолочной и полигликолевой кислот
32.50.22.129-00000402 | Пластина для фиксации для черепно-лицевой хирургии, рассасывающаяся | Штука | 2018-12-03 | Длина | >85 и ≤90 | Миллиметр
|  |  |  | Толщина | ≥0,8000 и ≤1 | Миллиметр
|  |  |  | Ширина | >60 и ≤65 | Миллиметр
|  |  |  | Материал | N-винилпирролидона (N-ВП); Сополимер полимолочной и полигликолевой кислот
32.50.22.129-00000401 | Пластина для фиксации для черепно-лицевой хирургии, рассасывающаяся | Штука | 2018-12-03 | Длина | >85 и ≤90 | Миллиметр
|  |  |  | Толщина | >1 и ≤1,2000 | Миллиметр
|  |  |  | Ширина | >60 и ≤65 | Миллиметр
|  |  |  | Материал | N-винилпирролидона (N-ВП); Сополимер полимолочной и полигликолевой кислот
32.50.22.129-00000400 | Пластина для фиксации для черепно-лицевой хирургии, рассасывающаяся | Штука | 2018-12-03 | Длина | >85 и ≤90 | Миллиметр
|  |  |  | Толщина | >1,2000 и ≤1,4000 | Миллиметр
|  |  |  | Ширина | >60 и ≤65 | Миллиметр
|  |  |  | Материал | N-винилпирролидона (N-ВП); Сополимер полимолочной и полигликолевой кислот
32.50.22.129-00000399 | Пластина для фиксации для черепно-лицевой хирургии, рассасывающаяся | Штука | 2018-12-03 | Длина | >85 и ≤90 | Миллиметр
|  |  |  | Толщина | >1,4000 и ≤1,6000 | Миллиметр
|  |  |  | Ширина | >60 и ≤65 | Миллиметр
|  |  |  | Материал | N-винилпирролидона (N-ВП); Сополимер полимолочной и полигликолевой кислот
32.50.22.129-00000398 | Пластина для фиксации для черепно-лицевой хирургии, рассасывающаяся | Штука | 2018-12-03 | Длина | >85 и ≤90 | Миллиметр
|  |  |  | Толщина | ≥0,8000 и ≤1 | Миллиметр
|  |  |  | Ширина | >65 и ≤70 | Миллиметр
|  |  |  | Материал | N-винилпирролидона (N-ВП); Сополимер полимолочной и полигликолевой кислот
32.50.22.129-00000397 | Пластина для фиксации для черепно-лицевой хирургии, рассасывающаяся | Штука | 2018-12-03 | Длина | >85 и ≤90 | Миллиметр
|  |  |  | Толщина | >1 и ≤1,2000 | Миллиметр
|  |  |  | Ширина | >65 и ≤70 | Миллиметр
|  |  |  | Материал | N-винилпирролидона (N-ВП); Сополимер полимолочной и полигликолевой кислот
32.50.22.129-00000396 | Пластина для фиксации для черепно-лицевой хирургии, рассасывающаяся | Штука | 2018-12-03 | Длина | >85 и ≤90 | Миллиметр
|  |  |  | Толщина | >1,2000 и ≤1,4000 | Миллиметр
|  |  |  | Ширина | >65 и ≤70 | Миллиметр
|  |  |  | Материал | N-винилпирролидона (N-ВП); Сополимер полимолочной и полигликолевой кислот
32.50.22.129-00000395 | Пластина для фиксации для черепно-лицевой хирургии, рассасывающаяся | Штука | 2018-12-03 | Длина | >85 и ≤90 | Миллиметр
|  |  |  | Толщина | >1,4000 и ≤1,6000 | Миллиметр
|  |  |  | Ширина | >65 и ≤70 | Миллиметр
|  |  |  | Материал | N-винилпирролидона (N-ВП); Сополимер полимолочной и полигликолевой кислот
32.50.22.129-00000394 | Пластина для фиксации для черепно-лицевой хирургии, рассасывающаяся | Штука | 2018-12-03 | Длина | >85 и ≤90 | Миллиметр
|  |  |  | Толщина | ≥0,8000 и ≤1 | Миллиметр
|  |  |  | Ширина | >70 и ≤75 | Миллиметр
|  |  |  | Материал | N-винилпирролидона (N-ВП); Сополимер полимолочной и полигликолевой кислот
32.50.22.129-00000393 | Пластина для фиксации для черепно-лицевой хирургии, рассасывающаяся | Штука | 2018-12-03 | Длина | >85 и ≤90 | Миллиметр
|  |  |  | Толщина | >1 и ≤1,2000 | Миллиметр
|  |  |  | Ширина | >70 и ≤75 | Миллиметр
|  |  |  | Материал | N-винилпирролидона (N-ВП); Сополимер полимолочной и полигликолевой кислот
32.50.22.129-00000392 | Пластина для фиксации для черепно-лицевой хирургии, рассасывающаяся | Штука | 2018-12-03 | Длина | >85 и ≤90 | Миллиметр
|  |  |  | Толщина | >1,2000 и ≤1,4000 | Миллиметр
|  |  |  | Ширина | >70 и ≤75 | Миллиметр
|  |  |  | Материал | N-винилпирролидона (N-ВП); Сополимер полимолочной и полигликолевой кислот
32.50.22.129-00000391 | Пластина для фиксации для черепно-лицевой хирургии, рассасывающаяся | Штука | 2018-12-03 | Длина | >85 и ≤90 | Миллиметр
|  |  |  | Толщина | >1,4000 и ≤1,6000 | Миллиметр
|  |  |  | Ширина | >70 и ≤75 | Миллиметр
|  |  |  | Материал | N-винилпирролидона (N-ВП); Сополимер полимолочной и полигликолевой кислот
32.50.22.129-00000390 | Пластина для фиксации для черепно-лицевой хирургии, рассасывающаяся | Штука | 2018-12-03 | Длина | >85 и ≤90 | Миллиметр
|  |  |  | Толщина | ≥0,8000 и ≤1 | Миллиметр
|  |  |  | Ширина | >75 и ≤80 | Миллиметр
|  |  |  | Материал | N-винилпирролидона (N-ВП); Сополимер полимолочной и полигликолевой кислот
32.50.22.129-00000389 | Пластина для фиксации для черепно-лицевой хирургии, рассасывающаяся | Штука | 2018-12-03 | Длина | >85 и ≤90 | Миллиметр
|  |  |  | Толщина | >1 и ≤1,2000 | Миллиметр
|  |  |  | Ширина | >75 и ≤80 | Миллиметр
|  |  |  | Материал | N-винилпирролидона (N-ВП); Сополимер полимолочной и полигликолевой кислот
32.50.22.129-00000388 | Пластина для фиксации для черепно-лицевой хирургии, рассасывающаяся | Штука | 2018-12-03 | Длина | >85 и ≤90 | Миллиметр
|  |  |  | Толщина | >1,2000 и ≤1,4000 | Миллиметр
|  |  |  | Ширина | >75 и ≤80 | Миллиметр
|  |  |  | Материал | N-винилпирролидона (N-ВП); Сополимер полимолочной и полигликолевой кислот
32.50.22.129-00000387 | Пластина для фиксации для черепно-лицевой хирургии, рассасывающаяся | Штука | 2018-12-03 | Длина | >85 и ≤90 | Миллиметр
|  |  |  | Толщина | >1,4000 и ≤1,6000 | Миллиметр
|  |  |  | Ширина | >75 и ≤80 | Миллиметр
|  |  |  | Материал | N-винилпирролидона (N-ВП); Сополимер полимолочной и полигликолевой кислот
32.50.22.129-00000386 | Пластина для фиксации для черепно-лицевой хирургии, рассасывающаяся | Штука | 2018-12-03 | Длина | >85 и ≤90 | Миллиметр
|  |  |  | Толщина | ≥0,8000 и ≤1 | Миллиметр
|  |  |  | Ширина | >80 и ≤85 | Миллиметр
|  |  |  | Материал | N-винилпирролидона (N-ВП); Сополимер полимолочной и полигликолевой кислот
32.50.22.129-00000385 | Пластина для фиксации для черепно-лицевой хирургии, рассасывающаяся | Штука | 2018-12-03 | Длина | >85 и ≤90 | Миллиметр
|  |  |  | Толщина | >1 и ≤1,2000 | Миллиметр
|  |  |  | Ширина | >80 и ≤85 | Миллиметр
|  |  |  | Материал | N-винилпирролидона (N-ВП); Сополимер полимолочной и полигликолевой кислот
32.50.22.129-00000384 | Пластина для фиксации для черепно-лицевой хирургии, рассасывающаяся | Штука | 2018-12-03 | Длина | >85 и ≤90 | Миллиметр
|  |  |  | Толщина | >1,2000 и ≤1,4000 | Миллиметр
|  |  |  | Ширина | >80 и ≤85 | Миллиметр
|  |  |  | Материал | N-винилпирролидона (N-ВП); Сополимер полимолочной и полигликолевой кислот
32.50.22.129-00000383 | Пластина для фиксации для черепно-лицевой хирургии, рассасывающаяся | Штука | 2018-12-03 | Длина | >85 и ≤90 | Миллиметр
|  |  |  | Толщина | >1,4000 и ≤1,6000 | Миллиметр
|  |  |  | Ширина | >80 и ≤85 | Миллиметр
|  |  |  | Материал | N-винилпирролидона (N-ВП); Сополимер полимолочной и полигликолевой кислот
32.50.22.129-00000382 | Пластина для фиксации для черепно-лицевой хирургии, рассасывающаяся | Штука | 2018-12-03 | Длина | >85 и ≤90 | Миллиметр
|  |  |  | Толщина | ≥0,8000 и ≤1 | Миллиметр
|  |  |  | Ширина | >85 и ≤90 | Миллиметр
|  |  |  | Материал | N-винилпирролидона (N-ВП); Сополимер полимолочной и полигликолевой кислот
32.50.22.129-00000381 | Пластина для фиксации для черепно-лицевой хирургии, рассасывающаяся | Штука | 2018-12-03 | Длина | >85 и ≤90 | Миллиметр
|  |  |  | Толщина | >1 и ≤1,2000 | Миллиметр
|  |  |  | Ширина | >85 и ≤90 | Миллиметр
|  |  |  | Материал | N-винилпирролидона (N-ВП); Сополимер полимолочной и полигликолевой кислот
32.50.22.129-00000380 | Пластина для фиксации для черепно-лицевой хирургии, рассасывающаяся | Штука | 2018-12-03 | Длина | >85 и ≤90 | Миллиметр
|  |  |  | Толщина | >1,2000 и ≤1,4000 | Миллиметр
|  |  |  | Ширина | >85 и ≤90 | Миллиметр
|  |  |  | Материал | N-винилпирролидона (N-ВП); Сополимер полимолочной и полигликолевой кислот
32.50.22.129-00000379 | Пластина для фиксации для черепно-лицевой хирургии, рассасывающаяся | Штука | 2018-12-03 | Длина | >85 и ≤90 | Миллиметр
|  |  |  | Толщина | >1,4000 и ≤1,6000 | Миллиметр
|  |  |  | Ширина | >85 и ≤90 | Миллиметр
|  |  |  | Материал | N-винилпирролидона (N-ВП); Сополимер полимолочной и полигликолевой кислот
32.50.22.129-00000378 | Пластина для фиксации для черепно-лицевой хирургии, рассасывающаяся | Штука | 2018-12-03 | Длина | >85 и ≤90 | Миллиметр
|  |  |  | Толщина | ≥0,8000 и ≤1 | Миллиметр
|  |  |  | Ширина | >90 и ≤95 | Миллиметр
|  |  |  | Материал | N-винилпирролидона (N-ВП); Сополимер полимолочной и полигликолевой кислот
32.50.22.129-00000377 | Пластина для фиксации для черепно-лицевой хирургии, рассасывающаяся | Штука | 2018-12-03 | Длина | >85 и ≤90 | Миллиметр
|  |  |  | Толщина | >1 и ≤1,2000 | Миллиметр
|  |  |  | Ширина | >90 и ≤95 | Миллиметр
|  |  |  | Материал | N-винилпирролидона (N-ВП); Сополимер полимолочной и полигликолевой кислот
32.50.22.129-00000376 | Пластина для фиксации для черепно-лицевой хирургии, рассасывающаяся | Штука | 2018-12-03 | Длина | >85 и ≤90 | Миллиметр
|  |  |  | Толщина | >1,2000 и ≤1,4000 | Миллиметр
|  |  |  | Ширина | >90 и ≤95 | Миллиметр
|  |  |  | Материал | N-винилпирролидона (N-ВП); Сополимер полимолочной и полигликолевой кислот
32.50.22.129-00000375 | Пластина для фиксации для черепно-лицевой хирургии, рассасывающаяся | Штука | 2018-12-03 | Длина | >85 и ≤90 | Миллиметр
|  |  |  | Толщина | >1,4000 и ≤1,6000 | Миллиметр
|  |  |  | Ширина | >90 и ≤95 | Миллиметр
|  |  |  | Материал | N-винилпирролидона (N-ВП); Сополимер полимолочной и полигликолевой кислот
32.50.22.129-00000374 | Пластина для фиксации для черепно-лицевой хирургии, рассасывающаяся | Штука | 2018-12-03 | Длина | >85 и ≤90 | Миллиметр
|  |  |  | Толщина | ≥0,8000 и ≤1 | Миллиметр
|  |  |  | Ширина | >95 и ≤100 | Миллиметр
|  |  |  | Материал | N-винилпирролидона (N-ВП); Сополимер полимолочной и полигликолевой кислот
32.50.22.129-00000373 | Пластина для фиксации для черепно-лицевой хирургии, рассасывающаяся | Штука | 2018-12-03 | Длина | >85 и ≤90 | Миллиметр
|  |  |  | Толщина | >1 и ≤1,2000 | Миллиметр
|  |  |  | Ширина | >95 и ≤100 | Миллиметр
|  |  |  | Материал | N-винилпирролидона (N-ВП); Сополимер полимолочной и полигликолевой кислот
32.50.22.129-00000372 | Пластина для фиксации для черепно-лицевой хирургии, рассасывающаяся | Штука | 2018-12-03 | Длина | >85 и ≤90 | Миллиметр
|  |  |  | Толщина | >1,2000 и ≤1,4000 | Миллиметр
|  |  |  | Ширина | >95 и ≤100 | Миллиметр
|  |  |  | Материал | N-винилпирролидона (N-ВП); Сополимер полимолочной и полигликолевой кислот
32.50.22.129-00000371 | Пластина для фиксации для черепно-лицевой хирургии, рассасывающаяся | Штука | 2018-12-03 | Длина | >85 и ≤90 | Миллиметр
|  |  |  | Толщина | >1,4000 и ≤1,6000 | Миллиметр
|  |  |  | Ширина | >95 и ≤100 | Миллиметр
|  |  |  | Материал | N-винилпирролидона (N-ВП); Сополимер полимолочной и полигликолевой кислот
32.50.22.129-00000370 | Пластина для фиксации для черепно-лицевой хирургии, рассасывающаяся | Штука | 2018-12-03 | Длина | >85 и ≤90 | Миллиметр
|  |  |  | Толщина | ≥0,8000 и ≤1 | Миллиметр
|  |  |  | Ширина | >100 и ≤105 | Миллиметр
|  |  |  | Материал | N-винилпирролидона (N-ВП); Сополимер полимолочной и полигликолевой кислот
32.50.22.129-00000369 | Пластина для фиксации для черепно-лицевой хирургии, рассасывающаяся | Штука | 2018-12-03 | Длина | >85 и ≤90 | Миллиметр
|  |  |  | Толщина | >1 и ≤1,2000 | Миллиметр
|  |  |  | Ширина | >100 и ≤105 | Миллиметр
|  |  |  | Материал | N-винилпирролидона (N-ВП); Сополимер полимолочной и полигликолевой кислот
32.50.22.129-00000368 | Пластина для фиксации для черепно-лицевой хирургии, рассасывающаяся | Штука | 2018-12-03 | Длина | >85 и ≤90 | Миллиметр
|  |  |  | Толщина | >1,2000 и ≤1,4000 | Миллиметр
|  |  |  | Ширина | >100 и ≤105 | Миллиметр
|  |  |  | Материал | N-винилпирролидона (N-ВП); Сополимер полимолочной и полигликолевой кислот
32.50.22.129-00000367 | Пластина для фиксации для черепно-лицевой хирургии, рассасывающаяся | Штука | 2018-12-03 | Длина | >85 и ≤90 | Миллиметр
|  |  |  | Толщина | >1,4000 и ≤1,6000 | Миллиметр
|  |  |  | Ширина | >100 и ≤105 | Миллиметр
|  |  |  | Материал | N-винилпирролидона (N-ВП); Сополимер полимолочной и полигликолевой кислот
32.50.22.129-00000366 | Пластина для фиксации для черепно-лицевой хирургии, рассасывающаяся | Штука | 2018-12-03 | Длина | >90 и ≤95 | Миллиметр
|  |  |  | Толщина | ≥0,8000 и ≤1 | Миллиметр
|  |  |  | Ширина | ≥2 и ≤5 | Миллиметр
|  |  |  | Материал | N-винилпирролидона (N-ВП); Сополимер полимолочной и полигликолевой кислот
32.50.22.129-00000365 | Пластина для фиксации для черепно-лицевой хирургии, рассасывающаяся | Штука | 2018-12-03 | Длина | >90 и ≤95 | Миллиметр
|  |  |  | Толщина | >1 и ≤1,2000 | Миллиметр
|  |  |  | Ширина | ≥2 и ≤5 | Миллиметр
|  |  |  | Материал | N-винилпирролидона (N-ВП); Сополимер полимолочной и полигликолевой кислот
32.50.22.129-00000364 | Пластина для фиксации для черепно-лицевой хирургии, рассасывающаяся | Штука | 2018-12-03 | Длина | >90 и ≤95 | Миллиметр
|  |  |  | Толщина | >1,2000 и ≤1,4000 | Миллиметр
|  |  |  | Ширина | ≥2 и ≤5 | Миллиметр
|  |  |  | Материал | N-винилпирролидона (N-ВП); Сополимер полимолочной и полигликолевой кислот
32.50.22.129-00000363 | Пластина для фиксации для черепно-лицевой хирургии, рассасывающаяся | Штука | 2018-12-03 | Длина | >90 и ≤95 | Миллиметр
|  |  |  | Толщина | >1,4000 и ≤1,6000 | Миллиметр
|  |  |  | Ширина | ≥2 и ≤5 | Миллиметр
|  |  |  | Материал | N-винилпирролидона (N-ВП); Сополимер полимолочной и полигликолевой кислот
32.50.22.129-00000362 | Пластина для фиксации для черепно-лицевой хирургии, рассасывающаяся | Штука | 2018-12-03 | Длина | >90 и ≤95 | Миллиметр
|  |  |  | Толщина | ≥0,8000 и ≤1 | Миллиметр
|  |  |  | Ширина | >5 и ≤10 | Миллиметр
|  |  |  | Материал | N-винилпирролидона (N-ВП); Сополимер полимолочной и полигликолевой кислот
32.50.22.129-00000361 | Пластина для фиксации для черепно-лицевой хирургии, рассасывающаяся | Штука | 2018-12-03 | Длина | >90 и ≤95 | Миллиметр
|  |  |  | Толщина | >1 и ≤1,2000 | Миллиметр
|  |  |  | Ширина | >5 и ≤10 | Миллиметр
|  |  |  | Материал | N-винилпирролидона (N-ВП); Сополимер полимолочной и полигликолевой кислот
32.50.22.129-00000360 | Пластина для фиксации для черепно-лицевой хирургии, рассасывающаяся | Штука | 2018-12-03 | Длина | >90 и ≤95 | Миллиметр
|  |  |  | Толщина | >1,2000 и ≤1,4000 | Миллиметр
|  |  |  | Ширина | >5 и ≤10 | Миллиметр
|  |  |  | Материал | N-винилпирролидона (N-ВП); Сополимер полимолочной и полигликолевой кислот
32.50.22.129-00000359 | Пластина для фиксации для черепно-лицевой хирургии, рассасывающаяся | Штука | 2018-12-03 | Длина | >90 и ≤95 | Миллиметр
|  |  |  | Толщина | >1,4000 и ≤1,6000 | Миллиметр
|  |  |  | Ширина | >5 и ≤10 | Миллиметр
|  |  |  | Материал | N-винилпирролидона (N-ВП); Сополимер полимолочной и полигликолевой кислот
32.50.22.129-00000358 | Пластина для фиксации для черепно-лицевой хирургии, рассасывающаяся | Штука | 2018-12-03 | Длина | >90 и ≤95 | Миллиметр
|  |  |  | Толщина | ≥0,8000 и ≤1 | Миллиметр
|  |  |  | Ширина | >10 и ≤15 | Миллиметр
|  |  |  | Материал | N-винилпирролидона (N-ВП); Сополимер полимолочной и полигликолевой кислот
32.50.22.129-00000357 | Пластина для фиксации для черепно-лицевой хирургии, рассасывающаяся | Штука | 2018-12-03 | Длина | >90 и ≤95 | Миллиметр
|  |  |  | Толщина | >1 и ≤1,2000 | Миллиметр
|  |  |  | Ширина | >10 и ≤15 | Миллиметр
|  |  |  | Материал | N-винилпирролидона (N-ВП); Сополимер полимолочной и полигликолевой кислот
32.50.22.129-00000356 | Пластина для фиксации для черепно-лицевой хирургии, рассасывающаяся | Штука | 2018-12-03 | Длина | >90 и ≤95 | Миллиметр
|  |  |  | Толщина | >1,2000 и ≤1,4000 | Миллиметр
|  |  |  | Ширина | >10 и ≤15 | Миллиметр
|  |  |  | Материал | N-винилпирролидона (N-ВП); Сополимер полимолочной и полигликолевой кислот
32.50.22.129-00000355 | Пластина для фиксации для черепно-лицевой хирургии, рассасывающаяся | Штука | 2018-12-03 | Длина | >90 и ≤95 | Миллиметр
|  |  |  | Толщина | >1,4000 и ≤1,6000 | Миллиметр
|  |  |  | Ширина | >10 и ≤15 | Миллиметр
|  |  |  | Материал | N-винилпирролидона (N-ВП); Сополимер полимолочной и полигликолевой кислот
32.50.22.129-00000354 | Пластина для фиксации для черепно-лицевой хирургии, рассасывающаяся | Штука | 2018-12-03 | Длина | >90 и ≤95 | Миллиметр
|  |  |  | Толщина | ≥0,8000 и ≤1 | Миллиметр
|  |  |  | Ширина | >15 и ≤20 | Миллиметр
|  |  |  | Материал | N-винилпирролидона (N-ВП); Сополимер полимолочной и полигликолевой кислот
32.50.22.129-00000353 | Пластина для фиксации для черепно-лицевой хирургии, рассасывающаяся | Штука | 2018-12-03 | Длина | >90 и ≤95 | Миллиметр
|  |  |  | Толщина | >1 и ≤1,2000 | Миллиметр
|  |  |  | Ширина | >15 и ≤20 | Миллиметр
|  |  |  | Материал | N-винилпирролидона (N-ВП); Сополимер полимолочной и полигликолевой кислот
32.50.22.129-00000352 | Пластина для фиксации для черепно-лицевой хирургии, рассасывающаяся | Штука | 2018-12-03 | Длина | >90 и ≤95 | Миллиметр
|  |  |  | Толщина | >1,2000 и ≤1,4000 | Миллиметр
|  |  |  | Ширина | >15 и ≤20 | Миллиметр
|  |  |  | Материал | N-винилпирролидона (N-ВП); Сополимер полимолочной и полигликолевой кислот
32.50.22.129-00000351 | Пластина для фиксации для черепно-лицевой хирургии, рассасывающаяся | Штука | 2018-12-03 | Длина | >90 и ≤95 | Миллиметр
|  |  |  | Толщина | >1,4000 и ≤1,6000 | Миллиметр
|  |  |  | Ширина | >15 и ≤20 | Миллиметр
|  |  |  | Материал | N-винилпирролидона (N-ВП); Сополимер полимолочной и полигликолевой кислот
32.50.22.129-00000350 | Пластина для фиксации для черепно-лицевой хирургии, рассасывающаяся | Штука | 2018-12-03 | Длина | >90 и ≤95 | Миллиметр
|  |  |  | Толщина | ≥0,8000 и ≤1 | Миллиметр
|  |  |  | Ширина | >20 и ≤25 | Миллиметр
|  |  |  | Материал | N-винилпирролидона (N-ВП); Сополимер полимолочной и полигликолевой кислот
32.50.22.129-00000349 | Пластина для фиксации для черепно-лицевой хирургии, рассасывающаяся | Штука | 2018-12-03 | Длина | >90 и ≤95 | Миллиметр
|  |  |  | Толщина | >1 и ≤1,2000 | Миллиметр
|  |  |  | Ширина | >20 и ≤25 | Миллиметр
|  |  |  | Материал | N-винилпирролидона (N-ВП); Сополимер полимолочной и полигликолевой кислот
32.50.22.129-00000348 | Пластина для фиксации для черепно-лицевой хирургии, рассасывающаяся | Штука | 2018-12-03 | Длина | >90 и ≤95 | Миллиметр
|  |  |  | Толщина | >1,2000 и ≤1,4000 | Миллиметр
|  |  |  | Ширина | >20 и ≤25 | Миллиметр
|  |  |  | Материал | N-винилпирролидона (N-ВП); Сополимер полимолочной и полигликолевой кислот
32.50.22.129-00000347 | Пластина для фиксации для черепно-лицевой хирургии, рассасывающаяся | Штука | 2018-12-03 | Длина | >90 и ≤95 | Миллиметр
|  |  |  | Толщина | >1,4000 и ≤1,6000 | Миллиметр
|  |  |  | Ширина | >20 и ≤25 | Миллиметр
|  |  |  | Материал | N-винилпирролидона (N-ВП); Сополимер полимолочной и полигликолевой кислот
32.50.22.129-00000346 | Пластина для фиксации для черепно-лицевой хирургии, рассасывающаяся | Штука | 2018-12-03 | Длина | >90 и ≤95 | Миллиметр
|  |  |  | Толщина | ≥0,8000 и ≤1 | Миллиметр
|  |  |  | Ширина | >25 и ≤30 | Миллиметр
|  |  |  | Материал | N-винилпирролидона (N-ВП); Сополимер полимолочной и полигликолевой кислот
32.50.22.129-00000345 | Пластина для фиксации для черепно-лицевой хирургии, рассасывающаяся | Штука | 2018-12-03 | Длина | >90 и ≤95 | Миллиметр
|  |  |  | Толщина | >1 и ≤1,2000 | Миллиметр
|  |  |  | Ширина | >25 и ≤30 | Миллиметр
|  |  |  | Материал | N-винилпирролидона (N-ВП); Сополимер полимолочной и полигликолевой кислот
32.50.22.129-00000344 | Пластина для фиксации для черепно-лицевой хирургии, рассасывающаяся | Штука | 2018-12-03 | Длина | >90 и ≤95 | Миллиметр
|  |  |  | Толщина | >1,2000 и ≤1,4000 | Миллиметр
|  |  |  | Ширина | >25 и ≤30 | Миллиметр
|  |  |  | Материал | N-винилпирролидона (N-ВП); Сополимер полимолочной и полигликолевой кислот
32.50.22.129-00000343 | Пластина для фиксации для черепно-лицевой хирургии, рассасывающаяся | Штука | 2018-12-03 | Длина | >90 и ≤95 | Миллиметр
|  |  |  | Толщина | >1,4000 и ≤1,6000 | Миллиметр
|  |  |  | Ширина | >25 и ≤30 | Миллиметр
|  |  |  | Материал | N-винилпирролидона (N-ВП); Сополимер полимолочной и полигликолевой кислот
32.50.22.129-00000342 | Пластина для фиксации для черепно-лицевой хирургии, рассасывающаяся | Штука | 2018-12-03 | Длина | >90 и ≤95 | Миллиметр
|  |  |  | Толщина | ≥0,8000 и ≤1 | Миллиметр
|  |  |  | Ширина | >30 и ≤35 | Миллиметр
|  |  |  | Материал | N-винилпирролидона (N-ВП); Сополимер полимолочной и полигликолевой кислот
32.50.22.129-00000341 | Пластина для фиксации для черепно-лицевой хирургии, рассасывающаяся | Штука | 2018-12-03 | Длина | >90 и ≤95 | Миллиметр
|  |  |  | Толщина | >1 и ≤1,2000 | Миллиметр
|  |  |  | Ширина | >30 и ≤35 | Миллиметр
|  |  |  | Материал | N-винилпирролидона (N-ВП); Сополимер полимолочной и полигликолевой кислот
32.50.22.129-00000340 | Пластина для фиксации для черепно-лицевой хирургии, рассасывающаяся | Штука | 2018-12-03 | Длина | >90 и ≤95 | Миллиметр
|  |  |  | Толщина | >1,2000 и ≤1,4000 | Миллиметр
|  |  |  | Ширина | >30 и ≤35 | Миллиметр
|  |  |  | Материал | N-винилпирролидона (N-ВП); Сополимер полимолочной и полигликолевой кислот
32.50.22.129-00000339 | Пластина для фиксации для черепно-лицевой хирургии, рассасывающаяся | Штука | 2018-12-03 | Длина | >90 и ≤95 | Миллиметр
|  |  |  | Толщина | >1,4000 и ≤1,6000 | Миллиметр
|  |  |  | Ширина | >30 и ≤35 | Миллиметр
|  |  |  | Материал | N-винилпирролидона (N-ВП); Сополимер полимолочной и полигликолевой кислот
32.50.22.129-00000338 | Пластина для фиксации для черепно-лицевой хирургии, рассасывающаяся | Штука | 2018-12-03 | Длина | >90 и ≤95 | Миллиметр
|  |  |  | Толщина | ≥0,8000 и ≤1 | Миллиметр
|  |  |  | Ширина | >35 и ≤40 | Миллиметр
|  |  |  | Материал | N-винилпирролидона (N-ВП); Сополимер полимолочной и полигликолевой кислот
32.50.22.129-00000337 | Пластина для фиксации для черепно-лицевой хирургии, рассасывающаяся | Штука | 2018-12-03 | Длина | >90 и ≤95 | Миллиметр
|  |  |  | Толщина | >1 и ≤1,2000 | Миллиметр
|  |  |  | Ширина | >35 и ≤40 | Миллиметр
|  |  |  | Материал | N-винилпирролидона (N-ВП); Сополимер полимолочной и полигликолевой кислот
32.50.22.129-00000336 | Пластина для фиксации для черепно-лицевой хирургии, рассасывающаяся | Штука | 2018-12-03 | Длина | >90 и ≤95 | Миллиметр
|  |  |  | Толщина | >1,2000 и ≤1,4000 | Миллиметр
|  |  |  | Ширина | >35 и ≤40 | Миллиметр
|  |  |  | Материал | N-винилпирролидона (N-ВП); Сополимер полимолочной и полигликолевой кислот
32.50.22.129-00000335 | Пластина для фиксации для черепно-лицевой хирургии, рассасывающаяся | Штука | 2018-12-03 | Длина | >90 и ≤95 | Миллиметр
|  |  |  | Толщина | >1,4000 и ≤1,6000 | Миллиметр
|  |  |  | Ширина | >35 и ≤40 | Миллиметр
|  |  |  | Материал | N-винилпирролидона (N-ВП); Сополимер полимолочной и полигликолевой кислот
32.50.22.129-00000334 | Пластина для фиксации для черепно-лицевой хирургии, рассасывающаяся | Штука | 2018-12-03 | Длина | >90 и ≤95 | Миллиметр
|  |  |  | Толщина | ≥0,8000 и ≤1 | Миллиметр
|  |  |  | Ширина | >40 и ≤45 | Миллиметр
|  |  |  | Материал | N-винилпирролидона (N-ВП); Сополимер полимолочной и полигликолевой кислот
32.50.22.129-00000333 | Пластина для фиксации для черепно-лицевой хирургии, рассасывающаяся | Штука | 2018-12-03 | Длина | >90 и ≤95 | Миллиметр
|  |  |  | Толщина | >1 и ≤1,2000 | Миллиметр
|  |  |  | Ширина | >40 и ≤45 | Миллиметр
|  |  |  | Материал | N-винилпирролидона (N-ВП); Сополимер полимолочной и полигликолевой кислот
32.50.22.129-00000332 | Пластина для фиксации для черепно-лицевой хирургии, рассасывающаяся | Штука | 2018-12-03 | Длина | >90 и ≤95 | Миллиметр
|  |  |  | Толщина | >1,2000 и ≤1,4000 | Миллиметр
|  |  |  | Ширина | >40 и ≤45 | Миллиметр
|  |  |  | Материал | N-винилпирролидона (N-ВП); Сополимер полимолочной и полигликолевой кислот
32.50.22.129-00000331 | Пластина для фиксации для черепно-лицевой хирургии, рассасывающаяся | Штука | 2018-12-03 | Длина | >90 и ≤95 | Миллиметр
|  |  |  | Толщина | >1,4000 и ≤1,6000 | Миллиметр
|  |  |  | Ширина | >40 и ≤45 | Миллиметр
|  |  |  | Материал | N-винилпирролидона (N-ВП); Сополимер полимолочной и полигликолевой кислот
32.50.22.129-00000330 | Пластина для фиксации для черепно-лицевой хирургии, рассасывающаяся | Штука | 2018-12-03 | Длина | >90 и ≤95 | Миллиметр
|  |  |  | Толщина | ≥0,8000 и ≤1 | Миллиметр
|  |  |  | Ширина | >45 и ≤50 | Миллиметр
|  |  |  | Материал | N-винилпирролидона (N-ВП); Сополимер полимолочной и полигликолевой кислот
32.50.22.129-00000329 | Пластина для фиксации для черепно-лицевой хирургии, рассасывающаяся | Штука | 2018-12-03 | Длина | >90 и ≤95 | Миллиметр
|  |  |  | Толщина | >1 и ≤1,2000 | Миллиметр
|  |  |  | Ширина | >45 и ≤50 | Миллиметр
|  |  |  | Материал | N-винилпирролидона (N-ВП); Сополимер полимолочной и полигликолевой кислот
32.50.22.129-00000328 | Пластина для фиксации для черепно-лицевой хирургии, рассасывающаяся | Штука | 2018-12-03 | Длина | >90 и ≤95 | Миллиметр
|  |  |  | Толщина | >1,2000 и ≤1,4000 | Миллиметр
|  |  |  | Ширина | >45 и ≤50 | Миллиметр
|  |  |  | Материал | N-винилпирролидона (N-ВП); Сополимер полимолочной и полигликолевой кислот
32.50.22.129-00000327 | Пластина для фиксации для черепно-лицевой хирургии, рассасывающаяся | Штука | 2018-12-03 | Длина | >90 и ≤95 | Миллиметр
|  |  |  | Толщина | >1,4000 и ≤1,6000 | Миллиметр
|  |  |  | Ширина | >45 и ≤50 | Миллиметр
|  |  |  | Материал | N-винилпирролидона (N-ВП); Сополимер полимолочной и полигликолевой кислот
32.50.22.129-00000326 | Пластина для фиксации для черепно-лицевой хирургии, рассасывающаяся | Штука | 2018-12-03 | Длина | >90 и ≤95 | Миллиметр
|  |  |  | Толщина | ≥0,8000 и ≤1 | Миллиметр
|  |  |  | Ширина | >50 и ≤55 | Миллиметр
|  |  |  | Материал | N-винилпирролидона (N-ВП); Сополимер полимолочной и полигликолевой кислот
32.50.22.129-00000325 | Пластина для фиксации для черепно-лицевой хирургии, рассасывающаяся | Штука | 2018-12-03 | Длина | >90 и ≤95 | Миллиметр
|  |  |  | Толщина | >1 и ≤1,2000 | Миллиметр
|  |  |  | Ширина | >50 и ≤55 | Миллиметр
|  |  |  | Материал | N-винилпирролидона (N-ВП); Сополимер полимолочной и полигликолевой кислот
32.50.22.129-00000324 | Пластина для фиксации для черепно-лицевой хирургии, рассасывающаяся | Штука | 2018-12-03 | Длина | >90 и ≤95 | Миллиметр
|  |  |  | Толщина | >1,2000 и ≤1,4000 | Миллиметр
|  |  |  | Ширина | >50 и ≤55 | Миллиметр
|  |  |  | Материал | N-винилпирролидона (N-ВП); Сополимер полимолочной и полигликолевой кислот
32.50.22.129-00000323 | Пластина для фиксации для черепно-лицевой хирургии, рассасывающаяся | Штука | 2018-12-03 | Длина | >90 и ≤95 | Миллиметр
|  |  |  | Толщина | >1,4000 и ≤1,6000 | Миллиметр
|  |  |  | Ширина | >50 и ≤55 | Миллиметр
|  |  |  | Материал | N-винилпирролидона (N-ВП); Сополимер полимолочной и полигликолевой кислот
32.50.22.129-00000322 | Пластина для фиксации для черепно-лицевой хирургии, рассасывающаяся | Штука | 2018-12-03 | Длина | >90 и ≤95 | Миллиметр
|  |  |  | Толщина | ≥0,8000 и ≤1 | Миллиметр
|  |  |  | Ширина | >55 и ≤60 | Миллиметр
|  |  |  | Материал | N-винилпирролидона (N-ВП); Сополимер полимолочной и полигликолевой кислот
32.50.22.129-00000321 | Пластина для фиксации для черепно-лицевой хирургии, рассасывающаяся | Штука | 2018-12-03 | Длина | >90 и ≤95 | Миллиметр
|  |  |  | Толщина | >1 и ≤1,2000 | Миллиметр
|  |  |  | Ширина | >55 и ≤60 | Миллиметр
|  |  |  | Материал | N-винилпирролидона (N-ВП); Сополимер полимолочной и полигликолевой кислот
32.50.22.129-00000320 | Пластина для фиксации для черепно-лицевой хирургии, рассасывающаяся | Штука | 2018-12-03 | Длина | >90 и ≤95 | Миллиметр
|  |  |  | Толщина | >1,2000 и ≤1,4000 | Миллиметр
|  |  |  | Ширина | >55 и ≤60 | Миллиметр
|  |  |  | Материал | N-винилпирролидона (N-ВП); Сополимер полимолочной и полигликолевой кислот
32.50.22.129-00000319 | Пластина для фиксации для черепно-лицевой хирургии, рассасывающаяся | Штука | 2018-12-03 | Длина | >90 и ≤95 | Миллиметр
|  |  |  | Толщина | >1,4000 и ≤1,6000 | Миллиметр
|  |  |  | Ширина | >55 и ≤60 | Миллиметр
|  |  |  | Материал | N-винилпирролидона (N-ВП); Сополимер полимолочной и полигликолевой кислот
32.50.22.129-00000318 | Пластина для фиксации для черепно-лицевой хирургии, рассасывающаяся | Штука | 2018-12-03 | Длина | >90 и ≤95 | Миллиметр
|  |  |  | Толщина | ≥0,8000 и ≤1 | Миллиметр
|  |  |  | Ширина | >60 и ≤65 | Миллиметр
|  |  |  | Материал | N-винилпирролидона (N-ВП); Сополимер полимолочной и полигликолевой кислот
32.50.22.129-00000317 | Пластина для фиксации для черепно-лицевой хирургии, рассасывающаяся | Штука | 2018-12-03 | Длина | >90 и ≤95 | Миллиметр
|  |  |  | Толщина | >1 и ≤1,2000 | Миллиметр
|  |  |  | Ширина | >60 и ≤65 | Миллиметр
|  |  |  | Материал | N-винилпирролидона (N-ВП); Сополимер полимолочной и полигликолевой кислот
32.50.22.129-00000316 | Пластина для фиксации для черепно-лицевой хирургии, рассасывающаяся | Штука | 2018-12-03 | Длина | >90 и ≤95 | Миллиметр
|  |  |  | Толщина | >1,2000 и ≤1,4000 | Миллиметр
|  |  |  | Ширина | >60 и ≤65 | Миллиметр
|  |  |  | Материал | N-винилпирролидона (N-ВП); Сополимер полимолочной и полигликолевой кислот
32.50.22.129-00000315 | Пластина для фиксации для черепно-лицевой хирургии, рассасывающаяся | Штука | 2018-12-03 | Длина | >90 и ≤95 | Миллиметр
|  |  |  | Толщина | >1,4000 и ≤1,6000 | Миллиметр
|  |  |  | Ширина | >60 и ≤65 | Миллиметр
|  |  |  | Материал | N-винилпирролидона (N-ВП); Сополимер полимолочной и полигликолевой кислот
32.50.22.129-00000314 | Пластина для фиксации для черепно-лицевой хирургии, рассасывающаяся | Штука | 2018-12-03 | Длина | >90 и ≤95 | Миллиметр
|  |  |  | Толщина | ≥0,8000 и ≤1 | Миллиметр
|  |  |  | Ширина | >65 и ≤70 | Миллиметр
|  |  |  | Материал | N-винилпирролидона (N-ВП); Сополимер полимолочной и полигликолевой кислот
32.50.22.129-00000313 | Пластина для фиксации для черепно-лицевой хирургии, рассасывающаяся | Штука | 2018-12-03 | Длина | >90 и ≤95 | Миллиметр
|  |  |  | Толщина | >1 и ≤1,2000 | Миллиметр
|  |  |  | Ширина | >65 и ≤70 | Миллиметр
|  |  |  | Материал | N-винилпирролидона (N-ВП); Сополимер полимолочной и полигликолевой кислот
32.50.22.129-00000312 | Пластина для фиксации для черепно-лицевой хирургии, рассасывающаяся | Штука | 2018-12-03 | Длина | >90 и ≤95 | Миллиметр
|  |  |  | Толщина | >1,2000 и ≤1,4000 | Миллиметр
|  |  |  | Ширина | >65 и ≤70 | Миллиметр
|  |  |  | Материал | N-винилпирролидона (N-ВП); Сополимер полимолочной и полигликолевой кислот
32.50.22.129-00000311 | Пластина для фиксации для черепно-лицевой хирургии, рассасывающаяся | Штука | 2018-12-03 | Длина | >90 и ≤95 | Миллиметр
|  |  |  | Толщина | >1,4000 и ≤1,6000 | Миллиметр
|  |  |  | Ширина | >65 и ≤70 | Миллиметр
|  |  |  | Материал | N-винилпирролидона (N-ВП); Сополимер полимолочной и полигликолевой кислот
32.50.22.129-00000310 | Пластина для фиксации для черепно-лицевой хирургии, рассасывающаяся | Штука | 2018-12-03 | Длина | >90 и ≤95 | Миллиметр
|  |  |  | Толщина | ≥0,8000 и ≤1 | Миллиметр
|  |  |  | Ширина | >70 и ≤75 | Миллиметр
|  |  |  | Материал | N-винилпирролидона (N-ВП); Сополимер полимолочной и полигликолевой кислот
32.50.22.129-00000309 | Пластина для фиксации для черепно-лицевой хирургии, рассасывающаяся | Штука | 2018-12-03 | Длина | >90 и ≤95 | Миллиметр
|  |  |  | Толщина | >1 и ≤1,2000 | Миллиметр
|  |  |  | Ширина | >70 и ≤75 | Миллиметр
|  |  |  | Материал | N-винилпирролидона (N-ВП); Сополимер полимолочной и полигликолевой кислот
32.50.22.129-00000308 | Пластина для фиксации для черепно-лицевой хирургии, рассасывающаяся | Штука | 2018-12-03 | Длина | >90 и ≤95 | Миллиметр
|  |  |  | Толщина | >1,2000 и ≤1,4000 | Миллиметр
|  |  |  | Ширина | >70 и ≤75 | Миллиметр
|  |  |  | Материал | N-винилпирролидона (N-ВП); Сополимер полимолочной и полигликолевой кислот
32.50.22.129-00000307 | Пластина для фиксации для черепно-лицевой хирургии, рассасывающаяся | Штука | 2018-12-03 | Длина | >90 и ≤95 | Миллиметр
|  |  |  | Толщина | >1,4000 и ≤1,6000 | Миллиметр
|  |  |  | Ширина | >70 и ≤75 | Миллиметр
|  |  |  | Материал | N-винилпирролидона (N-ВП); Сополимер полимолочной и полигликолевой кислот
32.50.22.129-00000306 | Пластина для фиксации для черепно-лицевой хирургии, рассасывающаяся | Штука | 2018-12-03 | Длина | >90 и ≤95 | Миллиметр
|  |  |  | Толщина | ≥0,8000 и ≤1 | Миллиметр
|  |  |  | Ширина | >75 и ≤80 | Миллиметр
|  |  |  | Материал | N-винилпирролидона (N-ВП); Сополимер полимолочной и полигликолевой кислот
32.50.22.129-00000305 | Пластина для фиксации для черепно-лицевой хирургии, рассасывающаяся | Штука | 2018-12-03 | Длина | >90 и ≤95 | Миллиметр
|  |  |  | Толщина | >1 и ≤1,2000 | Миллиметр
|  |  |  | Ширина | >75 и ≤80 | Миллиметр
|  |  |  | Материал | N-винилпирролидона (N-ВП); Сополимер полимолочной и полигликолевой кислот
32.50.22.129-00000304 | Пластина для фиксации для черепно-лицевой хирургии, рассасывающаяся | Штука | 2018-12-03 | Длина | >90 и ≤95 | Миллиметр
|  |  |  | Толщина | >1,2000 и ≤1,4000 | Миллиметр
|  |  |  | Ширина | >75 и ≤80 | Миллиметр
|  |  |  | Материал | N-винилпирролидона (N-ВП); Сополимер полимолочной и полигликолевой кислот
32.50.22.129-00000303 | Пластина для фиксации для черепно-лицевой хирургии, рассасывающаяся | Штука | 2018-12-03 | Длина | >90 и ≤95 | Миллиметр
|  |  |  | Толщина | >1,4000 и ≤1,6000 | Миллиметр
|  |  |  | Ширина | >75 и ≤80 | Миллиметр
|  |  |  | Материал | N-винилпирролидона (N-ВП); Сополимер полимолочной и полигликолевой кислот
32.50.22.129-00000302 | Пластина для фиксации для черепно-лицевой хирургии, рассасывающаяся | Штука | 2018-12-03 | Длина | >90 и ≤95 | Миллиметр
|  |  |  | Толщина | ≥0,8000 и ≤1 | Миллиметр
|  |  |  | Ширина | >80 и ≤85 | Миллиметр
|  |  |  | Материал | N-винилпирролидона (N-ВП); Сополимер полимолочной и полигликолевой кислот
32.50.22.129-00000301 | Пластина для фиксации для черепно-лицевой хирургии, рассасывающаяся | Штука | 2018-12-03 | Длина | >90 и ≤95 | Миллиметр
|  |  |  | Толщина | >1 и ≤1,2000 | Миллиметр
|  |  |  | Ширина | >80 и ≤85 | Миллиметр
|  |  |  | Материал | N-винилпирролидона (N-ВП); Сополимер полимолочной и полигликолевой кислот
32.50.22.129-00000300 | Пластина для фиксации для черепно-лицевой хирургии, рассасывающаяся | Штука | 2018-12-03 | Длина | >90 и ≤95 | Миллиметр
|  |  |  | Толщина | >1,2000 и ≤1,4000 | Миллиметр
|  |  |  | Ширина | >80 и ≤85 | Миллиметр
|  |  |  | Материал | N-винилпирролидона (N-ВП); Сополимер полимолочной и полигликолевой кислот
32.50.22.129-00000299 | Пластина для фиксации для черепно-лицевой хирургии, рассасывающаяся | Штука | 2018-12-03 | Длина | >90 и ≤95 | Миллиметр
|  |  |  | Толщина | >1,4000 и ≤1,6000 | Миллиметр
|  |  |  | Ширина | >80 и ≤85 | Миллиметр
|  |  |  | Материал | N-винилпирролидона (N-ВП); Сополимер полимолочной и полигликолевой кислот
32.50.22.129-00000298 | Пластина для фиксации для черепно-лицевой хирургии, рассасывающаяся | Штука | 2018-12-03 | Длина | >90 и ≤95 | Миллиметр
|  |  |  | Толщина | ≥0,8000 и ≤1 | Миллиметр
|  |  |  | Ширина | >85 и ≤90 | Миллиметр
|  |  |  | Материал | N-винилпирролидона (N-ВП); Сополимер полимолочной и полигликолевой кислот
32.50.22.129-00000297 | Пластина для фиксации для черепно-лицевой хирургии, рассасывающаяся | Штука | 2018-12-03 | Длина | >90 и ≤95 | Миллиметр
|  |  |  | Толщина | >1 и ≤1,2000 | Миллиметр
|  |  |  | Ширина | >85 и ≤90 | Миллиметр
|  |  |  | Материал | N-винилпирролидона (N-ВП); Сополимер полимолочной и полигликолевой кислот
32.50.22.129-00000296 | Пластина для фиксации для черепно-лицевой хирургии, рассасывающаяся | Штука | 2018-12-03 | Длина | >90 и ≤95 | Миллиметр
|  |  |  | Толщина | >1,2000 и ≤1,4000 | Миллиметр
|  |  |  | Ширина | >85 и ≤90 | Миллиметр
|  |  |  | Материал | N-винилпирролидона (N-ВП); Сополимер полимолочной и полигликолевой кислот
32.50.22.129-00000295 | Пластина для фиксации для черепно-лицевой хирургии, рассасывающаяся | Штука | 2018-12-03 | Длина | >90 и ≤95 | Миллиметр
|  |  |  | Толщина | >1,4000 и ≤1,6000 | Миллиметр
|  |  |  | Ширина | >85 и ≤90 | Миллиметр
|  |  |  | Материал | N-винилпирролидона (N-ВП); Сополимер полимолочной и полигликолевой кислот
32.50.22.129-00000294 | Пластина для фиксации для черепно-лицевой хирургии, рассасывающаяся | Штука | 2018-12-03 | Длина | >90 и ≤95 | Миллиметр
|  |  |  | Толщина | ≥0,8000 и ≤1 | Миллиметр
|  |  |  | Ширина | >90 и ≤95 | Миллиметр
|  |  |  | Материал | N-винилпирролидона (N-ВП); Сополимер полимолочной и полигликолевой кислот
32.50.22.129-00000293 | Пластина для фиксации для черепно-лицевой хирургии, рассасывающаяся | Штука | 2018-12-03 | Длина | >90 и ≤95 | Миллиметр
|  |  |  | Толщина | >1 и ≤1,2000 | Миллиметр
|  |  |  | Ширина | >90 и ≤95 | Миллиметр
|  |  |  | Материал | N-винилпирролидона (N-ВП); Сополимер полимолочной и полигликолевой кислот
32.50.22.129-00000292 | Пластина для фиксации для черепно-лицевой хирургии, рассасывающаяся | Штука | 2018-12-03 | Длина | >90 и ≤95 | Миллиметр
|  |  |  | Толщина | >1,2000 и ≤1,4000 | Миллиметр
|  |  |  | Ширина | >90 и ≤95 | Миллиметр
|  |  |  | Материал | N-винилпирролидона (N-ВП); Сополимер полимолочной и полигликолевой кислот
32.50.22.129-00000291 | Пластина для фиксации для черепно-лицевой хирургии, рассасывающаяся | Штука | 2018-12-03 | Длина | >90 и ≤95 | Миллиметр
|  |  |  | Толщина | >1,4000 и ≤1,6000 | Миллиметр
|  |  |  | Ширина | >90 и ≤95 | Миллиметр
|  |  |  | Материал | N-винилпирролидона (N-ВП); Сополимер полимолочной и полигликолевой кислот
32.50.22.129-00000290 | Пластина для фиксации для черепно-лицевой хирургии, рассасывающаяся | Штука | 2018-12-03 | Длина | >90 и ≤95 | Миллиметр
|  |  |  | Толщина | ≥0,8000 и ≤1 | Миллиметр
|  |  |  | Ширина | >95 и ≤100 | Миллиметр
|  |  |  | Материал | N-винилпирролидона (N-ВП); Сополимер полимолочной и полигликолевой кислот
32.50.22.129-00000289 | Пластина для фиксации для черепно-лицевой хирургии, рассасывающаяся | Штука | 2018-12-03 | Длина | >90 и ≤95 | Миллиметр
|  |  |  | Толщина | >1 и ≤1,2000 | Миллиметр
|  |  |  | Ширина | >95 и ≤100 | Миллиметр
|  |  |  | Материал | N-винилпирролидона (N-ВП); Сополимер полимолочной и полигликолевой кислот
32.50.22.129-00000288 | Пластина для фиксации для черепно-лицевой хирургии, рассасывающаяся | Штука | 2018-12-03 | Длина | >90 и ≤95 | Миллиметр
|  |  |  | Толщина | >1,2000 и ≤1,4000 | Миллиметр
|  |  |  | Ширина | >95 и ≤100 | Миллиметр
|  |  |  | Материал | N-винилпирролидона (N-ВП); Сополимер полимолочной и полигликолевой кислот
32.50.22.129-00000287 | Пластина для фиксации для черепно-лицевой хирургии, рассасывающаяся | Штука | 2018-12-03 | Длина | >90 и ≤95 | Миллиметр
|  |  |  | Толщина | >1,4000 и ≤1,6000 | Миллиметр
|  |  |  | Ширина | >95 и ≤100 | Миллиметр
|  |  |  | Материал | N-винилпирролидона (N-ВП); Сополимер полимолочной и полигликолевой кислот
32.50.22.129-00000286 | Пластина для фиксации для черепно-лицевой хирургии, рассасывающаяся | Штука | 2018-12-03 | Длина | >90 и ≤95 | Миллиметр
|  |  |  | Толщина | ≥0,8000 и ≤1 | Миллиметр
|  |  |  | Ширина | >100 и ≤105 | Миллиметр
|  |  |  | Материал | N-винилпирролидона (N-ВП); Сополимер полимолочной и полигликолевой кислот
32.50.22.129-00000285 | Пластина для фиксации для черепно-лицевой хирургии, рассасывающаяся | Штука | 2018-12-03 | Длина | >90 и ≤95 | Миллиметр
|  |  |  | Толщина | >1 и ≤1,2000 | Миллиметр
|  |  |  | Ширина | >100 и ≤105 | Миллиметр
|  |  |  | Материал | N-винилпирролидона (N-ВП); Сополимер полимолочной и полигликолевой кислот
32.50.22.129-00000284 | Пластина для фиксации для черепно-лицевой хирургии, рассасывающаяся | Штука | 2018-12-03 | Длина | >90 и ≤95 | Миллиметр
|  |  |  | Толщина | >1,2000 и ≤1,4000 | Миллиметр
|  |  |  | Ширина | >100 и ≤105 | Миллиметр
|  |  |  | Материал | N-винилпирролидона (N-ВП); Сополимер полимолочной и полигликолевой кислот
32.50.22.129-00000283 | Пластина для фиксации для черепно-лицевой хирургии, рассасывающаяся | Штука | 2018-12-03 | Длина | >90 и ≤95 | Миллиметр
|  |  |  | Толщина | >1,4000 и ≤1,6000 | Миллиметр
|  |  |  | Ширина | >100 и ≤105 | Миллиметр
|  |  |  | Материал | N-винилпирролидона (N-ВП); Сополимер полимолочной и полигликолевой кислот
32.50.22.129-00000282 | Пластина для фиксации для черепно-лицевой хирургии, рассасывающаяся | Штука | 2018-12-03 | Длина | >95 и ≤100 | Миллиметр
|  |  |  | Толщина | ≥0,8000 и ≤1 | Миллиметр
|  |  |  | Ширина | ≥2 и ≤5 | Миллиметр
|  |  |  | Материал | N-винилпирролидона (N-ВП); Сополимер полимолочной и полигликолевой кислот
32.50.22.129-00000281 | Пластина для фиксации для черепно-лицевой хирургии, рассасывающаяся | Штука | 2018-12-03 | Длина | >95 и ≤100 | Миллиметр
|  |  |  | Толщина | >1 и ≤1,2000 | Миллиметр
|  |  |  | Ширина | ≥2 и ≤5 | Миллиметр
|  |  |  | Материал | N-винилпирролидона (N-ВП); Сополимер полимолочной и полигликолевой кислот
32.50.22.129-00000280 | Пластина для фиксации для черепно-лицевой хирургии, рассасывающаяся | Штука | 2018-12-03 | Длина | >95 и ≤100 | Миллиметр
|  |  |  | Толщина | >1,2000 и ≤1,4000 | Миллиметр
|  |  |  | Ширина | ≥2 и ≤5 | Миллиметр
|  |  |  | Материал | N-винилпирролидона (N-ВП); Сополимер полимолочной и полигликолевой кислот
32.50.22.129-00000279 | Пластина для фиксации для черепно-лицевой хирургии, рассасывающаяся | Штука | 2018-12-03 | Длина | >95 и ≤100 | Миллиметр
|  |  |  | Толщина | >1,4000 и ≤1,6000 | Миллиметр
|  |  |  | Ширина | ≥2 и ≤5 | Миллиметр
|  |  |  | Материал | N-винилпирролидона (N-ВП); Сополимер полимолочной и полигликолевой кислот
32.50.22.129-00000278 | Пластина для фиксации для черепно-лицевой хирургии, рассасывающаяся | Штука | 2018-12-03 | Длина | >95 и ≤100 | Миллиметр
|  |  |  | Толщина | ≥0,8000 и ≤1 | Миллиметр
|  |  |  | Ширина | >5 и ≤10 | Миллиметр
|  |  |  | Материал | N-винилпирролидона (N-ВП); Сополимер полимолочной и полигликолевой кислот
32.50.22.129-00000277 | Пластина для фиксации для черепно-лицевой хирургии, рассасывающаяся | Штука | 2018-12-03 | Длина | >95 и ≤100 | Миллиметр
|  |  |  | Толщина | >1 и ≤1,2000 | Миллиметр
|  |  |  | Ширина | >5 и ≤10 | Миллиметр
|  |  |  | Материал | N-винилпирролидона (N-ВП); Сополимер полимолочной и полигликолевой кислот
32.50.22.129-00000276 | Пластина для фиксации для черепно-лицевой хирургии, рассасывающаяся | Штука | 2018-12-03 | Длина | >95 и ≤100 | Миллиметр
|  |  |  | Толщина | >1,2000 и ≤1,4000 | Миллиметр
|  |  |  | Ширина | >5 и ≤10 | Миллиметр
|  |  |  | Материал | N-винилпирролидона (N-ВП); Сополимер полимолочной и полигликолевой кислот
32.50.22.129-00000275 | Пластина для фиксации для черепно-лицевой хирургии, рассасывающаяся | Штука | 2018-12-03 | Длина | >95 и ≤100 | Миллиметр
|  |  |  | Толщина | >1,4000 и ≤1,6000 | Миллиметр
|  |  |  | Ширина | >5 и ≤10 | Миллиметр
|  |  |  | Материал | N-винилпирролидона (N-ВП); Сополимер полимолочной и полигликолевой кислот
32.50.22.129-00000274 | Пластина для фиксации для черепно-лицевой хирургии, рассасывающаяся | Штука | 2018-12-03 | Длина | >95 и ≤100 | Миллиметр
|  |  |  | Толщина | ≥0,8000 и ≤1 | Миллиметр
|  |  |  | Ширина | >10 и ≤15 | Миллиметр
|  |  |  | Материал | N-винилпирролидона (N-ВП); Сополимер полимолочной и полигликолевой кислот
32.50.22.129-00000273 | Пластина для фиксации для черепно-лицевой хирургии, рассасывающаяся | Штука | 2018-12-03 | Длина | >95 и ≤100 | Миллиметр
|  |  |  | Толщина | >1 и ≤1,2000 | Миллиметр
|  |  |  | Ширина | >10 и ≤15 | Миллиметр
|  |  |  | Материал | N-винилпирролидона (N-ВП); Сополимер полимолочной и полигликолевой кислот
32.50.22.129-00000272 | Пластина для фиксации для черепно-лицевой хирургии, рассасывающаяся | Штука | 2018-12-03 | Длина | >95 и ≤100 | Миллиметр
|  |  |  | Толщина | >1,2000 и ≤1,4000 | Миллиметр
|  |  |  | Ширина | >10 и ≤15 | Миллиметр
|  |  |  | Материал | N-винилпирролидона (N-ВП); Сополимер полимолочной и полигликолевой кислот
32.50.22.129-00000271 | Пластина для фиксации для черепно-лицевой хирургии, рассасывающаяся | Штука | 2018-12-03 | Длина | >95 и ≤100 | Миллиметр
|  |  |  | Толщина | >1,4000 и ≤1,6000 | Миллиметр
|  |  |  | Ширина | >10 и ≤15 | Миллиметр
|  |  |  | Материал | N-винилпирролидона (N-ВП); Сополимер полимолочной и полигликолевой кислот
32.50.22.129-00000270 | Пластина для фиксации для черепно-лицевой хирургии, рассасывающаяся | Штука | 2018-12-03 | Длина | >95 и ≤100 | Миллиметр
|  |  |  | Толщина | ≥0,8000 и ≤1 | Миллиметр
|  |  |  | Ширина | >15 и ≤20 | Миллиметр
|  |  |  | Материал | N-винилпирролидона (N-ВП); Сополимер полимолочной и полигликолевой кислот
32.50.22.129-00000269 | Пластина для фиксации для черепно-лицевой хирургии, рассасывающаяся | Штука | 2018-12-03 | Длина | >95 и ≤100 | Миллиметр
|  |  |  | Толщина | >1 и ≤1,2000 | Миллиметр
|  |  |  | Ширина | >15 и ≤20 | Миллиметр
|  |  |  | Материал | N-винилпирролидона (N-ВП); Сополимер полимолочной и полигликолевой кислот
32.50.22.129-00000268 | Пластина для фиксации для черепно-лицевой хирургии, рассасывающаяся | Штука | 2018-12-03 | Длина | >95 и ≤100 | Миллиметр
|  |  |  | Толщина | >1,2000 и ≤1,4000 | Миллиметр
|  |  |  | Ширина | >15 и ≤20 | Миллиметр
|  |  |  | Материал | N-винилпирролидона (N-ВП); Сополимер полимолочной и полигликолевой кислот
32.50.22.129-00000267 | Пластина для фиксации для черепно-лицевой хирургии, рассасывающаяся | Штука | 2018-12-03 | Длина | >95 и ≤100 | Миллиметр
|  |  |  | Толщина | >1,4000 и ≤1,6000 | Миллиметр
|  |  |  | Ширина | >15 и ≤20 | Миллиметр
|  |  |  | Материал | N-винилпирролидона (N-ВП); Сополимер полимолочной и полигликолевой кислот
32.50.22.129-00000266 | Пластина для фиксации для черепно-лицевой хирургии, рассасывающаяся | Штука | 2018-12-03 | Длина | >95 и ≤100 | Миллиметр
|  |  |  | Толщина | ≥0,8000 и ≤1 | Миллиметр
|  |  |  | Ширина | >20 и ≤25 | Миллиметр
|  |  |  | Материал | N-винилпирролидона (N-ВП); Сополимер полимолочной и полигликолевой кислот
32.50.22.129-00000265 | Пластина для фиксации для черепно-лицевой хирургии, рассасывающаяся | Штука | 2018-12-03 | Длина | >95 и ≤100 | Миллиметр
|  |  |  | Толщина | >1 и ≤1,2000 | Миллиметр
|  |  |  | Ширина | >20 и ≤25 | Миллиметр
|  |  |  | Материал | N-винилпирролидона (N-ВП); Сополимер полимолочной и полигликолевой кислот
32.50.22.129-00000264 | Пластина для фиксации для черепно-лицевой хирургии, рассасывающаяся | Штука | 2018-12-03 | Длина | >95 и ≤100 | Миллиметр
|  |  |  | Толщина | >1,2000 и ≤1,4000 | Миллиметр
|  |  |  | Ширина | >20 и ≤25 | Миллиметр
|  |  |  | Материал | N-винилпирролидона (N-ВП); Сополимер полимолочной и полигликолевой кислот
32.50.22.129-00000263 | Пластина для фиксации для черепно-лицевой хирургии, рассасывающаяся | Штука | 2018-12-03 | Длина | >95 и ≤100 | Миллиметр
|  |  |  | Толщина | >1,4000 и ≤1,6000 | Миллиметр
|  |  |  | Ширина | >20 и ≤25 | Миллиметр
|  |  |  | Материал | N-винилпирролидона (N-ВП); Сополимер полимолочной и полигликолевой кислот
32.50.22.129-00000262 | Пластина для фиксации для черепно-лицевой хирургии, рассасывающаяся | Штука | 2018-12-03 | Длина | >95 и ≤100 | Миллиметр
|  |  |  | Толщина | ≥0,8000 и ≤1 | Миллиметр
|  |  |  | Ширина | >25 и ≤30 | Миллиметр
|  |  |  | Материал | N-винилпирролидона (N-ВП); Сополимер полимолочной и полигликолевой кислот
32.50.22.129-00000261 | Пластина для фиксации для черепно-лицевой хирургии, рассасывающаяся | Штука | 2018-12-03 | Длина | >95 и ≤100 | Миллиметр
|  |  |  | Толщина | >1 и ≤1,2000 | Миллиметр
|  |  |  | Ширина | >25 и ≤30 | Миллиметр
|  |  |  | Материал | N-винилпирролидона (N-ВП); Сополимер полимолочной и полигликолевой кислот
32.50.22.129-00000260 | Пластина для фиксации для черепно-лицевой хирургии, рассасывающаяся | Штука | 2018-12-03 | Длина | >95 и ≤100 | Миллиметр
|  |  |  | Толщина | >1,2000 и ≤1,4000 | Миллиметр
|  |  |  | Ширина | >25 и ≤30 | Миллиметр
|  |  |  | Материал | N-винилпирролидона (N-ВП); Сополимер полимолочной и полигликолевой кислот
32.50.22.129-00000259 | Пластина для фиксации для черепно-лицевой хирургии, рассасывающаяся | Штука | 2018-12-03 | Длина | >95 и ≤100 | Миллиметр
|  |  |  | Толщина | >1,4000 и ≤1,6000 | Миллиметр
|  |  |  | Ширина | >25 и ≤30 | Миллиметр
|  |  |  | Материал | N-винилпирролидона (N-ВП); Сополимер полимолочной и полигликолевой кислот
32.50.22.129-00000258 | Пластина для фиксации для черепно-лицевой хирургии, рассасывающаяся | Штука | 2018-12-03 | Длина | >95 и ≤100 | Миллиметр
|  |  |  | Толщина | ≥0,8000 и ≤1 | Миллиметр
|  |  |  | Ширина | >30 и ≤35 | Миллиметр
|  |  |  | Материал | N-винилпирролидона (N-ВП); Сополимер полимолочной и полигликолевой кислот
32.50.22.129-00000257 | Пластина для фиксации для черепно-лицевой хирургии, рассасывающаяся | Штука | 2018-12-03 | Длина | >95 и ≤100 | Миллиметр
|  |  |  | Толщина | >1 и ≤1,2000 | Миллиметр
|  |  |  | Ширина | >30 и ≤35 | Миллиметр
|  |  |  | Материал | N-винилпирролидона (N-ВП); Сополимер полимолочной и полигликолевой кислот
32.50.22.129-00000256 | Пластина для фиксации для черепно-лицевой хирургии, рассасывающаяся | Штука | 2018-12-03 | Длина | >95 и ≤100 | Миллиметр
|  |  |  | Толщина | >1,2000 и ≤1,4000 | Миллиметр
|  |  |  | Ширина | >30 и ≤35 | Миллиметр
|  |  |  | Материал | N-винилпирролидона (N-ВП); Сополимер полимолочной и полигликолевой кислот
32.50.22.129-00000255 | Пластина для фиксации для черепно-лицевой хирургии, рассасывающаяся | Штука | 2018-12-03 | Длина | >95 и ≤100 | Миллиметр
|  |  |  | Толщина | >1,4000 и ≤1,6000 | Миллиметр
|  |  |  | Ширина | >30 и ≤35 | Миллиметр
|  |  |  | Материал | N-винилпирролидона (N-ВП); Сополимер полимолочной и полигликолевой кислот
32.50.22.129-00000254 | Пластина для фиксации для черепно-лицевой хирургии, рассасывающаяся | Штука | 2018-12-03 | Длина | >95 и ≤100 | Миллиметр
|  |  |  | Толщина | ≥0,8000 и ≤1 | Миллиметр
|  |  |  | Ширина | >35 и ≤40 | Миллиметр
|  |  |  | Материал | N-винилпирролидона (N-ВП); Сополимер полимолочной и полигликолевой кислот
32.50.22.129-00000253 | Пластина для фиксации для черепно-лицевой хирургии, рассасывающаяся | Штука | 2018-12-03 | Длина | >95 и ≤100 | Миллиметр
|  |  |  | Толщина | >1 и ≤1,2000 | Миллиметр
|  |  |  | Ширина | >35 и ≤40 | Миллиметр
|  |  |  | Материал | N-винилпирролидона (N-ВП); Сополимер полимолочной и полигликолевой кислот
32.50.22.129-00000252 | Пластина для фиксации для черепно-лицевой хирургии, рассасывающаяся | Штука | 2018-12-03 | Длина | >95 и ≤100 | Миллиметр
|  |  |  | Толщина | >1,2000 и ≤1,4000 | Миллиметр
|  |  |  | Ширина | >35 и ≤40 | Миллиметр
|  |  |  | Материал | N-винилпирролидона (N-ВП); Сополимер полимолочной и полигликолевой кислот
32.50.22.129-00000251 | Пластина для фиксации для черепно-лицевой хирургии, рассасывающаяся | Штука | 2018-12-03 | Длина | >95 и ≤100 | Миллиметр
|  |  |  | Толщина | >1,4000 и ≤1,6000 | Миллиметр
|  |  |  | Ширина | >35 и ≤40 | Миллиметр
|  |  |  | Материал | N-винилпирролидона (N-ВП); Сополимер полимолочной и полигликолевой кислот
32.50.22.129-00000250 | Пластина для фиксации для черепно-лицевой хирургии, рассасывающаяся | Штука | 2018-12-03 | Длина | >95 и ≤100 | Миллиметр
|  |  |  | Толщина | ≥0,8000 и ≤1 | Миллиметр
|  |  |  | Ширина | >40 и ≤45 | Миллиметр
|  |  |  | Материал | N-винилпирролидона (N-ВП); Сополимер полимолочной и полигликолевой кислот
32.50.22.129-00000249 | Пластина для фиксации для черепно-лицевой хирургии, рассасывающаяся | Штука | 2018-12-03 | Длина | >95 и ≤100 | Миллиметр
|  |  |  | Толщина | >1 и ≤1,2000 | Миллиметр
|  |  |  | Ширина | >40 и ≤45 | Миллиметр
|  |  |  | Материал | N-винилпирролидона (N-ВП); Сополимер полимолочной и полигликолевой кислот
32.50.22.129-00000248 | Пластина для фиксации для черепно-лицевой хирургии, рассасывающаяся | Штука | 2018-12-03 | Длина | >95 и ≤100 | Миллиметр
|  |  |  | Толщина | >1,2000 и ≤1,4000 | Миллиметр
|  |  |  | Ширина | >40 и ≤45 | Миллиметр
|  |  |  | Материал | N-винилпирролидона (N-ВП); Сополимер полимолочной и полигликолевой кислот
32.50.22.129-00000247 | Пластина для фиксации для черепно-лицевой хирургии, рассасывающаяся | Штука | 2018-12-03 | Длина | >95 и ≤100 | Миллиметр
|  |  |  | Толщина | >1,4000 и ≤1,6000 | Миллиметр
|  |  |  | Ширина | >40 и ≤45 | Миллиметр
|  |  |  | Материал | N-винилпирролидона (N-ВП); Сополимер полимолочной и полигликолевой кислот
32.50.22.129-00000246 | Пластина для фиксации для черепно-лицевой хирургии, рассасывающаяся | Штука | 2018-12-03 | Длина | >95 и ≤100 | Миллиметр
|  |  |  | Толщина | ≥0,8000 и ≤1 | Миллиметр
|  |  |  | Ширина | >45 и ≤50 | Миллиметр
|  |  |  | Материал | N-винилпирролидона (N-ВП); Сополимер полимолочной и полигликолевой кислот
32.50.22.129-00000245 | Пластина для фиксации для черепно-лицевой хирургии, рассасывающаяся | Штука | 2018-12-03 | Длина | >95 и ≤100 | Миллиметр
|  |  |  | Толщина | >1 и ≤1,2000 | Миллиметр
|  |  |  | Ширина | >45 и ≤50 | Миллиметр
|  |  |  | Материал | N-винилпирролидона (N-ВП); Сополимер полимолочной и полигликолевой кислот
32.50.22.129-00000244 | Пластина для фиксации для черепно-лицевой хирургии, рассасывающаяся | Штука | 2018-12-03 | Длина | >95 и ≤100 | Миллиметр
|  |  |  | Толщина | >1,2000 и ≤1,4000 | Миллиметр
|  |  |  | Ширина | >45 и ≤50 | Миллиметр
|  |  |  | Материал | N-винилпирролидона (N-ВП); Сополимер полимолочной и полигликолевой кислот
32.50.22.129-00000243 | Пластина для фиксации для черепно-лицевой хирургии, рассасывающаяся | Штука | 2018-12-03 | Длина | >95 и ≤100 | Миллиметр
|  |  |  | Толщина | >1,4000 и ≤1,6000 | Миллиметр
|  |  |  | Ширина | >45 и ≤50 | Миллиметр
|  |  |  | Материал | N-винилпирролидона (N-ВП); Сополимер полимолочной и полигликолевой кислот
32.50.22.129-00000242 | Пластина для фиксации для черепно-лицевой хирургии, рассасывающаяся | Штука | 2018-12-03 | Длина | >95 и ≤100 | Миллиметр
|  |  |  | Толщина | ≥0,8000 и ≤1 | Миллиметр
|  |  |  | Ширина | >50 и ≤55 | Миллиметр
|  |  |  | Материал | N-винилпирролидона (N-ВП); Сополимер полимолочной и полигликолевой кислот
32.50.22.129-00000241 | Пластина для фиксации для черепно-лицевой хирургии, рассасывающаяся | Штука | 2018-12-03 | Длина | >95 и ≤100 | Миллиметр
|  |  |  | Толщина | >1 и ≤1,2000 | Миллиметр
|  |  |  | Ширина | >50 и ≤55 | Миллиметр
|  |  |  | Материал | N-винилпирролидона (N-ВП); Сополимер полимолочной и полигликолевой кислот
32.50.22.129-00000240 | Пластина для фиксации для черепно-лицевой хирургии, рассасывающаяся | Штука | 2018-12-03 | Длина | >95 и ≤100 | Миллиметр
|  |  |  | Толщина | >1,2000 и ≤1,4000 | Миллиметр
|  |  |  | Ширина | >50 и ≤55 | Миллиметр
|  |  |  | Материал | N-винилпирролидона (N-ВП); Сополимер полимолочной и полигликолевой кислот
32.50.22.129-00000239 | Пластина для фиксации для черепно-лицевой хирургии, рассасывающаяся | Штука | 2018-12-03 | Длина | >95 и ≤100 | Миллиметр
|  |  |  | Толщина | >1,4000 и ≤1,6000 | Миллиметр
|  |  |  | Ширина | >50 и ≤55 | Миллиметр
|  |  |  | Материал | N-винилпирролидона (N-ВП); Сополимер полимолочной и полигликолевой кислот
32.50.22.129-00000238 | Пластина для фиксации для черепно-лицевой хирургии, рассасывающаяся | Штука | 2018-12-03 | Длина | >95 и ≤100 | Миллиметр
|  |  |  | Толщина | ≥0,8000 и ≤1 | Миллиметр
|  |  |  | Ширина | >55 и ≤60 | Миллиметр
|  |  |  | Материал | N-винилпирролидона (N-ВП); Сополимер полимолочной и полигликолевой кислот
32.50.22.129-00000237 | Пластина для фиксации для черепно-лицевой хирургии, рассасывающаяся | Штука | 2018-12-03 | Длина | >95 и ≤100 | Миллиметр
|  |  |  | Толщина | >1 и ≤1,2000 | Миллиметр
|  |  |  | Ширина | >55 и ≤60 | Миллиметр
|  |  |  | Материал | N-винилпирролидона (N-ВП); Сополимер полимолочной и полигликолевой кислот
32.50.22.129-00000236 | Пластина для фиксации для черепно-лицевой хирургии, рассасывающаяся | Штука | 2018-12-03 | Длина | >95 и ≤100 | Миллиметр
|  |  |  | Толщина | >1,2000 и ≤1,4000 | Миллиметр
|  |  |  | Ширина | >55 и ≤60 | Миллиметр
|  |  |  | Материал | N-винилпирролидона (N-ВП); Сополимер полимолочной и полигликолевой кислот
32.50.22.129-00000235 | Пластина для фиксации для черепно-лицевой хирургии, рассасывающаяся | Штука | 2018-12-03 | Длина | >95 и ≤100 | Миллиметр
|  |  |  | Толщина | >1,4000 и ≤1,6000 | Миллиметр
|  |  |  | Ширина | >55 и ≤60 | Миллиметр
|  |  |  | Материал | N-винилпирролидона (N-ВП); Сополимер полимолочной и полигликолевой кислот
32.50.22.129-00000234 | Пластина для фиксации для черепно-лицевой хирургии, рассасывающаяся | Штука | 2018-12-03 | Длина | >95 и ≤100 | Миллиметр
|  |  |  | Толщина | ≥0,8000 и ≤1 | Миллиметр
|  |  |  | Ширина | >60 и ≤65 | Миллиметр
|  |  |  | Материал | N-винилпирролидона (N-ВП); Сополимер полимолочной и полигликолевой кислот
32.50.22.129-00000233 | Пластина для фиксации для черепно-лицевой хирургии, рассасывающаяся | Штука | 2018-12-03 | Длина | >95 и ≤100 | Миллиметр
|  |  |  | Толщина | >1 и ≤1,2000 | Миллиметр
|  |  |  | Ширина | >60 и ≤65 | Миллиметр
|  |  |  | Материал | N-винилпирролидона (N-ВП); Сополимер полимолочной и полигликолевой кислот
32.50.22.129-00000232 | Пластина для фиксации для черепно-лицевой хирургии, рассасывающаяся | Штука | 2018-12-03 | Длина | >95 и ≤100 | Миллиметр
|  |  |  | Толщина | >1,2000 и ≤1,4000 | Миллиметр
|  |  |  | Ширина | >60 и ≤65 | Миллиметр
|  |  |  | Материал | N-винилпирролидона (N-ВП); Сополимер полимолочной и полигликолевой кислот
32.50.22.129-00000231 | Пластина для фиксации для черепно-лицевой хирургии, рассасывающаяся | Штука | 2018-12-03 | Длина | >95 и ≤100 | Миллиметр
|  |  |  | Толщина | >1,4000 и ≤1,6000 | Миллиметр
|  |  |  | Ширина | >60 и ≤65 | Миллиметр
|  |  |  | Материал | N-винилпирролидона (N-ВП); Сополимер полимолочной и полигликолевой кислот
32.50.22.129-00000230 | Пластина для фиксации для черепно-лицевой хирургии, рассасывающаяся | Штука | 2018-12-03 | Длина | >95 и ≤100 | Миллиметр
|  |  |  | Толщина | ≥0,8000 и ≤1 | Миллиметр
|  |  |  | Ширина | >65 и ≤70 | Миллиметр
|  |  |  | Материал | N-винилпирролидона (N-ВП); Сополимер полимолочной и полигликолевой кислот
32.50.22.129-00000229 | Пластина для фиксации для черепно-лицевой хирургии, рассасывающаяся | Штука | 2018-12-03 | Длина | >95 и ≤100 | Миллиметр
|  |  |  | Толщина | >1 и ≤1,2000 | Миллиметр
|  |  |  | Ширина | >65 и ≤70 | Миллиметр
|  |  |  | Материал | N-винилпирролидона (N-ВП); Сополимер полимолочной и полигликолевой кислот
32.50.22.129-00000228 | Пластина для фиксации для черепно-лицевой хирургии, рассасывающаяся | Штука | 2018-12-03 | Длина | >95 и ≤100 | Миллиметр
|  |  |  | Толщина | >1,2000 и ≤1,4000 | Миллиметр
|  |  |  | Ширина | >65 и ≤70 | Миллиметр
|  |  |  | Материал | N-винилпирролидона (N-ВП); Сополимер полимолочной и полигликолевой кислот
32.50.22.129-00000227 | Пластина для фиксации для черепно-лицевой хирургии, рассасывающаяся | Штука | 2018-12-03 | Длина | >95 и ≤100 | Миллиметр
|  |  |  | Толщина | >1,4000 и ≤1,6000 | Миллиметр
|  |  |  | Ширина | >65 и ≤70 | Миллиметр
|  |  |  | Материал | N-винилпирролидона (N-ВП); Сополимер полимолочной и полигликолевой кислот
32.50.22.129-00000226 | Пластина для фиксации для черепно-лицевой хирургии, рассасывающаяся | Штука | 2018-12-03 | Длина | >95 и ≤100 | Миллиметр
|  |  |  | Толщина | ≥0,8000 и ≤1 | Миллиметр
|  |  |  | Ширина | >70 и ≤75 | Миллиметр
|  |  |  | Материал | N-винилпирролидона (N-ВП); Сополимер полимолочной и полигликолевой кислот
32.50.22.129-00000225 | Пластина для фиксации для черепно-лицевой хирургии, рассасывающаяся | Штука | 2018-12-03 | Длина | >95 и ≤100 | Миллиметр
|  |  |  | Толщина | >1 и ≤1,2000 | Миллиметр
|  |  |  | Ширина | >70 и ≤75 | Миллиметр
|  |  |  | Материал | N-винилпирролидона (N-ВП); Сополимер полимолочной и полигликолевой кислот
32.50.22.129-00000224 | Пластина для фиксации для черепно-лицевой хирургии, рассасывающаяся | Штука | 2018-12-03 | Длина | >95 и ≤100 | Миллиметр
|  |  |  | Толщина | >1,2000 и ≤1,4000 | Миллиметр
|  |  |  | Ширина | >70 и ≤75 | Миллиметр
|  |  |  | Материал | N-винилпирролидона (N-ВП); Сополимер полимолочной и полигликолевой кислот
32.50.22.129-00000223 | Пластина для фиксации для черепно-лицевой хирургии, рассасывающаяся | Штука | 2018-12-03 | Длина | >95 и ≤100 | Миллиметр
|  |  |  | Толщина | >1,4000 и ≤1,6000 | Миллиметр
|  |  |  | Ширина | >70 и ≤75 | Миллиметр
|  |  |  | Материал | N-винилпирролидона (N-ВП); Сополимер полимолочной и полигликолевой кислот
32.50.22.129-00000222 | Пластина для фиксации для черепно-лицевой хирургии, рассасывающаяся | Штука | 2018-12-03 | Длина | >95 и ≤100 | Миллиметр
|  |  |  | Толщина | ≥0,8000 и ≤1 | Миллиметр
|  |  |  | Ширина | >75 и ≤80 | Миллиметр
|  |  |  | Материал | N-винилпирролидона (N-ВП); Сополимер полимолочной и полигликолевой кислот
32.50.22.129-00000221 | Пластина для фиксации для черепно-лицевой хирургии, рассасывающаяся | Штука | 2018-12-03 | Длина | >95 и ≤100 | Миллиметр
|  |  |  | Толщина | >1 и ≤1,2000 | Миллиметр
|  |  |  | Ширина | >75 и ≤80 | Миллиметр
|  |  |  | Материал | N-винилпирролидона (N-ВП); Сополимер полимолочной и полигликолевой кислот
32.50.22.129-00000220 | Пластина для фиксации для черепно-лицевой хирургии, рассасывающаяся | Штука | 2018-12-03 | Длина | >95 и ≤100 | Миллиметр
|  |  |  | Толщина | >1,2000 и ≤1,4000 | Миллиметр
|  |  |  | Ширина | >75 и ≤80 | Миллиметр
|  |  |  | Материал | N-винилпирролидона (N-ВП); Сополимер полимолочной и полигликолевой кислот
32.50.22.129-00000219 | Пластина для фиксации для черепно-лицевой хирургии, рассасывающаяся | Штука | 2018-12-03 | Длина | >95 и ≤100 | Миллиметр
|  |  |  | Толщина | >1,4000 и ≤1,6000 | Миллиметр
|  |  |  | Ширина | >75 и ≤80 | Миллиметр
|  |  |  | Материал | N-винилпирролидона (N-ВП); Сополимер полимолочной и полигликолевой кислот
32.50.22.129-00000218 | Пластина для фиксации для черепно-лицевой хирургии, рассасывающаяся | Штука | 2018-12-03 | Длина | >95 и ≤100 | Миллиметр
|  |  |  | Толщина | ≥0,8000 и ≤1 | Миллиметр
|  |  |  | Ширина | >80 и ≤85 | Миллиметр
|  |  |  | Материал | N-винилпирролидона (N-ВП); Сополимер полимолочной и полигликолевой кислот
32.50.22.129-00000217 | Пластина для фиксации для черепно-лицевой хирургии, рассасывающаяся | Штука | 2018-12-03 | Длина | >95 и ≤100 | Миллиметр
|  |  |  | Толщина | >1 и ≤1,2000 | Миллиметр
|  |  |  | Ширина | >80 и ≤85 | Миллиметр
|  |  |  | Материал | N-винилпирролидона (N-ВП); Сополимер полимолочной и полигликолевой кислот
32.50.22.129-00000216 | Пластина для фиксации для черепно-лицевой хирургии, рассасывающаяся | Штука | 2018-12-03 | Длина | >95 и ≤100 | Миллиметр
|  |  |  | Толщина | >1,2000 и ≤1,4000 | Миллиметр
|  |  |  | Ширина | >80 и ≤85 | Миллиметр
|  |  |  | Материал | N-винилпирролидона (N-ВП); Сополимер полимолочной и полигликолевой кислот
32.50.22.129-00000215 | Пластина для фиксации для черепно-лицевой хирургии, рассасывающаяся | Штука | 2018-12-03 | Длина | >95 и ≤100 | Миллиметр
|  |  |  | Толщина | >1,4000 и ≤1,6000 | Миллиметр
|  |  |  | Ширина | >80 и ≤85 | Миллиметр
|  |  |  | Материал | N-винилпирролидона (N-ВП); Сополимер полимолочной и полигликолевой кислот
32.50.22.129-00000214 | Пластина для фиксации для черепно-лицевой хирургии, рассасывающаяся | Штука | 2018-12-03 | Длина | >95 и ≤100 | Миллиметр
|  |  |  | Толщина | ≥0,8000 и ≤1 | Миллиметр
|  |  |  | Ширина | >85 и ≤90 | Миллиметр
|  |  |  | Материал | N-винилпирролидона (N-ВП); Сополимер полимолочной и полигликолевой кислот
32.50.22.129-00000213 | Пластина для фиксации для черепно-лицевой хирургии, рассасывающаяся | Штука | 2018-12-03 | Длина | >95 и ≤100 | Миллиметр
|  |  |  | Толщина | >1 и ≤1,2000 | Миллиметр
|  |  |  | Ширина | >85 и ≤90 | Миллиметр
|  |  |  | Материал | N-винилпирролидона (N-ВП); Сополимер полимолочной и полигликолевой кислот
32.50.22.129-00000212 | Пластина для фиксации для черепно-лицевой хирургии, рассасывающаяся | Штука | 2018-12-03 | Длина | >95 и ≤100 | Миллиметр
|  |  |  | Толщина | >1,2000 и ≤1,4000 | Миллиметр
|  |  |  | Ширина | >85 и ≤90 | Миллиметр
|  |  |  | Материал | N-винилпирролидона (N-ВП); Сополимер полимолочной и полигликолевой кислот
32.50.22.129-00000211 | Пластина для фиксации для черепно-лицевой хирургии, рассасывающаяся | Штука | 2018-12-03 | Длина | >95 и ≤100 | Миллиметр
|  |  |  | Толщина | >1,4000 и ≤1,6000 | Миллиметр
|  |  |  | Ширина | >85 и ≤90 | Миллиметр
|  |  |  | Материал | N-винилпирролидона (N-ВП); Сополимер полимолочной и полигликолевой кислот
32.50.22.129-00000210 | Пластина для фиксации для черепно-лицевой хирургии, рассасывающаяся | Штука | 2018-12-03 | Длина | >95 и ≤100 | Миллиметр
|  |  |  | Толщина | ≥0,8000 и ≤1 | Миллиметр
|  |  |  | Ширина | >90 и ≤95 | Миллиметр
|  |  |  | Материал | N-винилпирролидона (N-ВП); Сополимер полимолочной и полигликолевой кислот
32.50.22.129-00000209 | Пластина для фиксации для черепно-лицевой хирургии, рассасывающаяся | Штука | 2018-12-03 | Длина | >95 и ≤100 | Миллиметр
|  |  |  | Толщина | >1 и ≤1,2000 | Миллиметр
|  |  |  | Ширина | >90 и ≤95 | Миллиметр
|  |  |  | Материал | N-винилпирролидона (N-ВП); Сополимер полимолочной и полигликолевой кислот
32.50.22.129-00000208 | Пластина для фиксации для черепно-лицевой хирургии, рассасывающаяся | Штука | 2018-12-03 | Длина | >95 и ≤100 | Миллиметр
|  |  |  | Толщина | >1,2000 и ≤1,4000 | Миллиметр
|  |  |  | Ширина | >90 и ≤95 | Миллиметр
|  |  |  | Материал | N-винилпирролидона (N-ВП); Сополимер полимолочной и полигликолевой кислот
32.50.22.129-00000207 | Пластина для фиксации для черепно-лицевой хирургии, рассасывающаяся | Штука | 2018-12-03 | Длина | >95 и ≤100 | Миллиметр
|  |  |  | Толщина | >1,4000 и ≤1,6000 | Миллиметр
|  |  |  | Ширина | >90 и ≤95 | Миллиметр
|  |  |  | Материал | N-винилпирролидона (N-ВП); Сополимер полимолочной и полигликолевой кислот
32.50.22.129-00000206 | Пластина для фиксации для черепно-лицевой хирургии, рассасывающаяся | Штука | 2018-12-03 | Длина | >95 и ≤100 | Миллиметр
|  |  |  | Толщина | ≥0,8000 и ≤1 | Миллиметр
|  |  |  | Ширина | >95 и ≤100 | Миллиметр
|  |  |  | Материал | N-винилпирролидона (N-ВП); Сополимер полимолочной и полигликолевой кислот
32.50.22.129-00000205 | Пластина для фиксации для черепно-лицевой хирургии, рассасывающаяся | Штука | 2018-12-03 | Длина | >95 и ≤100 | Миллиметр
|  |  |  | Толщина | >1 и ≤1,2000 | Миллиметр
|  |  |  | Ширина | >95 и ≤100 | Миллиметр
|  |  |  | Материал | N-винилпирролидона (N-ВП); Сополимер полимолочной и полигликолевой кислот
32.50.22.129-00000204 | Пластина для фиксации для черепно-лицевой хирургии, рассасывающаяся | Штука | 2018-12-03 | Длина | >95 и ≤100 | Миллиметр
|  |  |  | Толщина | >1,2000 и ≤1,4000 | Миллиметр
|  |  |  | Ширина | >95 и ≤100 | Миллиметр
|  |  |  | Материал | N-винилпирролидона (N-ВП); Сополимер полимолочной и полигликолевой кислот
32.50.22.129-00000203 | Пластина для фиксации для черепно-лицевой хирургии, рассасывающаяся | Штука | 2018-12-03 | Длина | >95 и ≤100 | Миллиметр
|  |  |  | Толщина | >1,4000 и ≤1,6000 | Миллиметр
|  |  |  | Ширина | >95 и ≤100 | Миллиметр
|  |  |  | Материал | N-винилпирролидона (N-ВП); Сополимер полимолочной и полигликолевой кислот
32.50.22.129-00000202 | Пластина для фиксации для черепно-лицевой хирургии, рассасывающаяся | Штука | 2018-12-03 | Длина | >95 и ≤100 | Миллиметр
|  |  |  | Толщина | ≥0,8000 и ≤1 | Миллиметр
|  |  |  | Ширина | >100 и ≤105 | Миллиметр
|  |  |  | Материал | N-винилпирролидона (N-ВП); Сополимер полимолочной и полигликолевой кислот
32.50.22.129-00000201 | Пластина для фиксации для черепно-лицевой хирургии, рассасывающаяся | Штука | 2018-12-03 | Длина | >95 и ≤100 | Миллиметр
|  |  |  | Толщина | >1 и ≤1,2000 | Миллиметр
|  |  |  | Ширина | >100 и ≤105 | Миллиметр
|  |  |  | Материал | N-винилпирролидона (N-ВП); Сополимер полимолочной и полигликолевой кислот
32.50.22.129-00000200 | Пластина для фиксации для черепно-лицевой хирургии, рассасывающаяся | Штука | 2018-12-03 | Длина | >95 и ≤100 | Миллиметр
|  |  |  | Толщина | >1,2000 и ≤1,4000 | Миллиметр
|  |  |  | Ширина | >100 и ≤105 | Миллиметр
|  |  |  | Материал | N-винилпирролидона (N-ВП); Сополимер полимолочной и полигликолевой кислот
32.50.22.129-00000199 | Пластина для фиксации для черепно-лицевой хирургии, рассасывающаяся | Штука | 2018-12-03 | Длина | >95 и ≤100 | Миллиметр
|  |  |  | Толщина | >1,4000 и ≤1,6000 | Миллиметр
|  |  |  | Ширина | >100 и ≤105 | Миллиметр
|  |  |  | Материал | N-винилпирролидона (N-ВП); Сополимер полимолочной и полигликолевой кислот
32.50.22.129-00000198 | Пластина для фиксации для черепно-лицевой хирургии, рассасывающаяся | Штука | 2018-12-03 | Длина | >100 и ≤105 | Миллиметр
|  |  |  | Толщина | ≥0,8000 и ≤1 | Миллиметр
|  |  |  | Ширина | ≥2 и ≤5 | Миллиметр
|  |  |  | Материал | N-винилпирролидона (N-ВП); Сополимер полимолочной и полигликолевой кислот
32.50.22.129-00000197 | Пластина для фиксации для черепно-лицевой хирургии, рассасывающаяся | Штука | 2018-12-03 | Длина | >100 и ≤105 | Миллиметр
|  |  |  | Толщина | >1 и ≤1,2000 | Миллиметр
|  |  |  | Ширина | ≥2 и ≤5 | Миллиметр
|  |  |  | Материал | N-винилпирролидона (N-ВП); Сополимер полимолочной и полигликолевой кислот
32.50.22.129-00000196 | Пластина для фиксации для черепно-лицевой хирургии, рассасывающаяся | Штука | 2018-12-03 | Длина | >100 и ≤105 | Миллиметр
|  |  |  | Толщина | >1,2000 и ≤1,4000 | Миллиметр
|  |  |  | Ширина | ≥2 и ≤5 | Миллиметр
|  |  |  | Материал | N-винилпирролидона (N-ВП); Сополимер полимолочной и полигликолевой кислот
32.50.22.129-00000195 | Пластина для фиксации для черепно-лицевой хирургии, рассасывающаяся | Штука | 2018-12-03 | Длина | >100 и ≤105 | Миллиметр
|  |  |  | Толщина | >1,4000 и ≤1,6000 | Миллиметр
|  |  |  | Ширина | ≥2 и ≤5 | Миллиметр
|  |  |  | Материал | N-винилпирролидона (N-ВП); Сополимер полимолочной и полигликолевой кислот
32.50.22.129-00000194 | Пластина для фиксации для черепно-лицевой хирургии, рассасывающаяся | Штука | 2018-12-03 | Длина | >100 и ≤105 | Миллиметр
|  |  |  | Толщина | ≥0,8000 и ≤1 | Миллиметр
|  |  |  | Ширина | >5 и ≤10 | Миллиметр
|  |  |  | Материал | N-винилпирролидона (N-ВП); Сополимер полимолочной и полигликолевой кислот
32.50.22.129-00000193 | Пластина для фиксации для черепно-лицевой хирургии, рассасывающаяся | Штука | 2018-12-03 | Длина | >100 и ≤105 | Миллиметр
|  |  |  | Толщина | >1 и ≤1,2000 | Миллиметр
|  |  |  | Ширина | >5 и ≤10 | Миллиметр
|  |  |  | Материал | N-винилпирролидона (N-ВП); Сополимер полимолочной и полигликолевой кислот
32.50.22.129-00000192 | Пластина для фиксации для черепно-лицевой хирургии, рассасывающаяся | Штука | 2018-12-03 | Длина | >100 и ≤105 | Миллиметр
|  |  |  | Толщина | >1,2000 и ≤1,4000 | Миллиметр
|  |  |  | Ширина | >5 и ≤10 | Миллиметр
|  |  |  | Материал | N-винилпирролидона (N-ВП); Сополимер полимолочной и полигликолевой кислот
32.50.22.129-00000191 | Пластина для фиксации для черепно-лицевой хирургии, рассасывающаяся | Штука | 2018-12-03 | Длина | >100 и ≤105 | Миллиметр
|  |  |  | Толщина | >1,4000 и ≤1,6000 | Миллиметр
|  |  |  | Ширина | >5 и ≤10 | Миллиметр
|  |  |  | Материал | N-винилпирролидона (N-ВП); Сополимер полимолочной и полигликолевой кислот
32.50.22.129-00000190 | Пластина для фиксации для черепно-лицевой хирургии, рассасывающаяся | Штука | 2018-12-03 | Длина | >100 и ≤105 | Миллиметр
|  |  |  | Толщина | ≥0,8000 и ≤1 | Миллиметр
|  |  |  | Ширина | >10 и ≤15 | Миллиметр
|  |  |  | Материал | N-винилпирролидона (N-ВП); Сополимер полимолочной и полигликолевой кислот
32.50.22.129-00000189 | Пластина для фиксации для черепно-лицевой хирургии, рассасывающаяся | Штука | 2018-12-03 | Длина | >100 и ≤105 | Миллиметр
|  |  |  | Толщина | >1 и ≤1,2000 | Миллиметр
|  |  |  | Ширина | >10 и ≤15 | Миллиметр
|  |  |  | Материал | N-винилпирролидона (N-ВП); Сополимер полимолочной и полигликолевой кислот
32.50.22.129-00000188 | Пластина для фиксации для черепно-лицевой хирургии, рассасывающаяся | Штука | 2018-12-03 | Длина | >100 и ≤105 | Миллиметр
|  |  |  | Толщина | >1,2000 и ≤1,4000 | Миллиметр
|  |  |  | Ширина | >10 и ≤15 | Миллиметр
|  |  |  | Материал | N-винилпирролидона (N-ВП); Сополимер полимолочной и полигликолевой кислот
32.50.22.129-00000187 | Пластина для фиксации для черепно-лицевой хирургии, рассасывающаяся | Штука | 2018-12-03 | Длина | >100 и ≤105 | Миллиметр
|  |  |  | Толщина | >1,4000 и ≤1,6000 | Миллиметр
|  |  |  | Ширина | >10 и ≤15 | Миллиметр
|  |  |  | Материал | N-винилпирролидона (N-ВП); Сополимер полимолочной и полигликолевой кислот
32.50.22.129-00000186 | Пластина для фиксации для черепно-лицевой хирургии, рассасывающаяся | Штука | 2018-12-03 | Длина | >100 и ≤105 | Миллиметр
|  |  |  | Толщина | ≥0,8000 и ≤1 | Миллиметр
|  |  |  | Ширина | >15 и ≤20 | Миллиметр
|  |  |  | Материал | N-винилпирролидона (N-ВП); Сополимер полимолочной и полигликолевой кислот
32.50.22.129-00000185 | Пластина для фиксации для черепно-лицевой хирургии, рассасывающаяся | Штука | 2018-12-03 | Длина | >100 и ≤105 | Миллиметр
|  |  |  | Толщина | >1 и ≤1,2000 | Миллиметр
|  |  |  | Ширина | >15 и ≤20 | Миллиметр
|  |  |  | Материал | N-винилпирролидона (N-ВП); Сополимер полимолочной и полигликолевой кислот
32.50.22.129-00000184 | Пластина для фиксации для черепно-лицевой хирургии, рассасывающаяся | Штука | 2018-12-03 | Длина | >100 и ≤105 | Миллиметр
|  |  |  | Толщина | >1,2000 и ≤1,4000 | Миллиметр
|  |  |  | Ширина | >15 и ≤20 | Миллиметр
|  |  |  | Материал | N-винилпирролидона (N-ВП); Сополимер полимолочной и полигликолевой кислот
32.50.22.129-00000183 | Пластина для фиксации для черепно-лицевой хирургии, рассасывающаяся | Штука | 2018-12-03 | Длина | >100 и ≤105 | Миллиметр
|  |  |  | Толщина | >1,4000 и ≤1,6000 | Миллиметр
|  |  |  | Ширина | >15 и ≤20 | Миллиметр
|  |  |  | Материал | N-винилпирролидона (N-ВП); Сополимер полимолочной и полигликолевой кислот
32.50.22.129-00000182 | Пластина для фиксации для черепно-лицевой хирургии, рассасывающаяся | Штука | 2018-12-03 | Длина | >100 и ≤105 | Миллиметр
|  |  |  | Толщина | ≥0,8000 и ≤1 | Миллиметр
|  |  |  | Ширина | >20 и ≤25 | Миллиметр
|  |  |  | Материал | N-винилпирролидона (N-ВП); Сополимер полимолочной и полигликолевой кислот
32.50.22.129-00000181 | Пластина для фиксации для черепно-лицевой хирургии, рассасывающаяся | Штука | 2018-12-03 | Длина | >100 и ≤105 | Миллиметр
|  |  |  | Толщина | >1 и ≤1,2000 | Миллиметр
|  |  |  | Ширина | >20 и ≤25 | Миллиметр
|  |  |  | Материал | N-винилпирролидона (N-ВП); Сополимер полимолочной и полигликолевой кислот
32.50.22.129-00000180 | Пластина для фиксации для черепно-лицевой хирургии, рассасывающаяся | Штука | 2018-12-03 | Длина | >100 и ≤105 | Миллиметр
|  |  |  | Толщина | >1,2000 и ≤1,4000 | Миллиметр
|  |  |  | Ширина | >20 и ≤25 | Миллиметр
|  |  |  | Материал | N-винилпирролидона (N-ВП); Сополимер полимолочной и полигликолевой кислот
32.50.22.129-00000179 | Пластина для фиксации для черепно-лицевой хирургии, рассасывающаяся | Штука | 2018-12-03 | Длина | >100 и ≤105 | Миллиметр
|  |  |  | Толщина | >1,4000 и ≤1,6000 | Миллиметр
|  |  |  | Ширина | >20 и ≤25 | Миллиметр
|  |  |  | Материал | N-винилпирролидона (N-ВП); Сополимер полимолочной и полигликолевой кислот
32.50.22.129-00000178 | Пластина для фиксации для черепно-лицевой хирургии, рассасывающаяся | Штука | 2018-12-03 | Длина | >100 и ≤105 | Миллиметр
|  |  |  | Толщина | ≥0,8000 и ≤1 | Миллиметр
|  |  |  | Ширина | >25 и ≤30 | Миллиметр
|  |  |  | Материал | N-винилпирролидона (N-ВП); Сополимер полимолочной и полигликолевой кислот
32.50.22.129-00000177 | Пластина для фиксации для черепно-лицевой хирургии, рассасывающаяся | Штука | 2018-12-03 | Длина | >100 и ≤105 | Миллиметр
|  |  |  | Толщина | >1 и ≤1,2000 | Миллиметр
|  |  |  | Ширина | >25 и ≤30 | Миллиметр
|  |  |  | Материал | N-винилпирролидона (N-ВП); Сополимер полимолочной и полигликолевой кислот
32.50.22.129-00000176 | Пластина для фиксации для черепно-лицевой хирургии, рассасывающаяся | Штука | 2018-12-03 | Длина | >100 и ≤105 | Миллиметр
|  |  |  | Толщина | >1,2000 и ≤1,4000 | Миллиметр
|  |  |  | Ширина | >25 и ≤30 | Миллиметр
|  |  |  | Материал | N-винилпирролидона (N-ВП); Сополимер полимолочной и полигликолевой кислот
32.50.22.129-00000175 | Пластина для фиксации для черепно-лицевой хирургии, рассасывающаяся | Штука | 2018-12-03 | Длина | >100 и ≤105 | Миллиметр
|  |  |  | Толщина | >1,4000 и ≤1,6000 | Миллиметр
|  |  |  | Ширина | >25 и ≤30 | Миллиметр
|  |  |  | Материал | N-винилпирролидона (N-ВП); Сополимер полимолочной и полигликолевой кислот
32.50.22.129-00000174 | Пластина для фиксации для черепно-лицевой хирургии, рассасывающаяся | Штука | 2018-12-03 | Длина | >100 и ≤105 | Миллиметр
|  |  |  | Толщина | ≥0,8000 и ≤1 | Миллиметр
|  |  |  | Ширина | >30 и ≤35 | Миллиметр
|  |  |  | Материал | N-винилпирролидона (N-ВП); Сополимер полимолочной и полигликолевой кислот
32.50.22.129-00000173 | Пластина для фиксации для черепно-лицевой хирургии, рассасывающаяся | Штука | 2018-12-03 | Длина | >100 и ≤105 | Миллиметр
|  |  |  | Толщина | >1 и ≤1,2000 | Миллиметр
|  |  |  | Ширина | >30 и ≤35 | Миллиметр
|  |  |  | Материал | N-винилпирролидона (N-ВП); Сополимер полимолочной и полигликолевой кислот
32.50.22.129-00000172 | Пластина для фиксации для черепно-лицевой хирургии, рассасывающаяся | Штука | 2018-12-03 | Длина | >100 и ≤105 | Миллиметр
|  |  |  | Толщина | >1,2000 и ≤1,4000 | Миллиметр
|  |  |  | Ширина | >30 и ≤35 | Миллиметр
|  |  |  | Материал | N-винилпирролидона (N-ВП); Сополимер полимолочной и полигликолевой кислот
32.50.22.129-00000171 | Пластина для фиксации для черепно-лицевой хирургии, рассасывающаяся | Штука | 2018-12-03 | Длина | >100 и ≤105 | Миллиметр
|  |  |  | Толщина | >1,4000 и ≤1,6000 | Миллиметр
|  |  |  | Ширина | >30 и ≤35 | Миллиметр
|  |  |  | Материал | N-винилпирролидона (N-ВП); Сополимер полимолочной и полигликолевой кислот
32.50.22.129-00000170 | Пластина для фиксации для черепно-лицевой хирургии, рассасывающаяся | Штука | 2018-12-03 | Длина | >100 и ≤105 | Миллиметр
|  |  |  | Толщина | ≥0,8000 и ≤1 | Миллиметр
|  |  |  | Ширина | >35 и ≤40 | Миллиметр
|  |  |  | Материал | N-винилпирролидона (N-ВП); Сополимер полимолочной и полигликолевой кислот
32.50.22.129-00000169 | Пластина для фиксации для черепно-лицевой хирургии, рассасывающаяся | Штука | 2018-12-03 | Длина | >100 и ≤105 | Миллиметр
|  |  |  | Толщина | >1 и ≤1,2000 | Миллиметр
|  |  |  | Ширина | >35 и ≤40 | Миллиметр
|  |  |  | Материал | N-винилпирролидона (N-ВП); Сополимер полимолочной и полигликолевой кислот
32.50.22.129-00000168 | Пластина для фиксации для черепно-лицевой хирургии, рассасывающаяся | Штука | 2018-12-03 | Длина | >100 и ≤105 | Миллиметр
|  |  |  | Толщина | >1,2000 и ≤1,4000 | Миллиметр
|  |  |  | Ширина | >35 и ≤40 | Миллиметр
|  |  |  | Материал | N-винилпирролидона (N-ВП); Сополимер полимолочной и полигликолевой кислот
32.50.22.129-00000167 | Пластина для фиксации для черепно-лицевой хирургии, рассасывающаяся | Штука | 2018-12-03 | Длина | >100 и ≤105 | Миллиметр
|  |  |  | Толщина | >1,4000 и ≤1,6000 | Миллиметр
|  |  |  | Ширина | >35 и ≤40 | Миллиметр
|  |  |  | Материал | N-винилпирролидона (N-ВП); Сополимер полимолочной и полигликолевой кислот
32.50.22.129-00000166 | Пластина для фиксации для черепно-лицевой хирургии, рассасывающаяся | Штука | 2018-12-03 | Длина | >100 и ≤105 | Миллиметр
|  |  |  | Толщина | ≥0,8000 и ≤1 | Миллиметр
|  |  |  | Ширина | >40 и ≤45 | Миллиметр
|  |  |  | Материал | N-винилпирролидона (N-ВП); Сополимер полимолочной и полигликолевой кислот
32.50.22.129-00000165 | Пластина для фиксации для черепно-лицевой хирургии, рассасывающаяся | Штука | 2018-12-03 | Длина | >100 и ≤105 | Миллиметр
|  |  |  | Толщина | >1 и ≤1,2000 | Миллиметр
|  |  |  | Ширина | >40 и ≤45 | Миллиметр
|  |  |  | Материал | N-винилпирролидона (N-ВП); Сополимер полимолочной и полигликолевой кислот
32.50.22.129-00000164 | Пластина для фиксации для черепно-лицевой хирургии, рассасывающаяся | Штука | 2018-12-03 | Длина | >100 и ≤105 | Миллиметр
|  |  |  | Толщина | >1,2000 и ≤1,4000 | Миллиметр
|  |  |  | Ширина | >40 и ≤45 | Миллиметр
|  |  |  | Материал | N-винилпирролидона (N-ВП); Сополимер полимолочной и полигликолевой кислот
32.50.22.129-00000163 | Пластина для фиксации для черепно-лицевой хирургии, рассасывающаяся | Штука | 2018-12-03 | Длина | >100 и ≤105 | Миллиметр
|  |  |  | Толщина | >1,4000 и ≤1,6000 | Миллиметр
|  |  |  | Ширина | >40 и ≤45 | Миллиметр
|  |  |  | Материал | N-винилпирролидона (N-ВП); Сополимер полимолочной и полигликолевой кислот
32.50.22.129-00000162 | Пластина для фиксации для черепно-лицевой хирургии, рассасывающаяся | Штука | 2018-12-03 | Длина | >100 и ≤105 | Миллиметр
|  |  |  | Толщина | ≥0,8000 и ≤1 | Миллиметр
|  |  |  | Ширина | >45 и ≤50 | Миллиметр
|  |  |  | Материал | N-винилпирролидона (N-ВП); Сополимер полимолочной и полигликолевой кислот
32.50.22.129-00000161 | Пластина для фиксации для черепно-лицевой хирургии, рассасывающаяся | Штука | 2018-12-03 | Длина | >100 и ≤105 | Миллиметр
|  |  |  | Толщина | >1 и ≤1,2000 | Миллиметр
|  |  |  | Ширина | >45 и ≤50 | Миллиметр
|  |  |  | Материал | N-винилпирролидона (N-ВП); Сополимер полимолочной и полигликолевой кислот
32.50.22.129-00000160 | Пластина для фиксации для черепно-лицевой хирургии, рассасывающаяся | Штука | 2018-12-03 | Длина | >100 и ≤105 | Миллиметр
|  |  |  | Толщина | >1,2000 и ≤1,4000 | Миллиметр
|  |  |  | Ширина | >45 и ≤50 | Миллиметр
|  |  |  | Материал | N-винилпирролидона (N-ВП); Сополимер полимолочной и полигликолевой кислот
32.50.22.129-00000159 | Пластина для фиксации для черепно-лицевой хирургии, рассасывающаяся | Штука | 2018-12-03 | Длина | >100 и ≤105 | Миллиметр
|  |  |  | Толщина | >1,4000 и ≤1,6000 | Миллиметр
|  |  |  | Ширина | >45 и ≤50 | Миллиметр
|  |  |  | Материал | N-винилпирролидона (N-ВП); Сополимер полимолочной и полигликолевой кислот
32.50.22.129-00000158 | Пластина для фиксации для черепно-лицевой хирургии, рассасывающаяся | Штука | 2018-12-03 | Длина | >100 и ≤105 | Миллиметр
|  |  |  | Толщина | ≥0,8000 и ≤1 | Миллиметр
|  |  |  | Ширина | >50 и ≤55 | Миллиметр
|  |  |  | Материал | N-винилпирролидона (N-ВП); Сополимер полимолочной и полигликолевой кислот
32.50.22.129-00000157 | Пластина для фиксации для черепно-лицевой хирургии, рассасывающаяся | Штука | 2018-12-03 | Длина | >100 и ≤105 | Миллиметр
|  |  |  | Толщина | >1 и ≤1,2000 | Миллиметр
|  |  |  | Ширина | >50 и ≤55 | Миллиметр
|  |  |  | Материал | N-винилпирролидона (N-ВП); Сополимер полимолочной и полигликолевой кислот
32.50.22.129-00000156 | Пластина для фиксации для черепно-лицевой хирургии, рассасывающаяся | Штука | 2018-12-03 | Длина | >100 и ≤105 | Миллиметр
|  |  |  | Толщина | >1,2000 и ≤1,4000 | Миллиметр
|  |  |  | Ширина | >50 и ≤55 | Миллиметр
|  |  |  | Материал | N-винилпирролидона (N-ВП); Сополимер полимолочной и полигликолевой кислот
32.50.22.129-00000155 | Пластина для фиксации для черепно-лицевой хирургии, рассасывающаяся | Штука | 2018-12-03 | Длина | >100 и ≤105 | Миллиметр
|  |  |  | Толщина | >1,4000 и ≤1,6000 | Миллиметр
|  |  |  | Ширина | >50 и ≤55 | Миллиметр
|  |  |  | Материал | N-винилпирролидона (N-ВП); Сополимер полимолочной и полигликолевой кислот
32.50.22.129-00000154 | Пластина для фиксации для черепно-лицевой хирургии, рассасывающаяся | Штука | 2018-12-03 | Длина | >100 и ≤105 | Миллиметр
|  |  |  | Толщина | ≥0,8000 и ≤1 | Миллиметр
|  |  |  | Ширина | >55 и ≤60 | Миллиметр
|  |  |  | Материал | N-винилпирролидона (N-ВП); Сополимер полимолочной и полигликолевой кислот
32.50.22.129-00000153 | Пластина для фиксации для черепно-лицевой хирургии, рассасывающаяся | Штука | 2018-12-03 | Длина | >100 и ≤105 | Миллиметр
|  |  |  | Толщина | >1 и ≤1,2000 | Миллиметр
|  |  |  | Ширина | >55 и ≤60 | Миллиметр
|  |  |  | Материал | N-винилпирролидона (N-ВП); Сополимер полимолочной и полигликолевой кислот
32.50.22.129-00000152 | Пластина для фиксации для черепно-лицевой хирургии, рассасывающаяся | Штука | 2018-12-03 | Длина | >100 и ≤105 | Миллиметр
|  |  |  | Толщина | >1,2000 и ≤1,4000 | Миллиметр
|  |  |  | Ширина | >55 и ≤60 | Миллиметр
|  |  |  | Материал | N-винилпирролидона (N-ВП); Сополимер полимолочной и полигликолевой кислот
32.50.22.129-00000151 | Пластина для фиксации для черепно-лицевой хирургии, рассасывающаяся | Штука | 2018-12-03 | Длина | >100 и ≤105 | Миллиметр
|  |  |  | Толщина | >1,4000 и ≤1,6000 | Миллиметр
|  |  |  | Ширина | >55 и ≤60 | Миллиметр
|  |  |  | Материал | N-винилпирролидона (N-ВП); Сополимер полимолочной и полигликолевой кислот
32.50.22.129-00000150 | Пластина для фиксации для черепно-лицевой хирургии, рассасывающаяся | Штука | 2018-12-03 | Длина | >100 и ≤105 | Миллиметр
|  |  |  | Толщина | ≥0,8000 и ≤1 | Миллиметр
|  |  |  | Ширина | >60 и ≤65 | Миллиметр
|  |  |  | Материал | N-винилпирролидона (N-ВП); Сополимер полимолочной и полигликолевой кислот
32.50.22.129-00000149 | Пластина для фиксации для черепно-лицевой хирургии, рассасывающаяся | Штука | 2018-12-03 | Длина | >100 и ≤105 | Миллиметр
|  |  |  | Толщина | >1 и ≤1,2000 | Миллиметр
|  |  |  | Ширина | >60 и ≤65 | Миллиметр
|  |  |  | Материал | N-винилпирролидона (N-ВП); Сополимер полимолочной и полигликолевой кислот
32.50.22.129-00000148 | Пластина для фиксации для черепно-лицевой хирургии, рассасывающаяся | Штука | 2018-12-03 | Длина | >100 и ≤105 | Миллиметр
|  |  |  | Толщина | >1,2000 и ≤1,4000 | Миллиметр
|  |  |  | Ширина | >60 и ≤65 | Миллиметр
|  |  |  | Материал | N-винилпирролидона (N-ВП); Сополимер полимолочной и полигликолевой кислот
32.50.22.129-00000147 | Пластина для фиксации для черепно-лицевой хирургии, рассасывающаяся | Штука | 2018-12-03 | Длина | >100 и ≤105 | Миллиметр
|  |  |  | Толщина | >1,4000 и ≤1,6000 | Миллиметр
|  |  |  | Ширина | >60 и ≤65 | Миллиметр
|  |  |  | Материал | N-винилпирролидона (N-ВП); Сополимер полимолочной и полигликолевой кислот
32.50.22.129-00000146 | Пластина для фиксации для черепно-лицевой хирургии, рассасывающаяся | Штука | 2018-12-03 | Длина | >100 и ≤105 | Миллиметр
|  |  |  | Толщина | ≥0,8000 и ≤1 | Миллиметр
|  |  |  | Ширина | >65 и ≤70 | Миллиметр
|  |  |  | Материал | N-винилпирролидона (N-ВП); Сополимер полимолочной и полигликолевой кислот
32.50.22.129-00000145 | Пластина для фиксации для черепно-лицевой хирургии, рассасывающаяся | Штука | 2018-12-03 | Длина | >100 и ≤105 | Миллиметр
|  |  |  | Толщина | >1 и ≤1,2000 | Миллиметр
|  |  |  | Ширина | >65 и ≤70 | Миллиметр
|  |  |  | Материал | N-винилпирролидона (N-ВП); Сополимер полимолочной и полигликолевой кислот
32.50.22.129-00000144 | Пластина для фиксации для черепно-лицевой хирургии, рассасывающаяся | Штука | 2018-12-03 | Длина | >100 и ≤105 | Миллиметр
|  |  |  | Толщина | >1,2000 и ≤1,4000 | Миллиметр
|  |  |  | Ширина | >65 и ≤70 | Миллиметр
|  |  |  | Материал | N-винилпирролидона (N-ВП); Сополимер полимолочной и полигликолевой кислот
32.50.22.129-00000143 | Пластина для фиксации для черепно-лицевой хирургии, рассасывающаяся | Штука | 2018-12-03 | Длина | >100 и ≤105 | Миллиметр
|  |  |  | Толщина | >1,4000 и ≤1,6000 | Миллиметр
|  |  |  | Ширина | >65 и ≤70 | Миллиметр
|  |  |  | Материал | N-винилпирролидона (N-ВП); Сополимер полимолочной и полигликолевой кислот
32.50.22.129-00000142 | Пластина для фиксации для черепно-лицевой хирургии, рассасывающаяся | Штука | 2018-12-03 | Длина | >100 и ≤105 | Миллиметр
|  |  |  | Толщина | ≥0,8000 и ≤1 | Миллиметр
|  |  |  | Ширина | >70 и ≤75 | Миллиметр
|  |  |  | Материал | N-винилпирролидона (N-ВП); Сополимер полимолочной и полигликолевой кислот
32.50.22.129-00000141 | Пластина для фиксации для черепно-лицевой хирургии, рассасывающаяся | Штука | 2018-12-03 | Длина | >100 и ≤105 | Миллиметр
|  |  |  | Толщина | >1 и ≤1,2000 | Миллиметр
|  |  |  | Ширина | >70 и ≤75 | Миллиметр
|  |  |  | Материал | N-винилпирролидона (N-ВП); Сополимер полимолочной и полигликолевой кислот
32.50.22.129-00000140 | Пластина для фиксации для черепно-лицевой хирургии, рассасывающаяся | Штука | 2018-12-03 | Длина | >100 и ≤105 | Миллиметр
|  |  |  | Толщина | >1,2000 и ≤1,4000 | Миллиметр
|  |  |  | Ширина | >70 и ≤75 | Миллиметр
|  |  |  | Материал | N-винилпирролидона (N-ВП); Сополимер полимолочной и полигликолевой кислот
32.50.22.129-00000139 | Пластина для фиксации для черепно-лицевой хирургии, рассасывающаяся | Штука | 2018-12-03 | Длина | >100 и ≤105 | Миллиметр
|  |  |  | Толщина | >1,4000 и ≤1,6000 | Миллиметр
|  |  |  | Ширина | >70 и ≤75 | Миллиметр
|  |  |  | Материал | N-винилпирролидона (N-ВП); Сополимер полимолочной и полигликолевой кислот
32.50.22.129-00000138 | Пластина для фиксации для черепно-лицевой хирургии, рассасывающаяся | Штука | 2018-12-03 | Длина | >100 и ≤105 | Миллиметр
|  |  |  | Толщина | ≥0,8000 и ≤1 | Миллиметр
|  |  |  | Ширина | >75 и ≤80 | Миллиметр
|  |  |  | Материал | N-винилпирролидона (N-ВП); Сополимер полимолочной и полигликолевой кислот
32.50.22.129-00000137 | Пластина для фиксации для черепно-лицевой хирургии, рассасывающаяся | Штука | 2018-12-03 | Длина | >100 и ≤105 | Миллиметр
|  |  |  | Толщина | >1 и ≤1,2000 | Миллиметр
|  |  |  | Ширина | >75 и ≤80 | Миллиметр
|  |  |  | Материал | N-винилпирролидона (N-ВП); Сополимер полимолочной и полигликолевой кислот
32.50.22.129-00000136 | Пластина для фиксации для черепно-лицевой хирургии, рассасывающаяся | Штука | 2018-12-03 | Длина | >100 и ≤105 | Миллиметр
|  |  |  | Толщина | >1,2000 и ≤1,4000 | Миллиметр
|  |  |  | Ширина | >75 и ≤80 | Миллиметр
|  |  |  | Материал | N-винилпирролидона (N-ВП); Сополимер полимолочной и полигликолевой кислот
32.50.22.129-00000135 | Пластина для фиксации для черепно-лицевой хирургии, рассасывающаяся | Штука | 2018-12-03 | Длина | >100 и ≤105 | Миллиметр
|  |  |  | Толщина | >1,4000 и ≤1,6000 | Миллиметр
|  |  |  | Ширина | >75 и ≤80 | Миллиметр
|  |  |  | Материал | N-винилпирролидона (N-ВП); Сополимер полимолочной и полигликолевой кислот
32.50.22.129-00000134 | Пластина для фиксации для черепно-лицевой хирургии, рассасывающаяся | Штука | 2018-12-03 | Длина | >100 и ≤105 | Миллиметр
|  |  |  | Толщина | ≥0,8000 и ≤1 | Миллиметр
|  |  |  | Ширина | >80 и ≤85 | Миллиметр
|  |  |  | Материал | N-винилпирролидона (N-ВП); Сополимер полимолочной и полигликолевой кислот
32.50.22.129-00000133 | Пластина для фиксации для черепно-лицевой хирургии, рассасывающаяся | Штука | 2018-12-03 | Длина | >100 и ≤105 | Миллиметр
|  |  |  | Толщина | >1 и ≤1,2000 | Миллиметр
|  |  |  | Ширина | >80 и ≤85 | Миллиметр
|  |  |  | Материал | N-винилпирролидона (N-ВП); Сополимер полимолочной и полигликолевой кислот
32.50.22.129-00000132 | Пластина для фиксации для черепно-лицевой хирургии, рассасывающаяся | Штука | 2018-12-03 | Длина | >100 и ≤105 | Миллиметр
|  |  |  | Толщина | >1,2000 и ≤1,4000 | Миллиметр
|  |  |  | Ширина | >80 и ≤85 | Миллиметр
|  |  |  | Материал | N-винилпирролидона (N-ВП); Сополимер полимолочной и полигликолевой кислот
32.50.22.129-00000131 | Пластина для фиксации для черепно-лицевой хирургии, рассасывающаяся | Штука | 2018-12-03 | Длина | >100 и ≤105 | Миллиметр
|  |  |  | Толщина | >1,4000 и ≤1,6000 | Миллиметр
|  |  |  | Ширина | >80 и ≤85 | Миллиметр
|  |  |  | Материал | N-винилпирролидона (N-ВП); Сополимер полимолочной и полигликолевой кислот
32.50.22.129-00000130 | Пластина для фиксации для черепно-лицевой хирургии, рассасывающаяся | Штука | 2018-12-03 | Длина | >100 и ≤105 | Миллиметр
|  |  |  | Толщина | ≥0,8000 и ≤1 | Миллиметр
|  |  |  | Ширина | >85 и ≤90 | Миллиметр
|  |  |  | Материал | N-винилпирролидона (N-ВП); Сополимер полимолочной и полигликолевой кислот
32.50.22.129-00000129 | Пластина для фиксации для черепно-лицевой хирургии, рассасывающаяся | Штука | 2018-12-03 | Длина | >100 и ≤105 | Миллиметр
|  |  |  | Толщина | >1 и ≤1,2000 | Миллиметр
|  |  |  | Ширина | >85 и ≤90 | Миллиметр
|  |  |  | Материал | N-винилпирролидона (N-ВП); Сополимер полимолочной и полигликолевой кислот
32.50.22.129-00000128 | Пластина для фиксации для черепно-лицевой хирургии, рассасывающаяся | Штука | 2018-12-03 | Длина | >100 и ≤105 | Миллиметр
|  |  |  | Толщина | >1,2000 и ≤1,4000 | Миллиметр
|  |  |  | Ширина | >85 и ≤90 | Миллиметр
|  |  |  | Материал | N-винилпирролидона (N-ВП); Сополимер полимолочной и полигликолевой кислот
32.50.22.129-00000127 | Пластина для фиксации для черепно-лицевой хирургии, рассасывающаяся | Штука | 2018-12-03 | Длина | >100 и ≤105 | Миллиметр
|  |  |  | Толщина | >1,4000 и ≤1,6000 | Миллиметр
|  |  |  | Ширина | >85 и ≤90 | Миллиметр
|  |  |  | Материал | N-винилпирролидона (N-ВП); Сополимер полимолочной и полигликолевой кислот
32.50.22.129-00000126 | Пластина для фиксации для черепно-лицевой хирургии, рассасывающаяся | Штука | 2018-12-03 | Длина | >100 и ≤105 | Миллиметр
|  |  |  | Толщина | ≥0,8000 и ≤1 | Миллиметр
|  |  |  | Ширина | >90 и ≤95 | Миллиметр
|  |  |  | Материал | N-винилпирролидона (N-ВП); Сополимер полимолочной и полигликолевой кислот
32.50.22.129-00000125 | Пластина для фиксации для черепно-лицевой хирургии, рассасывающаяся | Штука | 2018-12-03 | Длина | >100 и ≤105 | Миллиметр
|  |  |  | Толщина | >1 и ≤1,2000 | Миллиметр
|  |  |  | Ширина | >90 и ≤95 | Миллиметр
|  |  |  | Материал | N-винилпирролидона (N-ВП); Сополимер полимолочной и полигликолевой кислот
32.50.22.129-00000124 | Пластина для фиксации для черепно-лицевой хирургии, рассасывающаяся | Штука | 2018-12-03 | Длина | >100 и ≤105 | Миллиметр
|  |  |  | Толщина | >1,2000 и ≤1,4000 | Миллиметр
|  |  |  | Ширина | >90 и ≤95 | Миллиметр
|  |  |  | Материал | N-винилпирролидона (N-ВП); Сополимер полимолочной и полигликолевой кислот
32.50.22.129-00000123 | Пластина для фиксации для черепно-лицевой хирургии, рассасывающаяся | Штука | 2018-12-03 | Длина | >100 и ≤105 | Миллиметр
|  |  |  | Толщина | >1,4000 и ≤1,6000 | Миллиметр
|  |  |  | Ширина | >90 и ≤95 | Миллиметр
|  |  |  | Материал | N-винилпирролидона (N-ВП); Сополимер полимолочной и полигликолевой кислот
32.50.22.129-00000122 | Пластина для фиксации для черепно-лицевой хирургии, рассасывающаяся | Штука | 2018-12-03 | Длина | >100 и ≤105 | Миллиметр
|  |  |  | Толщина | ≥0,8000 и ≤1 | Миллиметр
|  |  |  | Ширина | >95 и ≤100 | Миллиметр
|  |  |  | Материал | N-винилпирролидона (N-ВП); Сополимер полимолочной и полигликолевой кислот
32.50.22.129-00000121 | Пластина для фиксации для черепно-лицевой хирургии, рассасывающаяся | Штука | 2018-12-03 | Длина | >100 и ≤105 | Миллиметр
|  |  |  | Толщина | >1 и ≤1,2000 | Миллиметр
|  |  |  | Ширина | >95 и ≤100 | Миллиметр
|  |  |  | Материал | N-винилпирролидона (N-ВП); Сополимер полимолочной и полигликолевой кислот
32.50.22.129-00000120 | Пластина для фиксации для черепно-лицевой хирургии, рассасывающаяся | Штука | 2018-12-03 | Длина | >100 и ≤105 | Миллиметр
|  |  |  | Толщина | >1,2000 и ≤1,4000 | Миллиметр
|  |  |  | Ширина | >95 и ≤100 | Миллиметр
|  |  |  | Материал | N-винилпирролидона (N-ВП); Сополимер полимолочной и полигликолевой кислот
32.50.22.129-00000119 | Пластина для фиксации для черепно-лицевой хирургии, рассасывающаяся | Штука | 2018-12-03 | Длина | >100 и ≤105 | Миллиметр
|  |  |  | Толщина | >1,4000 и ≤1,6000 | Миллиметр
|  |  |  | Ширина | >95 и ≤100 | Миллиметр
|  |  |  | Материал | N-винилпирролидона (N-ВП); Сополимер полимолочной и полигликолевой кислот
32.50.22.129-00000118 | Пластина для фиксации для черепно-лицевой хирургии, рассасывающаяся | Штука | 2018-12-03 | Длина | >100 и ≤105 | Миллиметр
|  |  |  | Толщина | ≥0,8000 и ≤1 | Миллиметр
|  |  |  | Ширина | >100 и ≤105 | Миллиметр
|  |  |  | Материал | N-винилпирролидона (N-ВП); Сополимер полимолочной и полигликолевой кислот
32.50.22.129-00000117 | Пластина для фиксации для черепно-лицевой хирургии, рассасывающаяся | Штука | 2018-12-03 | Длина | >100 и ≤105 | Миллиметр
|  |  |  | Толщина | >1 и ≤1,2000 | Миллиметр
|  |  |  | Ширина | >100 и ≤105 | Миллиметр
|  |  |  | Материал | N-винилпирролидона (N-ВП); Сополимер полимолочной и полигликолевой кислот
32.50.22.129-00000116 | Пластина для фиксации для черепно-лицевой хирургии, рассасывающаяся | Штука | 2018-12-03 | Длина | >100 и ≤105 | Миллиметр
|  |  |  | Толщина | >1,2000 и ≤1,4000 | Миллиметр
|  |  |  | Ширина | >100 и ≤105 | Миллиметр
|  |  |  | Материал | N-винилпирролидона (N-ВП); Сополимер полимолочной и полигликолевой кислот
32.50.22.129-00000115 | Пластина для фиксации для черепно-лицевой хирургии, рассасывающаяся | Штука | 2018-12-03 | Длина | >100 и ≤105 | Миллиметр
|  |  |  | Толщина | >1,4000 и ≤1,6000 | Миллиметр
|  |  |  | Ширина | >100 и ≤105 | Миллиметр
|  |  |  | Материал | N-винилпирролидона (N-ВП); Сополимер полимолочной и полигликолевой кислот
32.50.13.190-00007827 | Пластина калоприемника, конвексная | Штука | 2019-07-01
32.50.13.190-00020 | Пластина калоприемника, плоская | Штука | 2018-01-01 | Размер фланца (диаметр) | ≥61 и ≤70; ≥41 и ≤50; ≥51 и ≤6040; | Миллиметр
32.50.13.190-00080 | Пластина калоприемника, плоская | Штука | 2018-01-01 | Размер фланца (диаметр) | 40; | Миллиметр
32.50.13.190-00081 | Пластина калоприемника, плоская | Штука | 2018-01-01 | Размер фланца (диаметр) | ≥41 и ≤50 | Миллиметр
32.50.13.190-00078 | Пластина калоприемника, плоская | Штука | 2018-01-01 | Размер фланца (диаметр) | ≥51 и ≤60 | Миллиметр
32.50.13.190-00079 | Пластина калоприемника, плоская | Штука | 2018-01-01 | Размер фланца (диаметр) | ≥61 и ≤70 | Миллиметр
32.50.11.000-00000119 | Пластина контрольная стоматологическая для шаблонной хирургии | Штука | 2021-03-14
32.50.22.129-00002439 | Пластина накостная для фиксации переломов винтами, нерассасывающаяся, нестерильная | Штука | 2019-07-01
32.50.22.129-00002429 | Пластина накостная для фиксации переломов винтами, нерассасывающаяся, стерильная | Штука | 2019-07-01
32.50.22.129-00002431 | Пластина накостная для фиксации переломов винтами, рассасывающаяся | Штука | 2019-07-01
32.50.11.000-00000147 | Пластина опорная для устройства для позиционирования головы/шеи | Штука | 2021-03-17
32.50.23.000-00003889 | Пластина реверсивного эндопротеза плечевого сустава базовая | Штука | 2021-03-12
32.50.22.129-00002438 | Пластина фиксирующая для системы внутренней фиксации костно-реберного каркаса | Штука | 2019-07-01
32.50.22.129-00002436 | Пластина/держатель фиксирующая для системы внутренней фиксации костно-реберного каркаса | Штука | 2019-07-01
32.50.11.000-00000107 | Пластинка дентального протеза базисная | Штука | 2021-03-14
32.50.11.000-00000168 | Пластинка фиксирующая ортодонтическая | Штука | 2021-03-17
32.50.50.190-00000400 | Пластырь для лечения ногтей | Штука | 2019-07-01
21.20.24.110-00000012 | Пластырь жидкий на основе коллодия | Штука | 2019-07-01
32.50.50.190-00000579 | Пластырь кожный микротоковый обезболивающий | Штука | 2019-07-01
26.60.13.180-00000010 | Пластырь кожный фототерапевтический обезболивающий | Штука | 2019-07-01
21.20.24.110-00000010 | Пластырь противомозольный | Штука | 2019-07-01
32.50.50.190-00000911 | Пластырь согревающий/обезболивающий для физиотерапии | Штука | 2019-07-01
32.50.50.190-00001062 | Пластырь трансдермальный с лекарственным покрытием | Штука | 2019-07-01
26.60.13.190-00000082 | Платформа вибрационная низкоинтенсивная | Штука | 2019-07-01
32.50.50.190-00000447 | Платформа для системы стабилографии | Штука | 2019-07-01
21.20.23.110-00005805 | Плацентарная щелочная фосфатаза ИВД, антитела | Набор | 2019-04-01 | Количество выполняемых тестов | ≥100; ≥30; ≥10; ≥60 | Штука
|  |  |  | Назначение | Для автоматической и ручной постановки
21.20.23.110-00005809 | Плацентарная щелочная фосфатаза ИВД, антитела | Набор | 2019-04-01 | Количество выполняемых тестов | ≥10 | Штука
|  |  |  | Назначение | Для автоматической и ручной постановки
21.20.23.110-00005808 | Плацентарная щелочная фосфатаза ИВД, антитела | Набор | 2019-04-01 | Количество выполняемых тестов | ≥30 | Штука
|  |  |  | Назначение | Для автоматической и ручной постановки
21.20.23.110-00005807 | Плацентарная щелочная фосфатаза ИВД, антитела | Набор | 2019-04-01 | Количество выполняемых тестов | ≥60 | Штука
|  |  |  | Назначение | Для автоматической и ручной постановки
21.20.23.110-00005806 | Плацентарная щелочная фосфатаза ИВД, антитела | Набор | 2019-04-01 | Количество выполняемых тестов | ≥100 | Штука
|  |  |  | Назначение | Для автоматической и ручной постановки
21.20.23.110-00005800 | Плацентарный лактоген ИВД, антитела | Набор | 2019-04-01 | Количество выполняемых тестов | ≥100; ≥10; ≥60; ≥30 | Штука
|  |  |  | Назначение | Для автоматической и ручной постановки
21.20.23.110-00005804 | Плацентарный лактоген ИВД, антитела | Набор | 2019-04-01 | Количество выполняемых тестов | ≥10 | Штука
|  |  |  | Назначение | Для автоматической и ручной постановки
21.20.23.110-00005803 | Плацентарный лактоген ИВД, антитела | Набор | 2019-04-01 | Количество выполняемых тестов | ≥30 | Штука
|  |  |  | Назначение | Для автоматической и ручной постановки
21.20.23.110-00005802 | Плацентарный лактоген ИВД, антитела | Набор | 2019-04-01 | Количество выполняемых тестов | ≥60 | Штука
|  |  |  | Назначение | Для автоматической и ручной постановки
21.20.23.110-00005801 | Плацентарный лактоген ИВД, антитела | Набор | 2019-04-01 | Количество выполняемых тестов | ≥100 | Штука
|  |  |  | Назначение | Для автоматической и ручной постановки
21.20.23.110-00006101 | Плацентарный лактоген ИВД, набор, иммуноферментный анализ (ИФА) | Набор | 2019-04-01
21.20.23.110-00005345 | Плацентарный фактор роста ИВД, калибратор | Набор | 2019-04-01 | Назначение | Для анализаторов системы Cobas 6000; Для анализаторов системы MODULAR ANALYTICS; Для анализаторов системы Cobas e 411; Для анализаторов системы Elecsys 2010; Для анализаторов открытого типа
|  |  |  | Объем реагента | ≥10; ≥5; ≥1 | Кубический сантиметр;^миллилитр
21.20.23.110-00005352 | Плацентарный фактор роста ИВД, калибратор | Набор | 2019-04-01 | Назначение | Для анализаторов открытого типа
|  |  |  | Объем реагента | ≥1 | Кубический сантиметр;^миллилитр
21.20.23.110-00005351 | Плацентарный фактор роста ИВД, калибратор | Набор | 2019-04-01 | Назначение | Для анализаторов системы Elecsys 2010
|  |  |  | Объем реагента | ≥5 | Кубический сантиметр;^миллилитр
21.20.23.110-00005350 | Плацентарный фактор роста ИВД, калибратор | Набор | 2019-04-01 | Назначение | Для анализаторов системы Cobas e 411
|  |  |  | Объем реагента | ≥5 | Кубический сантиметр;^миллилитр
21.20.23.110-00005349 | Плацентарный фактор роста ИВД, калибратор | Набор | 2019-04-01 | Назначение | Для анализаторов системы MODULAR ANALYTICS
|  |  |  | Объем реагента | ≥5 | Кубический сантиметр;^миллилитр
21.20.23.110-00005348 | Плацентарный фактор роста ИВД, калибратор | Набор | 2019-04-01 | Назначение | Для анализаторов системы Cobas 6000
|  |  |  | Объем реагента | ≥5 | Кубический сантиметр;^миллилитр
21.20.23.110-00005347 | Плацентарный фактор роста ИВД, калибратор | Набор | 2019-04-01 | Назначение | Для анализаторов открытого типа
|  |  |  | Объем реагента | ≥5 | Кубический сантиметр;^миллилитр
21.20.23.110-00005346 | Плацентарный фактор роста ИВД, калибратор | Набор | 2019-04-01 | Назначение | Для анализаторов открытого типа
|  |  |  | Объем реагента | ≥10 | Кубический сантиметр;^миллилитр
21.20.23.110-00005425 | Плацентарный фактор роста ИВД, контрольный материал | Набор | 2019-04-01 | Назначение | Для анализаторов MODULAR ANALYTICS; Для анализаторов серии Cobas; Для анализаторов серии Elecsys 2010; Для анализаторов открытого типа и ручной постановки
|  |  |  | Объем реагента | ≥5; ≥3; ≥10; ≥1 | Кубический сантиметр;^миллилитр
21.20.23.110-00005432 | Плацентарный фактор роста ИВД, контрольный материал | Набор | 2019-04-01 | Назначение | Для анализаторов открытого типа и ручной постановки
|  |  |  | Объем реагента | ≥1 | Кубический сантиметр;^миллилитр
21.20.23.110-00005431 | Плацентарный фактор роста ИВД, контрольный материал | Набор | 2019-04-01 | Назначение | Для анализаторов серии Elecsys 2010
|  |  |  | Объем реагента | ≥3 | Кубический сантиметр;^миллилитр
21.20.23.110-00005430 | Плацентарный фактор роста ИВД, контрольный материал | Набор | 2019-04-01 | Назначение | Для анализаторов серии Cobas
|  |  |  | Объем реагента | ≥3 | Кубический сантиметр;^миллилитр
21.20.23.110-00005429 | Плацентарный фактор роста ИВД, контрольный материал | Набор | 2019-04-01 | Назначение | Для анализаторов MODULAR ANALYTICS
|  |  |  | Объем реагента | ≥3 | Кубический сантиметр;^миллилитр
21.20.23.110-00005428 | Плацентарный фактор роста ИВД, контрольный материал | Набор | 2019-04-01 | Назначение | Для анализаторов открытого типа и ручной постановки
|  |  |  | Объем реагента | ≥3 | Кубический сантиметр;^миллилитр
21.20.23.110-00005427 | Плацентарный фактор роста ИВД, контрольный материал | Набор | 2019-04-01 | Назначение | Для анализаторов открытого типа и ручной постановки
|  |  |  | Объем реагента | ≥5 | Кубический сантиметр;^миллилитр
21.20.23.110-00005426 | Плацентарный фактор роста ИВД, контрольный материал | Набор | 2019-04-01 | Назначение | Для анализаторов открытого типа и ручной постановки
|  |  |  | Объем реагента | ≥10 | Кубический сантиметр;^миллилитр
21.20.23.110-00005745 | Плацентарный фактор роста ИВД, набор, иммуноферментный анализ (ИФА) | Набор | 2019-04-01
21.20.23.110-00010135 | Плацентарный фактор роста ИВД, набор, иммунофлуоресцентный анализ | Набор | 2019-07-01
21.20.23.110-00005433 | Плацентарный фактор роста ИВД, набор, иммунохемилюминесцентный анализ | Набор | 2019-04-01 | Количество выполняемых тестов | ≥48; ≥24; ≥12; ≥96 | Штука
|  |  |  | Назначение | Для серии платформ модульных MODULAR ANALYTICS; Для анализаторов серии COBAS; Для анализаторов серии Elecsys; Для анализаторов открытого типа и ручной постановки
21.20.23.110-00005440 | Плацентарный фактор роста ИВД, набор, иммунохемилюминесцентный анализ | Набор | 2019-04-01 | Количество выполняемых тестов | ≥12 | Штука
|  |  |  | Назначение | Для анализаторов открытого типа и ручной постановки
21.20.23.110-00005439 | Плацентарный фактор роста ИВД, набор, иммунохемилюминесцентный анализ | Набор | 2019-04-01 | Количество выполняемых тестов | ≥24 | Штука
|  |  |  | Назначение | Для анализаторов открытого типа и ручной постановки
21.20.23.110-00005438 | Плацентарный фактор роста ИВД, набор, иммунохемилюминесцентный анализ | Набор | 2019-04-01 | Количество выполняемых тестов | ≥48 | Штука
|  |  |  | Назначение | Для анализаторов открытого типа и ручной постановки
21.20.23.110-00005437 | Плацентарный фактор роста ИВД, набор, иммунохемилюминесцентный анализ | Набор | 2019-04-01 | Количество выполняемых тестов | ≥48 | Штука
|  |  |  | Назначение | Для анализаторов серии Elecsys
21.20.23.110-00005436 | Плацентарный фактор роста ИВД, набор, иммунохемилюминесцентный анализ | Набор | 2019-04-01 | Количество выполняемых тестов | ≥48 | Штука
|  |  |  | Назначение | Для анализаторов серии COBAS
21.20.23.110-00005435 | Плацентарный фактор роста ИВД, набор, иммунохемилюминесцентный анализ | Набор | 2019-04-01 | Количество выполняемых тестов | ≥48 | Штука
|  |  |  | Назначение | Для серии платформ модульных MODULAR ANALYTICS
21.20.23.110-00005434 | Плацентарный фактор роста ИВД, набор, иммунохемилюминесцентный анализ | Набор | 2019-04-01 | Количество выполняемых тестов | ≥96 | Штука
|  |  |  | Назначение | Для анализаторов открытого типа и ручной постановки
20.59.11.110-00000308 | Пленка для хирургической камеры | Штука | 2019-07-01
26.60.11.130-00000015 | Пленка рентгеновская медицинская, безэкранная | Штука | 2019-07-01
26.60.11.130-00000072 | Пленка рентгеновская медицинская, безэкранная | Упаковка | 2021-07-15 | Длина | ≥25 и ≤35; >35 и ≤43 | Сантиметр
|  |  |  | Ширина | ≥30 и ≤35; ≥20 и ≤29 | Сантиметр
|  |  |  | Тип основы | Неважно; Бесцветная; Голубая
|  |  |  | Количество листов в упаковке | ≥50 и ≤125 | Штука
26.60.11.130-00000071 | Пленка рентгеновская медицинская, безэкранная | Упаковка | 2021-07-15 | Длина | ≥25 и ≤35 | Сантиметр
|  |  |  | Ширина | ≥20 и ≤29 | Сантиметр
|  |  |  | Тип основы | Неважно; Бесцветная; Голубая
|  |  |  | Количество листов в упаковке | ≥50 и ≤125 | Штука
26.60.11.130-00000070 | Пленка рентгеновская медицинская, безэкранная | Упаковка | 2021-07-15 | Длина | >35 и ≤43 | Сантиметр
|  |  |  | Ширина | ≥30 и ≤35 | Сантиметр
|  |  |  | Тип основы | Неважно; Бесцветная; Голубая
|  |  |  | Количество листов в упаковке | ≥50 и ≤125 | Штука
26.60.11.130-00000069 | Пленка рентгеновская медицинская, безэкранная | Штука | 2021-05-15 | Длина | 35; | Сантиметр
|  |  |  | Ширина | 28; | Сантиметр
|  |  |  | Основа | Бесцветная; Голубая; Неважно
26.60.11.130-00000068 | Пленка рентгеновская медицинская, безэкранная | Штука | 2021-05-15 | Длина | 35; | Сантиметр
|  |  |  | Ширина | 35; | Сантиметр
|  |  |  | Основа | Бесцветная; Голубая; Неважно
26.60.11.130-00000067 | Пленка рентгеновская медицинская, безэкранная | Штука | 2021-05-15 | Длина | 43; | Сантиметр
|  |  |  | Ширина | 35; | Сантиметр
|  |  |  | Основа | Бесцветная; Голубая; Неважно
26.60.11.130-00000016 | Пленка рентгеновская медицинская, экранная | Штука | 2019-07-01
26.60.11.130-00000098 | Пленка рентгеновская медицинская, экранная | Упаковка | 2021-07-15 | Ширина | ≥70 и ≤110; ≥13 и ≤24; ≥25 и ≤40 | Сантиметр
|  |  |  | Тип | Неважно; Зеленочувствительная; Синечувствительная
|  |  |  | Количество листов в упаковке | >20 и ≤150 | Штука
|  |  |  | Исполнение | Рулон; Лист
|  |  |  | Длина | ≥18 и ≤96; ≥30 и ≤12030,5000; | Метр; Сантиметр
26.60.11.130-00000097 | Пленка рентгеновская медицинская, экранная | Упаковка | 2021-07-15 | Ширина | ≥13 и ≤24 | Сантиметр
|  |  |  | Тип | Зеленочувствительная; Синечувствительная; Неважно
|  |  |  | Количество листов в упаковке | >20 и ≤150 | Штука
|  |  |  | Исполнение | Лист
|  |  |  | Длина | ≥18 и ≤96 | Сантиметр
26.60.11.130-00000096 | Пленка рентгеновская медицинская, экранная | Штука | 2021-12-23 | Ширина | ≥25 и ≤40 | Сантиметр
|  |  |  | Тип | Зеленочувствительная; Синечувствительная
|  |  |  | Количество листов в упаковке | >20 и ≤150 | Штука
|  |  |  | Исполнение | Лист
|  |  |  | Длина | ≥30 и ≤120 | Сантиметр
26.60.11.130-00000095 | Пленка рентгеновская медицинская, экранная | Упаковка | 2021-07-15 | Ширина | ≥70 и ≤110 | Сантиметр
|  |  |  | Тип | Зеленочувствительная; Синечувствительная; Неважно
|  |  |  | Исполнение | Рулон
|  |  |  | Длина | 30,5000; | Метр
26.60.11.130-00000094 | Пленка рентгеновская медицинская, экранная | Штука | 2021-05-15 | Ширина | 15; | Сантиметр
|  |  |  | Тип | Зеленочувствительная; Синечувствительная; Неважно
|  |  |  | Исполнение | Лист
|  |  |  | Длина | 38; | Сантиметр
26.60.11.130-00000093 | Пленка рентгеновская медицинская, экранная | Штука | 2021-05-15 | Ширина | 15; | Сантиметр
|  |  |  | Тип | Зеленочувствительная; Синечувствительная; Неважно
|  |  |  | Исполнение | Лист
|  |  |  | Длина | 40; | Сантиметр
26.60.11.130-00000092 | Пленка рентгеновская медицинская, экранная | Штука | 2021-05-15 | Ширина | 18; | Сантиметр
|  |  |  | Тип | Зеленочувствительная; Синечувствительная; Неважно
|  |  |  | Исполнение | Лист
|  |  |  | Длина | 24; | Сантиметр
26.60.11.130-00000091 | Пленка рентгеновская медицинская, экранная | Штука | 2021-05-15 | Ширина | 18; | Сантиметр
|  |  |  | Тип | Зеленочувствительная; Синечувствительная; Неважно
|  |  |  | Исполнение | Лист
|  |  |  | Длина | 43; | Сантиметр
26.60.11.130-00000090 | Пленка рентгеновская медицинская, экранная | Штука | 2021-05-15 | Ширина | 20; | Сантиметр
|  |  |  | Тип | Зеленочувствительная; Синечувствительная; Неважно
|  |  |  | Исполнение | Лист
|  |  |  | Длина | 25; | Сантиметр
26.60.11.130-00000089 | Пленка рентгеновская медицинская, экранная | Штука | 2021-05-15 | Ширина | 20; | Сантиметр
|  |  |  | Тип | Зеленочувствительная; Синечувствительная; Неважно
|  |  |  | Исполнение | Лист
|  |  |  | Длина | 40; | Сантиметр
26.60.11.130-00000088 | Пленка рентгеновская медицинская, экранная | Штука | 2021-05-15 | Ширина | 20; | Сантиметр
|  |  |  | Тип | Зеленочувствительная; Синечувствительная; Неважно
|  |  |  | Исполнение | Лист
|  |  |  | Длина | 96; | Сантиметр
26.60.11.130-00000087 | Пленка рентгеновская медицинская, экранная | Штука | 2021-05-15 | Ширина | 24; | Сантиметр
|  |  |  | Тип | Зеленочувствительная; Синечувствительная; Неважно
|  |  |  | Исполнение | Лист
|  |  |  | Длина | 24; | Сантиметр
26.60.11.130-00000086 | Пленка рентгеновская медицинская, экранная | Штука | 2021-05-15 | Ширина | 24; | Сантиметр
|  |  |  | Тип | Зеленочувствительная; Синечувствительная; Неважно
|  |  |  | Исполнение | Лист
|  |  |  | Длина | 30; | Сантиметр
26.60.11.130-00000085 | Пленка рентгеновская медицинская, экранная | Штука | 2021-05-15 | Ширина | 25; | Сантиметр
|  |  |  | Тип | Зеленочувствительная; Синечувствительная; Неважно
|  |  |  | Исполнение | Лист
|  |  |  | Длина | 30; | Сантиметр
26.60.11.130-00000084 | Пленка рентгеновская медицинская, экранная | Штука | 2021-05-15 | Ширина | 28; | Сантиметр
|  |  |  | Тип | Зеленочувствительная; Синечувствительная; Неважно
|  |  |  | Исполнение | Лист
|  |  |  | Длина | 35; | Сантиметр
26.60.11.130-00000083 | Пленка рентгеновская медицинская, экранная | Штука | 2021-05-15 | Ширина | 30; | Сантиметр
|  |  |  | Тип | Зеленочувствительная; Синечувствительная; Неважно
|  |  |  | Исполнение | Лист
|  |  |  | Длина | 30; | Сантиметр
26.60.11.130-00000082 | Пленка рентгеновская медицинская, экранная | Штука | 2021-05-15 | Ширина | 30; | Сантиметр
|  |  |  | Тип | Зеленочувствительная; Синечувствительная; Неважно
|  |  |  | Исполнение | Лист
|  |  |  | Длина | 35; | Сантиметр
26.60.11.130-00000081 | Пленка рентгеновская медицинская, экранная | Штука | 2021-05-15 | Ширина | 30; | Сантиметр
|  |  |  | Тип | Зеленочувствительная; Синечувствительная; Неважно
|  |  |  | Исполнение | Лист
|  |  |  | Длина | 38; | Сантиметр
26.60.11.130-00000080 | Пленка рентгеновская медицинская, экранная | Штука | 2021-05-15 | Ширина | 30; | Сантиметр
|  |  |  | Тип | Зеленочувствительная; Синечувствительная; Неважно
|  |  |  | Исполнение | Лист
|  |  |  | Длина | 40; | Сантиметр
26.60.11.130-00000079 | Пленка рентгеновская медицинская, экранная | Штука | 2021-05-15 | Ширина | 30; | Сантиметр
|  |  |  | Тип | Зеленочувствительная; Синечувствительная; Неважно
|  |  |  | Исполнение | Лист
|  |  |  | Длина | 120; | Сантиметр
26.60.11.130-00000078 | Пленка рентгеновская медицинская, экранная | Штука | 2021-05-15 | Ширина | 35; | Сантиметр
|  |  |  | Тип | Зеленочувствительная; Синечувствительная; Неважно
|  |  |  | Исполнение | Лист
|  |  |  | Длина | 35; | Сантиметр
26.60.11.130-00000077 | Пленка рентгеновская медицинская, экранная | Штука | 2021-05-15 | Ширина | 35; | Сантиметр
|  |  |  | Тип | Зеленочувствительная; Синечувствительная; Неважно
|  |  |  | Исполнение | Лист
|  |  |  | Длина | 43; | Сантиметр
26.60.11.130-00000076 | Пленка рентгеновская медицинская, экранная | Штука | 2021-05-15 | Ширина | 40; | Сантиметр
|  |  |  | Тип | Зеленочувствительная; Синечувствительная; Неважно
|  |  |  | Исполнение | Лист
|  |  |  | Длина | 40; | Сантиметр
26.60.11.130-00000075 | Пленка рентгеновская медицинская, экранная | Штука | 2021-05-15 | Ширина | 70; | Сантиметр
|  |  |  | Тип | Зеленочувствительная; Синечувствительная; Неважно
|  |  |  | Исполнение | Рулон
|  |  |  | Длина | 30,5000; | Метр
26.60.11.130-00000074 | Пленка рентгеновская медицинская, экранная | Штука | 2021-05-15 | Ширина | ≥100 и ≤105 | Сантиметр
|  |  |  | Тип | Зеленочувствительная; Синечувствительная; Неважно
|  |  |  | Исполнение | Рулон
|  |  |  | Длина | 30,5000; | Метр
26.60.11.130-00000073 | Пленка рентгеновская медицинская, экранная | Штука | 2021-05-15 | Ширина | 110; | Сантиметр
|  |  |  | Тип | Зеленочувствительная; Синечувствительная; Неважно
|  |  |  | Исполнение | Рулон
|  |  |  | Длина | 30,5000; | Метр
26.60.11.130-00000114 | Пленка рентгеновская медицинская, экранная | Штука | 2022-05-16 | Ширина | ≥13 и ≤24 | Сантиметр
|  |  |  | Тип | Зеленочувствительная; Синечувствительная
|  |  |  | Количество листов в упаковке | >100 и ≤200 | Штука
|  |  |  | Исполнение | Лист
|  |  |  | Длина | ≥18 и ≤96 | Сантиметр
26.60.11.130-00000115 | Пленка рентгеновская медицинская, экранная | Штука | 2022-05-16 | Ширина | ≥13 и ≤24 | Сантиметр
|  |  |  | Тип | Зеленочувствительная; Синечувствительная
|  |  |  | Количество листов в упаковке | ≥20 и ≤50 | Штука
|  |  |  | Исполнение | Лист
|  |  |  | Длина | ≥18 и ≤96 | Сантиметр
26.60.11.130-00000113 | Пленка рентгеновская медицинская, экранная | Штука | 2022-05-16 | Ширина | ≥25 и ≤40 | Сантиметр
|  |  |  | Тип | Зеленочувствительная; Синечувствительная
|  |  |  | Количество листов в упаковке | ≥20 и ≤50 | Штука
|  |  |  | Исполнение | Лист
|  |  |  | Длина | ≥30 и ≤120 | Сантиметр
26.60.11.130-00000112 | Пленка рентгеновская медицинская, экранная | Штука | 2022-05-16 | Ширина | ≥25 и ≤40 | Сантиметр
|  |  |  | Тип | Зеленочувствительная; Синечувствительная
|  |  |  | Количество листов в упаковке | >50 и ≤100 | Штука
|  |  |  | Исполнение | Лист
|  |  |  | Длина | ≥30 и ≤120 | Сантиметр
26.60.11.130-00000004 | Пленка рентгеновская стоматологическая, безэкранная | Штука | 2019-07-01
26.60.11.130-00000005 | Пленка рентгеновская стоматологическая, экранная | Штука | 2019-07-01
26.60.11.130-00000066 | Пленка рентгеновская стоматологическая, экранная | Упаковка | 2021-07-15 | Тип | Неважно; Синечувствительная; Зеленочувствительная
|  |  |  | Ширина | ≥12,7000 и ≤24 | Сантиметр
|  |  |  | Количество листов в упаковке | ≥25 и ≤150 | Штука
|  |  |  | Длина | ≥24 и ≤30,5000 | Сантиметр
26.60.11.130-00000065 | Пленка рентгеновская стоматологическая, экранная | Упаковка | 2021-07-15 | Тип | Синечувствительная; Зеленочувствительная; Неважно
|  |  |  | Ширина | ≥12,7000 и ≤24 | Сантиметр
|  |  |  | Количество листов в упаковке | ≥25 и ≤150 | Штука
|  |  |  | Длина | ≥24 и ≤30,5000 | Сантиметр
26.60.11.130-00000064 | Пленка рентгеновская стоматологическая, экранная | Штука | 2021-05-15 | Тип | Не важно; Синечувствительная; Зеленочувствительная
|  |  |  | Ширина | 15; | Сантиметр
|  |  |  | Длина | 30; | Сантиметр
26.60.11.130-00000063 | Пленка рентгеновская стоматологическая, экранная | Штука | 2021-05-15 | Тип | Не важно; Синечувствительная; Зеленочувствительная
|  |  |  | Ширина | 24; | Сантиметр
|  |  |  | Длина | 30; | Сантиметр
26.60.11.130-00000062 | Пленка рентгеновская стоматологическая, экранная | Штука | 2021-05-15 | Тип | Не важно; Синечувствительная; Зеленочувствительная
|  |  |  | Ширина | 12,7000; | Сантиметр
|  |  |  | Длина | 30,5000; | Сантиметр
32.50.50.190-00001438 | Пленка термографическая медицинская | Штука | 2019-07-01
32.50.50.190-00001881 | Пленка термографическая медицинская | Штука | 2022-05-22 | Ширина | ≥20 и ≤25; ≥28 и ≤3528; | Сантиметр
|  |  |  | Длина | ≥25 и ≤30; ≥35 и ≤4335; | Сантиметр
|  |  |  | Количество листов в упаковке | 125; 100; | Штука
32.50.50.190-00001880 | Пленка термографическая медицинская | Штука | 2022-05-22 | Ширина | ≥20 и ≤25 | Сантиметр
|  |  |  | Длина | ≥25 и ≤30 | Сантиметр
|  |  |  | Количество листов в упаковке | 100; | Штука
32.50.50.190-00001879 | Пленка термографическая медицинская | Штука | 2022-05-22 | Ширина | ≥28 и ≤35 | Сантиметр
|  |  |  | Длина | ≥35 и ≤43 | Сантиметр
|  |  |  | Количество листов в упаковке | 100; | Штука
32.50.50.190-00001878 | Пленка термографическая медицинская | Штука | 2019-10-01 | Ширина | 25; | Сантиметр
|  |  |  | Длина | 35; | Сантиметр
32.50.50.190-00001877 | Пленка термографическая медицинская | Штука | 2019-10-01 | Ширина | 28; | Сантиметр
|  |  |  | Длина | 35; | Сантиметр
32.50.50.190-00001876 | Пленка термографическая медицинская | Штука | 2019-10-01 | Ширина | 35; | Сантиметр
|  |  |  | Длина | 35; | Сантиметр
32.50.50.190-00001875 | Пленка термографическая медицинская | Штука | 2019-10-01 | Ширина | 35; | Сантиметр
|  |  |  | Длина | 43; | Сантиметр
32.50.50.190-00002872 | Пленка термографическая медицинская | Штука | 2022-05-22 | Ширина | ≥20 и ≤25 | Сантиметр
|  |  |  | Длина | ≥25 и ≤30 | Сантиметр
|  |  |  | Количество листов в упаковке | 125; | Штука
32.50.50.190-00002871 | Пленка термографическая медицинская | Штука | 2022-05-22 | Ширина | 28; | Сантиметр
|  |  |  | Длина | 35; | Сантиметр
|  |  |  | Количество листов в упаковке | 125; | Штука
26.60.12.119-00000229 | Плетизмограф для исследования конечностей | Штука | 2019-07-01
32.50.50.190-00001360 | Плетизмограф интегральный | Штука | 2019-07-01
26.60.12.119-00000166 | Плетизмограф офтальмологический | Штука | 2019-07-01
32.50.13.190-00007546 | Плоскогубцы хирургические | Штука | 2019-07-01
21.20.23.110-00001618 | Плоскоклеточный рак антиген ИВД, набор, иммунохемилюминесцентный анализ. | Набор | 2018-11-02 | Количество выполняемых тестов | ≥100; ≥500 | Штука
|  |  |  | Назначение | Для анализаторов серии ARCHITECT
21.20.23.110-00001620 | Плоскоклеточный рак антиген ИВД, набор, иммунохемилюминесцентный анализ. | Набор | 2018-11-02 | Количество выполняемых тестов | ≥100 | Штука
|  |  |  | Назначение | Для анализаторов серии ARCHITECT
21.20.23.110-00001619 | Плоскоклеточный рак антиген ИВД, набор, иммунохемилюминесцентный анализ. | Набор | 2018-11-02 | Количество выполняемых тестов | ≥500 | Штука
|  |  |  | Назначение | Для анализаторов серии ARCHITECT
32.50.50.190-00000847 | Площадка контактная для электрического зонда/электрода | Штука | 2019-07-01
26.60.12.124-00000007 | Пневмотахограф | Штука | 2019-07-01
32.50.50.190-00001178 | Повязка абсорбирующая для устранения неприятного запаха | Штука | 2019-07-01
32.50.50.190-00001179 | Повязка абсорбирующая для устранения неприятного запаха, антибактериальная | Штука | 2019-07-01
32.50.50.190-00001272 | Повязка биополисахаридная пленочная полупроницаемая | Штука | 2019-07-01
32.50.50.190-00001384 | Повязка гидрофобная бактерицидная | Штука | 2020-07-10
32.50.13.120-00001204 | Повязка глазная | Штука | 2019-08-01 | Длина | ≥10 и ≤10,3000; ≥7,2000 и ≤7,5000; ≥6 и ≤6,3000; ≥8,4000 и ≤8,7000; ≥6,8000 и ≤7,1000; ≥11 и ≤11,4000; ≥8 и ≤8,3000; ≥6,4000 и ≤6,7000 | Сантиметр
|  |  |  | Тип | Неадгезивная; Адгезивная
|  |  |  | Исполнение | Светонепроницаемая подушечка; Прозрачный диск в центральной части без перфорации; Прозрачный диск в центральной части с перфорацией
|  |  |  | Ширина | ≥7 и ≤7,3000; ≥6,2000 и ≤6,5000; ≥5,4000 и ≤5,7000; ≥5 и ≤5,3000; ≥7,4000 и ≤7,8000; ≥5,8000 и ≤6,1000 | Сантиметр
|  |  |  | Стерильность | Нестерильная; Стерильная
32.50.13.120-00001203 | Повязка глазная | Штука | 2019-08-01 | Длина | ≥6 и ≤6,3000 | Сантиметр
|  |  |  | Тип | Адгезивная
|  |  |  | Исполнение | Прозрачный диск в центральной части с перфорацией
|  |  |  | Ширина | ≥5 и ≤5,3000 | Сантиметр
|  |  |  | Стерильность | Стерильная
32.50.13.120-00001202 | Повязка глазная | Штука | 2019-08-01 | Длина | ≥6 и ≤6,3000 | Сантиметр
|  |  |  | Тип | Адгезивная
|  |  |  | Исполнение | Прозрачный диск в центральной части без перфорации
|  |  |  | Ширина | ≥5 и ≤5,3000 | Сантиметр
|  |  |  | Стерильность | Стерильная
32.50.13.120-00001201 | Повязка глазная | Штука | 2019-08-01 | Длина | ≥6 и ≤6,3000 | Сантиметр
|  |  |  | Тип | Адгезивная
|  |  |  | Исполнение | Светонепроницаемая подушечка
|  |  |  | Ширина | ≥5 и ≤5,3000 | Сантиметр
|  |  |  | Стерильность | Стерильная
32.50.13.120-00001200 | Повязка глазная | Штука | 2019-08-01 | Длина | ≥6 и ≤6,3000 | Сантиметр
|  |  |  | Тип | Неадгезивная
|  |  |  | Исполнение | Прозрачный диск в центральной части с перфорацией
|  |  |  | Ширина | ≥5 и ≤5,3000 | Сантиметр
|  |  |  | Стерильность | Стерильная
32.50.13.120-00001199 | Повязка глазная | Штука | 2019-08-01 | Длина | ≥6 и ≤6,3000 | Сантиметр
|  |  |  | Тип | Неадгезивная
|  |  |  | Исполнение | Прозрачный диск в центральной части без перфорации
|  |  |  | Ширина | ≥5 и ≤5,3000 | Сантиметр
|  |  |  | Стерильность | Стерильная
32.50.13.120-00001198 | Повязка глазная | Штука | 2019-08-01 | Длина | ≥6 и ≤6,3000 | Сантиметр
|  |  |  | Тип | Неадгезивная
|  |  |  | Исполнение | Светонепроницаемая подушечка
|  |  |  | Ширина | ≥5 и ≤5,3000 | Сантиметр
|  |  |  | Стерильность | Стерильная
32.50.13.120-00001197 | Повязка глазная | Штука | 2019-08-01 | Длина | ≥6 и ≤6,3000 | Сантиметр
|  |  |  | Тип | Адгезивная
|  |  |  | Исполнение | Прозрачный диск в центральной части с перфорацией
|  |  |  | Ширина | ≥5 и ≤5,3000 | Сантиметр
|  |  |  | Стерильность | Нестерильная
32.50.13.120-00001196 | Повязка глазная | Штука | 2019-08-01 | Длина | ≥6 и ≤6,3000 | Сантиметр
|  |  |  | Тип | Адгезивная
|  |  |  | Исполнение | Прозрачный диск в центральной части без перфорации
|  |  |  | Ширина | ≥5 и ≤5,3000 | Сантиметр
|  |  |  | Стерильность | Нестерильная
32.50.13.120-00001195 | Повязка глазная | Штука | 2019-08-01 | Длина | ≥6 и ≤6,3000 | Сантиметр
|  |  |  | Тип | Адгезивная
|  |  |  | Исполнение | Светонепроницаемая подушечка
|  |  |  | Ширина | ≥5 и ≤5,3000 | Сантиметр
|  |  |  | Стерильность | Нестерильная
32.50.13.120-00001194 | Повязка глазная | Штука | 2019-08-01 | Длина | ≥6 и ≤6,3000 | Сантиметр
|  |  |  | Тип | Неадгезивная
|  |  |  | Исполнение | Прозрачный диск в центральной части с перфорацией
|  |  |  | Ширина | ≥5 и ≤5,3000 | Сантиметр
|  |  |  | Стерильность | Нестерильная
32.50.13.120-00001193 | Повязка глазная | Штука | 2019-08-01 | Длина | ≥6 и ≤6,3000 | Сантиметр
|  |  |  | Тип | Неадгезивная
|  |  |  | Исполнение | Прозрачный диск в центральной части без перфорации
|  |  |  | Ширина | ≥5 и ≤5,3000 | Сантиметр
|  |  |  | Стерильность | Нестерильная
32.50.13.120-00001192 | Повязка глазная | Штука | 2019-08-01 | Длина | ≥6 и ≤6,3000 | Сантиметр
|  |  |  | Тип | Неадгезивная
|  |  |  | Исполнение | Светонепроницаемая подушечка
|  |  |  | Ширина | ≥5 и ≤5,3000 | Сантиметр
|  |  |  | Стерильность | Нестерильная
32.50.13.120-00001191 | Повязка глазная | Штука | 2019-08-01 | Длина | ≥6,8000 и ≤7,1000 | Сантиметр
|  |  |  | Тип | Адгезивная
|  |  |  | Исполнение | Прозрачный диск в центральной части с перфорацией
|  |  |  | Ширина | ≥5 и ≤5,3000 | Сантиметр
|  |  |  | Стерильность | Стерильная
32.50.13.120-00001190 | Повязка глазная | Штука | 2019-08-01 | Длина | ≥6,8000 и ≤7,1000 | Сантиметр
|  |  |  | Тип | Адгезивная
|  |  |  | Исполнение | Прозрачный диск в центральной части без перфорации
|  |  |  | Ширина | ≥5 и ≤5,3000 | Сантиметр
|  |  |  | Стерильность | Стерильная
32.50.13.120-00001189 | Повязка глазная | Штука | 2019-08-01 | Длина | ≥6,8000 и ≤7,1000 | Сантиметр
|  |  |  | Тип | Адгезивная
|  |  |  | Исполнение | Светонепроницаемая подушечка
|  |  |  | Ширина | ≥5 и ≤5,3000 | Сантиметр
|  |  |  | Стерильность | Стерильная
32.50.13.120-00001188 | Повязка глазная | Штука | 2019-08-01 | Длина | ≥6,8000 и ≤7,1000 | Сантиметр
|  |  |  | Тип | Неадгезивная
|  |  |  | Исполнение | Прозрачный диск в центральной части с перфорацией
|  |  |  | Ширина | ≥5 и ≤5,3000 | Сантиметр
|  |  |  | Стерильность | Стерильная
32.50.13.120-00001187 | Повязка глазная | Штука | 2019-08-01 | Длина | ≥6,8000 и ≤7,1000 | Сантиметр
|  |  |  | Тип | Неадгезивная
|  |  |  | Исполнение | Прозрачный диск в центральной части без перфорации
|  |  |  | Ширина | ≥5 и ≤5,3000 | Сантиметр
|  |  |  | Стерильность | Стерильная
32.50.13.120-00001186 | Повязка глазная | Штука | 2019-08-01 | Длина | ≥6,8000 и ≤7,1000 | Сантиметр
|  |  |  | Тип | Неадгезивная
|  |  |  | Исполнение | Светонепроницаемая подушечка
|  |  |  | Ширина | ≥5 и ≤5,3000 | Сантиметр
|  |  |  | Стерильность | Стерильная
32.50.13.120-00001185 | Повязка глазная | Штука | 2019-08-01 | Длина | ≥6,8000 и ≤7,1000 | Сантиметр
|  |  |  | Тип | Адгезивная
|  |  |  | Исполнение | Прозрачный диск в центральной части с перфорацией
|  |  |  | Ширина | ≥5 и ≤5,3000 | Сантиметр
|  |  |  | Стерильность | Нестерильная
32.50.13.120-00001184 | Повязка глазная | Штука | 2019-08-01 | Длина | ≥6,8000 и ≤7,1000 | Сантиметр
|  |  |  | Тип | Адгезивная
|  |  |  | Исполнение | Прозрачный диск в центральной части без перфорации
|  |  |  | Ширина | ≥5 и ≤5,3000 | Сантиметр
|  |  |  | Стерильность | Нестерильная
32.50.13.120-00001183 | Повязка глазная | Штука | 2019-08-01 | Длина | ≥6,8000 и ≤7,1000 | Сантиметр
|  |  |  | Тип | Адгезивная
|  |  |  | Исполнение | Светонепроницаемая подушечка
|  |  |  | Ширина | ≥5 и ≤5,3000 | Сантиметр
|  |  |  | Стерильность | Нестерильная
32.50.13.120-00001182 | Повязка глазная | Штука | 2019-08-01 | Длина | ≥6,8000 и ≤7,1000 | Сантиметр
|  |  |  | Тип | Неадгезивная
|  |  |  | Исполнение | Прозрачный диск в центральной части с перфорацией
|  |  |  | Ширина | ≥5 и ≤5,3000 | Сантиметр
|  |  |  | Стерильность | Нестерильная
32.50.13.120-00001181 | Повязка глазная | Штука | 2019-08-01 | Длина | ≥6,8000 и ≤7,1000 | Сантиметр
|  |  |  | Тип | Неадгезивная
|  |  |  | Исполнение | Прозрачный диск в центральной части без перфорации
|  |  |  | Ширина | ≥5 и ≤5,3000 | Сантиметр
|  |  |  | Стерильность | Нестерильная
32.50.13.120-00001180 | Повязка глазная | Штука | 2019-08-01 | Длина | ≥6,8000 и ≤7,1000 | Сантиметр
|  |  |  | Тип | Неадгезивная
|  |  |  | Исполнение | Светонепроницаемая подушечка
|  |  |  | Ширина | ≥5 и ≤5,3000 | Сантиметр
|  |  |  | Стерильность | Нестерильная
32.50.13.120-00001179 | Повязка глазная | Штука | 2019-08-01 | Длина | ≥6,4000 и ≤6,7000 | Сантиметр
|  |  |  | Тип | Адгезивная
|  |  |  | Исполнение | Прозрачный диск в центральной части с перфорацией
|  |  |  | Ширина | ≥5,4000 и ≤5,7000 | Сантиметр
|  |  |  | Стерильность | Стерильная
32.50.13.120-00001178 | Повязка глазная | Штука | 2019-08-01 | Длина | ≥6,4000 и ≤6,7000 | Сантиметр
|  |  |  | Тип | Адгезивная
|  |  |  | Исполнение | Прозрачный диск в центральной части без перфорации
|  |  |  | Ширина | ≥5,4000 и ≤5,7000 | Сантиметр
|  |  |  | Стерильность | Стерильная
32.50.13.120-00001177 | Повязка глазная | Штука | 2019-08-01 | Длина | ≥6,4000 и ≤6,7000 | Сантиметр
|  |  |  | Тип | Адгезивная
|  |  |  | Исполнение | Светонепроницаемая подушечка
|  |  |  | Ширина | ≥5,4000 и ≤5,7000 | Сантиметр
|  |  |  | Стерильность | Стерильная
32.50.13.120-00001176 | Повязка глазная | Штука | 2019-08-01 | Длина | ≥6,4000 и ≤6,7000 | Сантиметр
|  |  |  | Тип | Неадгезивная
|  |  |  | Исполнение | Прозрачный диск в центральной части с перфорацией
|  |  |  | Ширина | ≥5,4000 и ≤5,7000 | Сантиметр
|  |  |  | Стерильность | Стерильная
32.50.13.120-00001175 | Повязка глазная | Штука | 2019-08-01 | Длина | ≥6,4000 и ≤6,7000 | Сантиметр
|  |  |  | Тип | Неадгезивная
|  |  |  | Исполнение | Прозрачный диск в центральной части без перфорации
|  |  |  | Ширина | ≥5,4000 и ≤5,7000 | Сантиметр
|  |  |  | Стерильность | Стерильная
32.50.13.120-00001174 | Повязка глазная | Штука | 2019-08-01 | Длина | ≥6,4000 и ≤6,7000 | Сантиметр
|  |  |  | Тип | Неадгезивная
|  |  |  | Исполнение | Светонепроницаемая подушечка
|  |  |  | Ширина | ≥5,4000 и ≤5,7000 | Сантиметр
|  |  |  | Стерильность | Стерильная
32.50.13.120-00001173 | Повязка глазная | Штука | 2019-08-01 | Длина | ≥6,4000 и ≤6,7000 | Сантиметр
|  |  |  | Тип | Адгезивная
|  |  |  | Исполнение | Прозрачный диск в центральной части с перфорацией
|  |  |  | Ширина | ≥5,4000 и ≤5,7000 | Сантиметр
|  |  |  | Стерильность | Нестерильная
32.50.13.120-00001172 | Повязка глазная | Штука | 2019-08-01 | Длина | ≥6,4000 и ≤6,7000 | Сантиметр
|  |  |  | Тип | Адгезивная
|  |  |  | Исполнение | Прозрачный диск в центральной части без перфорации
|  |  |  | Ширина | ≥5,4000 и ≤5,7000 | Сантиметр
|  |  |  | Стерильность | Нестерильная
32.50.13.120-00001171 | Повязка глазная | Штука | 2019-08-01 | Длина | ≥6,4000 и ≤6,7000 | Сантиметр
|  |  |  | Тип | Адгезивная
|  |  |  | Исполнение | Светонепроницаемая подушечка
|  |  |  | Ширина | ≥5,4000 и ≤5,7000 | Сантиметр
|  |  |  | Стерильность | Нестерильная
32.50.13.120-00001170 | Повязка глазная | Штука | 2019-08-01 | Длина | ≥6,4000 и ≤6,7000 | Сантиметр
|  |  |  | Тип | Неадгезивная
|  |  |  | Исполнение | Прозрачный диск в центральной части с перфорацией
|  |  |  | Ширина | ≥5,4000 и ≤5,7000 | Сантиметр
|  |  |  | Стерильность | Нестерильная
32.50.13.120-00001169 | Повязка глазная | Штука | 2019-08-01 | Длина | ≥6,4000 и ≤6,7000 | Сантиметр
|  |  |  | Тип | Неадгезивная
|  |  |  | Исполнение | Прозрачный диск в центральной части без перфорации
|  |  |  | Ширина | ≥5,4000 и ≤5,7000 | Сантиметр
|  |  |  | Стерильность | Нестерильная
32.50.13.120-00001168 | Повязка глазная | Штука | 2019-08-01 | Длина | ≥6,4000 и ≤6,7000 | Сантиметр
|  |  |  | Тип | Неадгезивная
|  |  |  | Исполнение | Светонепроницаемая подушечка
|  |  |  | Ширина | ≥5,4000 и ≤5,7000 | Сантиметр
|  |  |  | Стерильность | Нестерильная
32.50.13.120-00001167 | Повязка глазная | Штука | 2019-08-01 | Длина | ≥7,2000 и ≤7,5000 | Сантиметр
|  |  |  | Тип | Адгезивная
|  |  |  | Исполнение | Прозрачный диск в центральной части с перфорацией
|  |  |  | Ширина | ≥5,4000 и ≤5,7000 | Сантиметр
|  |  |  | Стерильность | Стерильная
32.50.13.120-00001166 | Повязка глазная | Штука | 2019-08-01 | Длина | ≥7,2000 и ≤7,5000 | Сантиметр
|  |  |  | Тип | Адгезивная
|  |  |  | Исполнение | Прозрачный диск в центральной части без перфорации
|  |  |  | Ширина | ≥5,4000 и ≤5,7000 | Сантиметр
|  |  |  | Стерильность | Стерильная
32.50.13.120-00001165 | Повязка глазная | Штука | 2019-08-01 | Длина | ≥7,2000 и ≤7,5000 | Сантиметр
|  |  |  | Тип | Адгезивная
|  |  |  | Исполнение | Светонепроницаемая подушечка
|  |  |  | Ширина | ≥5,4000 и ≤5,7000 | Сантиметр
|  |  |  | Стерильность | Стерильная
32.50.13.120-00001164 | Повязка глазная | Штука | 2019-08-01 | Длина | ≥7,2000 и ≤7,5000 | Сантиметр
|  |  |  | Тип | Неадгезивная
|  |  |  | Исполнение | Прозрачный диск в центральной части с перфорацией
|  |  |  | Ширина | ≥5,4000 и ≤5,7000 | Сантиметр
|  |  |  | Стерильность | Стерильная
32.50.13.120-00001163 | Повязка глазная | Штука | 2019-08-01 | Длина | ≥7,2000 и ≤7,5000 | Сантиметр
|  |  |  | Тип | Неадгезивная
|  |  |  | Исполнение | Прозрачный диск в центральной части без перфорации
|  |  |  | Ширина | ≥5,4000 и ≤5,7000 | Сантиметр
|  |  |  | Стерильность | Стерильная
32.50.13.120-00001162 | Повязка глазная | Штука | 2019-08-01 | Длина | ≥7,2000 и ≤7,5000 | Сантиметр
|  |  |  | Тип | Неадгезивная
|  |  |  | Исполнение | Светонепроницаемая подушечка
|  |  |  | Ширина | ≥5,4000 и ≤5,7000 | Сантиметр
|  |  |  | Стерильность | Стерильная
32.50.13.120-00001161 | Повязка глазная | Штука | 2019-08-01 | Длина | ≥7,2000 и ≤7,5000 | Сантиметр
|  |  |  | Тип | Адгезивная
|  |  |  | Исполнение | Прозрачный диск в центральной части с перфорацией
|  |  |  | Ширина | ≥5,4000 и ≤5,7000 | Сантиметр
|  |  |  | Стерильность | Нестерильная
32.50.13.120-00001160 | Повязка глазная | Штука | 2019-08-01 | Длина | ≥7,2000 и ≤7,5000 | Сантиметр
|  |  |  | Тип | Адгезивная
|  |  |  | Исполнение | Прозрачный диск в центральной части без перфорации
|  |  |  | Ширина | ≥5,4000 и ≤5,7000 | Сантиметр
|  |  |  | Стерильность | Нестерильная
32.50.13.120-00001159 | Повязка глазная | Штука | 2019-08-01 | Длина | ≥7,2000 и ≤7,5000 | Сантиметр
|  |  |  | Тип | Адгезивная
|  |  |  | Исполнение | Светонепроницаемая подушечка
|  |  |  | Ширина | ≥5,4000 и ≤5,7000 | Сантиметр
|  |  |  | Стерильность | Нестерильная
32.50.13.120-00001158 | Повязка глазная | Штука | 2019-08-01 | Длина | ≥7,2000 и ≤7,5000 | Сантиметр
|  |  |  | Тип | Неадгезивная
|  |  |  | Исполнение | Прозрачный диск в центральной части с перфорацией
|  |  |  | Ширина | ≥5,4000 и ≤5,7000 | Сантиметр
|  |  |  | Стерильность | Нестерильная
32.50.13.120-00001157 | Повязка глазная | Штука | 2019-08-01 | Длина | ≥7,2000 и ≤7,5000 | Сантиметр
|  |  |  | Тип | Неадгезивная
|  |  |  | Исполнение | Прозрачный диск в центральной части без перфорации
|  |  |  | Ширина | ≥5,4000 и ≤5,7000 | Сантиметр
|  |  |  | Стерильность | Нестерильная
32.50.13.120-00001156 | Повязка глазная | Штука | 2019-08-01 | Длина | ≥7,2000 и ≤7,5000 | Сантиметр
|  |  |  | Тип | Неадгезивная
|  |  |  | Исполнение | Светонепроницаемая подушечка
|  |  |  | Ширина | ≥5,4000 и ≤5,7000 | Сантиметр
|  |  |  | Стерильность | Нестерильная
32.50.13.120-00001155 | Повязка глазная | Штука | 2019-08-01 | Длина | ≥8 и ≤8,3000 | Сантиметр
|  |  |  | Тип | Адгезивная
|  |  |  | Исполнение | Прозрачный диск в центральной части с перфорацией
|  |  |  | Ширина | ≥5,4000 и ≤5,7000 | Сантиметр
|  |  |  | Стерильность | Стерильная
32.50.13.120-00001154 | Повязка глазная | Штука | 2019-08-01 | Длина | ≥8 и ≤8,3000 | Сантиметр
|  |  |  | Тип | Адгезивная
|  |  |  | Исполнение | Прозрачный диск в центральной части без перфорации
|  |  |  | Ширина | ≥5,4000 и ≤5,7000 | Сантиметр
|  |  |  | Стерильность | Стерильная
32.50.13.120-00001153 | Повязка глазная | Штука | 2019-08-01 | Длина | ≥8 и ≤8,3000 | Сантиметр
|  |  |  | Тип | Адгезивная
|  |  |  | Исполнение | Светонепроницаемая подушечка
|  |  |  | Ширина | ≥5,4000 и ≤5,7000 | Сантиметр
|  |  |  | Стерильность | Стерильная
32.50.13.120-00001152 | Повязка глазная | Штука | 2019-08-01 | Длина | ≥8 и ≤8,3000 | Сантиметр
|  |  |  | Тип | Неадгезивная
|  |  |  | Исполнение | Прозрачный диск в центральной части с перфорацией
|  |  |  | Ширина | ≥5,4000 и ≤5,7000 | Сантиметр
|  |  |  | Стерильность | Стерильная
32.50.13.120-00001151 | Повязка глазная | Штука | 2019-08-01 | Длина | ≥8 и ≤8,3000 | Сантиметр
|  |  |  | Тип | Неадгезивная
|  |  |  | Исполнение | Прозрачный диск в центральной части без перфорации
|  |  |  | Ширина | ≥5,4000 и ≤5,7000 | Сантиметр
|  |  |  | Стерильность | Стерильная
32.50.13.120-00001150 | Повязка глазная | Штука | 2019-08-01 | Длина | ≥8 и ≤8,3000 | Сантиметр
|  |  |  | Тип | Неадгезивная
|  |  |  | Исполнение | Светонепроницаемая подушечка
|  |  |  | Ширина | ≥5,4000 и ≤5,7000 | Сантиметр
|  |  |  | Стерильность | Стерильная
32.50.13.120-00001149 | Повязка глазная | Штука | 2019-08-01 | Длина | ≥8 и ≤8,3000 | Сантиметр
|  |  |  | Тип | Адгезивная
|  |  |  | Исполнение | Прозрачный диск в центральной части с перфорацией
|  |  |  | Ширина | ≥5,4000 и ≤5,7000 | Сантиметр
|  |  |  | Стерильность | Нестерильная
32.50.13.120-00001148 | Повязка глазная | Штука | 2019-08-01 | Длина | ≥8 и ≤8,3000 | Сантиметр
|  |  |  | Тип | Адгезивная
|  |  |  | Исполнение | Прозрачный диск в центральной части без перфорации
|  |  |  | Ширина | ≥5,4000 и ≤5,7000 | Сантиметр
|  |  |  | Стерильность | Нестерильная
32.50.13.120-00001147 | Повязка глазная | Штука | 2019-08-01 | Длина | ≥8 и ≤8,3000 | Сантиметр
|  |  |  | Тип | Адгезивная
|  |  |  | Исполнение | Светонепроницаемая подушечка
|  |  |  | Ширина | ≥5,4000 и ≤5,7000 | Сантиметр
|  |  |  | Стерильность | Нестерильная
32.50.13.120-00001146 | Повязка глазная | Штука | 2019-08-01 | Длина | ≥8 и ≤8,3000 | Сантиметр
|  |  |  | Тип | Неадгезивная
|  |  |  | Исполнение | Прозрачный диск в центральной части с перфорацией
|  |  |  | Ширина | ≥5,4000 и ≤5,7000 | Сантиметр
|  |  |  | Стерильность | Нестерильная
32.50.13.120-00001145 | Повязка глазная | Штука | 2019-08-01 | Длина | ≥8 и ≤8,3000 | Сантиметр
|  |  |  | Тип | Неадгезивная
|  |  |  | Исполнение | Прозрачный диск в центральной части без перфорации
|  |  |  | Ширина | ≥5,4000 и ≤5,7000 | Сантиметр
|  |  |  | Стерильность | Нестерильная
32.50.13.120-00001144 | Повязка глазная | Штука | 2019-08-01 | Длина | ≥8 и ≤8,3000 | Сантиметр
|  |  |  | Тип | Неадгезивная
|  |  |  | Исполнение | Светонепроницаемая подушечка
|  |  |  | Ширина | ≥5,4000 и ≤5,7000 | Сантиметр
|  |  |  | Стерильность | Нестерильная
32.50.13.120-00001143 | Повязка глазная | Штука | 2019-08-01 | Длина | ≥6 и ≤6,3000 | Сантиметр
|  |  |  | Тип | Адгезивная
|  |  |  | Исполнение | Прозрачный диск в центральной части с перфорацией
|  |  |  | Ширина | ≥5,8000 и ≤6,1000 | Сантиметр
|  |  |  | Стерильность | Стерильная
32.50.13.120-00001142 | Повязка глазная | Штука | 2019-08-01 | Длина | ≥6 и ≤6,3000 | Сантиметр
|  |  |  | Тип | Адгезивная
|  |  |  | Исполнение | Прозрачный диск в центральной части без перфорации
|  |  |  | Ширина | ≥5,8000 и ≤6,1000 | Сантиметр
|  |  |  | Стерильность | Стерильная
32.50.13.120-00001141 | Повязка глазная | Штука | 2019-08-01 | Длина | ≥6 и ≤6,3000 | Сантиметр
|  |  |  | Тип | Адгезивная
|  |  |  | Исполнение | Светонепроницаемая подушечка
|  |  |  | Ширина | ≥5,8000 и ≤6,1000 | Сантиметр
|  |  |  | Стерильность | Стерильная
32.50.13.120-00001140 | Повязка глазная | Штука | 2019-08-01 | Длина | ≥6 и ≤6,3000 | Сантиметр
|  |  |  | Тип | Неадгезивная
|  |  |  | Исполнение | Прозрачный диск в центральной части с перфорацией
|  |  |  | Ширина | ≥5,8000 и ≤6,1000 | Сантиметр
|  |  |  | Стерильность | Стерильная
32.50.13.120-00001139 | Повязка глазная | Штука | 2019-08-01 | Длина | ≥6 и ≤6,3000 | Сантиметр
|  |  |  | Тип | Неадгезивная
|  |  |  | Исполнение | Прозрачный диск в центральной части без перфорации
|  |  |  | Ширина | ≥5,8000 и ≤6,1000 | Сантиметр
|  |  |  | Стерильность | Стерильная
32.50.13.120-00001138 | Повязка глазная | Штука | 2019-08-01 | Длина | ≥6 и ≤6,3000 | Сантиметр
|  |  |  | Тип | Неадгезивная
|  |  |  | Исполнение | Светонепроницаемая подушечка
|  |  |  | Ширина | ≥5,8000 и ≤6,1000 | Сантиметр
|  |  |  | Стерильность | Стерильная
32.50.13.120-00001137 | Повязка глазная | Штука | 2019-08-01 | Длина | ≥6 и ≤6,3000 | Сантиметр
|  |  |  | Тип | Адгезивная
|  |  |  | Исполнение | Прозрачный диск в центральной части с перфорацией
|  |  |  | Ширина | ≥5,8000 и ≤6,1000 | Сантиметр
|  |  |  | Стерильность | Нестерильная
32.50.13.120-00001136 | Повязка глазная | Штука | 2019-08-01 | Длина | ≥6 и ≤6,3000 | Сантиметр
|  |  |  | Тип | Адгезивная
|  |  |  | Исполнение | Прозрачный диск в центральной части без перфорации
|  |  |  | Ширина | ≥5,8000 и ≤6,1000 | Сантиметр
|  |  |  | Стерильность | Нестерильная
32.50.13.120-00001135 | Повязка глазная | Штука | 2019-08-01 | Длина | ≥6 и ≤6,3000 | Сантиметр
|  |  |  | Тип | Адгезивная
|  |  |  | Исполнение | Светонепроницаемая подушечка
|  |  |  | Ширина | ≥5,8000 и ≤6,1000 | Сантиметр
|  |  |  | Стерильность | Нестерильная
32.50.13.120-00001134 | Повязка глазная | Штука | 2019-08-01 | Длина | ≥6 и ≤6,3000 | Сантиметр
|  |  |  | Тип | Неадгезивная
|  |  |  | Исполнение | Прозрачный диск в центральной части с перфорацией
|  |  |  | Ширина | ≥5,8000 и ≤6,1000 | Сантиметр
|  |  |  | Стерильность | Нестерильная
32.50.13.120-00001133 | Повязка глазная | Штука | 2019-08-01 | Длина | ≥6 и ≤6,3000 | Сантиметр
|  |  |  | Тип | Неадгезивная
|  |  |  | Исполнение | Прозрачный диск в центральной части без перфорации
|  |  |  | Ширина | ≥5,8000 и ≤6,1000 | Сантиметр
|  |  |  | Стерильность | Нестерильная
32.50.13.120-00001132 | Повязка глазная | Штука | 2019-08-01 | Длина | ≥6 и ≤6,3000 | Сантиметр
|  |  |  | Тип | Неадгезивная
|  |  |  | Исполнение | Светонепроницаемая подушечка
|  |  |  | Ширина | ≥5,8000 и ≤6,1000 | Сантиметр
|  |  |  | Стерильность | Нестерильная
32.50.13.120-00001131 | Повязка глазная | Штука | 2019-08-01 | Длина | ≥6,8000 и ≤7,1000 | Сантиметр
|  |  |  | Тип | Адгезивная
|  |  |  | Исполнение | Прозрачный диск в центральной части с перфорацией
|  |  |  | Ширина | ≥5,8000 и ≤6,1000 | Сантиметр
|  |  |  | Стерильность | Стерильная
32.50.13.120-00001130 | Повязка глазная | Штука | 2019-08-01 | Длина | ≥6,8000 и ≤7,1000 | Сантиметр
|  |  |  | Тип | Адгезивная
|  |  |  | Исполнение | Прозрачный диск в центральной части без перфорации
|  |  |  | Ширина | ≥5,8000 и ≤6,1000 | Сантиметр
|  |  |  | Стерильность | Стерильная
32.50.13.120-00001129 | Повязка глазная | Штука | 2019-08-01 | Длина | ≥6,8000 и ≤7,1000 | Сантиметр
|  |  |  | Тип | Адгезивная
|  |  |  | Исполнение | Светонепроницаемая подушечка
|  |  |  | Ширина | ≥5,8000 и ≤6,1000 | Сантиметр
|  |  |  | Стерильность | Стерильная
32.50.13.120-00001128 | Повязка глазная | Штука | 2019-08-01 | Длина | ≥6,8000 и ≤7,1000 | Сантиметр
|  |  |  | Тип | Неадгезивная
|  |  |  | Исполнение | Прозрачный диск в центральной части с перфорацией
|  |  |  | Ширина | ≥5,8000 и ≤6,1000 | Сантиметр
|  |  |  | Стерильность | Стерильная
32.50.13.120-00001127 | Повязка глазная | Штука | 2019-08-01 | Длина | ≥6,8000 и ≤7,1000 | Сантиметр
|  |  |  | Тип | Неадгезивная
|  |  |  | Исполнение | Прозрачный диск в центральной части без перфорации
|  |  |  | Ширина | ≥5,8000 и ≤6,1000 | Сантиметр
|  |  |  | Стерильность | Стерильная
32.50.13.120-00001126 | Повязка глазная | Штука | 2019-08-01 | Длина | ≥6,8000 и ≤7,1000 | Сантиметр
|  |  |  | Тип | Неадгезивная
|  |  |  | Исполнение | Светонепроницаемая подушечка
|  |  |  | Ширина | ≥5,8000 и ≤6,1000 | Сантиметр
|  |  |  | Стерильность | Стерильная
32.50.13.120-00001125 | Повязка глазная | Штука | 2019-08-01 | Длина | ≥6,8000 и ≤7,1000 | Сантиметр
|  |  |  | Тип | Адгезивная
|  |  |  | Исполнение | Прозрачный диск в центральной части с перфорацией
|  |  |  | Ширина | ≥5,8000 и ≤6,1000 | Сантиметр
|  |  |  | Стерильность | Нестерильная
32.50.13.120-00001124 | Повязка глазная | Штука | 2019-08-01 | Длина | ≥6,8000 и ≤7,1000 | Сантиметр
|  |  |  | Тип | Адгезивная
|  |  |  | Исполнение | Прозрачный диск в центральной части без перфорации
|  |  |  | Ширина | ≥5,8000 и ≤6,1000 | Сантиметр
|  |  |  | Стерильность | Нестерильная
32.50.13.120-00001123 | Повязка глазная | Штука | 2019-08-01 | Длина | ≥6,8000 и ≤7,1000 | Сантиметр
|  |  |  | Тип | Адгезивная
|  |  |  | Исполнение | Светонепроницаемая подушечка
|  |  |  | Ширина | ≥5,8000 и ≤6,1000 | Сантиметр
|  |  |  | Стерильность | Нестерильная
32.50.13.120-00001122 | Повязка глазная | Штука | 2019-08-01 | Длина | ≥6,8000 и ≤7,1000 | Сантиметр
|  |  |  | Тип | Неадгезивная
|  |  |  | Исполнение | Прозрачный диск в центральной части с перфорацией
|  |  |  | Ширина | ≥5,8000 и ≤6,1000 | Сантиметр
|  |  |  | Стерильность | Нестерильная
32.50.13.120-00001121 | Повязка глазная | Штука | 2019-08-01 | Длина | ≥6,8000 и ≤7,1000 | Сантиметр
|  |  |  | Тип | Неадгезивная
|  |  |  | Исполнение | Прозрачный диск в центральной части без перфорации
|  |  |  | Ширина | ≥5,8000 и ≤6,1000 | Сантиметр
|  |  |  | Стерильность | Нестерильная
32.50.13.120-00001120 | Повязка глазная | Штука | 2019-08-01 | Длина | ≥6,8000 и ≤7,1000 | Сантиметр
|  |  |  | Тип | Неадгезивная
|  |  |  | Исполнение | Светонепроницаемая подушечка
|  |  |  | Ширина | ≥5,8000 и ≤6,1000 | Сантиметр
|  |  |  | Стерильность | Нестерильная
32.50.13.120-00001119 | Повязка глазная | Штука | 2019-08-01 | Длина | ≥8 и ≤8,3000 | Сантиметр
|  |  |  | Тип | Адгезивная
|  |  |  | Исполнение | Прозрачный диск в центральной части с перфорацией
|  |  |  | Ширина | ≥5,8000 и ≤6,1000 | Сантиметр
|  |  |  | Стерильность | Стерильная
32.50.13.120-00001118 | Повязка глазная | Штука | 2019-08-01 | Длина | ≥8 и ≤8,3000 | Сантиметр
|  |  |  | Тип | Адгезивная
|  |  |  | Исполнение | Прозрачный диск в центральной части без перфорации
|  |  |  | Ширина | ≥5,8000 и ≤6,1000 | Сантиметр
|  |  |  | Стерильность | Стерильная
32.50.13.120-00001117 | Повязка глазная | Штука | 2019-08-01 | Длина | ≥8 и ≤8,3000 | Сантиметр
|  |  |  | Тип | Адгезивная
|  |  |  | Исполнение | Светонепроницаемая подушечка
|  |  |  | Ширина | ≥5,8000 и ≤6,1000 | Сантиметр
|  |  |  | Стерильность | Стерильная
32.50.13.120-00001116 | Повязка глазная | Штука | 2019-08-01 | Длина | ≥8 и ≤8,3000 | Сантиметр
|  |  |  | Тип | Неадгезивная
|  |  |  | Исполнение | Прозрачный диск в центральной части с перфорацией
|  |  |  | Ширина | ≥5,8000 и ≤6,1000 | Сантиметр
|  |  |  | Стерильность | Стерильная
32.50.13.120-00001115 | Повязка глазная | Штука | 2019-08-01 | Длина | ≥8 и ≤8,3000 | Сантиметр
|  |  |  | Тип | Неадгезивная
|  |  |  | Исполнение | Прозрачный диск в центральной части без перфорации
|  |  |  | Ширина | ≥5,8000 и ≤6,1000 | Сантиметр
|  |  |  | Стерильность | Стерильная
32.50.13.120-00001114 | Повязка глазная | Штука | 2019-08-01 | Длина | ≥8 и ≤8,3000 | Сантиметр
|  |  |  | Тип | Неадгезивная
|  |  |  | Исполнение | Светонепроницаемая подушечка
|  |  |  | Ширина | ≥5,8000 и ≤6,1000 | Сантиметр
|  |  |  | Стерильность | Стерильная
32.50.13.120-00001113 | Повязка глазная | Штука | 2019-08-01 | Длина | ≥8 и ≤8,3000 | Сантиметр
|  |  |  | Тип | Адгезивная
|  |  |  | Исполнение | Прозрачный диск в центральной части с перфорацией
|  |  |  | Ширина | ≥5,8000 и ≤6,1000 | Сантиметр
|  |  |  | Стерильность | Нестерильная
32.50.13.120-00001112 | Повязка глазная | Штука | 2019-08-01 | Длина | ≥8 и ≤8,3000 | Сантиметр
|  |  |  | Тип | Адгезивная
|  |  |  | Исполнение | Прозрачный диск в центральной части без перфорации
|  |  |  | Ширина | ≥5,8000 и ≤6,1000 | Сантиметр
|  |  |  | Стерильность | Нестерильная
32.50.13.120-00001111 | Повязка глазная | Штука | 2019-08-01 | Длина | ≥8 и ≤8,3000 | Сантиметр
|  |  |  | Тип | Адгезивная
|  |  |  | Исполнение | Светонепроницаемая подушечка
|  |  |  | Ширина | ≥5,8000 и ≤6,1000 | Сантиметр
|  |  |  | Стерильность | Нестерильная
32.50.13.120-00001110 | Повязка глазная | Штука | 2019-08-01 | Длина | ≥8 и ≤8,3000 | Сантиметр
|  |  |  | Тип | Неадгезивная
|  |  |  | Исполнение | Прозрачный диск в центральной части с перфорацией
|  |  |  | Ширина | ≥5,8000 и ≤6,1000 | Сантиметр
|  |  |  | Стерильность | Нестерильная
32.50.13.120-00001109 | Повязка глазная | Штука | 2019-08-01 | Длина | ≥8 и ≤8,3000 | Сантиметр
|  |  |  | Тип | Неадгезивная
|  |  |  | Исполнение | Прозрачный диск в центральной части без перфорации
|  |  |  | Ширина | ≥5,8000 и ≤6,1000 | Сантиметр
|  |  |  | Стерильность | Нестерильная
32.50.13.120-00001108 | Повязка глазная | Штука | 2019-08-01 | Длина | ≥8 и ≤8,3000 | Сантиметр
|  |  |  | Тип | Неадгезивная
|  |  |  | Исполнение | Светонепроницаемая подушечка
|  |  |  | Ширина | ≥5,8000 и ≤6,1000 | Сантиметр
|  |  |  | Стерильность | Нестерильная
32.50.13.120-00001107 | Повязка глазная | Штука | 2019-08-01 | Длина | ≥7,2000 и ≤7,5000 | Сантиметр
|  |  |  | Тип | Адгезивная
|  |  |  | Исполнение | Прозрачный диск в центральной части с перфорацией
|  |  |  | Ширина | ≥6,2000 и ≤6,5000 | Сантиметр
|  |  |  | Стерильность | Стерильная
32.50.13.120-00001106 | Повязка глазная | Штука | 2019-08-01 | Длина | ≥7,2000 и ≤7,5000 | Сантиметр
|  |  |  | Тип | Адгезивная
|  |  |  | Исполнение | Прозрачный диск в центральной части без перфорации
|  |  |  | Ширина | ≥6,2000 и ≤6,5000 | Сантиметр
|  |  |  | Стерильность | Стерильная
32.50.13.120-00001105 | Повязка глазная | Штука | 2019-08-01 | Длина | ≥7,2000 и ≤7,5000 | Сантиметр
|  |  |  | Тип | Адгезивная
|  |  |  | Исполнение | Светонепроницаемая подушечка
|  |  |  | Ширина | ≥6,2000 и ≤6,5000 | Сантиметр
|  |  |  | Стерильность | Стерильная
32.50.13.120-00001104 | Повязка глазная | Штука | 2019-08-01 | Длина | ≥7,2000 и ≤7,5000 | Сантиметр
|  |  |  | Тип | Неадгезивная
|  |  |  | Исполнение | Прозрачный диск в центральной части с перфорацией
|  |  |  | Ширина | ≥6,2000 и ≤6,5000 | Сантиметр
|  |  |  | Стерильность | Стерильная
32.50.13.120-00001103 | Повязка глазная | Штука | 2019-08-01 | Длина | ≥7,2000 и ≤7,5000 | Сантиметр
|  |  |  | Тип | Неадгезивная
|  |  |  | Исполнение | Прозрачный диск в центральной части без перфорации
|  |  |  | Ширина | ≥6,2000 и ≤6,5000 | Сантиметр
|  |  |  | Стерильность | Стерильная
32.50.13.120-00001102 | Повязка глазная | Штука | 2019-08-01 | Длина | ≥7,2000 и ≤7,5000 | Сантиметр
|  |  |  | Тип | Неадгезивная
|  |  |  | Исполнение | Светонепроницаемая подушечка
|  |  |  | Ширина | ≥6,2000 и ≤6,5000 | Сантиметр
|  |  |  | Стерильность | Стерильная
32.50.13.120-00001101 | Повязка глазная | Штука | 2019-08-01 | Длина | ≥7,2000 и ≤7,5000 | Сантиметр
|  |  |  | Тип | Адгезивная
|  |  |  | Исполнение | Прозрачный диск в центральной части с перфорацией
|  |  |  | Ширина | ≥6,2000 и ≤6,5000 | Сантиметр
|  |  |  | Стерильность | Нестерильная
32.50.13.120-00001100 | Повязка глазная | Штука | 2019-08-01 | Длина | ≥7,2000 и ≤7,5000 | Сантиметр
|  |  |  | Тип | Адгезивная
|  |  |  | Исполнение | Прозрачный диск в центральной части без перфорации
|  |  |  | Ширина | ≥6,2000 и ≤6,5000 | Сантиметр
|  |  |  | Стерильность | Нестерильная
32.50.13.120-00001099 | Повязка глазная | Штука | 2019-08-01 | Длина | ≥7,2000 и ≤7,5000 | Сантиметр
|  |  |  | Тип | Адгезивная
|  |  |  | Исполнение | Светонепроницаемая подушечка
|  |  |  | Ширина | ≥6,2000 и ≤6,5000 | Сантиметр
|  |  |  | Стерильность | Нестерильная
32.50.13.120-00001098 | Повязка глазная | Штука | 2019-08-01 | Длина | ≥7,2000 и ≤7,5000 | Сантиметр
|  |  |  | Тип | Неадгезивная
|  |  |  | Исполнение | Прозрачный диск в центральной части с перфорацией
|  |  |  | Ширина | ≥6,2000 и ≤6,5000 | Сантиметр
|  |  |  | Стерильность | Нестерильная
32.50.13.120-00001097 | Повязка глазная | Штука | 2019-08-01 | Длина | ≥7,2000 и ≤7,5000 | Сантиметр
|  |  |  | Тип | Неадгезивная
|  |  |  | Исполнение | Прозрачный диск в центральной части без перфорации
|  |  |  | Ширина | ≥6,2000 и ≤6,5000 | Сантиметр
|  |  |  | Стерильность | Нестерильная
32.50.13.120-00001096 | Повязка глазная | Штука | 2019-08-01 | Длина | ≥7,2000 и ≤7,5000 | Сантиметр
|  |  |  | Тип | Неадгезивная
|  |  |  | Исполнение | Светонепроницаемая подушечка
|  |  |  | Ширина | ≥6,2000 и ≤6,5000 | Сантиметр
|  |  |  | Стерильность | Нестерильная
32.50.13.120-00001095 | Повязка глазная | Штука | 2019-08-01 | Длина | ≥8,4000 и ≤8,7000 | Сантиметр
|  |  |  | Тип | Адгезивная
|  |  |  | Исполнение | Прозрачный диск в центральной части с перфорацией
|  |  |  | Ширина | ≥7 и ≤7,3000 | Сантиметр
|  |  |  | Стерильность | Стерильная
32.50.13.120-00001094 | Повязка глазная | Штука | 2019-08-01 | Длина | ≥8,4000 и ≤8,7000 | Сантиметр
|  |  |  | Тип | Адгезивная
|  |  |  | Исполнение | Прозрачный диск в центральной части без перфорации
|  |  |  | Ширина | ≥7 и ≤7,3000 | Сантиметр
|  |  |  | Стерильность | Стерильная
32.50.13.120-00001093 | Повязка глазная | Штука | 2019-08-01 | Длина | ≥8,4000 и ≤8,7000 | Сантиметр
|  |  |  | Тип | Адгезивная
|  |  |  | Исполнение | Светонепроницаемая подушечка
|  |  |  | Ширина | ≥7 и ≤7,3000 | Сантиметр
|  |  |  | Стерильность | Стерильная
32.50.13.120-00001092 | Повязка глазная | Штука | 2019-08-01 | Длина | ≥8,4000 и ≤8,7000 | Сантиметр
|  |  |  | Тип | Неадгезивная
|  |  |  | Исполнение | Прозрачный диск в центральной части с перфорацией
|  |  |  | Ширина | ≥7 и ≤7,3000 | Сантиметр
|  |  |  | Стерильность | Стерильная
32.50.13.120-00001091 | Повязка глазная | Штука | 2019-08-01 | Длина | ≥8,4000 и ≤8,7000 | Сантиметр
|  |  |  | Тип | Неадгезивная
|  |  |  | Исполнение | Прозрачный диск в центральной части без перфорации
|  |  |  | Ширина | ≥7 и ≤7,3000 | Сантиметр
|  |  |  | Стерильность | Стерильная
32.50.13.120-00001090 | Повязка глазная | Штука | 2019-08-01 | Длина | ≥8,4000 и ≤8,7000 | Сантиметр
|  |  |  | Тип | Неадгезивная
|  |  |  | Исполнение | Светонепроницаемая подушечка
|  |  |  | Ширина | ≥7 и ≤7,3000 | Сантиметр
|  |  |  | Стерильность | Стерильная
32.50.13.120-00001089 | Повязка глазная | Штука | 2019-08-01 | Длина | ≥8,4000 и ≤8,7000 | Сантиметр
|  |  |  | Тип | Адгезивная
|  |  |  | Исполнение | Прозрачный диск в центральной части с перфорацией
|  |  |  | Ширина | ≥7 и ≤7,3000 | Сантиметр
|  |  |  | Стерильность | Нестерильная
32.50.13.120-00001088 | Повязка глазная | Штука | 2019-08-01 | Длина | ≥8,4000 и ≤8,7000 | Сантиметр
|  |  |  | Тип | Адгезивная
|  |  |  | Исполнение | Прозрачный диск в центральной части без перфорации
|  |  |  | Ширина | ≥7 и ≤7,3000 | Сантиметр
|  |  |  | Стерильность | Нестерильная
32.50.13.120-00001087 | Повязка глазная | Штука | 2019-08-01 | Длина | ≥8,4000 и ≤8,7000 | Сантиметр
|  |  |  | Тип | Адгезивная
|  |  |  | Исполнение | Светонепроницаемая подушечка
|  |  |  | Ширина | ≥7 и ≤7,3000 | Сантиметр
|  |  |  | Стерильность | Нестерильная
32.50.13.120-00001086 | Повязка глазная | Штука | 2019-08-01 | Длина | ≥8,4000 и ≤8,7000 | Сантиметр
|  |  |  | Тип | Неадгезивная
|  |  |  | Исполнение | Прозрачный диск в центральной части с перфорацией
|  |  |  | Ширина | ≥7 и ≤7,3000 | Сантиметр
|  |  |  | Стерильность | Нестерильная
32.50.13.120-00001085 | Повязка глазная | Штука | 2019-08-01 | Длина | ≥8,4000 и ≤8,7000 | Сантиметр
|  |  |  | Тип | Неадгезивная
|  |  |  | Исполнение | Прозрачный диск в центральной части без перфорации
|  |  |  | Ширина | ≥7 и ≤7,3000 | Сантиметр
|  |  |  | Стерильность | Нестерильная
32.50.13.120-00001084 | Повязка глазная | Штука | 2019-08-01 | Длина | ≥8,4000 и ≤8,7000 | Сантиметр
|  |  |  | Тип | Неадгезивная
|  |  |  | Исполнение | Светонепроницаемая подушечка
|  |  |  | Ширина | ≥7 и ≤7,3000 | Сантиметр
|  |  |  | Стерильность | Нестерильная
32.50.13.120-00001083 | Повязка глазная | Штука | 2019-08-01 | Длина | ≥10 и ≤10,3000 | Сантиметр
|  |  |  | Тип | Адгезивная
|  |  |  | Исполнение | Прозрачный диск в центральной части с перфорацией
|  |  |  | Ширина | ≥7 и ≤7,3000 | Сантиметр
|  |  |  | Стерильность | Стерильная
32.50.13.120-00001082 | Повязка глазная | Штука | 2019-08-01 | Длина | ≥10 и ≤10,3000 | Сантиметр
|  |  |  | Тип | Адгезивная
|  |  |  | Исполнение | Прозрачный диск в центральной части без перфорации
|  |  |  | Ширина | ≥7 и ≤7,3000 | Сантиметр
|  |  |  | Стерильность | Стерильная
32.50.13.120-00001081 | Повязка глазная | Штука | 2019-08-01 | Длина | ≥10 и ≤10,3000 | Сантиметр
|  |  |  | Тип | Адгезивная
|  |  |  | Исполнение | Светонепроницаемая подушечка
|  |  |  | Ширина | ≥7 и ≤7,3000 | Сантиметр
|  |  |  | Стерильность | Стерильная
32.50.13.120-00001080 | Повязка глазная | Штука | 2019-08-01 | Длина | ≥10 и ≤10,3000 | Сантиметр
|  |  |  | Тип | Неадгезивная
|  |  |  | Исполнение | Прозрачный диск в центральной части с перфорацией
|  |  |  | Ширина | ≥7 и ≤7,3000 | Сантиметр
|  |  |  | Стерильность | Стерильная
32.50.13.120-00001079 | Повязка глазная | Штука | 2019-08-01 | Длина | ≥10 и ≤10,3000 | Сантиметр
|  |  |  | Тип | Неадгезивная
|  |  |  | Исполнение | Прозрачный диск в центральной части без перфорации
|  |  |  | Ширина | ≥7 и ≤7,3000 | Сантиметр
|  |  |  | Стерильность | Стерильная
32.50.13.120-00001078 | Повязка глазная | Штука | 2019-08-01 | Длина | ≥10 и ≤10,3000 | Сантиметр
|  |  |  | Тип | Неадгезивная
|  |  |  | Исполнение | Светонепроницаемая подушечка
|  |  |  | Ширина | ≥7 и ≤7,3000 | Сантиметр
|  |  |  | Стерильность | Стерильная
32.50.13.120-00001077 | Повязка глазная | Штука | 2019-08-01 | Длина | ≥10 и ≤10,3000 | Сантиметр
|  |  |  | Тип | Адгезивная
|  |  |  | Исполнение | Прозрачный диск в центральной части с перфорацией
|  |  |  | Ширина | ≥7 и ≤7,3000 | Сантиметр
|  |  |  | Стерильность | Нестерильная
32.50.13.120-00001076 | Повязка глазная | Штука | 2019-08-01 | Длина | ≥10 и ≤10,3000 | Сантиметр
|  |  |  | Тип | Адгезивная
|  |  |  | Исполнение | Прозрачный диск в центральной части без перфорации
|  |  |  | Ширина | ≥7 и ≤7,3000 | Сантиметр
|  |  |  | Стерильность | Нестерильная
32.50.13.120-00001075 | Повязка глазная | Штука | 2019-08-01 | Длина | ≥10 и ≤10,3000 | Сантиметр
|  |  |  | Тип | Адгезивная
|  |  |  | Исполнение | Светонепроницаемая подушечка
|  |  |  | Ширина | ≥7 и ≤7,3000 | Сантиметр
|  |  |  | Стерильность | Нестерильная
32.50.13.120-00001074 | Повязка глазная | Штука | 2019-08-01 | Длина | ≥10 и ≤10,3000 | Сантиметр
|  |  |  | Тип | Неадгезивная
|  |  |  | Исполнение | Прозрачный диск в центральной части с перфорацией
|  |  |  | Ширина | ≥7 и ≤7,3000 | Сантиметр
|  |  |  | Стерильность | Нестерильная
32.50.13.120-00001073 | Повязка глазная | Штука | 2019-08-01 | Длина | ≥10 и ≤10,3000 | Сантиметр
|  |  |  | Тип | Неадгезивная
|  |  |  | Исполнение | Прозрачный диск в центральной части без перфорации
|  |  |  | Ширина | ≥7 и ≤7,3000 | Сантиметр
|  |  |  | Стерильность | Нестерильная
32.50.13.120-00001072 | Повязка глазная | Штука | 2019-08-01 | Длина | ≥10 и ≤10,3000 | Сантиметр
|  |  |  | Тип | Неадгезивная
|  |  |  | Исполнение | Светонепроницаемая подушечка
|  |  |  | Ширина | ≥7 и ≤7,3000 | Сантиметр
|  |  |  | Стерильность | Нестерильная
32.50.13.120-00001071 | Повязка глазная | Штука | 2019-08-01 | Длина | ≥11 и ≤11,4000 | Сантиметр
|  |  |  | Тип | Адгезивная
|  |  |  | Исполнение | Прозрачный диск в центральной части с перфорацией
|  |  |  | Ширина | ≥7,4000 и ≤7,8000 | Сантиметр
|  |  |  | Стерильность | Стерильная
32.50.13.120-00001070 | Повязка глазная | Штука | 2019-08-01 | Длина | ≥11 и ≤11,4000 | Сантиметр
|  |  |  | Тип | Адгезивная
|  |  |  | Исполнение | Прозрачный диск в центральной части без перфорации
|  |  |  | Ширина | ≥7,4000 и ≤7,8000 | Сантиметр
|  |  |  | Стерильность | Стерильная
32.50.13.120-00001069 | Повязка глазная | Штука | 2019-08-01 | Длина | ≥11 и ≤11,4000 | Сантиметр
|  |  |  | Тип | Адгезивная
|  |  |  | Исполнение | Светонепроницаемая подушечка
|  |  |  | Ширина | ≥7,4000 и ≤7,8000 | Сантиметр
|  |  |  | Стерильность | Стерильная
32.50.13.120-00001068 | Повязка глазная | Штука | 2019-08-01 | Длина | ≥11 и ≤11,4000 | Сантиметр
|  |  |  | Тип | Неадгезивная
|  |  |  | Исполнение | Прозрачный диск в центральной части с перфорацией
|  |  |  | Ширина | ≥7,4000 и ≤7,8000 | Сантиметр
|  |  |  | Стерильность | Стерильная
32.50.13.120-00001067 | Повязка глазная | Штука | 2019-08-01 | Длина | ≥11 и ≤11,4000 | Сантиметр
|  |  |  | Тип | Неадгезивная
|  |  |  | Исполнение | Прозрачный диск в центральной части без перфорации
|  |  |  | Ширина | ≥7,4000 и ≤7,8000 | Сантиметр
|  |  |  | Стерильность | Стерильная
32.50.13.120-00001066 | Повязка глазная | Штука | 2019-08-01 | Длина | ≥11 и ≤11,4000 | Сантиметр
|  |  |  | Тип | Неадгезивная
|  |  |  | Исполнение | Светонепроницаемая подушечка
|  |  |  | Ширина | ≥7,4000 и ≤7,8000 | Сантиметр
|  |  |  | Стерильность | Стерильная
32.50.13.120-00001065 | Повязка глазная | Штука | 2019-08-01 | Длина | ≥11 и ≤11,4000 | Сантиметр
|  |  |  | Тип | Адгезивная
|  |  |  | Исполнение | Прозрачный диск в центральной части с перфорацией
|  |  |  | Ширина | ≥7,4000 и ≤7,8000 | Сантиметр
|  |  |  | Стерильность | Нестерильная
32.50.13.120-00001064 | Повязка глазная | Штука | 2019-08-01 | Длина | ≥11 и ≤11,4000 | Сантиметр
|  |  |  | Тип | Адгезивная
|  |  |  | Исполнение | Прозрачный диск в центральной части без перфорации
|  |  |  | Ширина | ≥7,4000 и ≤7,8000 | Сантиметр
|  |  |  | Стерильность | Нестерильная
32.50.13.120-00001063 | Повязка глазная | Штука | 2019-08-01 | Длина | ≥11 и ≤11,4000 | Сантиметр
|  |  |  | Тип | Адгезивная
|  |  |  | Исполнение | Светонепроницаемая подушечка
|  |  |  | Ширина | ≥7,4000 и ≤7,8000 | Сантиметр
|  |  |  | Стерильность | Нестерильная
32.50.13.120-00001062 | Повязка глазная | Штука | 2019-08-01 | Длина | ≥11 и ≤11,4000 | Сантиметр
|  |  |  | Тип | Неадгезивная
|  |  |  | Исполнение | Прозрачный диск в центральной части с перфорацией
|  |  |  | Ширина | ≥7,4000 и ≤7,8000 | Сантиметр
|  |  |  | Стерильность | Нестерильная
32.50.13.120-00001061 | Повязка глазная | Штука | 2019-08-01 | Длина | ≥11 и ≤11,4000 | Сантиметр
|  |  |  | Тип | Неадгезивная
|  |  |  | Исполнение | Прозрачный диск в центральной части без перфорации
|  |  |  | Ширина | ≥7,4000 и ≤7,8000 | Сантиметр
|  |  |  | Стерильность | Нестерильная
32.50.13.120-00001060 | Повязка глазная | Штука | 2019-08-01 | Длина | ≥11 и ≤11,4000 | Сантиметр
|  |  |  | Тип | Неадгезивная
|  |  |  | Исполнение | Светонепроницаемая подушечка
|  |  |  | Ширина | ≥7,4000 и ≤7,8000 | Сантиметр
|  |  |  | Стерильность | Нестерильная
32.50.13.120-00000919 | Повязка глазная, стерильная | Штука | 2019-07-01
32.50.50.190-00000086 | Повязка для абсорбции экссудата, не гелевая, антибактериальная, стерильная | Штука | 2019-07-01
32.50.50.190-00000083 | Повязка для абсорбции экссудата, негелевая | Штука | 2019-07-01
32.50.50.190-00000940 | Повязка для абсорбции экссудата, с гидрофильным гелем, антибактериальная, нестерильная | Штука | 2019-07-01
32.50.50.190-00000085 | Повязка для абсорбции экссудата, с гидрофильным гелем, антибактериальная, стерильная | Штука | 2019-07-01
32.50.50.190-00000087 | Повязка для абсорбции экссудата, с гидрофильным гелем, стерильная | Штука | 2019-07-01
32.50.50.190-00001419 | Повязка для лечения рубцов, многоразового использования | Штука | 2019-07-01
32.50.50.190-00001437 | Повязка для лечения рубцов, одноразового использования, нестерильная | Штука | 2019-07-01
32.50.50.190-00000333 | Повязка для лечения рубцов, одноразового использования, стерильная | Штука | 2019-07-01
32.50.50.190-00000682 | Повязка для мозолей | Штука | 2019-07-01
32.50.50.190-00000710 | Повязка для полой раны | Штука | 2019-07-01
32.50.50.190-00000711 | Повязка для полой раны, антибактериальная | Штука | 2019-07-01
32.50.50.190-00000294 | Повязка для спины/позвоночника с магнитными вставками | Штука | 2019-07-01
32.50.50.190-00000295 | Повязка для суставов с магнитными вставками | Штука | 2019-07-01
22.21.29.120-00000031 | Повязка для трахеостомической трубки, стерильная | Штука | 2019-07-01
32.50.50.190-00000301 | Повязка защитная для конечностей | Штука | 2019-07-01
32.50.50.190-00000505 | Повязка коллагеновая | Штука | 2019-07-01
32.50.50.190-00000942 | Повязка лечебная компрессионная охлаждающая для шейного отдела позвоночника | Штука | 2019-07-01
21.20.24.131-00000003 | Повязка марлевая/бандаж для оказания первой помощи | Штука | 2019-07-01
32.50.50.190-00000002 | Повязка массажная | Штука | 2019-07-01
32.50.50.190-00000005 | Повязка на глаза с магнитными вставками | Штука | 2019-07-01
32.50.50.190-00001049 | Повязка на кожу полуокклюзионная, стерильная, антибактериальная | Штука | 2019-07-01
32.50.50.190-00000253 | Повязка на кожу с осмотическими свойствами, стерильная | Штука | 2019-07-01
32.50.50.190-00000654 | Повязка на основе гемоглобина | Штука | 2019-07-01
32.50.50.190-00000514 | Повязка на рану неадгезивная, абсорбирующая, антибактериальная | Штука | 2019-07-01
32.50.50.190-00001009 | Повязка на рану неадгезивная, абсорбирующая, нестерильная | Штука | 2019-07-01
32.50.50.190-00000084 | Повязка первой помощи для абсорбции экссудата, с гидрофильным гелем, антибактериальная | Штука | 2019-07-01
32.50.50.000-00000274 | Повязка перистомная/околораневая | Штука | 2021-03-11
32.50.50.190-00000432 | Повязка пленочная полупроницаемая антибактериальная из синтетического полимера, адгезивная | Штука | 2019-07-01
32.50.50.190-00002634 | Повязка пленочная полупроницаемая антибактериальная из синтетического полимера, неприлипающая | Штука | 2020-07-01
32.50.50.190-00001123 | Повязка пленочная полупроницаемая из синтетического полимера, адгезивная, нестерильная | Штука | 2019-07-01
32.50.50.190-00000280 | Повязка пленочная полупроницаемая из синтетического полимера, адгезивная, стерильная | Штука | 2019-07-01
32.50.50.190-00000281 | Повязка пленочная полупроницаемая из синтетического полимера, неадгезивная | Штука | 2019-07-01
32.50.50.190-00001214 | Повязка пленочная проницаемая для жидкости | Штука | 2019-07-01
32.50.50.190-00000243 | Повязка поддерживающая для руки | Штука | 2019-07-01
32.50.50.190-00000704 | Повязка противоожоговая из синтетического полимера, покрытая гелем | Штука | 2019-07-01
32.50.50.190-00000840 | Повязка противоожоговая хлопковая, нестерильная | Штука | 2019-07-01
32.50.50.190-00001159 | Повязка противоожоговая хлопковая, стерильная | Штука | 2019-07-01
32.50.50.190-00000764 | Повязка раневая абсорбирующая компрессионная | Штука | 2019-07-01
32.50.50.190-00000604 | Повязка раневая гидрогелевая, нестерильная | Штука | 2019-07-01
32.50.50.190-00000941 | Повязка раневая гидрогелевая, нестерильная, антибактериальная | Штука | 2019-07-01
32.50.50.190-00000207 | Повязка раневая гидрогелевая, стерильная | Штука | 2019-07-01
32.50.50.190-00000206 | Повязка раневая гидрогелевая, стерильная, антибактериальная | Штука | 2020-07-10
32.50.13.120-00000867 | Повязка раневая глазная, синтетическая | Штука | 2019-07-01
32.50.13.120-00001215 | Повязка раневая глазная, синтетическая | Штука | 2019-10-01 | Объем | ≥10; ≥15; ≥20; ≥5 | Кубический сантиметр;^миллилитр
|  |  |  | Область применения | Травмы и нетравматические заболевания; Во время проведения хирургических вмешательств
32.50.13.120-00001214 | Повязка раневая глазная, синтетическая | Штука | 2019-10-01 | Объем | ≥5 | Кубический сантиметр;^миллилитр
|  |  |  | Область применения | Во время проведения хирургических вмешательств
32.50.13.120-00001213 | Повязка раневая глазная, синтетическая | Штука | 2019-10-01 | Объем | ≥10 | Кубический сантиметр;^миллилитр
|  |  |  | Область применения | Во время проведения хирургических вмешательств
32.50.13.120-00001212 | Повязка раневая глазная, синтетическая | Штука | 2019-10-01 | Объем | ≥15 | Кубический сантиметр;^миллилитр
|  |  |  | Область применения | Во время проведения хирургических вмешательств
32.50.13.120-00001211 | Повязка раневая глазная, синтетическая | Штука | 2019-10-01 | Объем | ≥20 | Кубический сантиметр;^миллилитр
|  |  |  | Область применения | Во время проведения хирургических вмешательств
32.50.13.120-00001210 | Повязка раневая глазная, синтетическая | Штука | 2019-10-01 | Объем | ≥5 | Кубический сантиметр;^миллилитр
|  |  |  | Область применения | Травмы и нетравматические заболевания
32.50.13.120-00001209 | Повязка раневая глазная, синтетическая | Штука | 2019-10-01 | Объем | ≥10 | Кубический сантиметр;^миллилитр
|  |  |  | Область применения | Травмы и нетравматические заболевания
32.50.13.120-00001208 | Повязка раневая глазная, синтетическая | Штука | 2019-10-01 | Объем | ≥15 | Кубический сантиметр;^миллилитр
|  |  |  | Область применения | Травмы и нетравматические заболевания
32.50.13.120-00001207 | Повязка раневая глазная, синтетическая | Штука | 2019-10-01 | Объем | ≥20 | Кубический сантиметр;^миллилитр
|  |  |  | Область применения | Травмы и нетравматические заболевания
32.50.50.190-00000786 | Повязка раневая из нановолокна | Штука | 2019-07-01
32.50.50.190-00000201 | Повязка раневая компрессионная | Штука | 2019-07-01
32.50.50.190-00000216 | Повязка раневая неадгезивная, абсорбирующая, стерильная | Штука | 2019-07-01
32.50.50.190-00000215 | Повязка раневая неадгезивная, проницаемая | Штука | 2019-07-01
21.20.24.160-00000002 | Повязка раневая неадгезивная, проницаемая, антибактериальная | Штука | 2019-07-01
32.50.50.190-00000145 | Повязка раневая рассасывающаяся | Штука | 2019-07-01
32.50.50.190-00000274 | Повязка с биохимическим воздействием | Штука | 2020-07-10
32.50.50.190-00000282 | Повязка с биохимическим воздействием, антибактериальная | Штука | 2020-07-10
32.50.50.190-00000533 | Повязка с пропиткой из дефибринированной бычьей крови, нестерильная | Штука | 2019-07-01
32.50.50.190-00000523 | Повязка с пропиткой из дефибринированной бычьей крови, стерильная | Штука | 2019-07-01
32.50.50.190-00000616 | Повязка с хлоридом натрия | Штука | 2019-07-01
21.20.24.160-00000004 | Повязка тканевая согревающая | Штука | 2019-07-01
21.20.23.110-00010397 | Поглощение тиреоидных гормонов (Т-захват) ИВД, калибратор | Упаковка | 2019-07-01
21.20.23.110-00010396 | Поглощение тиреоидных гормонов (Т-захват) ИВД, набор, иммунохемилюминесцентный анализ | Набор | 2019-07-01
21.20.23.110-00001380 | Поглощение тиреоидных гормонов (Т-захват) ИВД, набор, радиоиммунный анализ (РИА) | Набор | 2018-11-02
32.50.50.190-00001137 | Подвески/ремни для системы подъема пациентов общего назначения | Штука | 2019-07-01
21.20.23.110-00006874 | Подготовка цитологических микропрепаратов ИВД, набор | Набор | 2019-04-01 | Назначение | Для транспортировки и хранения препаратов; Для проведения цитологических исследований; Для окрашивания и консервирования препаратов с последующей работой на приборах серии PrepStain
21.20.23.110-00006877 | Подготовка цитологических микропрепаратов ИВД, набор | Набор | 2019-04-01 | Назначение | Для окрашивания и консервирования препаратов с последующей работой на приборах серии PrepStain
21.20.23.110-00006876 | Подготовка цитологических микропрепаратов ИВД, набор | Набор | 2019-04-01 | Назначение | Для проведения цитологических исследований
21.20.23.110-00006875 | Подготовка цитологических микропрепаратов ИВД, набор | Набор | 2019-04-01 | Назначение | Для транспортировки и хранения препаратов
17.22.12.120-00000001 | Подгузники детские |  | 2023-01-01
17.22.12.130-00000001 | Подгузники для взрослых |  | 2023-01-01
32.50.50.190-00001129 | Подкладка медицинская общего назначения из пенополимерного материала, одноразового использования | Штука | 2019-07-01
32.50.50.190-00001092 | Подкладка медицинская текстильная общего назначения, нестерильная | Штука | 2019-07-01
32.50.50.190-00000473 | Подкладка медицинская текстильная общего назначения, стерильная | Штука | 2019-07-01
32.50.50.190-00000391 | Подкладка/подушка для пяточного упора | Штука | 2019-07-01
32.50.50.190-00000310 | Подложка магнитная для хирургических инструментов | Штука | 2019-07-01
32.50.50.190-00000179 | Поднос медицинский | Штука | 2019-07-01
26.60.12.119-00000004 | Подогреватель пробирок | Штука | 2020-09-14 | Вместимость | ≥1 и ≤440; 32; 24; 12; 6; 28; | Штука
|  |  |  | Встроенный компьютер | Нет; Есть
|  |  |  | Термостатируемый объект | Микропробирки; Гелевые карты для определения групп крови и Rh; Пробирка; Микропланшет
|  |  |  | Диапазон температур | ≥18 и ≤99; ≥36 и ≤38; ≥30 и ≤40; ≥35 и ≤39 | Градус Цельсия
26.60.12.119-00000012 | Подогреватель пробирок | Штука | 2020-09-14 | Вместимость | ≥1 и ≤4 | Штука
|  |  |  | Встроенный компьютер | Есть
|  |  |  | Термостатируемый объект | Микропланшет
|  |  |  | Диапазон температур | ≥30 и ≤40 | Градус Цельсия
26.60.12.119-00000011 | Подогреватель пробирок | Штука | 2020-09-14 | Вместимость | 6; | Штука
|  |  |  | Встроенный компьютер | Нет
|  |  |  | Термостатируемый объект | Пробирка
|  |  |  | Диапазон температур | ≥36 и ≤38 | Градус Цельсия
26.60.12.119-00000010 | Подогреватель пробирок | Штука | 2020-09-14 | Вместимость | 12; | Штука
|  |  |  | Встроенный компьютер | Есть
|  |  |  | Термостатируемый объект | Пробирка
|  |  |  | Диапазон температур | ≥36 и ≤38 | Градус Цельсия
26.60.12.119-00000009 | Подогреватель пробирок | Штука | 2020-09-14 | Вместимость | 12; | Штука
|  |  |  | Встроенный компьютер | Есть
|  |  |  | Термостатируемый объект | Гелевые карты для определения групп крови и Rh
|  |  |  | Диапазон температур | ≥35 и ≤39 | Градус Цельсия
26.60.12.119-00000008 | Подогреватель пробирок | Штука | 2020-09-14 | Вместимость | 24; | Штука
|  |  |  | Встроенный компьютер | Есть
|  |  |  | Термостатируемый объект | Гелевые карты для определения групп крови и Rh
|  |  |  | Диапазон температур | ≥35 и ≤39 | Градус Цельсия
26.60.12.119-00000007 | Подогреватель пробирок | Штука | 2020-09-14 | Вместимость | 28; | Штука
|  |  |  | Встроенный компьютер | Нет
|  |  |  | Термостатируемый объект | Микропробирки
|  |  |  | Диапазон температур | ≥18 и ≤99 | Градус Цельсия
26.60.12.119-00000006 | Подогреватель пробирок | Штука | 2020-09-14 | Вместимость | 32; | Штука
|  |  |  | Встроенный компьютер | Нет
|  |  |  | Термостатируемый объект | Микропробирки
|  |  |  | Диапазон температур | ≥18 и ≤99 | Градус Цельсия
26.60.12.119-00000005 | Подогреватель пробирок | Штука | 2020-09-14 | Вместимость | 40; | Штука
|  |  |  | Встроенный компьютер | Нет
|  |  |  | Термостатируемый объект | Микропробирки
|  |  |  | Диапазон температур | ≥18 и ≤99 | Градус Цельсия
32.50.50.190-00001005 | Пододеяльник стандартный, одноразового использования | Штука | 2020-04-01
32.50.50.190-00001205 | Подперчаточник | Штука | 2019-07-01
21.20.23.110-00001288 | Подсиняющий раствор ИВД | Упаковка | 2018-11-02 | Объем реагента | ≥500; ≥4000; ≥1000 | Кубический сантиметр;^миллилитр
|  |  |  | Назначение | Для аппаратов ThinPrep 2000 Processor и ThinPrep 5000 Processor; Для ручной постановки
21.20.23.110-00001291 | Подсиняющий раствор ИВД | Упаковка | 2018-11-02 | Объем реагента | ≥500 | Кубический сантиметр;^миллилитр
|  |  |  | Назначение | Для ручной постановки
21.20.23.110-00001290 | Подсиняющий раствор ИВД | Упаковка | 2018-11-02 | Объем реагента | ≥1000 | Кубический сантиметр;^миллилитр
|  |  |  | Назначение | Для ручной постановки
21.20.23.110-00001289 | Подсиняющий раствор ИВД | Упаковка | 2018-11-02 | Объем реагента | ≥4000 | Кубический сантиметр;^миллилитр
|  |  |  | Назначение | Для аппаратов ThinPrep 2000 Processor и ThinPrep 5000 Processor
21.20.23.110-00002682 | Подсчет клеток крови ИВД, калибратор | Набор | 2020-11-02 | Назначение | Для анализаторов гематологических Medonic, Unicell, Swelab; Для анализаторов серии DREW; Для анализаторов серии Mythic; Для анализаторов серии CELL-DYN; Для анализаторов открытого типа
|  |  |  | Объем реагента | ≥3; ≥50; ≥5; ≥1; ≥6; ≥10 | Кубический сантиметр;^миллилитр
21.20.23.110-00002689 | Подсчет клеток крови ИВД, калибратор | Набор | 2020-11-02 | Назначение | Для анализаторов серии DREW
|  |  |  | Объем реагента | ≥1 | Кубический сантиметр;^миллилитр
21.20.23.110-00002688 | Подсчет клеток крови ИВД, калибратор | Набор | 2020-11-02 | Назначение | Для анализаторов серии Mythic
|  |  |  | Объем реагента | ≥1 | Кубический сантиметр;^миллилитр
21.20.23.110-00002687 | Подсчет клеток крови ИВД, калибратор | Набор | 2020-11-02 | Назначение | Для анализаторов серии CELL-DYN
|  |  |  | Объем реагента | ≥1 | Кубический сантиметр;^миллилитр
21.20.23.110-00002686 | Подсчет клеток крови ИВД, калибратор | Набор | 2020-11-02 | Назначение | Для анализаторов открытого типа
|  |  |  | Объем реагента | ≥1 | Кубический сантиметр;^миллилитр
21.20.23.110-00002685 | Подсчет клеток крови ИВД, калибратор | Набор | 2020-11-02 | Назначение | Для анализаторов открытого типа
|  |  |  | Объем реагента | ≥5 | Кубический сантиметр;^миллилитр
21.20.23.110-00002684 | Подсчет клеток крови ИВД, калибратор | Набор | 2020-11-02 | Назначение | Для анализаторов открытого типа
|  |  |  | Объем реагента | ≥10 | Кубический сантиметр;^миллилитр
21.20.23.110-00002683 | Подсчет клеток крови ИВД, калибратор | Набор | 2020-11-02 | Назначение | Для анализаторов открытого типа
|  |  |  | Объем реагента | ≥50 | Кубический сантиметр;^миллилитр
21.20.23.110-00010621 | Подсчет клеток крови ИВД, калибратор | Набор | 2020-11-02 | Назначение | Для анализаторов гематологических Medonic, Unicell, Swelab
|  |  |  | Объем реагента | ≥3 | Кубический сантиметр;^миллилитр
21.20.23.110-00010620 | Подсчет клеток крови ИВД, калибратор | Набор | 2020-11-02 | Назначение | Для анализаторов гематологических Medonic, Unicell, Swelab
|  |  |  | Объем реагента | ≥6 | Кубический сантиметр;^миллилитр
21.20.23.110-00005053 | Подсчет клеток крови ИВД, контрольный материал | Упаковка | 2020-11-02 | Назначение | Для гематологических анализаторов Medonic, Unicell, Swelab; Для анализаторов серии GEN*S; Для гематологических счетчиков серии Swelab; Для гематологических анализаторов серии BC-; Для гематологических анализаторов серии Micros; Для гематологических анализаторов серии Coulter Ac-T; Для гематологических анализаторов серии Advia; Для гематологических анализаторов серии MEK; Для гематологических анализаторов серии DREW; Для гематологических анализаторов серии CELL-DYNN; Для ручной постановки анализа и анализаторов открытого типа
21.20.23.110-00005063 | Подсчет клеток крови ИВД, контрольный материал | Упаковка | 2020-11-02 | Назначение | Для ручной постановки анализа и анализаторов открытого типа
21.20.23.110-00005062 | Подсчет клеток крови ИВД, контрольный материал | Упаковка | 2020-11-02 | Назначение | Для гематологических анализаторов серии CELL-DYNN
21.20.23.110-00005061 | Подсчет клеток крови ИВД, контрольный материал | Упаковка | 2020-11-02 | Назначение | Для гематологических анализаторов серии DREW
21.20.23.110-00005060 | Подсчет клеток крови ИВД, контрольный материал | Упаковка | 2020-11-02 | Назначение | Для гематологических анализаторов серии MEK
21.20.23.110-00005059 | Подсчет клеток крови ИВД, контрольный материал | Упаковка | 2020-11-02 | Назначение | Для гематологических анализаторов серии Advia
21.20.23.110-00005058 | Подсчет клеток крови ИВД, контрольный материал | Упаковка | 2020-11-02 | Назначение | Для гематологических анализаторов серии Coulter Ac-T
21.20.23.110-00005057 | Подсчет клеток крови ИВД, контрольный материал | Упаковка | 2020-11-02 | Назначение | Для гематологических анализаторов серии Micros
21.20.23.110-00005056 | Подсчет клеток крови ИВД, контрольный материал | Упаковка | 2020-11-02 | Назначение | Для гематологических анализаторов серии BC-
21.20.23.110-00005055 | Подсчет клеток крови ИВД, контрольный материал | Упаковка | 2020-11-02 | Назначение | Для гематологических счетчиков серии Swelab
21.20.23.110-00005054 | Подсчет клеток крови ИВД, контрольный материал | Упаковка | 2020-11-02 | Назначение | Для анализаторов серии GEN*S
21.20.23.110-00010622 | Подсчет клеток крови ИВД, контрольный материал | Упаковка | 2020-11-02 | Назначение | Для гематологических анализаторов Medonic, Unicell, Swelab
21.20.23.110-00005011 | Подсчет клеток крови ИВД, набор | Набор | 2020-11-02 | Назначение | Для анализаторов гематологических Medonic серии М; Для анализаторов гематологических серии ЮНИ-ГЕМ; Для анализаторов гематологических серии ХТ; Для анализаторов гематологических серии XS; Для анализаторов гематологических KX-21N; Для анализаторов гематологических серии Swelab Alfa; Для подсчета клеток в камере Горяева
|  |  |  | Количество выполняемых тестов | ≥4000; ≥2000; ≥900; ≥500; ≥125; ≥1250; ≥200; ≥10000 | Штука
21.20.23.110-00005020 | Подсчет клеток крови ИВД, набор | Набор | 2020-11-02 | Назначение | Для подсчета клеток в камере Горяева
|  |  |  | Количество выполняемых тестов | ≥125 | Штука
21.20.23.110-00005019 | Подсчет клеток крови ИВД, набор | Набор | 2020-12-10 | Назначение | Для анализаторов гематологических серии Swelab Alfa
|  |  |  | Количество выполняемых тестов | ≥200 | Штука
21.20.23.110-00005018 | Подсчет клеток крови ИВД, набор | Набор | 2020-11-02 | Назначение | Для анализаторов гематологических KX-21N
|  |  |  | Количество выполняемых тестов | ≥500 | Штука
21.20.23.110-00005017 | Подсчет клеток крови ИВД, набор | Набор | 2020-12-10 | Назначение | Для анализаторов гематологических серии Swelab Alfa
|  |  |  | Количество выполняемых тестов | ≥900 | Штука
21.20.23.110-00005016 | Подсчет клеток крови ИВД, набор | Набор | 2020-12-10 | Назначение | Для подсчета клеток в камере Горяева
|  |  |  | Количество выполняемых тестов | ≥1250 | Штука
21.20.23.110-00005015 | Подсчет клеток крови ИВД, набор | Набор | 2020-12-10 | Назначение | Для анализаторов гематологических серии XS
|  |  |  | Количество выполняемых тестов | ≥2000 | Штука
21.20.23.110-00005014 | Подсчет клеток крови ИВД, набор | Набор | 2020-12-10 | Назначение | Для анализаторов гематологических серии ХТ
|  |  |  | Количество выполняемых тестов | ≥2000 | Штука
21.20.23.110-00005013 | Подсчет клеток крови ИВД, набор | Набор | 2020-12-10 | Назначение | Для подсчета клеток в камере Горяева
|  |  |  | Количество выполняемых тестов | ≥4000 | Штука
21.20.23.110-00005012 | Подсчет клеток крови ИВД, набор | Набор | 2020-12-10 | Назначение | Для анализаторов гематологических серии ЮНИ-ГЕМ
|  |  |  | Количество выполняемых тестов | ≥10000 | Штука
21.20.23.110-00010619 | Подсчет клеток крови ИВД, набор | Набор | 2020-12-10 | Назначение | Для анализаторов гематологических Medonic серии М
|  |  |  | Количество выполняемых тестов | ≥900 | Штука
21.20.23.110-00010637 | Подсчет клеток крови ИВД, набор | Набор | 2020-12-10 | Назначение | Для анализаторов гематологических серии V-Counter
|  |  |  | Количество выполняемых тестов | ≥1800 | Штука
21.20.23.110-00005031 | Подсчет клеток крови ИВД, реагент | Упаковка | 2020-12-10 | Назначение | Для анализатора гематологического автоматического Quintus; Для анализаторов гематологических Medonic серии М; Для анализаторов гематологических автоматических серии Abacus; Для гематологических анализаторов серии HORIBA ABX; Для гематологических анализаторов серии CELL-DYN; Для гематологических анализаторов серии BC-; Для гематологических анализаторов открытого типа
|  |  |  | Тип реагента | Изотонический разбавитель крови; Лизирующий раствор
|  |  |  | Объем реагента | ≥20; ≥10; ≥0,5000; ≥0,0500; ≥5; ≥0,9600; ≥0,1000; ≥15; ≥1
21.20.23.110-00005049 | Подсчет клеток крови ИВД, реагент | Упаковка | 2020-12-10 | Назначение | Для гематологических анализаторов открытого типа
|  |  |  | Тип реагента | Лизирующий раствор
|  |  |  | Объем реагента | ≥0,0500
21.20.23.110-00005048 | Подсчет клеток крови ИВД, реагент | Упаковка | 2020-12-10 | Назначение | Для гематологических анализаторов открытого типа
|  |  |  | Тип реагента | Лизирующий раствор
|  |  |  | Объем реагента | ≥0,1000
21.20.23.110-00005047 | Подсчет клеток крови ИВД, реагент | Упаковка | 2020-12-10 | Назначение | Для гематологических анализаторов серии BC-
|  |  |  | Тип реагента | Лизирующий раствор
|  |  |  | Объем реагента | ≥0,1000
21.20.23.110-00005046 | Подсчет клеток крови ИВД, реагент | Упаковка | 2020-12-10 | Назначение | Для гематологических анализаторов открытого типа
|  |  |  | Тип реагента | Изотонический разбавитель крови
|  |  |  | Объем реагента | ≥0,5000
21.20.23.110-00005045 | Подсчет клеток крови ИВД, реагент | Упаковка | 2020-12-10 | Назначение | Для гематологических анализаторов открытого типа
|  |  |  | Тип реагента | Лизирующий раствор
|  |  |  | Объем реагента | ≥0,5000
21.20.23.110-00005044 | Подсчет клеток крови ИВД, реагент | Упаковка | 2020-12-10 | Назначение | Для гематологических анализаторов серии BC-
|  |  |  | Тип реагента | Лизирующий раствор
|  |  |  | Объем реагента | ≥0,5000
21.20.23.110-00005043 | Подсчет клеток крови ИВД, реагент | Упаковка | 2020-12-10 | Назначение | Для гематологических анализаторов серии CELL-DYN
|  |  |  | Тип реагента | Лизирующий раствор
|  |  |  | Объем реагента | ≥0,9600
21.20.23.110-00005042 | Подсчет клеток крови ИВД, реагент | Упаковка | 2020-12-10 | Назначение | Для гематологических анализаторов серии HORIBA ABX
|  |  |  | Тип реагента | Лизирующий раствор
|  |  |  | Объем реагента | ≥1
21.20.23.110-00005041 | Подсчет клеток крови ИВД, реагент | Упаковка | 2020-12-10 | Назначение | Для гематологических анализаторов открытого типа
|  |  |  | Тип реагента | Лизирующий раствор
|  |  |  | Объем реагента | ≥1
21.20.23.110-00005040 | Подсчет клеток крови ИВД, реагент | Упаковка | 2020-12-10 | Назначение | Для гематологических анализаторов открытого типа
|  |  |  | Тип реагента | Изотонический разбавитель крови
|  |  |  | Объем реагента | ≥1
21.20.23.110-00005039 | Подсчет клеток крови ИВД, реагент | Упаковка | 2020-12-10 | Назначение | Для гематологических анализаторов открытого типа
|  |  |  | Тип реагента | Лизирующий раствор
|  |  |  | Объем реагента | ≥5
21.20.23.110-00005038 | Подсчет клеток крови ИВД, реагент | Упаковка | 2020-12-10 | Назначение | Для гематологических анализаторов открытого типа
|  |  |  | Тип реагента | Изотонический разбавитель крови
|  |  |  | Объем реагента | ≥5
21.20.23.110-00005037 | Подсчет клеток крови ИВД, реагент | Упаковка | 2020-12-10 | Назначение | Для гематологических анализаторов открытого типа
|  |  |  | Тип реагента | Лизирующий раствор
|  |  |  | Объем реагента | ≥10
21.20.23.110-00005036 | Подсчет клеток крови ИВД, реагент | Упаковка | 2020-12-10 | Назначение | Для гематологических анализаторов открытого типа
|  |  |  | Тип реагента | Изотонический разбавитель крови
|  |  |  | Объем реагента | ≥10
21.20.23.110-00005035 | Подсчет клеток крови ИВД, реагент | Упаковка | 2020-12-10 | Назначение | Для гематологических анализаторов серии CELL-DYN
|  |  |  | Тип реагента | Изотонический разбавитель крови
|  |  |  | Объем реагента | ≥10
21.20.23.110-00005034 | Подсчет клеток крови ИВД, реагент | Упаковка | 2020-12-10 | Назначение | Для гематологических анализаторов открытого типа
|  |  |  | Тип реагента | Изотонический разбавитель крови
|  |  |  | Объем реагента | ≥15
21.20.23.110-00005033 | Подсчет клеток крови ИВД, реагент | Упаковка | 2020-12-10 | Назначение | Для гематологических анализаторов открытого типа
|  |  |  | Тип реагента | Изотонический разбавитель крови
|  |  |  | Объем реагента | ≥20
21.20.23.110-00005032 | Подсчет клеток крови ИВД, реагент | Упаковка | 2020-12-10 | Назначение | Для гематологических анализаторов серии BC-
|  |  |  | Тип реагента | Изотонический разбавитель крови
|  |  |  | Объем реагента | ≥20
21.20.23.110-00010638 | Подсчет клеток крови ИВД, реагент | Упаковка | 2020-12-10 | Назначение | Для анализаторов гематологических автоматических серии Abacus
|  |  |  | Тип реагента | Лизирующий раствор
|  |  |  | Объем реагента | ≥1
21.20.23.110-00010639 | Подсчет клеток крови ИВД, реагент | Упаковка | 2020-12-10 | Назначение | Для анализаторов гематологических автоматических серии Abacus
|  |  |  | Тип реагента | Лизирующий раствор
|  |  |  | Объем реагента | ≥5
21.20.23.110-00010640 | Подсчет клеток крови ИВД, реагент | Упаковка | 2020-12-10 | Назначение | Для анализаторов гематологических Medonic серии М
|  |  |  | Тип реагента | Лизирующий раствор
|  |  |  | Объем реагента | ≥5
21.20.23.110-00010641 | Подсчет клеток крови ИВД, реагент | Упаковка | 2020-12-10 | Назначение | Для анализатора гематологического автоматического Quintus
|  |  |  | Тип реагента | Лизирующий раствор
|  |  |  | Объем реагента | ≥5
21.20.23.110-00010642 | Подсчет клеток крови ИВД, реагент | Упаковка | 2020-12-10 | Назначение | Для анализаторов гематологических Medonic серии М
|  |  |  | Тип реагента | Изотонический разбавитель крови
|  |  |  | Объем реагента | ≥10
21.20.23.110-00010643 | Подсчет клеток крови ИВД, реагент | Упаковка | 2020-12-10 | Назначение | Для анализаторов гематологических автоматических серии Abacus
|  |  |  | Тип реагента | Изотонический разбавитель крови
|  |  |  | Объем реагента | ≥20
21.20.23.110-00010644 | Подсчет клеток крови ИВД, реагент | Упаковка | 2020-12-10 | Назначение | Для анализатора гематологического автоматического Quintus
|  |  |  | Тип реагента | Изотонический разбавитель крови
|  |  |  | Объем реагента | ≥20
21.20.23.110-00010100 | Подсчет клеток ретикулоцитов ИВД, калибратор | Упаковка | 2019-07-01
32.50.50.190-00000416 | Подушечка гелевая для системы криолиполиза для лечения дефектов кожи | Штука | 2019-07-01
32.50.50.190-00000784 | Подушечка для самообследования молочных желез | Штука | 2019-07-01
32.50.50.190-00000192 | Подушка для ног | Штука | 2019-07-01
32.50.50.190-00000068 | Подушка для опоры поясницы | Штука | 2019-07-01
32.50.50.190-00001344 | Подушка для профилактики ночного апноэ | Штука | 2019-07-01
32.50.50.000-00000269 | Подушка для разгрузки копчика/промежности | Штука | 2021-03-11
32.50.50.190-00001226 | Подушка для сиденья противопролежневая надувная с регулируемым давлением, многоразового использования | Штука | 2019-07-01
22.19.71.190-00000002 | Подушка для сиденья с гелевым наполнителем | Штука | 2019-02-01
22.19.71.190-00000003 | Подушка для сиденья с наполнителем из пеноматериала | Штука | 2019-02-01
32.50.50.190-00000303 | Подушка для стопы | Штука | 2019-07-01
32.50.50.190-00000307 | Подушка для шейного отдела позвоночника | Штука | 2019-07-01
32.50.50.190-00001153 | Подушка изготовленная индивидуально | Штука | 2019-07-01
32.50.50.190-00000328 | Подушка ортопедическая многофункциональная | Штука | 2019-07-01
22.19.71.190-00000001 | Подушка противопролежневая надувная для сидения | Штука | 2019-02-01
32.50.13.190-00007192 | Подъемник гинекологический | Штука | 2019-07-01
32.50.50.190-00000694 | Подъемник для морга | Штука | 2019-07-01
32.50.50.190-00001055 | Подъемник электрический для регулировки высоты кровати | Штука | 2019-07-01
32.50.11.000-00000175 | Позиционер для удержания исправленного прикуса, стандартный | Штука | 2019-07-01
32.50.50.190-00001007 | Поильник для взрослых | Штука | 2019-07-01
32.50.50.190-00001861 | Поильник для взрослых | Штука | 2019-10-01 | Объем поильника | ≥250; ≥200 | Кубический сантиметр;^миллилитр
32.50.50.190-00001860 | Поильник для взрослых | Штука | 2019-10-01 | Объем поильника | ≥200 | Кубический сантиметр;^миллилитр
32.50.50.190-00001859 | Поильник для взрослых | Штука | 2019-10-01 | Объем поильника | ≥250 | Кубический сантиметр;^миллилитр
32.50.50.190-00001368 | Поильник для младенцев | Штука | 2019-07-01
32.50.50.190-00000139 | Покрывало для кровати, одноразового использования | Штука | 2019-07-01
32.50.50.190-00000598 | Покрытие дентальное, для уменьшения чувствительности зубов | Штука | 2019-07-01
32.50.50.190-00000603 | Покрытие дентальное/герметик на основе ненаполненного полимера | Штука | 2019-07-01
32.50.50.190-00000612 | Покрытие для эмали зубов декоративное | Штука | 2019-07-01
32.50.50.000-00000303 | Покрытие жидкое из синтетического полимера для создания защитной пленки, нестерильное | Штука | 2021-03-11
32.50.22.140-00000014 | Покрытие на дентальные протезы защитно-декоративное | Штука | 2019-07-01
32.50.50.190-00000095 | Покрытие рукоятки светильника для осмотра/операций/терапевтических процедур, одноразового использования | Штука | 2019-07-01
32.50.50.190-00000732 | Ползунок для инвалида | Штука | 2019-07-01
21.20.23.110-00008059 | Поливалентные человеческие иммуноглобулины ИВД, антитела | Набор | 2019-04-01
21.20.23.110-00010312 | Поливалентные человеческие иммуноглобулины ИВД, калибратор | Набор | 2019-07-01
21.20.23.110-00008047 | Поливалентные человеческие иммуноглобулины ИВД, контрольный материал | Набор | 2019-04-01 | Назначение | Для анализаторов открытого типа и ручной постановки
|  |  |  | Объем реагента | ≥3; ≥5; ≥10; ≥1 | Кубический сантиметр;^миллилитр
21.20.23.110-00008051 | Поливалентные человеческие иммуноглобулины ИВД, контрольный материал | Набор | 2019-04-01 | Назначение | Для анализаторов открытого типа и ручной постановки
|  |  |  | Объем реагента | ≥1 | Кубический сантиметр;^миллилитр
21.20.23.110-00008050 | Поливалентные человеческие иммуноглобулины ИВД, контрольный материал | Набор | 2019-04-01 | Назначение | Для анализаторов открытого типа и ручной постановки
|  |  |  | Объем реагента | ≥3 | Кубический сантиметр;^миллилитр
21.20.23.110-00008049 | Поливалентные человеческие иммуноглобулины ИВД, контрольный материал | Набор | 2019-04-01 | Назначение | Для анализаторов открытого типа и ручной постановки
|  |  |  | Объем реагента | ≥5 | Кубический сантиметр;^миллилитр
21.20.23.110-00008048 | Поливалентные человеческие иммуноглобулины ИВД, контрольный материал | Набор | 2019-04-01 | Назначение | Для анализаторов открытого типа и ручной постановки
|  |  |  | Объем реагента | ≥10 | Кубический сантиметр;^миллилитр
21.20.23.110-00004776 | Поливалентные человеческие иммуноглобулины ИВД, реагент | Набор | 2018-12-14 | Количество выполняемых тестов | ≥200; ≥50; ≥10; ≥100 | Штука
|  |  |  | Назначение | Для анализаторов серии Synchron System; Для серии платформ модульных MODULAR ANALYTICS; Для анализаторов Hitachi; Для анализаторов серии COBAS; Для анализаторов открытого типа и ручной постановки
21.20.23.110-00004784 | Поливалентные человеческие иммуноглобулины ИВД, реагент | Набор | 2018-12-14 | Количество выполняемых тестов | ≥10 | Штука
|  |  |  | Назначение | Для анализаторов открытого типа и ручной постановки
21.20.23.110-00004783 | Поливалентные человеческие иммуноглобулины ИВД, реагент | Набор | 2018-12-14 | Количество выполняемых тестов | ≥50 | Штука
|  |  |  | Назначение | Для анализаторов открытого типа и ручной постановки
21.20.23.110-00004782 | Поливалентные человеческие иммуноглобулины ИВД, реагент | Набор | 2018-12-14 | Количество выполняемых тестов | ≥50 | Штука
|  |  |  | Назначение | Для анализаторов серии COBAS
21.20.23.110-00004781 | Поливалентные человеческие иммуноглобулины ИВД, реагент | Набор | 2018-12-14 | Количество выполняемых тестов | ≥50 | Штука
|  |  |  | Назначение | Для анализаторов Hitachi
21.20.23.110-00004780 | Поливалентные человеческие иммуноглобулины ИВД, реагент | Набор | 2018-12-14 | Количество выполняемых тестов | ≥50 | Штука
|  |  |  | Назначение | Для серии платформ модульных MODULAR ANALYTICS
21.20.23.110-00004779 | Поливалентные человеческие иммуноглобулины ИВД, реагент | Набор | 2018-12-14 | Количество выполняемых тестов | ≥50 | Штука
|  |  |  | Назначение | Для анализаторов серии Synchron System
21.20.23.110-00004778 | Поливалентные человеческие иммуноглобулины ИВД, реагент | Набор | 2018-12-14 | Количество выполняемых тестов | ≥100 | Штука
|  |  |  | Назначение | Для анализаторов открытого типа и ручной постановки
21.20.23.110-00004777 | Поливалентные человеческие иммуноглобулины ИВД, реагент | Набор | 2018-12-14 | Количество выполняемых тестов | ≥200 | Штука
|  |  |  | Назначение | Для анализаторов открытого типа и ручной постановки
21.20.23.110-00007626 | Полимиксин B диски для тестирования на чувствительность ИВД | Набор | 2019-04-01 | Количество выполняемых тестов | ≥100; ≥50; ≥200; ≥10 | Штука
|  |  |  | Назначение | Для автоматической и ручной постановки
21.20.23.110-00007630 | Полимиксин B диски для тестирования на чувствительность ИВД | Набор | 2019-04-01 | Количество выполняемых тестов | ≥10 | Штука
|  |  |  | Назначение | Для автоматической и ручной постановки
21.20.23.110-00007629 | Полимиксин B диски для тестирования на чувствительность ИВД | Набор | 2019-04-01 | Количество выполняемых тестов | ≥50 | Штука
|  |  |  | Назначение | Для автоматической и ручной постановки
21.20.23.110-00007628 | Полимиксин B диски для тестирования на чувствительность ИВД | Набор | 2019-04-01 | Количество выполняемых тестов | ≥100 | Штука
|  |  |  | Назначение | Для автоматической и ручной постановки
21.20.23.110-00007627 | Полимиксин B диски для тестирования на чувствительность ИВД | Набор | 2019-04-01 | Количество выполняемых тестов | ≥200 | Штука
|  |  |  | Назначение | Для автоматической и ручной постановки
21.20.23.110-00008161 | Полимиксин B минимальная ингибирующая концентрация ИВД | Набор | 2019-04-01 | Количество выполняемых тестов | ≥100; ≥50; ≥200; ≥10 | Штука
|  |  |  | Назначение | Для автоматической и ручной постановки
21.20.23.110-00008165 | Полимиксин B минимальная ингибирующая концентрация ИВД | Набор | 2019-04-01 | Количество выполняемых тестов | ≥10 | Штука
|  |  |  | Назначение | Для автоматической и ручной постановки
21.20.23.110-00008164 | Полимиксин B минимальная ингибирующая концентрация ИВД | Набор | 2019-04-01 | Количество выполняемых тестов | ≥50 | Штука
|  |  |  | Назначение | Для автоматической и ручной постановки
21.20.23.110-00008163 | Полимиксин B минимальная ингибирующая концентрация ИВД | Набор | 2019-04-01 | Количество выполняемых тестов | ≥100 | Штука
|  |  |  | Назначение | Для автоматической и ручной постановки
21.20.23.110-00008162 | Полимиксин B минимальная ингибирующая концентрация ИВД | Набор | 2019-04-01 | Количество выполняемых тестов | ≥200 | Штука
|  |  |  | Назначение | Для автоматической и ручной постановки
21.20.23.110-00010250 | Полиовирус общие антитела (серотипы ПВ1-ПВ3) ИВД, реагент | Набор | 2019-07-01
32.50.11.000-00000218 | Полипанель для замешивания стоматологических материалов | Штука | 2021-03-14
32.50.50.190-00000731 | Полисомнограф | Штука | 2019-07-01
21.20.23.110-00010262 | Полиспецифические антитела к глобулину/комплементу человека ИВД, антитела, реакция агглютинации | Набор | 2019-07-01
21.20.23.110-00010261 | Полиспецифические иммуноглобулины к легким цепям иммуноглобулинов ИВД, антитела, реакция агглютинации | Набор | 2019-07-01
21.20.23.110-00006263 | Половая хромосома ИВД, набор, анализ нуклеиновых кислот | Набор | 2019-04-01
32.50.11.000-00000101 | Полоска шлифовальная стоматологическая, одноразового использования | Штука | 2021-03-14
32.50.50.190-00001142 | Помпа для энтерального питания | Штука | 2019-07-01
32.50.50.190-00000403 | Помпа инсулиновая инфузионная амбулаторная со встроенным глюкометром | Штука | 2019-07-01
32.50.50.190-00000049 | Помпа инсулиновая инфузионная на пластыре, механическая | Штука | 2019-07-01
32.50.50.190-00000658 | Помпа инсулиновая инфузионная на пластыре, электронная | Штука | 2019-07-01
58.29.32.000-00000038 | Помпа инсулиновая инфузионная, электронная, без программируемого подбора доз | Штука | 2022-07-20 | Базальная скорость, максимальная, ЕД/час | ≤50; ≤35; ≤25
|  |  |  | Инсулиновый резервуар, ЕД | ≥180 и ≤300315; 500;
|  |  |  | Болюс, максимальный, ЕД | ≤75; ≤25
58.29.32.000-00000037 | Помпа инсулиновая инфузионная, электронная, без программируемого подбора доз | Штука | 2022-07-20 | Базальная скорость, максимальная, ЕД/час | ≤25
|  |  |  | Инсулиновый резервуар, ЕД | 500;
|  |  |  | Болюс, максимальный, ЕД | ≤25
58.29.32.000-00000036 | Помпа инсулиновая инфузионная, электронная, без программируемого подбора доз | Штука | 2022-07-20 | Базальная скорость, максимальная, ЕД/час | ≤35
|  |  |  | Инсулиновый резервуар, ЕД | ≥180 и ≤300
|  |  |  | Болюс, максимальный, ЕД | ≤75
58.29.32.000-00000035 | Помпа инсулиновая инфузионная, электронная, без программируемого подбора доз | Штука | 2022-07-20 | Базальная скорость, максимальная, ЕД/час | ≤50
|  |  |  | Инсулиновый резервуар, ЕД | 315;
|  |  |  | Болюс, максимальный, ЕД | ≤75
32.50.50.190-00000385 | Помпа инфузионная инсулиновая амбулаторная | Штука | 2019-07-01
32.50.50.190-00000561 | Порошок абразивный стоматологический | Штука | 2019-07-01
32.50.50.190-00000977 | Порт инфузионный/инъекционный, имплантируемый | Штука | 2019-07-01
21.20.23.199-00000060 | Порт контейнера для инфузионных растворов | Штука | 2019-07-01
32.50.13.190-00007731 | Порт мультиинструментальный лапароскопический, одноразового использования | Штука | 2019-07-01
32.50.13.110-00005180 | Порт/катетер абдоминально-торакальный | Штука | 2019-07-01
32.50.13.110-00005142 | Порт/катетер абдоминальный частично имплантируемый | Штука | 2019-07-01
32.50.13.190-00006875 | Порт/катетер инфузионный/инъекционный, имплантируемый | Штука | 2020-05-07 | Высота имплантируемой части | ≥14 и ≤14,6000; ≥13 и ≤17; ≥12 и ≤13,5000; ≥6 и ≤12; ≥9 и ≤11,5000; ≥6 и ≤17 | Миллиметр
|  |  |  | Назначение | Для введения лекарственных средств и/или других препаратов; Для введения инсулина
|  |  |  | Длина катетера | ≥42 и ≤65; ≥56 и ≤65; ≥44 и ≤55; ≥11 и ≤60; ≥0 и ≤10; ≥66 и ≤90; ≥66 и ≤76; ≥61 и ≤110 | Сантиметр
|  |  |  | Диаметр катетера | ≥1,7000 и ≤2,8000; ≥2 и ≤3,3300; ≥1,6000 и ≤3,2300; ≥1,3000 и ≤1,50001; | Миллиметр
32.50.13.190-00006887 | Порт/катетер инфузионный/инъекционный, имплантируемый | Штука | 2020-05-07 | Высота имплантируемой части | ≥6 и ≤17 | Миллиметр
|  |  |  | Назначение | Для введения инсулина
|  |  |  | Длина катетера | ≥0 и ≤10 | Сантиметр
|  |  |  | Диаметр катетера | 1; | Миллиметр
32.50.13.190-00006886 | Порт/катетер инфузионный/инъекционный, имплантируемый | Штука | 2020-05-07 | Высота имплантируемой части | ≥6 и ≤12 | Миллиметр
|  |  |  | Назначение | Для введения инсулина
|  |  |  | Длина катетера | ≥11 и ≤60 | Сантиметр
|  |  |  | Диаметр катетера | ≥1,3000 и ≤1,5000 | Миллиметр
32.50.13.190-00006885 | Порт/катетер инфузионный/инъекционный, имплантируемый | Штука | 2020-05-07 | Высота имплантируемой части | ≥13 и ≤17 | Миллиметр
|  |  |  | Назначение | Для введения инсулина
|  |  |  | Длина катетера | ≥11 и ≤60 | Сантиметр
|  |  |  | Диаметр катетера | ≥1,3000 и ≤1,5000 | Миллиметр
32.50.13.190-00006884 | Порт/катетер инфузионный/инъекционный, имплантируемый | Штука | 2020-05-07 | Высота имплантируемой части | ≥6 и ≤12 | Миллиметр
|  |  |  | Назначение | Для введения инсулина
|  |  |  | Длина катетера | ≥61 и ≤110 | Сантиметр
|  |  |  | Диаметр катетера | ≥1,3000 и ≤1,5000 | Миллиметр
32.50.13.190-00006883 | Порт/катетер инфузионный/инъекционный, имплантируемый | Штука | 2020-05-07 | Высота имплантируемой части | ≥13 и ≤17 | Миллиметр
|  |  |  | Назначение | Для введения инсулина
|  |  |  | Длина катетера | ≥61 и ≤110 | Сантиметр
|  |  |  | Диаметр катетера | ≥1,3000 и ≤1,5000 | Миллиметр
32.50.13.190-00006882 | Порт/катетер инфузионный/инъекционный, имплантируемый | Штука | 2020-05-07 | Высота имплантируемой части | ≥9 и ≤11,5000 | Миллиметр
|  |  |  | Назначение | Для введения лекарственных средств и/или других препаратов
|  |  |  | Длина катетера | ≥44 и ≤55 | Сантиметр
|  |  |  | Диаметр катетера | ≥2 и ≤3,3300 | Миллиметр
32.50.13.190-00006881 | Порт/катетер инфузионный/инъекционный, имплантируемый | Штука | 2020-05-07 | Высота имплантируемой части | ≥9 и ≤11,5000 | Миллиметр
|  |  |  | Назначение | Для введения лекарственных средств и/или других препаратов
|  |  |  | Длина катетера | ≥56 и ≤65 | Сантиметр
|  |  |  | Диаметр катетера | ≥2 и ≤3,3300 | Миллиметр
32.50.13.190-00006880 | Порт/катетер инфузионный/инъекционный, имплантируемый | Штука | 2020-05-07 | Высота имплантируемой части | ≥9 и ≤11,5000 | Миллиметр
|  |  |  | Назначение | Для введения лекарственных средств и/или других препаратов
|  |  |  | Длина катетера | ≥66 и ≤76 | Сантиметр
|  |  |  | Диаметр катетера | ≥2 и ≤3,3300 | Миллиметр
32.50.13.190-00006879 | Порт/катетер инфузионный/инъекционный, имплантируемый | Штука | 2020-05-07 | Высота имплантируемой части | ≥12 и ≤13,5000 | Миллиметр
|  |  |  | Назначение | Для введения лекарственных средств и/или других препаратов
|  |  |  | Длина катетера | ≥42 и ≤65 | Сантиметр
|  |  |  | Диаметр катетера | ≥1,6000 и ≤3,2300 | Миллиметр
32.50.13.190-00006878 | Порт/катетер инфузионный/инъекционный, имплантируемый | Штука | 2020-05-07 | Высота имплантируемой части | ≥12 и ≤13,5000 | Миллиметр
|  |  |  | Назначение | Для введения лекарственных средств и/или других препаратов
|  |  |  | Длина катетера | ≥66 и ≤90 | Сантиметр
|  |  |  | Диаметр катетера | ≥1,7000 и ≤2,8000 | Миллиметр
32.50.13.190-00006877 | Порт/катетер инфузионный/инъекционный, имплантируемый | Штука | 2020-05-07 | Высота имплантируемой части | ≥14 и ≤14,6000 | Миллиметр
|  |  |  | Назначение | Для введения лекарственных средств и/или других препаратов
|  |  |  | Длина катетера | ≥42 и ≤65 | Сантиметр
|  |  |  | Диаметр катетера | ≥1,7000 и ≤2,8000 | Миллиметр
32.50.13.190-00006876 | Порт/катетер инфузионный/инъекционный, имплантируемый | Штука | 2020-05-07 | Высота имплантируемой части | ≥14 и ≤14,6000 | Миллиметр
|  |  |  | Назначение | Для введения лекарственных средств и/или других препаратов
|  |  |  | Длина катетера | ≥66 и ≤76 | Сантиметр
|  |  |  | Диаметр катетера | ≥1,7000 и ≤2,8000 | Миллиметр
32.50.13.110-00003230 | Порт/катетер сосудистый | Штука | 2021-12-24 | Высота имплантируемой части | ≥14,5000 и ≤15,3000; ≥12,5000 и ≤14,6000; ≥10,8000 и ≤11,7000; ≥12,3000 и ≤13,5000; ≥14,5000 и ≤15,3000; ≥11 и ≤12,7000; ≥10,8000 и ≤12,9000; ≥7 и ≤9; ≥12,2000 и ≤13,5000; ≥14,5000 и ≤15,3000; ≥9,8000 и ≤11,7000; ≥12 и ≤13,5000; ≥14,5000 и ≤15,3000; ≥12,4000 и ≤14,6000; ≥7 и ≤8,8000; ≥10,5000 и ≤12,9000; ≥8 и ≤10,8000; ≥8 и ≤10 | Миллиметр
|  |  |  | Внешний диаметр катетера | ≥3,2000 и ≤3,3000; ≥2,4000 и ≤2,5000; ≥1,6500 и ≤1,8000; ≥2,2000 и ≤2,3000; ≥1,3000 и ≤1,5000; ≥2 и ≤2,1000; ≥4 и ≤4,8000; ≥2,6000 и ≤2,80003; | Миллиметр
32.50.13.110-00003232 | Порт/катетер сосудистый | Штука | 2021-12-24 | Высота имплантируемой части | ≥7 и ≤8,8000 | Миллиметр
|  |  |  | Внешний диаметр катетера | ≥1,3000 и ≤1,5000 | Миллиметр
32.50.13.110-00003231 | Порт/катетер сосудистый | Штука | 2021-12-24 | Высота имплантируемой части | ≥7 и ≤9 | Миллиметр
|  |  |  | Внешний диаметр катетера | ≥1,6500 и ≤1,8000 | Миллиметр
32.50.13.110-00005611 | Порт/катетер сосудистый | Штука | 2021-12-24 | Высота имплантируемой части | ≥10,8000 и ≤12,9000 | Миллиметр
|  |  |  | Внешний диаметр катетера | ≥1,6500 и ≤1,8000 | Миллиметр
32.50.13.110-00005610 | Порт/катетер сосудистый | Штука | 2021-12-24 | Высота имплантируемой части | ≥8 и ≤10 | Миллиметр
|  |  |  | Внешний диаметр катетера | ≥2 и ≤2,1000 | Миллиметр
32.50.13.110-00005609 | Порт/катетер сосудистый | Штука | 2021-12-24 | Высота имплантируемой части | ≥11 и ≤12,7000 | Миллиметр
|  |  |  | Внешний диаметр катетера | ≥2 и ≤2,1000 | Миллиметр
32.50.13.110-00005608 | Порт/катетер сосудистый | Штука | 2021-12-24 | Высота имплантируемой части | ≥14,5000 и ≤15,3000 | Миллиметр
|  |  |  | Внешний диаметр катетера | ≥2 и ≤2,1000 | Миллиметр
32.50.13.110-00005607 | Порт/катетер сосудистый | Штука | 2021-12-24 | Высота имплантируемой части | ≥8 и ≤10,8000 | Миллиметр
|  |  |  | Внешний диаметр катетера | ≥2,2000 и ≤2,3000 | Миллиметр
32.50.13.110-00005606 | Порт/катетер сосудистый | Штука | 2021-12-24 | Высота имплантируемой части | ≥12,3000 и ≤13,5000 | Миллиметр
|  |  |  | Внешний диаметр катетера | ≥2,2000 и ≤2,3000 | Миллиметр
32.50.13.110-00005605 | Порт/катетер сосудистый | Штука | 2021-12-24 | Высота имплантируемой части | ≥14,5000 и ≤15,3000 | Миллиметр
|  |  |  | Внешний диаметр катетера | ≥2,2000 и ≤2,3000 | Миллиметр
32.50.13.110-00005604 | Порт/катетер сосудистый | Штука | 2021-12-24 | Высота имплантируемой части | ≥10,5000 и ≤12,9000 | Миллиметр
|  |  |  | Внешний диаметр катетера | ≥2,4000 и ≤2,5000 | Миллиметр
32.50.13.110-00005603 | Порт/катетер сосудистый | Штука | 2021-12-24 | Высота имплантируемой части | ≥10,8000 и ≤11,7000 | Миллиметр
|  |  |  | Внешний диаметр катетера | ≥2,6000 и ≤2,8000 | Миллиметр
32.50.13.110-00005602 | Порт/катетер сосудистый | Штука | 2021-12-24 | Высота имплантируемой части | ≥12 и ≤13,5000 | Миллиметр
|  |  |  | Внешний диаметр катетера | ≥2,6000 и ≤2,8000 | Миллиметр
32.50.13.110-00005601 | Порт/катетер сосудистый | Штука | 2021-12-24 | Высота имплантируемой части | ≥14,5000 и ≤15,3000 | Миллиметр
|  |  |  | Внешний диаметр катетера | ≥2,6000 и ≤2,8000 | Миллиметр
32.50.13.110-00005600 | Порт/катетер сосудистый | Штука | 2021-12-24 | Высота имплантируемой части | ≥12,5000 и ≤14,6000 | Миллиметр
|  |  |  | Внешний диаметр катетера | 3; | Миллиметр
32.50.13.110-00005599 | Порт/катетер сосудистый | Штука | 2021-12-24 | Высота имплантируемой части | ≥9,8000 и ≤11,7000 | Миллиметр
|  |  |  | Внешний диаметр катетера | ≥3,2000 и ≤3,3000 | Миллиметр
32.50.13.110-00005598 | Порт/катетер сосудистый | Штука | 2021-12-24 | Высота имплантируемой части | ≥12,2000 и ≤13,5000 | Миллиметр
|  |  |  | Внешний диаметр катетера | ≥3,2000 и ≤3,3000 | Миллиметр
32.50.13.110-00005597 | Порт/катетер сосудистый | Штука | 2021-12-24 | Высота имплантируемой части | ≥14,5000 и ≤15,3000 | Миллиметр
|  |  |  | Внешний диаметр катетера | ≥3,2000 и ≤3,3000 | Миллиметр
32.50.13.110-00005596 | Порт/катетер сосудистый | Штука | 2021-12-24 | Высота имплантируемой части | ≥12,4000 и ≤14,6000 | Миллиметр
|  |  |  | Внешний диаметр катетера | ≥4 и ≤4,8000 | Миллиметр
32.50.13.110-00005595 | Порт/катетер сосудистый | Штука | 2021-12-24 | Внешний диаметр катетера | ≥4 и ≤4,8000 | Миллиметр
32.50.13.110-00005140 | Порт/катетер спинальный | Штука | 2019-07-01
32.50.50.190-00000947 | Порт/резервуар краниальный | Штука | 2019-07-01
32.50.22.129-00002085 | Поручень | Штука | 2019-02-01
32.50.22.129-00000010 | Поручень для ванной | Штука | 2019-02-01
32.50.50.190-00001177 | Поручень для кровати | Штука | 2019-07-01
21.20.23.110-00000888 | Порфобилиноген ИВД, набор, спектрофотометрический анализ | Набор | 2018-11-02
32.50.30.110-00000038 | Пост сестринский | Штука | 2019-07-01
21.20.23.110-00010317 | Пост-ПЦР очищающий набор ИВД | Набор | 2019-07-01
21.20.23.110-00009577 | Потребление лактозы микробиологический тест ИВД | Набор | 2019-04-01 | Количество выполняемых тестов | ≥100; ≥10; ≥200; ≥50 | Штука
|  |  |  | Назначение | Для автоматической и ручной постановки
21.20.23.110-00009581 | Потребление лактозы микробиологический тест ИВД | Набор | 2019-04-01 | Количество выполняемых тестов | ≥10 | Штука
|  |  |  | Назначение | Для автоматической и ручной постановки
21.20.23.110-00009580 | Потребление лактозы микробиологический тест ИВД | Набор | 2019-04-01 | Количество выполняемых тестов | ≥50 | Штука
|  |  |  | Назначение | Для автоматической и ручной постановки
21.20.23.110-00009579 | Потребление лактозы микробиологический тест ИВД | Набор | 2019-04-01 | Количество выполняемых тестов | ≥100 | Штука
|  |  |  | Назначение | Для автоматической и ручной постановки
21.20.23.110-00009578 | Потребление лактозы микробиологический тест ИВД | Набор | 2019-04-01 | Количество выполняемых тестов | ≥200 | Штука
|  |  |  | Назначение | Для автоматической и ручной постановки
21.20.23.110-00006174 | Потребление цитратов микробиологический тест ИВД | Набор | 2019-04-01 | Количество выполняемых тестов | ≥200; ≥50; ≥10; ≥100 | Штука
|  |  |  | Назначение | Для автоматической и ручной постановки
21.20.23.110-00006178 | Потребление цитратов микробиологический тест ИВД | Набор | 2019-04-01 | Количество выполняемых тестов | ≥10 | Штука
|  |  |  | Назначение | Для автоматической и ручной постановки
21.20.23.110-00006177 | Потребление цитратов микробиологический тест ИВД | Набор | 2019-04-01 | Количество выполняемых тестов | ≥50 | Штука
|  |  |  | Назначение | Для автоматической и ручной постановки
21.20.23.110-00006176 | Потребление цитратов микробиологический тест ИВД | Набор | 2019-04-01 | Количество выполняемых тестов | ≥100 | Штука
|  |  |  | Назначение | Для автоматической и ручной постановки
21.20.23.110-00006175 | Потребление цитратов микробиологический тест ИВД | Набор | 2019-04-01 | Количество выполняемых тестов | ≥200 | Штука
|  |  |  | Назначение | Для автоматической и ручной постановки
21.20.24.133-00000005 | Пояс для фиксации повязки | Штука | 2019-07-01
21.20.23.110-00003034 | Преальбумин (транстиретин) ИВД, калибратор | Набор | 2018-12-14 | Назначение | Для анализаторов серии AU; Для анализаторов серии Витрос (Vitros); Для анализаторов серии Synchron System; Для анализаторов открытого типа
|  |  |  | Объем реагента | ≥5; ≥50; ≥10; ≥1 | Кубический сантиметр;^миллилитр
21.20.23.110-00003041 | Преальбумин (транстиретин) ИВД, калибратор | Набор | 2018-12-14 | Назначение | Для анализаторов открытого типа
|  |  |  | Объем реагента | ≥1 | Кубический сантиметр;^миллилитр
21.20.23.110-00003040 | Преальбумин (транстиретин) ИВД, калибратор | Набор | 2018-12-14 | Назначение | Для анализаторов серии Synchron System
|  |  |  | Объем реагента | ≥1 | Кубический сантиметр;^миллилитр
21.20.23.110-00003039 | Преальбумин (транстиретин) ИВД, калибратор | Набор | 2018-12-14 | Назначение | Для анализаторов серии Витрос (Vitros)
|  |  |  | Объем реагента | ≥1 | Кубический сантиметр;^миллилитр
21.20.23.110-00003038 | Преальбумин (транстиретин) ИВД, калибратор | Набор | 2018-12-14 | Назначение | Для анализаторов серии AU
|  |  |  | Объем реагента | ≥1 | Кубический сантиметр;^миллилитр
21.20.23.110-00003037 | Преальбумин (транстиретин) ИВД, калибратор | Набор | 2018-12-14 | Назначение | Для анализаторов открытого типа
|  |  |  | Объем реагента | ≥5 | Кубический сантиметр;^миллилитр
21.20.23.110-00003036 | Преальбумин (транстиретин) ИВД, калибратор | Набор | 2018-12-14 | Назначение | Для анализаторов открытого типа
|  |  |  | Объем реагента | ≥10 | Кубический сантиметр;^миллилитр
21.20.23.110-00003035 | Преальбумин (транстиретин) ИВД, калибратор | Набор | 2018-12-14 | Назначение | Для анализаторов открытого типа
|  |  |  | Объем реагента | ≥50 | Кубический сантиметр;^миллилитр
21.20.23.110-00010189 | Преальбумин (транстиретин) ИВД, контрольный материал | Набор | 2019-07-01
21.20.23.110-00007357 | Преальбумин (транстиретин) ИВД, набор, нефелометрический/турбидиметрический анализ | Набор | 2019-04-01 | Назначение | Для анализаторов серии BS; Для анализаторов серии Cobas с; Для ручной постановки анализа и/или анализаторов открытого типа
21.20.23.110-00007360 | Преальбумин (транстиретин) ИВД, набор, нефелометрический/турбидиметрический анализ | Набор | 2019-04-01 | Назначение | Для ручной постановки анализа и/или анализаторов открытого типа
21.20.23.110-00007359 | Преальбумин (транстиретин) ИВД, набор, нефелометрический/турбидиметрический анализ | Набор | 2019-04-01 | Назначение | Для анализаторов серии Cobas с
21.20.23.110-00007358 | Преальбумин (транстиретин) ИВД, набор, нефелометрический/турбидиметрический анализ | Набор | 2019-04-01 | Назначение | Для анализаторов серии BS
21.20.23.110-00004144 | Преальбумин (транстиретин) ИВД, реагент | Набор | 2018-12-14 | Назначение | Для анализаторов открытого типа и ручной постановки; для анализаторов серии Synchron System; Для анализаторов серии Витрос (Vitros); Для анализаторов серии AU; Для анализаторов серии Олимпус; Для анализаторов серии Сапфир; Для серии платформ модульных MODULAR ANALYTICS; Для анализаторов Hitachi; Для анализаторов серии COBAS
|  |  |  | Количество выполняемых тестов | ≥200; ≥100; ≥20; ≥50 | Штука
21.20.23.110-00004156 | Преальбумин (транстиретин) ИВД, реагент | Набор | 2018-12-14 | Назначение | Для анализаторов открытого типа и ручной постановки
|  |  |  | Количество выполняемых тестов | ≥20 | Штука
21.20.23.110-00004155 | Преальбумин (транстиретин) ИВД, реагент | Набор | 2018-12-14 | Назначение | Для анализаторов серии COBAS
|  |  |  | Количество выполняемых тестов | ≥50 | Штука
21.20.23.110-00004154 | Преальбумин (транстиретин) ИВД, реагент | Набор | 2018-12-14 | Назначение | Для анализаторов Hitachi
|  |  |  | Количество выполняемых тестов | ≥50 | Штука
21.20.23.110-00004153 | Преальбумин (транстиретин) ИВД, реагент | Набор | 2018-12-14 | Назначение | Для серии платформ модульных MODULAR ANALYTICS
|  |  |  | Количество выполняемых тестов | ≥50 | Штука
21.20.23.110-00004152 | Преальбумин (транстиретин) ИВД, реагент | Набор | 2018-12-14 | Назначение | Для анализаторов серии Сапфир
|  |  |  | Количество выполняемых тестов | ≥50 | Штука
21.20.23.110-00004151 | Преальбумин (транстиретин) ИВД, реагент | Набор | 2018-12-14 | Назначение | Для анализаторов серии Олимпус
|  |  |  | Количество выполняемых тестов | ≥50 | Штука
21.20.23.110-00004150 | Преальбумин (транстиретин) ИВД, реагент | Набор | 2018-12-14 | Назначение | Для анализаторов серии AU
|  |  |  | Количество выполняемых тестов | ≥50 | Штука
21.20.23.110-00004149 | Преальбумин (транстиретин) ИВД, реагент | Набор | 2018-12-14 | Назначение | Для анализаторов серии Витрос (Vitros)
|  |  |  | Количество выполняемых тестов | ≥50 | Штука
21.20.23.110-00004148 | Преальбумин (транстиретин) ИВД, реагент | Набор | 2018-12-14 | Назначение | для анализаторов серии Synchron System
|  |  |  | Количество выполняемых тестов | ≥50 | Штука
21.20.23.110-00004147 | Преальбумин (транстиретин) ИВД, реагент | Набор | 2018-12-14 | Назначение | Для анализаторов открытого типа и ручной постановки
|  |  |  | Количество выполняемых тестов | ≥50 | Штука
21.20.23.110-00004146 | Преальбумин (транстиретин) ИВД, реагент | Набор | 2018-12-14 | Назначение | Для анализаторов открытого типа и ручной постановки
|  |  |  | Количество выполняемых тестов | ≥100 | Штука
21.20.23.110-00004145 | Преальбумин (транстиретин) ИВД, реагент | Набор | 2018-12-14 | Назначение | Для анализаторов открытого типа и ручной постановки
|  |  |  | Количество выполняемых тестов | ≥200 | Штука
21.20.23.110-00007673 | Прегненолон ИВД, набор, иммуноферментный анализ (ИФА) | Набор | 2019-04-01
32.50.50.000-00002403 | Предметное стекло/слайд для микроскопии ИВД | Штука | 2019-08-01 | Длина | 100; 52; 76; 46; 120; 80; 75; | Миллиметр
|  |  |  | Тип кромки | Шлифованная; Обрезная
|  |  |  | Ширина | 26; 80; 39; 90; 52; 25; 100; 60; | Миллиметр
|  |  |  | Зона для маркировки | Нет; Есть
|  |  |  | Адгезивное покрытие | Нет; Есть
|  |  |  | Исполнение | Гладкое; С окошками; С лунками
|  |  |  | Толщина | 1,2000; 2; 1; 1,5000; 1,1000; | Миллиметр
|  |  |  | Количество в упаковке | Неважно; &gt;100; ≤100
|  |  |  | Возможность печати | Нет; Да
|  |  |  | Матирование | Нет; Двустороннее; Односторонее
|  |  |  | Исполнение | Гладкое; С окошками; С лунками
|  |  |  | Зона для маркировки | Нет; Есть
|  |  |  | Тип кромки | Шлифованная; Обрезная
|  |  |  | Толщина | 1,2000; 2; 1,1000; 1,5000; 1; | Миллиметр
|  |  |  | Количество в упаковке | Неважно; &gt;100; ≤100
|  |  |  | Адгезивное покрытие | Нет; Есть
|  |  |  | Возможность печати | Нет; Да
|  |  |  | Длина | 120; 52; 46; 100; 76; 75; 80; | Миллиметр
|  |  |  | Ширина | 100; 60; 39; 25; 80; 52; 26; 90; | Миллиметр
|  |  |  | Матирование | Нет; Двустороннее; Односторонее
32.50.50.000-00002402 | Предметное стекло/слайд для микроскопии ИВД | Штука | 2019-08-01 | Длина | 46; | Миллиметр
|  |  |  | Тип кромки | Шлифованная; Обрезная
|  |  |  | Ширина | 26; | Миллиметр
|  |  |  | Зона для маркировки | Нет; Есть
|  |  |  | Адгезивное покрытие | Нет; Есть
|  |  |  | Исполнение | Гладкое; С окошками; С лунками
|  |  |  | Толщина | 1; | Миллиметр
|  |  |  | Количество в упаковке | Неважно; &gt;100; ≤100
|  |  |  | Возможность печати | Нет; Да
|  |  |  | Матирование | Нет; Двустороннее; Односторонее
|  |  |  | Исполнение | Гладкое; С окошками; С лунками
|  |  |  | Зона для маркировки | Нет; Есть
|  |  |  | Тип кромки | Шлифованная; Обрезная
|  |  |  | Толщина | 1; | Миллиметр
|  |  |  | Количество в упаковке | Неважно; &gt;100; ≤100
|  |  |  | Адгезивное покрытие | Нет; Есть
|  |  |  | Возможность печати | Нет; Да
|  |  |  | Длина | 46; | Миллиметр
|  |  |  | Ширина | 26; | Миллиметр
|  |  |  | Матирование | Нет; Двустороннее; Односторонее
32.50.50.000-00002401 | Предметное стекло/слайд для микроскопии ИВД | Штука | 2019-08-01 | Длина | 75; | Миллиметр
|  |  |  | Тип кромки | Шлифованная; Обрезная
|  |  |  | Ширина | 25; | Миллиметр
|  |  |  | Зона для маркировки | Нет; Есть
|  |  |  | Адгезивное покрытие | Нет; Есть
|  |  |  | Исполнение | Гладкое; С окошками; С лунками
|  |  |  | Толщина | 1; | Миллиметр
|  |  |  | Количество в упаковке | Неважно; &gt;100; ≤100
|  |  |  | Возможность печати | Нет; Да
|  |  |  | Матирование | Нет; Двустороннее; Односторонее
|  |  |  | Исполнение | Гладкое; С окошками; С лунками
|  |  |  | Зона для маркировки | Нет; Есть
|  |  |  | Тип кромки | Шлифованная; Обрезная
|  |  |  | Толщина | 1; | Миллиметр
|  |  |  | Количество в упаковке | Неважно; &gt;100; ≤100
|  |  |  | Адгезивное покрытие | Нет; Есть
|  |  |  | Возможность печати | Нет; Да
|  |  |  | Длина | 75; | Миллиметр
|  |  |  | Ширина | 25; | Миллиметр
|  |  |  | Матирование | Нет; Двустороннее; Односторонее
32.50.50.000-00002400 | Предметное стекло/слайд для микроскопии ИВД | Штука | 2019-08-01 | Длина | 75; | Миллиметр
|  |  |  | Тип кромки | Шлифованная; Обрезная
|  |  |  | Ширина | 25; | Миллиметр
|  |  |  | Зона для маркировки | Нет; Есть
|  |  |  | Адгезивное покрытие | Нет; Есть
|  |  |  | Исполнение | Гладкое; С окошками; С лунками
|  |  |  | Толщина | 1,1000; | Миллиметр
|  |  |  | Количество в упаковке | Неважно; &gt;100; ≤100
|  |  |  | Возможность печати | Нет; Да
|  |  |  | Матирование | Нет; Двустороннее; Односторонее
|  |  |  | Исполнение | Гладкое; С окошками; С лунками
|  |  |  | Зона для маркировки | Нет; Есть
|  |  |  | Тип кромки | Шлифованная; Обрезная
|  |  |  | Толщина | 1,1000; | Миллиметр
|  |  |  | Количество в упаковке | Неважно; &gt;100; ≤100
|  |  |  | Адгезивное покрытие | Нет; Есть
|  |  |  | Возможность печати | Нет; Да
|  |  |  | Длина | 75; | Миллиметр
|  |  |  | Ширина | 25; | Миллиметр
|  |  |  | Матирование | Нет; Двустороннее; Односторонее
32.50.50.000-00002399 | Предметное стекло/слайд для микроскопии ИВД | Штука | 2019-08-01 | Длина | 76; | Миллиметр
|  |  |  | Тип кромки | Шлифованная; Обрезная
|  |  |  | Ширина | 26; | Миллиметр
|  |  |  | Зона для маркировки | Нет; Есть
|  |  |  | Адгезивное покрытие | Нет; Есть
|  |  |  | Исполнение | Гладкое; С окошками; С лунками
|  |  |  | Толщина | 1; | Миллиметр
|  |  |  | Количество в упаковке | Неважно; &gt;100; ≤100
|  |  |  | Возможность печати | Нет; Да
|  |  |  | Матирование | Нет; Двустороннее; Односторонее
|  |  |  | Исполнение | Гладкое; С окошками; С лунками
|  |  |  | Зона для маркировки | Нет; Есть
|  |  |  | Тип кромки | Шлифованная; Обрезная
|  |  |  | Толщина | 1; | Миллиметр
|  |  |  | Количество в упаковке | Неважно; &gt;100; ≤100
|  |  |  | Адгезивное покрытие | Нет; Есть
|  |  |  | Возможность печати | Нет; Да
|  |  |  | Длина | 76; | Миллиметр
|  |  |  | Ширина | 26; | Миллиметр
|  |  |  | Матирование | Нет; Двустороннее; Односторонее
32.50.50.000-00002398 | Предметное стекло/слайд для микроскопии ИВД | Штука | 2019-08-01 | Длина | 76; | Миллиметр
|  |  |  | Тип кромки | Шлифованная; Обрезная
|  |  |  | Ширина | 26; | Миллиметр
|  |  |  | Зона для маркировки | Нет; Есть
|  |  |  | Адгезивное покрытие | Нет; Есть
|  |  |  | Исполнение | Гладкое; С окошками; С лунками
|  |  |  | Толщина | 1,2000; | Миллиметр
|  |  |  | Количество в упаковке | Неважно; &gt;100; ≤100
|  |  |  | Возможность печати | Нет; Да
|  |  |  | Матирование | Нет; Двустороннее; Односторонее
|  |  |  | Исполнение | Гладкое; С окошками; С лунками
|  |  |  | Зона для маркировки | Нет; Есть
|  |  |  | Тип кромки | Шлифованная; Обрезная
|  |  |  | Толщина | 1,2000; | Миллиметр
|  |  |  | Количество в упаковке | Неважно; &gt;100; ≤100
|  |  |  | Адгезивное покрытие | Нет; Есть
|  |  |  | Возможность печати | Нет; Да
|  |  |  | Длина | 76; | Миллиметр
|  |  |  | Ширина | 26; | Миллиметр
|  |  |  | Матирование | Нет; Двустороннее; Односторонее
32.50.50.000-00002397 | Предметное стекло/слайд для микроскопии ИВД | Штука | 2019-08-01 | Длина | 76; | Миллиметр
|  |  |  | Тип кромки | Шлифованная; Обрезная
|  |  |  | Ширина | 26; | Миллиметр
|  |  |  | Зона для маркировки | Нет; Есть
|  |  |  | Адгезивное покрытие | Нет; Есть
|  |  |  | Исполнение | Гладкое; С окошками; С лунками
|  |  |  | Толщина | 1,5000; | Миллиметр
|  |  |  | Количество в упаковке | Неважно; &gt;100; ≤100
|  |  |  | Возможность печати | Нет; Да
|  |  |  | Матирование | Нет; Двустороннее; Односторонее
|  |  |  | Исполнение | Гладкое; С окошками; С лунками
|  |  |  | Зона для маркировки | Нет; Есть
|  |  |  | Тип кромки | Шлифованная; Обрезная
|  |  |  | Толщина | 1,5000; | Миллиметр
|  |  |  | Количество в упаковке | Неважно; &gt;100; ≤100
|  |  |  | Адгезивное покрытие | Нет; Есть
|  |  |  | Возможность печати | Нет; Да
|  |  |  | Длина | 76; | Миллиметр
|  |  |  | Ширина | 26; | Миллиметр
|  |  |  | Матирование | Нет; Двустороннее; Односторонее
32.50.50.000-00002396 | Предметное стекло/слайд для микроскопии ИВД | Штука | 2019-08-01 | Длина | 76; | Миллиметр
|  |  |  | Тип кромки | Шлифованная; Обрезная
|  |  |  | Ширина | 26; | Миллиметр
|  |  |  | Зона для маркировки | Нет; Есть
|  |  |  | Адгезивное покрытие | Нет; Есть
|  |  |  | Исполнение | Гладкое; С окошками; С лунками
|  |  |  | Толщина | 2; | Миллиметр
|  |  |  | Количество в упаковке | Неважно; &gt;100; ≤100
|  |  |  | Возможность печати | Нет; Да
|  |  |  | Матирование | Нет; Двустороннее; Односторонее
|  |  |  | Исполнение | Гладкое; С окошками; С лунками
|  |  |  | Зона для маркировки | Нет; Есть
|  |  |  | Тип кромки | Шлифованная; Обрезная
|  |  |  | Толщина | 2; | Миллиметр
|  |  |  | Количество в упаковке | Неважно; &gt;100; ≤100
|  |  |  | Адгезивное покрытие | Нет; Есть
|  |  |  | Возможность печати | Нет; Да
|  |  |  | Длина | 76; | Миллиметр
|  |  |  | Ширина | 26; | Миллиметр
|  |  |  | Матирование | Нет; Двустороннее; Односторонее
32.50.50.000-00002395 | Предметное стекло/слайд для микроскопии ИВД | Штука | 2019-08-01 | Длина | 76; | Миллиметр
|  |  |  | Тип кромки | Шлифованная; Обрезная
|  |  |  | Ширина | 39; | Миллиметр
|  |  |  | Зона для маркировки | Нет; Есть
|  |  |  | Адгезивное покрытие | Нет; Есть
|  |  |  | Исполнение | Гладкое; С окошками; С лунками
|  |  |  | Толщина | 1,1000; | Миллиметр
|  |  |  | Количество в упаковке | Неважно; &gt;100; ≤100
|  |  |  | Возможность печати | Нет; Да
|  |  |  | Матирование | Нет; Двустороннее; Односторонее
|  |  |  | Исполнение | Гладкое; С окошками; С лунками
|  |  |  | Зона для маркировки | Нет; Есть
|  |  |  | Тип кромки | Шлифованная; Обрезная
|  |  |  | Толщина | 1,1000; | Миллиметр
|  |  |  | Количество в упаковке | Неважно; &gt;100; ≤100
|  |  |  | Адгезивное покрытие | Нет; Есть
|  |  |  | Возможность печати | Нет; Да
|  |  |  | Длина | 76; | Миллиметр
|  |  |  | Ширина | 39; | Миллиметр
|  |  |  | Матирование | Нет; Двустороннее; Односторонее
32.50.50.000-00002394 | Предметное стекло/слайд для микроскопии ИВД | Штука | 2019-08-01 | Длина | 76; | Миллиметр
|  |  |  | Тип кромки | Шлифованная; Обрезная
|  |  |  | Ширина | 52; | Миллиметр
|  |  |  | Зона для маркировки | Нет; Есть
|  |  |  | Адгезивное покрытие | Нет; Есть
|  |  |  | Исполнение | Гладкое; С окошками; С лунками
|  |  |  | Толщина | 1,1000; | Миллиметр
|  |  |  | Количество в упаковке | Неважно; &gt;100; ≤100
|  |  |  | Возможность печати | Нет; Да
|  |  |  | Матирование | Нет; Двустороннее; Односторонее
|  |  |  | Исполнение | Гладкое; С окошками; С лунками
|  |  |  | Зона для маркировки | Нет; Есть
|  |  |  | Тип кромки | Шлифованная; Обрезная
|  |  |  | Толщина | 1,1000; | Миллиметр
|  |  |  | Количество в упаковке | Неважно; &gt;100; ≤100
|  |  |  | Адгезивное покрытие | Нет; Есть
|  |  |  | Возможность печати | Нет; Да
|  |  |  | Длина | 76; | Миллиметр
|  |  |  | Ширина | 52; | Миллиметр
|  |  |  | Матирование | Нет; Двустороннее; Односторонее
32.50.50.000-00002393 | Предметное стекло/слайд для микроскопии ИВД | Штука | 2019-08-01 | Длина | 52; | Миллиметр
|  |  |  | Тип кромки | Шлифованная; Обрезная
|  |  |  | Ширина | 52; | Миллиметр
|  |  |  | Зона для маркировки | Нет; Есть
|  |  |  | Адгезивное покрытие | Нет; Есть
|  |  |  | Исполнение | Гладкое; С окошками; С лунками
|  |  |  | Толщина | 2; | Миллиметр
|  |  |  | Количество в упаковке | Неважно; &gt;100; ≤100
|  |  |  | Возможность печати | Нет; Да
|  |  |  | Матирование | Нет; Двустороннее; Односторонее
|  |  |  | Исполнение | Гладкое; С окошками; С лунками
|  |  |  | Зона для маркировки | Нет; Есть
|  |  |  | Тип кромки | Шлифованная; Обрезная
|  |  |  | Толщина | 2; | Миллиметр
|  |  |  | Количество в упаковке | Неважно; &gt;100; ≤100
|  |  |  | Адгезивное покрытие | Нет; Есть
|  |  |  | Возможность печати | Нет; Да
|  |  |  | Длина | 52; | Миллиметр
|  |  |  | Ширина | 52; | Миллиметр
|  |  |  | Матирование | Нет; Двустороннее; Односторонее
32.50.50.000-00002392 | Предметное стекло/слайд для микроскопии ИВД | Штука | 2019-08-01 | Длина | 80; | Миллиметр
|  |  |  | Тип кромки | Шлифованная; Обрезная
|  |  |  | Ширина | 60; | Миллиметр
|  |  |  | Зона для маркировки | Нет; Есть
|  |  |  | Адгезивное покрытие | Нет; Есть
|  |  |  | Исполнение | Гладкое; С окошками; С лунками
|  |  |  | Толщина | 1; | Миллиметр
|  |  |  | Количество в упаковке | Неважно; &gt;100; ≤100
|  |  |  | Возможность печати | Нет; Да
|  |  |  | Матирование | Нет; Двустороннее; Односторонее
|  |  |  | Исполнение | Гладкое; С окошками; С лунками
|  |  |  | Зона для маркировки | Нет; Есть
|  |  |  | Тип кромки | Шлифованная; Обрезная
|  |  |  | Толщина | 1; | Миллиметр
|  |  |  | Количество в упаковке | Неважно; &gt;100; ≤100
|  |  |  | Адгезивное покрытие | Нет; Есть
|  |  |  | Возможность печати | Нет; Да
|  |  |  | Длина | 80; | Миллиметр
|  |  |  | Ширина | 60; | Миллиметр
|  |  |  | Матирование | Нет; Двустороннее; Односторонее
32.50.50.000-00002391 | Предметное стекло/слайд для микроскопии ИВД | Штука | 2019-08-01 | Длина | 100; | Миллиметр
|  |  |  | Тип кромки | Шлифованная; Обрезная
|  |  |  | Ширина | 80; | Миллиметр
|  |  |  | Зона для маркировки | Нет; Есть
|  |  |  | Адгезивное покрытие | Нет; Есть
|  |  |  | Исполнение | Гладкое; С окошками; С лунками
|  |  |  | Толщина | 1; | Миллиметр
|  |  |  | Количество в упаковке | Неважно; &gt;100; ≤100
|  |  |  | Возможность печати | Нет; Да
|  |  |  | Матирование | Нет; Двустороннее; Односторонее
|  |  |  | Исполнение | Гладкое; С окошками; С лунками
|  |  |  | Зона для маркировки | Нет; Есть
|  |  |  | Тип кромки | Шлифованная; Обрезная
|  |  |  | Толщина | 1; | Миллиметр
|  |  |  | Количество в упаковке | Неважно; &gt;100; ≤100
|  |  |  | Адгезивное покрытие | Нет; Есть
|  |  |  | Возможность печати | Нет; Да
|  |  |  | Длина | 100; | Миллиметр
|  |  |  | Ширина | 80; | Миллиметр
|  |  |  | Матирование | Нет; Двустороннее; Односторонее
32.50.50.000-00002390 | Предметное стекло/слайд для микроскопии ИВД | Штука | 2019-08-01 | Длина | 120; | Миллиметр
|  |  |  | Тип кромки | Шлифованная; Обрезная
|  |  |  | Ширина | 90; | Миллиметр
|  |  |  | Зона для маркировки | Нет; Есть
|  |  |  | Адгезивное покрытие | Нет; Есть
|  |  |  | Исполнение | Гладкое; С окошками; С лунками
|  |  |  | Толщина | 1; | Миллиметр
|  |  |  | Количество в упаковке | Неважно; &gt;100; ≤100
|  |  |  | Возможность печати | Нет; Да
|  |  |  | Матирование | Нет; Двустороннее; Односторонее
|  |  |  | Исполнение | Гладкое; С окошками; С лунками
|  |  |  | Зона для маркировки | Нет; Есть
|  |  |  | Тип кромки | Шлифованная; Обрезная
|  |  |  | Толщина | 1; | Миллиметр
|  |  |  | Количество в упаковке | Неважно; &gt;100; ≤100
|  |  |  | Адгезивное покрытие | Нет; Есть
|  |  |  | Возможность печати | Нет; Да
|  |  |  | Длина | 120; | Миллиметр
|  |  |  | Ширина | 90; | Миллиметр
|  |  |  | Матирование | Нет; Двустороннее; Односторонее
32.50.50.000-00002389 | Предметное стекло/слайд для микроскопии ИВД | Штука | 2019-08-01 | Длина | 100; | Миллиметр
|  |  |  | Тип кромки | Шлифованная; Обрезная
|  |  |  | Ширина | 100; | Миллиметр
|  |  |  | Зона для маркировки | Нет; Есть
|  |  |  | Адгезивное покрытие | Нет; Есть
|  |  |  | Исполнение | Гладкое; С окошками; С лунками
|  |  |  | Толщина | 2; | Миллиметр
|  |  |  | Количество в упаковке | Неважно; &gt;100; ≤100
|  |  |  | Возможность печати | Нет; Да
|  |  |  | Матирование | Нет; Двустороннее; Односторонее
|  |  |  | Исполнение | Гладкое; С окошками; С лунками
|  |  |  | Зона для маркировки | Нет; Есть
|  |  |  | Тип кромки | Шлифованная; Обрезная
|  |  |  | Толщина | 2; | Миллиметр
|  |  |  | Количество в упаковке | Неважно; &gt;100; ≤100
|  |  |  | Адгезивное покрытие | Нет; Есть
|  |  |  | Возможность печати | Нет; Да
|  |  |  | Длина | 100; | Миллиметр
|  |  |  | Ширина | 100; | Миллиметр
|  |  |  | Матирование | Нет; Двустороннее; Односторонее
22.19.71.110-00000004 | Презерватив мужской содержащий лекарственное средство, из латекса гевеи | Штука | 2019-07-01
22.19.71.110-00000003 | Презерватив мужской содержащий лекарственное средство, из синтетического полимера | Штука | 2019-07-01
22.19.71.110-00000002 | Презерватив мужской стандартный, из латекса гевеи | Штука | 2019-07-01
22.19.71.110-00000001 | Презерватив мужской стандартный, из синтетического полимера | Штука | 2019-07-01
32.50.50.190-00001314 | Преобразователь инвазивного давления внешний, многоразового использования | Штука | 2019-07-01
32.50.50.190-00001315 | Преобразователь инвазивного давления внешний, одноразового использования | Штука | 2019-07-01
21.20.23.110-00006751 | Препараты амфетаминовой/метамфетаминовой группы ИВД, набор, иммунохроматографический анализ, экспресс-анализ | Набор | 2019-04-01
32.50.22.140-00000032 | Пресс зуботехнический | Штука | 2019-07-01
26.60.12.119-00000337 | Прибор для диагностики скрытого косоглазия | Штука | 2019-07-01
32.50.50.190-00001428 | Прибор для оценки потери крови | Штука | 2019-07-01
26.60.12.122-00000017 | Прибор для тестирования слуховых аппаратов/аудиометр | Штука | 2019-12-15
32.50.50.190-00000018 | Прибор для тренировки зрения, с питанием от батареи | Штука | 2019-07-01
26.60.13.190-00000011 | Прибор для тренировки зрения, с питанием от сети | Штука | 2019-07-01
26.60.13.180-00000001 | Прибор инфракрасной терапии для лечения простого герпеса | Штука | 2019-07-01
26.60.12.129-00000031 | Прибор контроля уровня излучения комбинированный | Штука | 2019-07-01
26.60.12.129-00000209 | Прибор контроля уровня излучения комбинированный | Штука | 2020-11-02 | Назначение | Измерение активности гамма- и бета- излучающих радионуклидов в радиоактивных растворах и источниках; Проведение клинической дозиметрии на аппаратах дистанционного и контактного облучения
26.60.12.129-00000208 | Прибор контроля уровня излучения комбинированный | Штука | 2020-11-02 | Назначение | Проведение клинической дозиметрии на аппаратах дистанционного и контактного облучения
26.60.12.129-00000207 | Прибор контроля уровня излучения комбинированный | Штука | 2020-11-02 | Назначение | Измерение активности гамма- и бета- излучающих радионуклидов в радиоактивных растворах и источниках
32.50.50.190-00000887 | Прибор контроля уровня излучения на основе сцинтилляционного счетчика | Штука | 2019-07-01
32.50.11.000-00000149 | Привод гибкий для хирургической/стоматологической системы с дистанционным управлением | Штука | 2021-03-17
26.60.12.119-00000410 | Приемник для системы телеметрического кардиотокографического мониторирования | Штука | 2019-07-01
26.60.12.121-00000001 | Приемник для системы телеметрического электромиографического мониторинга | Штука | 2019-07-01
32.50.50.190-00000451 | Призма Френеля | Штука | 2019-07-01
32.50.50.190-00001858 | Призма Френеля | Штука | 2019-10-01 | Отклоняющий угол, град | 25; 11,2000; 16,2000; 28; 20,7000; 5,7000;
|  |  |  | Тип | Пластина; Диск
|  |  |  | Величина призменной диоптрии, п. дптр | 25; 10; 20; 30; 15; 6;
32.50.50.190-00001857 | Призма Френеля | Штука | 2019-10-01 | Отклоняющий угол, град | 5,7000;
|  |  |  | Тип | Диск
|  |  |  | Величина призменной диоптрии, п. дптр | 6;
32.50.50.190-00001856 | Призма Френеля | Штука | 2019-10-01 | Отклоняющий угол, град | 5,7000;
|  |  |  | Тип | Пластина
|  |  |  | Величина призменной диоптрии, п. дптр | 6;
32.50.50.190-00001855 | Призма Френеля | Штука | 2019-10-01 | Отклоняющий угол, град | 11,2000;
|  |  |  | Тип | Диск
|  |  |  | Величина призменной диоптрии, п. дптр | 10;
32.50.50.190-00001854 | Призма Френеля | Штука | 2019-10-01 | Отклоняющий угол, град | 11,2000;
|  |  |  | Тип | Пластина
|  |  |  | Величина призменной диоптрии, п. дптр | 10;
32.50.50.190-00001853 | Призма Френеля | Штука | 2019-10-01 | Отклоняющий угол, град | 16,2000;
|  |  |  | Тип | Диск
|  |  |  | Величина призменной диоптрии, п. дптр | 15;
32.50.50.190-00001852 | Призма Френеля | Штука | 2019-10-01 | Отклоняющий угол, град | 16,2000;
|  |  |  | Тип | Пластина
|  |  |  | Величина призменной диоптрии, п. дптр | 15;
32.50.50.190-00001851 | Призма Френеля | Штука | 2019-10-01 | Отклоняющий угол, град | 20,7000;
|  |  |  | Тип | Диск
|  |  |  | Величина призменной диоптрии, п. дптр | 20;
32.50.50.190-00001850 | Призма Френеля | Штука | 2019-10-01 | Отклоняющий угол, град | 20,7000;
|  |  |  | Тип | Пластина
|  |  |  | Величина призменной диоптрии, п. дптр | 20;
32.50.50.190-00001849 | Призма Френеля | Штука | 2019-10-01 | Отклоняющий угол, град | 25;
|  |  |  | Тип | Диск
|  |  |  | Величина призменной диоптрии, п. дптр | 25;
32.50.50.190-00001848 | Призма Френеля | Штука | 2019-10-01 | Отклоняющий угол, град | 25;
|  |  |  | Тип | Пластина
|  |  |  | Величина призменной диоптрии, п. дптр | 25;
32.50.50.190-00001847 | Призма Френеля | Штука | 2019-10-01 | Отклоняющий угол, град | 28;
|  |  |  | Тип | Диск
|  |  |  | Величина призменной диоптрии, п. дптр | 30;
32.50.50.190-00001846 | Призма Френеля | Штука | 2019-10-01 | Отклоняющий угол, град | 28;
|  |  |  | Тип | Пластина
|  |  |  | Величина призменной диоптрии, п. дптр | 30;
58.29.32.000-00000025 | Прикладное программное обеспечение видеосистемы позиционирования/отслеживания движений пациента | Штука | 2019-07-01
58.29.32.000-00000031 | Прикладное программное обеспечение для анестезиологической системы | Штука | 2020-07-30
58.29.32.000-00000006 | Прикладное программное обеспечение для информационной системы клинической лаборатории | Штука | 2019-07-01
58.29.32.000-00000022 | Прикладное программное обеспечение для информационной системы сбора/управления клиническими данными | Штука | 2019-07-01
58.29.32.000-00000029 | Прикладное программное обеспечение для кардиологической информационной системы | Штука | 2020-07-30
58.29.32.000-00000018 | Прикладное программное обеспечение для конфигурируемой электронной медицинской карты пациента на основе веб-приложений | Штука | 2019-07-01
58.29.32.000-00000015 | Прикладное программное обеспечение для лабораторных приборов ИВД | Штука | 2019-07-01
58.29.32.000-00000017 | Прикладное программное обеспечение для лабораторных приборов/анализаторов ИВД | Штука | 2019-07-01
58.29.32.000-00000002 | Прикладное программное обеспечение для неонатального/педиатрического мониторинга частоты сердечных сокращений | Штука | 2019-07-01
58.29.32.000-00000032 | Прикладное программное обеспечение для обработки изображений стандарта DICOM в радиологии | Штука | 2020-07-30
58.29.32.000-00000020 | Прикладное программное обеспечение для организации лечения лекарственными средствами | Штука | 2019-07-01
58.29.32.000-00000014 | Прикладное программное обеспечение для регистрирующего устройства длительного амбулаторного анализа электрокардиограммы | Штука | 2019-07-01
58.29.32.000-00000027 | Прикладное программное обеспечение для сегментации изображения | Штука | 2019-07-01
58.29.32.000-00000023 | Прикладное программное обеспечение для системы брахитерапии | Штука | 2019-07-01
58.29.32.000-00000011 | Прикладное программное обеспечение для системы вспомогательного кровообращения | Штука | 2019-07-01
58.29.32.000-00000001 | Прикладное программное обеспечение для системы ультразвуковой визуализации | Штука | 2020-07-30
58.29.32.000-00000008 | Прикладное программное обеспечение для фотодинамической терапии простаты | Штука | 2019-07-01
58.29.32.000-00000024 | Прикладное программное обеспечение информационной административной системы учета пациентов | Штука | 2019-07-01
58.29.32.000-00000026 | Прикладное программное обеспечение информационной системы для ведения карты пациента | Штука | 2019-07-01
58.29.32.000-00000016 | Прикладное программное обеспечение к системе для ирригации прямой кишки | Штука | 2019-07-01
58.29.32.000-00000028 | Прикладное программное обеспечение магнитоэнцефалографической системы | Штука | 2019-07-01
58.29.32.000-00000019 | Прикладное программное обеспечение системы мониторинга физиологических показателей одного пациента | Штука | 2019-07-01
58.29.32.000-00000003 | Прикладное программное обеспечение системы хранения и передачи изображений в дерматологии | Штука | 2019-07-01
21.20.23.110-00006902 | Примидон терапевтический лекарственный мониторинг ИВД, набор, иммуноферментный анализ (ИФА) | Набор | 2019-04-01
21.20.23.110-00010527 | Примидон терапевтический лекарственный мониторинг ИВД, набор, иммуноферментный анализ (ИФА) | Набор | 2019-07-01
21.20.23.110-00003748 | Примидон терапевтический лекарственный мониторинг ИВД, реагент | Набор | 2018-12-14 | Количество выполняемых тестов | ≥200; ≥50; ≥10; ≥100 | Штука
|  |  |  | Назначение | Для анализаторов открытого типа и ручной постановки; Для серии MODULAR ANALYTICS; Для анализаторов Hitachi; Для анализаторов серии COBAS
21.20.23.110-00003755 | Примидон терапевтический лекарственный мониторинг ИВД, реагент | Набор | 2018-12-14 | Количество выполняемых тестов | ≥10 | Штука
|  |  |  | Назначение | Для анализаторов открытого типа и ручной постановки
21.20.23.110-00003754 | Примидон терапевтический лекарственный мониторинг ИВД, реагент | Набор | 2018-12-14 | Количество выполняемых тестов | ≥50 | Штука
|  |  |  | Назначение | Для анализаторов серии COBAS
21.20.23.110-00003753 | Примидон терапевтический лекарственный мониторинг ИВД, реагент | Набор | 2018-12-14 | Количество выполняемых тестов | ≥50 | Штука
|  |  |  | Назначение | Для анализаторов Hitachi
21.20.23.110-00003752 | Примидон терапевтический лекарственный мониторинг ИВД, реагент | Набор | 2018-12-14 | Количество выполняемых тестов | ≥50 | Штука
|  |  |  | Назначение | Для серии MODULAR ANALYTICS
21.20.23.110-00003751 | Примидон терапевтический лекарственный мониторинг ИВД, реагент | Набор | 2018-12-14 | Количество выполняемых тестов | ≥50 | Штука
|  |  |  | Назначение | Для анализаторов открытого типа и ручной постановки
21.20.23.110-00003750 | Примидон терапевтический лекарственный мониторинг ИВД, реагент | Набор | 2018-12-14 | Количество выполняемых тестов | ≥100 | Штука
|  |  |  | Назначение | Для анализаторов открытого типа и ручной постановки
21.20.23.110-00003749 | Примидон терапевтический лекарственный мониторинг ИВД, реагент | Набор | 2018-12-14 | Количество выполняемых тестов | ≥200 | Штука
|  |  |  | Назначение | Для анализаторов открытого типа и ручной постановки
32.50.50.190-00000518 | Принадлежности постельные | Штука | 2019-07-01
32.50.50.190-00000033 | Припой стоматологический | Штука | 2019-07-01
32.50.50.190-00000556 | Припой стоматологический твердый | Штука | 2019-07-01
32.50.50.190-00001017 | Приспособление автономное для позиционирования пациента интраоперационное | Штука | 2019-07-01
32.50.50.190-00001018 | Приспособление автономное для унитаза с поручнями и спинкой для облегчения вставания | Штука | 2019-07-01
32.50.23.000-00003837 | Приспособление для крепления ортеза | Штука | 2021-03-12
32.50.50.190-00001353 | Приспособление для позиционирования младенца | Штука | 2019-07-01
32.50.50.190-00000863 | Приспособление для помощи при вставании/тренировки ручное | Штука | 2019-07-01
32.50.50.190-00001401 | Приспособление для удаления инородных тел с помощью эндоскопа | Штука | 2019-07-01
32.50.50.190-00000096 | Приставка к операционному столу для ортопедической тракции нижних конечностей | Штука | 2019-07-01
32.50.50.000-00000781 | Пробирка вакуумная для взятия образцов крови ИВД, без добавок | Штука | 2020-11-02 | Высота | 100; 75; | Миллиметр
|  |  |  | Объем | 6,5000; 2,5000; 8; 5; 3; 1; 8,5000; 5,5000; 9; 6; 3,5000; 7,5000; 4,5000; 4; 2; 10; 7; | Кубический сантиметр;^миллилитр
|  |  |  | Исполнение | Без резьбы (с крышкой-колпачком); С закручивающейся крышкой; С внутренней резиновой пробкой и наружным защитным колпачком
|  |  |  | Материал пробирки | Стекло; Пластик
|  |  |  | Объем | 8; 5; 3; 10; 6; 3,5000; 1; 9; 2; 7; 4; | Кубический сантиметр;^миллилитр
|  |  |  | Диаметр | 16; 13; | Миллиметр
|  |  |  | Высота | 100; 75; | Миллиметр
|  |  |  | Материал пробирки | Стекло; Пластик
|  |  |  | Диаметр | 16; 13; | Миллиметр
|  |  |  | Количество в упаковке, шт | Неважно; &gt;100; ≤100
32.50.50.000-00000834 | Пробирка вакуумная для взятия образцов крови ИВД, без добавок | Штука | 2020-11-02 | Высота | 75; | Миллиметр
|  |  |  | Объем | 1; | Кубический сантиметр;^миллилитр
|  |  |  | Исполнение | С внутренней резиновой пробкой и наружным защитным колпачком
|  |  |  | Материал пробирки | Пластик
|  |  |  | Объем | 1; | Кубический сантиметр;^миллилитр
|  |  |  | Диаметр | 13; | Миллиметр
|  |  |  | Высота | 75; | Миллиметр
|  |  |  | Материал пробирки | Пластик
|  |  |  | Диаметр | 13; | Миллиметр
|  |  |  | Количество в упаковке, шт | Неважно; &gt;100; ≤100
32.50.50.000-00000833 | Пробирка вакуумная для взятия образцов крови ИВД, без добавок | Штука | 2020-01-04 | Высота | 75; | Миллиметр
|  |  |  | Объем | 1; | Кубический сантиметр;^миллилитр
|  |  |  | Исполнение | С внутренней резиновой пробкой и наружным защитным колпачком
|  |  |  | Материал пробирки | Стекло
|  |  |  | Объем | 1; | Кубический сантиметр;^миллилитр
|  |  |  | Диаметр | 13; | Миллиметр
|  |  |  | Высота | 75; | Миллиметр
|  |  |  | Материал пробирки | Пластик
|  |  |  | Диаметр | 13; | Миллиметр
|  |  |  | Количество в упаковке | &gt;100
32.50.50.000-00000832 | Пробирка вакуумная для взятия образцов крови ИВД, без добавок | Штука | 2020-01-04 | Высота | 75; | Миллиметр
|  |  |  | Объем | 1; | Кубический сантиметр;^миллилитр
|  |  |  | Исполнение | С внутренней резиновой пробкой и наружным защитным колпачком
|  |  |  | Материал пробирки | Пластик
|  |  |  | Объем | 2; | Кубический сантиметр;^миллилитр
|  |  |  | Диаметр | 13; | Миллиметр
|  |  |  | Высота | 75; | Миллиметр
|  |  |  | Материал пробирки | Пластик
|  |  |  | Диаметр | 13; | Миллиметр
|  |  |  | Количество в упаковке | Неважно
32.50.50.000-00000831 | Пробирка вакуумная для взятия образцов крови ИВД, без добавок | Штука | 2020-11-02 | Высота | 75; | Миллиметр
|  |  |  | Объем | 1; | Кубический сантиметр;^миллилитр
|  |  |  | Исполнение | С внутренней резиновой пробкой и наружным защитным колпачком
|  |  |  | Материал пробирки | Стекло
|  |  |  | Объем | 2; | Кубический сантиметр;^миллилитр
|  |  |  | Диаметр | 13; | Миллиметр
|  |  |  | Высота | 75; | Миллиметр
|  |  |  | Материал пробирки | Стекло
|  |  |  | Диаметр | 13; | Миллиметр
|  |  |  | Количество в упаковке, шт | Неважно; &gt;100; ≤100
32.50.50.000-00000830 | Пробирка вакуумная для взятия образцов крови ИВД, без добавок | Штука | 2020-01-04 | Высота | 75; | Миллиметр
|  |  |  | Объем | 1; | Кубический сантиметр;^миллилитр
|  |  |  | Исполнение | С закручивающейся крышкой
|  |  |  | Материал пробирки | Пластик
|  |  |  | Объем | 2; | Кубический сантиметр;^миллилитр
|  |  |  | Диаметр | 13; | Миллиметр
|  |  |  | Высота | 75; | Миллиметр
|  |  |  | Материал пробирки | Стекло
|  |  |  | Диаметр | 13; | Миллиметр
|  |  |  | Количество в упаковке | &gt;100
32.50.50.000-00000829 | Пробирка вакуумная для взятия образцов крови ИВД, без добавок | Штука | 2020-01-04 | Высота | 75; | Миллиметр
|  |  |  | Объем | 1; | Кубический сантиметр;^миллилитр
|  |  |  | Исполнение | С закручивающейся крышкой
|  |  |  | Материал пробирки | Стекло
|  |  |  | Объем | 2; | Кубический сантиметр;^миллилитр
|  |  |  | Диаметр | 13; | Миллиметр
|  |  |  | Высота | 75; | Миллиметр
|  |  |  | Материал пробирки | Стекло
|  |  |  | Диаметр | 13; | Миллиметр
|  |  |  | Количество в упаковке | Неважно
32.50.50.000-00000828 | Пробирка вакуумная для взятия образцов крови ИВД, без добавок | Штука | 2020-11-02 | Высота | 75; | Миллиметр
|  |  |  | Объем | 2; | Кубический сантиметр;^миллилитр
|  |  |  | Исполнение | С внутренней резиновой пробкой и наружным защитным колпачком
|  |  |  | Материал пробирки | Пластик
|  |  |  | Объем | 3; | Кубический сантиметр;^миллилитр
|  |  |  | Диаметр | 13; | Миллиметр
|  |  |  | Высота | 75; | Миллиметр
|  |  |  | Материал пробирки | Пластик
|  |  |  | Диаметр | 13; | Миллиметр
|  |  |  | Количество в упаковке, шт | Неважно; &gt;100; ≤100
32.50.50.000-00000827 | Пробирка вакуумная для взятия образцов крови ИВД, без добавок | Штука | 2020-01-04 | Высота | 75; | Миллиметр
|  |  |  | Объем | 2; | Кубический сантиметр;^миллилитр
|  |  |  | Исполнение | С внутренней резиновой пробкой и наружным защитным колпачком
|  |  |  | Материал пробирки | Стекло
|  |  |  | Объем | 3; | Кубический сантиметр;^миллилитр
|  |  |  | Диаметр | 13; | Миллиметр
|  |  |  | Высота | 75; | Миллиметр
|  |  |  | Материал пробирки | Пластик
|  |  |  | Диаметр | 13; | Миллиметр
|  |  |  | Количество в упаковке | &gt;100
32.50.50.000-00000826 | Пробирка вакуумная для взятия образцов крови ИВД, без добавок | Штука | 2020-11-02 | Высота | 75; | Миллиметр
|  |  |  | Объем | 2,5000; | Кубический сантиметр;^миллилитр
|  |  |  | Исполнение | С закручивающейся крышкой
|  |  |  | Материал пробирки | Пластик
|  |  |  | Объем | 3; | Кубический сантиметр;^миллилитр
|  |  |  | Диаметр | 13; | Миллиметр
|  |  |  | Высота | 75; | Миллиметр
|  |  |  | Материал пробирки | Пластик
|  |  |  | Диаметр | 13; | Миллиметр
|  |  |  | Количество в упаковке, шт | Неважно; &gt;100; ≤100
32.50.50.000-00000825 | Пробирка вакуумная для взятия образцов крови ИВД, без добавок | Штука | 2020-11-02 | Высота | 75; | Миллиметр
|  |  |  | Объем | 2; | Кубический сантиметр;^миллилитр
|  |  |  | Исполнение | С закручивающейся крышкой
|  |  |  | Материал пробирки | Стекло
|  |  |  | Объем | 3; | Кубический сантиметр;^миллилитр
|  |  |  | Диаметр | 13; | Миллиметр
|  |  |  | Высота | 75; | Миллиметр
|  |  |  | Материал пробирки | Стекло
|  |  |  | Диаметр | 13; | Миллиметр
|  |  |  | Количество в упаковке, шт | Неважно; &gt;100; ≤100
32.50.50.000-00000824 | Пробирка вакуумная для взятия образцов крови ИВД, без добавок | Штука | 2020-01-04 | Высота | 75; | Миллиметр
|  |  |  | Объем | 2; | Кубический сантиметр;^миллилитр
|  |  |  | Исполнение | Без резьбы (с крышкой-колпачком)
|  |  |  | Материал пробирки | Пластик
|  |  |  | Объем | 3; | Кубический сантиметр;^миллилитр
|  |  |  | Диаметр | 13; | Миллиметр
|  |  |  | Высота | 75; | Миллиметр
|  |  |  | Материал пробирки | Стекло
|  |  |  | Диаметр | 13; | Миллиметр
|  |  |  | Количество в упаковке | &gt;100
32.50.50.000-00000823 | Пробирка вакуумная для взятия образцов крови ИВД, без добавок | Штука | 2020-01-04 | Высота | 75; | Миллиметр
|  |  |  | Объем | 2; | Кубический сантиметр;^миллилитр
|  |  |  | Исполнение | Без резьбы (с крышкой-колпачком)
|  |  |  | Материал пробирки | Стекло
|  |  |  | Объем | 3; | Кубический сантиметр;^миллилитр
|  |  |  | Диаметр | 13; | Миллиметр
|  |  |  | Высота | 75; | Миллиметр
|  |  |  | Материал пробирки | Стекло
|  |  |  | Диаметр | 13; | Миллиметр
|  |  |  | Количество в упаковке | Неважно
32.50.50.000-00000822 | Пробирка вакуумная для взятия образцов крови ИВД, без добавок | Штука | 2020-11-02 | Высота | 100; | Миллиметр
|  |  |  | Объем | 3; | Кубический сантиметр;^миллилитр
|  |  |  | Исполнение | С внутренней резиновой пробкой и наружным защитным колпачком
|  |  |  | Материал пробирки | Пластик
|  |  |  | Объем | 3; | Кубический сантиметр;^миллилитр
|  |  |  | Диаметр | 13; | Миллиметр
|  |  |  | Высота | 75; | Миллиметр
|  |  |  | Материал пробирки | Пластик
|  |  |  | Диаметр | 13; | Миллиметр
|  |  |  | Количество в упаковке, шт | Неважно; &gt;100; ≤100
32.50.50.000-00000821 | Пробирка вакуумная для взятия образцов крови ИВД, без добавок | Штука | 2020-01-04 | Высота | 100; | Миллиметр
|  |  |  | Объем | 3; | Кубический сантиметр;^миллилитр
|  |  |  | Исполнение | С закручивающейся крышкой
|  |  |  | Материал пробирки | Пластик
|  |  |  | Объем | 3; | Кубический сантиметр;^миллилитр
|  |  |  | Диаметр | 13; | Миллиметр
|  |  |  | Высота | 75; | Миллиметр
|  |  |  | Материал пробирки | Пластик
|  |  |  | Диаметр | 13; | Миллиметр
|  |  |  | Количество в упаковке | &gt;100
32.50.50.000-00000820 | Пробирка вакуумная для взятия образцов крови ИВД, без добавок | Штука | 2020-01-04 | Высота | 75; | Миллиметр
|  |  |  | Объем | 3; | Кубический сантиметр;^миллилитр
|  |  |  | Исполнение | Без резьбы (с крышкой-колпачком)
|  |  |  | Материал пробирки | Пластик
|  |  |  | Объем | 3,5000; | Кубический сантиметр;^миллилитр
|  |  |  | Диаметр | 13; | Миллиметр
|  |  |  | Высота | 75; | Миллиметр
|  |  |  | Материал пробирки | Пластик
|  |  |  | Диаметр | 13; | Миллиметр
|  |  |  | Количество в упаковке | Неважно
32.50.50.000-00000819 | Пробирка вакуумная для взятия образцов крови ИВД, без добавок | Штука | 2020-11-02 | Высота | 75; | Миллиметр
|  |  |  | Объем | 3; | Кубический сантиметр;^миллилитр
|  |  |  | Исполнение | С внутренней резиновой пробкой и наружным защитным колпачком
|  |  |  | Материал пробирки | Пластик
|  |  |  | Объем | 4; | Кубический сантиметр;^миллилитр
|  |  |  | Диаметр | 13; | Миллиметр
|  |  |  | Высота | 75; | Миллиметр
|  |  |  | Материал пробирки | Стекло
|  |  |  | Диаметр | 13; | Миллиметр
|  |  |  | Количество в упаковке, шт | Неважно; &gt;100; ≤100
32.50.50.000-00000818 | Пробирка вакуумная для взятия образцов крови ИВД, без добавок | Штука | 2020-01-04 | Высота | 75; | Миллиметр
|  |  |  | Объем | 3; | Кубический сантиметр;^миллилитр
|  |  |  | Исполнение | С внутренней резиновой пробкой и наружным защитным колпачком
|  |  |  | Материал пробирки | Стекло
|  |  |  | Объем | 4; | Кубический сантиметр;^миллилитр
|  |  |  | Диаметр | 13; | Миллиметр
|  |  |  | Высота | 75; | Миллиметр
|  |  |  | Материал пробирки | Стекло
|  |  |  | Диаметр | 13; | Миллиметр
|  |  |  | Количество в упаковке | &gt;100
32.50.50.000-00000817 | Пробирка вакуумная для взятия образцов крови ИВД, без добавок | Штука | 2020-01-04 | Высота | 75; | Миллиметр
|  |  |  | Объем | 3; | Кубический сантиметр;^миллилитр
|  |  |  | Исполнение | С закручивающейся крышкой
|  |  |  | Материал пробирки | Пластик
|  |  |  | Объем | 4; | Кубический сантиметр;^миллилитр
|  |  |  | Диаметр | 13; | Миллиметр
|  |  |  | Высота | 75; | Миллиметр
|  |  |  | Материал пробирки | Стекло
|  |  |  | Диаметр | 13; | Миллиметр
|  |  |  | Количество в упаковке | Неважно
32.50.50.000-00000816 | Пробирка вакуумная для взятия образцов крови ИВД, без добавок | Штука | 2020-11-02 | Высота | 75; | Миллиметр
|  |  |  | Объем | 3; | Кубический сантиметр;^миллилитр
|  |  |  | Исполнение | С закручивающейся крышкой
|  |  |  | Материал пробирки | Стекло
|  |  |  | Объем | 4; | Кубический сантиметр;^миллилитр
|  |  |  | Диаметр | 13; | Миллиметр
|  |  |  | Высота | 100; | Миллиметр
|  |  |  | Материал пробирки | Пластик
|  |  |  | Диаметр | 13; | Миллиметр
|  |  |  | Количество в упаковке, шт | Неважно; &gt;100; ≤100
32.50.50.000-00000815 | Пробирка вакуумная для взятия образцов крови ИВД, без добавок | Штука | 2020-01-04 | Высота | 100; | Миллиметр
|  |  |  | Объем | 3; | Кубический сантиметр;^миллилитр
|  |  |  | Исполнение | С внутренней резиновой пробкой и наружным защитным колпачком
|  |  |  | Материал пробирки | Пластик
|  |  |  | Объем | 4; | Кубический сантиметр;^миллилитр
|  |  |  | Диаметр | 13; | Миллиметр
|  |  |  | Высота | 100; | Миллиметр
|  |  |  | Материал пробирки | Пластик
|  |  |  | Диаметр | 13; | Миллиметр
|  |  |  | Количество в упаковке | &gt;100
32.50.50.000-00000814 | Пробирка вакуумная для взятия образцов крови ИВД, без добавок | Штука | 2020-01-04 | Высота | 100; | Миллиметр
|  |  |  | Объем | 3; | Кубический сантиметр;^миллилитр
|  |  |  | Исполнение | С внутренней резиновой пробкой и наружным защитным колпачком
|  |  |  | Материал пробирки | Стекло
|  |  |  | Объем | 4; | Кубический сантиметр;^миллилитр
|  |  |  | Диаметр | 13; | Миллиметр
|  |  |  | Высота | 100; | Миллиметр
|  |  |  | Материал пробирки | Пластик
|  |  |  | Диаметр | 13; | Миллиметр
|  |  |  | Количество в упаковке | Неважно
32.50.50.000-00000813 | Пробирка вакуумная для взятия образцов крови ИВД, без добавок | Штука | 2020-11-02 | Высота | 100; | Миллиметр
|  |  |  | Объем | 3,5000; | Кубический сантиметр;^миллилитр
|  |  |  | Исполнение | С закручивающейся крышкой
|  |  |  | Материал пробирки | Пластик
|  |  |  | Объем | 4; | Кубический сантиметр;^миллилитр
|  |  |  | Диаметр | 13; | Миллиметр
|  |  |  | Высота | 75; | Миллиметр
|  |  |  | Материал пробирки | Пластик
|  |  |  | Диаметр | 13; | Миллиметр
|  |  |  | Количество в упаковке, шт | Неважно; &gt;100; ≤100
32.50.50.000-00000812 | Пробирка вакуумная для взятия образцов крови ИВД, без добавок | Штука | 2020-11-02 | Высота | 100; | Миллиметр
|  |  |  | Объем | 3,5000; | Кубический сантиметр;^миллилитр
|  |  |  | Исполнение | С закручивающейся крышкой
|  |  |  | Материал пробирки | Стекло
|  |  |  | Объем | 4; | Кубический сантиметр;^миллилитр
|  |  |  | Диаметр | 13; | Миллиметр
|  |  |  | Высота | 100; | Миллиметр
|  |  |  | Материал пробирки | Пластик
|  |  |  | Диаметр | 13; | Миллиметр
|  |  |  | Количество в упаковке, шт | Неважно; &gt;100; ≤100
32.50.50.000-00000811 | Пробирка вакуумная для взятия образцов крови ИВД, без добавок | Штука | 2020-11-02 | Высота | 75; | Миллиметр
|  |  |  | Объем | 4; | Кубический сантиметр;^миллилитр
|  |  |  | Исполнение | С внутренней резиновой пробкой и наружным защитным колпачком
|  |  |  | Материал пробирки | Пластик
|  |  |  | Объем | 5; | Кубический сантиметр;^миллилитр
|  |  |  | Диаметр | 13; | Миллиметр
|  |  |  | Высота | 75; | Миллиметр
|  |  |  | Материал пробирки | Пластик
|  |  |  | Диаметр | 13; | Миллиметр
|  |  |  | Количество в упаковке, шт | Неважно; &gt;100; ≤100
32.50.50.000-00000810 | Пробирка вакуумная для взятия образцов крови ИВД, без добавок | Штука | 2020-01-04 | Высота | 75; | Миллиметр
|  |  |  | Объем | 4; | Кубический сантиметр;^миллилитр
|  |  |  | Исполнение | С внутренней резиновой пробкой и наружным защитным колпачком
|  |  |  | Материал пробирки | Стекло
|  |  |  | Объем | 5; | Кубический сантиметр;^миллилитр
|  |  |  | Диаметр | 13; | Миллиметр
|  |  |  | Высота | 75; | Миллиметр
|  |  |  | Материал пробирки | Пластик
|  |  |  | Диаметр | 13; | Миллиметр
|  |  |  | Количество в упаковке | &gt;100
32.50.50.000-00000809 | Пробирка вакуумная для взятия образцов крови ИВД, без добавок | Штука | 2020-11-02 | Высота | 75; | Миллиметр
|  |  |  | Объем | 4,5000; | Кубический сантиметр;^миллилитр
|  |  |  | Исполнение | С закручивающейся крышкой
|  |  |  | Материал пробирки | Пластик
|  |  |  | Объем | 5; | Кубический сантиметр;^миллилитр
|  |  |  | Диаметр | 13; | Миллиметр
|  |  |  | Высота | 75; | Миллиметр
|  |  |  | Материал пробирки | Пластик
|  |  |  | Диаметр | 13; | Миллиметр
|  |  |  | Количество в упаковке, шт | Неважно; &gt;100; ≤100
32.50.50.000-00000808 | Пробирка вакуумная для взятия образцов крови ИВД, без добавок | Штука | 2020-11-02 | Высота | 75; | Миллиметр
|  |  |  | Объем | 4; | Кубический сантиметр;^миллилитр
|  |  |  | Исполнение | С закручивающейся крышкой
|  |  |  | Материал пробирки | Стекло
|  |  |  | Объем | 5; | Кубический сантиметр;^миллилитр
|  |  |  | Диаметр | 13; | Миллиметр
|  |  |  | Высота | 75; | Миллиметр
|  |  |  | Материал пробирки | Стекло
|  |  |  | Диаметр | 13; | Миллиметр
|  |  |  | Количество в упаковке, шт | Неважно; &gt;100; ≤100
32.50.50.000-00000807 | Пробирка вакуумная для взятия образцов крови ИВД, без добавок | Штука | 2020-01-04 | Высота | 100; | Миллиметр
|  |  |  | Объем | 4; | Кубический сантиметр;^миллилитр
|  |  |  | Исполнение | С внутренней резиновой пробкой и наружным защитным колпачком
|  |  |  | Материал пробирки | Пластик
|  |  |  | Объем | 5; | Кубический сантиметр;^миллилитр
|  |  |  | Диаметр | 13; | Миллиметр
|  |  |  | Высота | 75; | Миллиметр
|  |  |  | Материал пробирки | Стекло
|  |  |  | Диаметр | 13; | Миллиметр
|  |  |  | Количество в упаковке | &gt;100
32.50.50.000-00000806 | Пробирка вакуумная для взятия образцов крови ИВД, без добавок | Штука | 2020-01-04 | Высота | 100; | Миллиметр
|  |  |  | Объем | 4; | Кубический сантиметр;^миллилитр
|  |  |  | Исполнение | С закручивающейся крышкой
|  |  |  | Материал пробирки | Пластик
|  |  |  | Объем | 5; | Кубический сантиметр;^миллилитр
|  |  |  | Диаметр | 13; | Миллиметр
|  |  |  | Высота | 75; | Миллиметр
|  |  |  | Материал пробирки | Стекло
|  |  |  | Диаметр | 13; | Миллиметр
|  |  |  | Количество в упаковке | Неважно
32.50.50.000-00000805 | Пробирка вакуумная для взятия образцов крови ИВД, без добавок | Штука | 2020-11-02 | Высота | 100; | Миллиметр
|  |  |  | Объем | 4; | Кубический сантиметр;^миллилитр
|  |  |  | Исполнение | С внутренней резиновой пробкой и наружным защитным колпачком
|  |  |  | Материал пробирки | Пластик
|  |  |  | Объем | 6; | Кубический сантиметр;^миллилитр
|  |  |  | Диаметр | 13; | Миллиметр
|  |  |  | Высота | 100; | Миллиметр
|  |  |  | Материал пробирки | Пластик
|  |  |  | Диаметр | 13; | Миллиметр
|  |  |  | Количество в упаковке, шт | Неважно; &gt;100; ≤100
32.50.50.000-00000804 | Пробирка вакуумная для взятия образцов крови ИВД, без добавок | Штука | 2020-11-02 | Высота | 100; | Миллиметр
|  |  |  | Объем | 4,5000; | Кубический сантиметр;^миллилитр
|  |  |  | Исполнение | С внутренней резиновой пробкой и наружным защитным колпачком
|  |  |  | Материал пробирки | Стекло
|  |  |  | Объем | 6; | Кубический сантиметр;^миллилитр
|  |  |  | Диаметр | 13; | Миллиметр
|  |  |  | Высота | 100; | Миллиметр
|  |  |  | Материал пробирки | Пластик
|  |  |  | Диаметр | 13; | Миллиметр
|  |  |  | Количество в упаковке, шт | Неважно; &gt;100; ≤100
32.50.50.000-00000803 | Пробирка вакуумная для взятия образцов крови ИВД, без добавок | Штука | 2020-01-04 | Высота | 100; | Миллиметр
|  |  |  | Объем | 4; | Кубический сантиметр;^миллилитр
|  |  |  | Исполнение | С закручивающейся крышкой
|  |  |  | Материал пробирки | Пластик
|  |  |  | Объем | 6; | Кубический сантиметр;^миллилитр
|  |  |  | Диаметр | 13; | Миллиметр
|  |  |  | Высота | 100; | Миллиметр
|  |  |  | Материал пробирки | Пластик
|  |  |  | Диаметр | 13; | Миллиметр
|  |  |  | Количество в упаковке | Неважно
32.50.50.000-00000802 | Пробирка вакуумная для взятия образцов крови ИВД, без добавок | Штука | 2020-11-02 | Высота | 100; | Миллиметр
|  |  |  | Объем | 4; | Кубический сантиметр;^миллилитр
|  |  |  | Исполнение | С закручивающейся крышкой
|  |  |  | Материал пробирки | Стекло
|  |  |  | Объем | 6; | Кубический сантиметр;^миллилитр
|  |  |  | Диаметр | 13; | Миллиметр
|  |  |  | Высота | 100; | Миллиметр
|  |  |  | Материал пробирки | Стекло
|  |  |  | Диаметр | 13; | Миллиметр
|  |  |  | Количество в упаковке, шт | Неважно; &gt;100; ≤100
32.50.50.000-00000801 | Пробирка вакуумная для взятия образцов крови ИВД, без добавок | Штука | 2020-01-04 | Высота | 100; | Миллиметр
|  |  |  | Объем | 4; | Кубический сантиметр;^миллилитр
|  |  |  | Исполнение | Без резьбы (с крышкой-колпачком)
|  |  |  | Материал пробирки | Пластик
|  |  |  | Объем | 6; | Кубический сантиметр;^миллилитр
|  |  |  | Диаметр | 13; | Миллиметр
|  |  |  | Высота | 100; | Миллиметр
|  |  |  | Материал пробирки | Стекло
|  |  |  | Диаметр | 13; | Миллиметр
|  |  |  | Количество в упаковке | &gt;100
32.50.50.000-00000800 | Пробирка вакуумная для взятия образцов крови ИВД, без добавок | Штука | 2020-01-04 | Высота | 100; | Миллиметр
|  |  |  | Объем | 4; | Кубический сантиметр;^миллилитр
|  |  |  | Исполнение | Без резьбы (с крышкой-колпачком)
|  |  |  | Материал пробирки | Стекло
|  |  |  | Объем | 6; | Кубический сантиметр;^миллилитр
|  |  |  | Диаметр | 13; | Миллиметр
|  |  |  | Высота | 100; | Миллиметр
|  |  |  | Материал пробирки | Стекло
|  |  |  | Диаметр | 13; | Миллиметр
|  |  |  | Количество в упаковке | Неважно
32.50.50.000-00000799 | Пробирка вакуумная для взятия образцов крови ИВД, без добавок | Штука | 2020-11-02 | Высота | 100; | Миллиметр
|  |  |  | Объем | 5; | Кубический сантиметр;^миллилитр
|  |  |  | Исполнение | С внутренней резиновой пробкой и наружным защитным колпачком
|  |  |  | Материал пробирки | Пластик
|  |  |  | Объем | 7; | Кубический сантиметр;^миллилитр
|  |  |  | Диаметр | 13; | Миллиметр
|  |  |  | Высота | 75; | Миллиметр
|  |  |  | Материал пробирки | Пластик
|  |  |  | Диаметр | 13; | Миллиметр
|  |  |  | Количество в упаковке, шт | Неважно; &gt;100; ≤100
32.50.50.000-00000798 | Пробирка вакуумная для взятия образцов крови ИВД, без добавок | Штука | 2020-01-04 | Высота | 100; | Миллиметр
|  |  |  | Объем | 5; | Кубический сантиметр;^миллилитр
|  |  |  | Исполнение | С внутренней резиновой пробкой и наружным защитным колпачком
|  |  |  | Материал пробирки | Стекло
|  |  |  | Объем | 7; | Кубический сантиметр;^миллилитр
|  |  |  | Диаметр | 13; | Миллиметр
|  |  |  | Высота | 75; | Миллиметр
|  |  |  | Материал пробирки | Пластик
|  |  |  | Диаметр | 13; | Миллиметр
|  |  |  | Количество в упаковке | &gt;100
32.50.50.000-00000797 | Пробирка вакуумная для взятия образцов крови ИВД, без добавок | Штука | 2020-01-04 | Высота | 100; | Миллиметр
|  |  |  | Объем | 5; | Кубический сантиметр;^миллилитр
|  |  |  | Исполнение | С закручивающейся крышкой
|  |  |  | Материал пробирки | Пластик
|  |  |  | Объем | 7; | Кубический сантиметр;^миллилитр
|  |  |  | Диаметр | 13; | Миллиметр
|  |  |  | Высота | 75; | Миллиметр
|  |  |  | Материал пробирки | Пластик
|  |  |  | Диаметр | 13; | Миллиметр
|  |  |  | Количество в упаковке | Неважно
32.50.50.000-00000796 | Пробирка вакуумная для взятия образцов крови ИВД, без добавок | Штука | 2020-11-02 | Высота | 100; | Миллиметр
|  |  |  | Объем | 5; | Кубический сантиметр;^миллилитр
|  |  |  | Исполнение | С закручивающейся крышкой
|  |  |  | Материал пробирки | Стекло
|  |  |  | Объем | 7; | Кубический сантиметр;^миллилитр
|  |  |  | Диаметр | 13; | Миллиметр
|  |  |  | Высота | 75; | Миллиметр
|  |  |  | Материал пробирки | Стекло
|  |  |  | Диаметр | 13; | Миллиметр
|  |  |  | Количество в упаковке, шт | Неважно; &gt;100; ≤100
32.50.50.000-00000795 | Пробирка вакуумная для взятия образцов крови ИВД, без добавок | Штука | 2020-01-04 | Высота | 100; | Миллиметр
|  |  |  | Объем | 5; | Кубический сантиметр;^миллилитр
|  |  |  | Исполнение | С внутренней резиновой пробкой и наружным защитным колпачком
|  |  |  | Материал пробирки | Пластик
|  |  |  | Объем | 8; | Кубический сантиметр;^миллилитр
|  |  |  | Диаметр | 16; | Миллиметр
|  |  |  | Высота | 75; | Миллиметр
|  |  |  | Материал пробирки | Стекло
|  |  |  | Диаметр | 13; | Миллиметр
|  |  |  | Количество в упаковке | &gt;100
32.50.50.000-00000794 | Пробирка вакуумная для взятия образцов крови ИВД, без добавок | Штука | 2020-01-04 | Высота | 100; | Миллиметр
|  |  |  | Объем | 5; | Кубический сантиметр;^миллилитр
|  |  |  | Исполнение | Без резьбы (с крышкой-колпачком)
|  |  |  | Материал пробирки | Пластик
|  |  |  | Объем | 8; | Кубический сантиметр;^миллилитр
|  |  |  | Диаметр | 16; | Миллиметр
|  |  |  | Высота | 75; | Миллиметр
|  |  |  | Материал пробирки | Стекло
|  |  |  | Диаметр | 13; | Миллиметр
|  |  |  | Количество в упаковке | Неважно
32.50.50.000-00000793 | Пробирка вакуумная для взятия образцов крови ИВД, без добавок | Штука | 2020-11-02 | Высота | 100; | Миллиметр
|  |  |  | Объем | 5; | Кубический сантиметр;^миллилитр
|  |  |  | Исполнение | С внутренней резиновой пробкой и наружным защитным колпачком
|  |  |  | Материал пробирки | Пластик
|  |  |  | Объем | 9; | Кубический сантиметр;^миллилитр
|  |  |  | Диаметр | 16; | Миллиметр
|  |  |  | Высота | 100; | Миллиметр
|  |  |  | Материал пробирки | Пластик
|  |  |  | Диаметр | 13; | Миллиметр
|  |  |  | Количество в упаковке, шт | Неважно; &gt;100; ≤100
32.50.50.000-00000792 | Пробирка вакуумная для взятия образцов крови ИВД, без добавок | Штука | 2020-01-04 | Высота | 100; | Миллиметр
|  |  |  | Объем | 5; | Кубический сантиметр;^миллилитр
|  |  |  | Исполнение | С внутренней резиновой пробкой и наружным защитным колпачком
|  |  |  | Материал пробирки | Стекло
|  |  |  | Объем | 9; | Кубический сантиметр;^миллилитр
|  |  |  | Диаметр | 16; | Миллиметр
|  |  |  | Высота | 100; | Миллиметр
|  |  |  | Материал пробирки | Пластик
|  |  |  | Диаметр | 13; | Миллиметр
|  |  |  | Количество в упаковке | &gt;100
32.50.50.000-00000791 | Пробирка вакуумная для взятия образцов крови ИВД, без добавок | Штука | 2020-11-02 | Высота | 100; | Миллиметр
|  |  |  | Объем | 5,5000; | Кубический сантиметр;^миллилитр
|  |  |  | Исполнение | С закручивающейся крышкой
|  |  |  | Материал пробирки | Пластик
|  |  |  | Объем | 9; | Кубический сантиметр;^миллилитр
|  |  |  | Диаметр | 16; | Миллиметр
|  |  |  | Высота | 100; | Миллиметр
|  |  |  | Материал пробирки | Пластик
|  |  |  | Диаметр | 13; | Миллиметр
|  |  |  | Количество в упаковке, шт | Неважно; &gt;100; ≤100
32.50.50.000-00000790 | Пробирка вакуумная для взятия образцов крови ИВД, без добавок | Штука | 2020-11-02 | Высота | 100; | Миллиметр
|  |  |  | Объем | 6; | Кубический сантиметр;^миллилитр
|  |  |  | Исполнение | С закручивающейся крышкой
|  |  |  | Материал пробирки | Стекло
|  |  |  | Объем | 9; | Кубический сантиметр;^миллилитр
|  |  |  | Диаметр | 16; | Миллиметр
|  |  |  | Высота | 100; | Миллиметр
|  |  |  | Материал пробирки | Пластик
|  |  |  | Диаметр | 13; | Миллиметр
|  |  |  | Количество в упаковке, шт | Неважно; &gt;100; ≤100
32.50.50.000-00000789 | Пробирка вакуумная для взятия образцов крови ИВД, без добавок | Штука | 2020-11-02 | Высота | 100; | Миллиметр
|  |  |  | Объем | 6,5000; | Кубический сантиметр;^миллилитр
|  |  |  | Исполнение | Без резьбы (с крышкой-колпачком)
|  |  |  | Материал пробирки | Пластик
|  |  |  | Объем | 9; | Кубический сантиметр;^миллилитр
|  |  |  | Диаметр | 16; | Миллиметр
|  |  |  | Высота | 100; | Миллиметр
|  |  |  | Материал пробирки | Пластик
|  |  |  | Диаметр | 16; | Миллиметр
|  |  |  | Количество в упаковке, шт | Неважно; &gt;100; ≤100
32.50.50.000-00000788 | Пробирка вакуумная для взятия образцов крови ИВД, без добавок | Штука | 2020-11-02 | Высота | 100; | Миллиметр
|  |  |  | Объем | 6; | Кубический сантиметр;^миллилитр
|  |  |  | Исполнение | Без резьбы (с крышкой-колпачком)
|  |  |  | Материал пробирки | Стекло
|  |  |  | Объем | 9; | Кубический сантиметр;^миллилитр
|  |  |  | Диаметр | 16; | Миллиметр
|  |  |  | Высота | 100; | Миллиметр
|  |  |  | Материал пробирки | Пластик
|  |  |  | Диаметр | 16; | Миллиметр
|  |  |  | Количество в упаковке, шт | Неважно; &gt;100; ≤100
32.50.50.000-00000787 | Пробирка вакуумная для взятия образцов крови ИВД, без добавок | Штука | 2020-11-02 | Высота | 100; | Миллиметр
|  |  |  | Объем | 6; | Кубический сантиметр;^миллилитр
|  |  |  | Исполнение | С внутренней резиновой пробкой и наружным защитным колпачком
|  |  |  | Материал пробирки | Пластик
|  |  |  | Объем | 10; | Кубический сантиметр;^миллилитр
|  |  |  | Диаметр | 16; | Миллиметр
|  |  |  | Высота | 100; | Миллиметр
|  |  |  | Материал пробирки | Стекло
|  |  |  | Диаметр | 13; | Миллиметр
|  |  |  | Количество в упаковке, шт | Неважно; &gt;100; ≤100
32.50.50.000-00000786 | Пробирка вакуумная для взятия образцов крови ИВД, без добавок | Штука | 2020-01-04 | Высота | 100; | Миллиметр
|  |  |  | Объем | 6; | Кубический сантиметр;^миллилитр
|  |  |  | Исполнение | С внутренней резиновой пробкой и наружным защитным колпачком
|  |  |  | Материал пробирки | Стекло
|  |  |  | Объем | 10; | Кубический сантиметр;^миллилитр
|  |  |  | Диаметр | 16; | Миллиметр
|  |  |  | Высота | 100; | Миллиметр
|  |  |  | Материал пробирки | Стекло
|  |  |  | Диаметр | 13; | Миллиметр
|  |  |  | Количество в упаковке | ≤100
32.50.50.000-00000785 | Пробирка вакуумная для взятия образцов крови ИВД, без добавок | Штука | 2020-01-04 | Высота | 100; | Миллиметр
|  |  |  | Объем | 6; | Кубический сантиметр;^миллилитр
|  |  |  | Исполнение | С закручивающейся крышкой
|  |  |  | Материал пробирки | Пластик
|  |  |  | Объем | 10; | Кубический сантиметр;^миллилитр
|  |  |  | Диаметр | 16; | Миллиметр
|  |  |  | Высота | 100; | Миллиметр
|  |  |  | Материал пробирки | Стекло
|  |  |  | Диаметр | 13; | Миллиметр
|  |  |  | Количество в упаковке | Неважно
32.50.50.000-00000784 | Пробирка вакуумная для взятия образцов крови ИВД, без добавок | Штука | 2020-11-02 | Высота | 100; | Миллиметр
|  |  |  | Объем | 7; | Кубический сантиметр;^миллилитр
|  |  |  | Исполнение | С закручивающейся крышкой
|  |  |  | Материал пробирки | Стекло
|  |  |  | Объем | 10; | Кубический сантиметр;^миллилитр
|  |  |  | Диаметр | 16; | Миллиметр
|  |  |  | Высота | 100; | Миллиметр
|  |  |  | Материал пробирки | Пластик
|  |  |  | Диаметр | 13; | Миллиметр
|  |  |  | Количество в упаковке, шт | Неважно; &gt;100; ≤100
32.50.50.000-00000783 | Пробирка вакуумная для взятия образцов крови ИВД, без добавок | Штука | 2020-11-02 | Высота | 100; | Миллиметр
|  |  |  | Объем | 7; | Кубический сантиметр;^миллилитр
|  |  |  | Исполнение | Без резьбы (с крышкой-колпачком)
|  |  |  | Материал пробирки | Пластик
|  |  |  | Объем | 10; | Кубический сантиметр;^миллилитр
|  |  |  | Диаметр | 16; | Миллиметр
|  |  |  | Высота | 100; | Миллиметр
|  |  |  | Материал пробирки | Пластик
|  |  |  | Диаметр | 16; | Миллиметр
|  |  |  | Количество в упаковке, шт | Неважно; &gt;100; ≤100
32.50.50.000-00000782 | Пробирка вакуумная для взятия образцов крови ИВД, без добавок | Штука | 2020-11-02 | Высота | 100; | Миллиметр
|  |  |  | Объем | 7,5000; | Кубический сантиметр;^миллилитр
|  |  |  | Исполнение | Без резьбы (с крышкой-колпачком)
|  |  |  | Материал пробирки | Стекло
|  |  |  | Объем | 10; | Кубический сантиметр;^миллилитр
|  |  |  | Диаметр | 16; | Миллиметр
|  |  |  | Высота | 100; | Миллиметр
|  |  |  | Материал пробирки | Пластик
|  |  |  | Диаметр | 16; | Миллиметр
|  |  |  | Количество в упаковке, шт | Неважно; &gt;100; ≤100
32.50.50.000-00002035 | Пробирка вакуумная для взятия образцов крови ИВД, без добавок | Штука | 2020-11-02 | Объем | 7; | Кубический сантиметр;^миллилитр
|  |  |  | Высота | 100; | Миллиметр
|  |  |  | Материал пробирки | Стекло
|  |  |  | Диаметр | 13; | Миллиметр
|  |  |  | Количество в упаковке, шт | Неважно; &gt;100; ≤100
32.50.50.000-00002036 | Пробирка вакуумная для взятия образцов крови ИВД, без добавок | Штука | 2020-01-04 | Объем | 7; | Кубический сантиметр;^миллилитр
|  |  |  | Высота | 100; | Миллиметр
|  |  |  | Материал пробирки | Стекло
|  |  |  | Диаметр | 13; | Миллиметр
|  |  |  | Количество в упаковке | &gt;100
32.50.50.000-00002037 | Пробирка вакуумная для взятия образцов крови ИВД, без добавок | Штука | 2020-01-04 | Объем | 7; | Кубический сантиметр;^миллилитр
|  |  |  | Высота | 100; | Миллиметр
|  |  |  | Материал пробирки | Стекло
|  |  |  | Диаметр | 13; | Миллиметр
|  |  |  | Количество в упаковке | Неважно
32.50.50.000-00002038 | Пробирка вакуумная для взятия образцов крови ИВД, без добавок | Штука | 2020-11-02 | Объем | 8; | Кубический сантиметр;^миллилитр
|  |  |  | Высота | 100; | Миллиметр
|  |  |  | Материал пробирки | Пластик
|  |  |  | Диаметр | 16; | Миллиметр
|  |  |  | Количество в упаковке, шт | Неважно; &gt;100; ≤100
32.50.50.000-00002039 | Пробирка вакуумная для взятия образцов крови ИВД, без добавок | Штука | 2020-01-04 | Объем | 8; | Кубический сантиметр;^миллилитр
|  |  |  | Высота | 100; | Миллиметр
|  |  |  | Материал пробирки | Пластик
|  |  |  | Диаметр | 16; | Миллиметр
|  |  |  | Количество в упаковке | &gt;100
32.50.50.000-00002040 | Пробирка вакуумная для взятия образцов крови ИВД, без добавок | Штука | 2020-11-02 | Объем | 8,5000; | Кубический сантиметр;^миллилитр
|  |  |  | Высота | 100; | Миллиметр
|  |  |  | Материал пробирки | Пластик
|  |  |  | Диаметр | 16; | Миллиметр
|  |  |  | Количество в упаковке, шт | Неважно; &gt;100; ≤100
32.50.50.000-00002041 | Пробирка вакуумная для взятия образцов крови ИВД, без добавок | Штука | 2020-11-02 | Объем | 9; | Кубический сантиметр;^миллилитр
|  |  |  | Высота | 100; | Миллиметр
|  |  |  | Материал пробирки | Пластик
|  |  |  | Диаметр | 16; | Миллиметр
|  |  |  | Количество в упаковке, шт | Неважно; &gt;100; ≤100
32.50.50.000-00002042 | Пробирка вакуумная для взятия образцов крови ИВД, без добавок | Штука | 2020-01-04 | Объем | 9; | Кубический сантиметр;^миллилитр
|  |  |  | Высота | 100; | Миллиметр
|  |  |  | Материал пробирки | Пластик
|  |  |  | Диаметр | 16; | Миллиметр
|  |  |  | Количество в упаковке | &gt;100
32.50.50.000-00002043 | Пробирка вакуумная для взятия образцов крови ИВД, без добавок | Штука | 2020-01-04 | Объем | 9; | Кубический сантиметр;^миллилитр
|  |  |  | Высота | 100; | Миллиметр
|  |  |  | Материал пробирки | Пластик
|  |  |  | Диаметр | 16; | Миллиметр
|  |  |  | Количество в упаковке | Неважно
32.50.50.000-00002044 | Пробирка вакуумная для взятия образцов крови ИВД, без добавок | Штука | 2020-11-02 | Объем | 9; | Кубический сантиметр;^миллилитр
|  |  |  | Высота | 100; | Миллиметр
|  |  |  | Материал пробирки | Стекло
|  |  |  | Диаметр | 16; | Миллиметр
|  |  |  | Количество в упаковке, шт | Неважно; &gt;100; ≤100
32.50.50.000-00002045 | Пробирка вакуумная для взятия образцов крови ИВД, без добавок | Штука | 2020-01-04 | Объем | 9; | Кубический сантиметр;^миллилитр
|  |  |  | Высота | 100; | Миллиметр
|  |  |  | Материал пробирки | Стекло
|  |  |  | Диаметр | 16; | Миллиметр
|  |  |  | Количество в упаковке | &gt;100
32.50.50.000-00002046 | Пробирка вакуумная для взятия образцов крови ИВД, без добавок | Штука | 2020-01-04 | Объем | 9; | Кубический сантиметр;^миллилитр
|  |  |  | Высота | 100; | Миллиметр
|  |  |  | Материал пробирки | Стекло
|  |  |  | Диаметр | 16; | Миллиметр
|  |  |  | Количество в упаковке | Неважно
32.50.50.000-00002047 | Пробирка вакуумная для взятия образцов крови ИВД, без добавок | Штука | 2020-11-02 | Объем | 10; | Кубический сантиметр;^миллилитр
|  |  |  | Высота | 100; | Миллиметр
|  |  |  | Материал пробирки | Пластик
|  |  |  | Диаметр | 16; | Миллиметр
|  |  |  | Количество в упаковке, шт | Неважно; &gt;100; ≤100
32.50.50.000-00002048 | Пробирка вакуумная для взятия образцов крови ИВД, без добавок | Штука | 2020-01-04 | Объем | 10; | Кубический сантиметр;^миллилитр
|  |  |  | Высота | 100; | Миллиметр
|  |  |  | Материал пробирки | Пластик
|  |  |  | Диаметр | 16; | Миллиметр
|  |  |  | Количество в упаковке | &gt;100
32.50.50.000-00002049 | Пробирка вакуумная для взятия образцов крови ИВД, без добавок | Штука | 2020-01-04 | Объем | 10; | Кубический сантиметр;^миллилитр
|  |  |  | Высота | 100; | Миллиметр
|  |  |  | Материал пробирки | Пластик
|  |  |  | Диаметр | 16; | Миллиметр
|  |  |  | Количество в упаковке | Неважно
32.50.50.000-00002050 | Пробирка вакуумная для взятия образцов крови ИВД, без добавок | Штука | 2020-11-02 | Объем | 10; | Кубический сантиметр;^миллилитр
|  |  |  | Высота | 100; | Миллиметр
|  |  |  | Материал пробирки | Стекло
|  |  |  | Диаметр | 16; | Миллиметр
|  |  |  | Количество в упаковке, шт | Неважно; &gt;100; ≤100
32.50.50.000-00002051 | Пробирка вакуумная для взятия образцов крови ИВД, без добавок | Штука | 2020-01-04 | Объем | 10; | Кубический сантиметр;^миллилитр
|  |  |  | Высота | 100; | Миллиметр
|  |  |  | Материал пробирки | Стекло
|  |  |  | Диаметр | 16; | Миллиметр
|  |  |  | Количество в упаковке | ≤100
32.50.50.000-00002052 | Пробирка вакуумная для взятия образцов крови ИВД, без добавок | Штука | 2020-01-04 | Объем | 10; | Кубический сантиметр;^миллилитр
|  |  |  | Высота | 100; | Миллиметр
|  |  |  | Материал пробирки | Стекло
|  |  |  | Диаметр | 16; | Миллиметр
|  |  |  | Количество в упаковке | Неважно
32.50.50.000-00002053 | Пробирка вакуумная для взятия образцов крови ИВД, без добавок | Штука | 2020-01-04 | Объем | 3,5000; | Кубический сантиметр;^миллилитр
|  |  |  | Высота | 75; | Миллиметр
|  |  |  | Материал пробирки | Пластик
|  |  |  | Диаметр | 13; | Миллиметр
|  |  |  | Количество в упаковке | Неважно
32.50.50.000-00001428 | Пробирка вакуумная для взятия образцов крови ИВД, без добавок/без примесей металлов | Штука | 2020-01-03 | Диаметр | 16; 13; 12; | Миллиметр
|  |  |  | Высота | 100; 70; 80; 75; 55; | Миллиметр
|  |  |  | Диаметр | 13; 12; 16; | Миллиметр
|  |  |  | Количество в упаковке | Неважно; &gt;100; ≤100
|  |  |  | Объем | 10; 7,5000; 6; 4; 2,5000; 9; 5; | Кубический сантиметр;^миллилитр
|  |  |  | Объем | 9; 5; 7,5000; 4; 2,5000; 10; 6; | Кубический сантиметр;^миллилитр
|  |  |  | Исполнение | С внутренней резиновой пробкой и наружного защитного колпачка; С плоским дном и крышкой-клапаном; С круглым дном и крышкой-клапаном
|  |  |  | Количество в упаковке | Неважно; &gt;100; ≤100
|  |  |  | Высота | 75; 55; 80; 100; 70; | Миллиметр
32.50.50.000-00001452 | Пробирка вакуумная для взятия образцов крови ИВД, без добавок/без примесей металлов | Штука | 2020-01-03 | Диаметр | 12; | Миллиметр
|  |  |  | Высота | 55; | Миллиметр
|  |  |  | Диаметр | 12; | Миллиметр
|  |  |  | Количество в упаковке | ≤100
|  |  |  | Объем | 2,5000; | Кубический сантиметр;^миллилитр
|  |  |  | Объем | 2,5000; | Кубический сантиметр;^миллилитр
|  |  |  | Исполнение | С круглым дном и крышкой-клапаном
|  |  |  | Количество в упаковке | ≤100
|  |  |  | Высота | 55; | Миллиметр
32.50.50.000-00001451 | Пробирка вакуумная для взятия образцов крови ИВД, без добавок/без примесей металлов | Штука | 2020-01-03 | Диаметр | 12; | Миллиметр
|  |  |  | Высота | 55; | Миллиметр
|  |  |  | Диаметр | 12; | Миллиметр
|  |  |  | Количество в упаковке | &gt;100
|  |  |  | Объем | 2,5000; | Кубический сантиметр;^миллилитр
|  |  |  | Объем | 2,5000; | Кубический сантиметр;^миллилитр
|  |  |  | Исполнение | С круглым дном и крышкой-клапаном
|  |  |  | Количество в упаковке | &gt;100
|  |  |  | Высота | 55; | Миллиметр
32.50.50.000-00001450 | Пробирка вакуумная для взятия образцов крови ИВД, без добавок/без примесей металлов | Штука | 2020-01-03 | Диаметр | 12; | Миллиметр
|  |  |  | Высота | 55; | Миллиметр
|  |  |  | Диаметр | 12; | Миллиметр
|  |  |  | Количество в упаковке | Неважно
|  |  |  | Объем | 2,5000; | Кубический сантиметр;^миллилитр
|  |  |  | Объем | 2,5000; | Кубический сантиметр;^миллилитр
|  |  |  | Исполнение | С круглым дном и крышкой-клапаном
|  |  |  | Количество в упаковке | Неважно
|  |  |  | Высота | 55; | Миллиметр
32.50.50.000-00001449 | Пробирка вакуумная для взятия образцов крови ИВД, без добавок/без примесей металлов | Штука | 2020-01-03 | Диаметр | 12; | Миллиметр
|  |  |  | Высота | 70; | Миллиметр
|  |  |  | Диаметр | 12; | Миллиметр
|  |  |  | Количество в упаковке | ≤100
|  |  |  | Объем | 4; | Кубический сантиметр;^миллилитр
|  |  |  | Объем | 4; | Кубический сантиметр;^миллилитр
|  |  |  | Исполнение | С круглым дном и крышкой-клапаном
|  |  |  | Количество в упаковке | ≤100
|  |  |  | Высота | 70; | Миллиметр
32.50.50.000-00001448 | Пробирка вакуумная для взятия образцов крови ИВД, без добавок/без примесей металлов | Штука | 2020-01-03 | Диаметр | 12; | Миллиметр
|  |  |  | Высота | 70; | Миллиметр
|  |  |  | Диаметр | 12; | Миллиметр
|  |  |  | Количество в упаковке | &gt;100
|  |  |  | Объем | 4; | Кубический сантиметр;^миллилитр
|  |  |  | Объем | 4; | Кубический сантиметр;^миллилитр
|  |  |  | Исполнение | С круглым дном и крышкой-клапаном
|  |  |  | Количество в упаковке | &gt;100
|  |  |  | Высота | 70; | Миллиметр
32.50.50.000-00001447 | Пробирка вакуумная для взятия образцов крови ИВД, без добавок/без примесей металлов | Штука | 2020-01-03 | Диаметр | 12; | Миллиметр
|  |  |  | Высота | 70; | Миллиметр
|  |  |  | Диаметр | 12; | Миллиметр
|  |  |  | Количество в упаковке | Неважно
|  |  |  | Объем | 4; | Кубический сантиметр;^миллилитр
|  |  |  | Объем | 4; | Кубический сантиметр;^миллилитр
|  |  |  | Исполнение | С круглым дном и крышкой-клапаном
|  |  |  | Количество в упаковке | Неважно
|  |  |  | Высота | 70; | Миллиметр
32.50.50.000-00001446 | Пробирка вакуумная для взятия образцов крови ИВД, без добавок/без примесей металлов | Штука | 2020-01-03 | Диаметр | 13; | Миллиметр
|  |  |  | Высота | 80; | Миллиметр
|  |  |  | Диаметр | 13; | Миллиметр
|  |  |  | Количество в упаковке | ≤100
|  |  |  | Объем | 5; | Кубический сантиметр;^миллилитр
|  |  |  | Объем | 5; | Кубический сантиметр;^миллилитр
|  |  |  | Исполнение | С круглым дном и крышкой-клапаном
|  |  |  | Количество в упаковке | ≤100
|  |  |  | Высота | 80; | Миллиметр
32.50.50.000-00001445 | Пробирка вакуумная для взятия образцов крови ИВД, без добавок/без примесей металлов | Штука | 2020-01-03 | Диаметр | 13; | Миллиметр
|  |  |  | Высота | 80; | Миллиметр
|  |  |  | Диаметр | 13; | Миллиметр
|  |  |  | Количество в упаковке | &gt;100
|  |  |  | Объем | 5; | Кубический сантиметр;^миллилитр
|  |  |  | Объем | 5; | Кубический сантиметр;^миллилитр
|  |  |  | Исполнение | С круглым дном и крышкой-клапаном
|  |  |  | Количество в упаковке | &gt;100
|  |  |  | Высота | 80; | Миллиметр
32.50.50.000-00001444 | Пробирка вакуумная для взятия образцов крови ИВД, без добавок/без примесей металлов | Штука | 2020-01-03 | Диаметр | 13; | Миллиметр
|  |  |  | Высота | 80; | Миллиметр
|  |  |  | Диаметр | 13; | Миллиметр
|  |  |  | Количество в упаковке | Неважно
|  |  |  | Объем | 5; | Кубический сантиметр;^миллилитр
|  |  |  | Объем | 5; | Кубический сантиметр;^миллилитр
|  |  |  | Исполнение | С круглым дном и крышкой-клапаном
|  |  |  | Количество в упаковке | Неважно
|  |  |  | Высота | 80; | Миллиметр
32.50.50.000-00001443 | Пробирка вакуумная для взятия образцов крови ИВД, без добавок/без примесей металлов | Штука | 2020-01-03 | Диаметр | 16; | Миллиметр
|  |  |  | Высота | 55; | Миллиметр
|  |  |  | Диаметр | 16; | Миллиметр
|  |  |  | Количество в упаковке | ≤100
|  |  |  | Объем | 5; | Кубический сантиметр;^миллилитр
|  |  |  | Объем | 5; | Кубический сантиметр;^миллилитр
|  |  |  | Исполнение | С плоским дном и крышкой-клапаном
|  |  |  | Количество в упаковке | ≤100
|  |  |  | Высота | 55; | Миллиметр
32.50.50.000-00001442 | Пробирка вакуумная для взятия образцов крови ИВД, без добавок/без примесей металлов | Штука | 2020-01-03 | Диаметр | 16; | Миллиметр
|  |  |  | Высота | 55; | Миллиметр
|  |  |  | Диаметр | 16; | Миллиметр
|  |  |  | Количество в упаковке | &gt;100
|  |  |  | Объем | 5; | Кубический сантиметр;^миллилитр
|  |  |  | Объем | 5; | Кубический сантиметр;^миллилитр
|  |  |  | Исполнение | С плоским дном и крышкой-клапаном
|  |  |  | Количество в упаковке | &gt;100
|  |  |  | Высота | 55; | Миллиметр
32.50.50.000-00001441 | Пробирка вакуумная для взятия образцов крови ИВД, без добавок/без примесей металлов | Штука | 2020-01-03 | Диаметр | 16; | Миллиметр
|  |  |  | Высота | 55; | Миллиметр
|  |  |  | Диаметр | 16; | Миллиметр
|  |  |  | Количество в упаковке | Неважно
|  |  |  | Объем | 5; | Кубический сантиметр;^миллилитр
|  |  |  | Объем | 5; | Кубический сантиметр;^миллилитр
|  |  |  | Исполнение | С плоским дном и крышкой-клапаном
|  |  |  | Количество в упаковке | Неважно
|  |  |  | Высота | 55; | Миллиметр
32.50.50.000-00001440 | Пробирка вакуумная для взятия образцов крови ИВД, без добавок/без примесей металлов | Штука | 2020-01-03 | Диаметр | 13; | Миллиметр
|  |  |  | Высота | 100; | Миллиметр
|  |  |  | Диаметр | 13; | Миллиметр
|  |  |  | Количество в упаковке | ≤100
|  |  |  | Объем | 6; | Кубический сантиметр;^миллилитр
|  |  |  | Объем | 6; | Кубический сантиметр;^миллилитр
|  |  |  | Исполнение | С внутренней резиновой пробкой и наружного защитного колпачка
|  |  |  | Количество в упаковке | ≤100
|  |  |  | Высота | 100; | Миллиметр
32.50.50.000-00001439 | Пробирка вакуумная для взятия образцов крови ИВД, без добавок/без примесей металлов | Штука | 2020-01-03 | Диаметр | 13; | Миллиметр
|  |  |  | Высота | 100; | Миллиметр
|  |  |  | Диаметр | 13; | Миллиметр
|  |  |  | Количество в упаковке | &gt;100
|  |  |  | Объем | 6; | Кубический сантиметр;^миллилитр
|  |  |  | Объем | 6; | Кубический сантиметр;^миллилитр
|  |  |  | Исполнение | С внутренней резиновой пробкой и наружного защитного колпачка
|  |  |  | Количество в упаковке | &gt;100
|  |  |  | Высота | 100; | Миллиметр
32.50.50.000-00001438 | Пробирка вакуумная для взятия образцов крови ИВД, без добавок/без примесей металлов | Штука | 2020-01-03 | Диаметр | 13; | Миллиметр
|  |  |  | Высота | 100; | Миллиметр
|  |  |  | Диаметр | 13; | Миллиметр
|  |  |  | Количество в упаковке | Неважно
|  |  |  | Объем | 6; | Кубический сантиметр;^миллилитр
|  |  |  | Объем | 6; | Кубический сантиметр;^миллилитр
|  |  |  | Исполнение | С внутренней резиновой пробкой и наружного защитного колпачка
|  |  |  | Количество в упаковке | Неважно
|  |  |  | Высота | 100; | Миллиметр
32.50.50.000-00001437 | Пробирка вакуумная для взятия образцов крови ИВД, без добавок/без примесей металлов | Штука | 2020-01-03 | Диаметр | 16; | Миллиметр
|  |  |  | Высота | 75; | Миллиметр
|  |  |  | Диаметр | 16; | Миллиметр
|  |  |  | Количество в упаковке | ≤100
|  |  |  | Объем | 7,5000; | Кубический сантиметр;^миллилитр
|  |  |  | Объем | 7,5000; | Кубический сантиметр;^миллилитр
|  |  |  | Исполнение | С круглым дном и крышкой-клапаном
|  |  |  | Количество в упаковке | ≤100
|  |  |  | Высота | 75; | Миллиметр
32.50.50.000-00001436 | Пробирка вакуумная для взятия образцов крови ИВД, без добавок/без примесей металлов | Штука | 2020-01-03 | Диаметр | 16; | Миллиметр
|  |  |  | Высота | 75; | Миллиметр
|  |  |  | Диаметр | 16; | Миллиметр
|  |  |  | Количество в упаковке | &gt;100
|  |  |  | Объем | 7,5000; | Кубический сантиметр;^миллилитр
|  |  |  | Объем | 7,5000; | Кубический сантиметр;^миллилитр
|  |  |  | Исполнение | С круглым дном и крышкой-клапаном
|  |  |  | Количество в упаковке | &gt;100
|  |  |  | Высота | 75; | Миллиметр
32.50.50.000-00001435 | Пробирка вакуумная для взятия образцов крови ИВД, без добавок/без примесей металлов | Штука | 2020-01-03 | Диаметр | 16; | Миллиметр
|  |  |  | Высота | 75; | Миллиметр
|  |  |  | Диаметр | 16; | Миллиметр
|  |  |  | Количество в упаковке | Неважно
|  |  |  | Объем | 7,5000; | Кубический сантиметр;^миллилитр
|  |  |  | Объем | 7,5000; | Кубический сантиметр;^миллилитр
|  |  |  | Исполнение | С круглым дном и крышкой-клапаном
|  |  |  | Количество в упаковке | Неважно
|  |  |  | Высота | 75; | Миллиметр
32.50.50.000-00001434 | Пробирка вакуумная для взятия образцов крови ИВД, без добавок/без примесей металлов | Штука | 2020-01-03 | Диаметр | 16; | Миллиметр
|  |  |  | Высота | 100; | Миллиметр
|  |  |  | Диаметр | 16; | Миллиметр
|  |  |  | Количество в упаковке | ≤100
|  |  |  | Объем | 9; | Кубический сантиметр;^миллилитр
|  |  |  | Объем | 9; | Кубический сантиметр;^миллилитр
|  |  |  | Исполнение | С внутренней резиновой пробкой и наружного защитного колпачка
|  |  |  | Количество в упаковке | ≤100
|  |  |  | Высота | 100; | Миллиметр
32.50.50.000-00001433 | Пробирка вакуумная для взятия образцов крови ИВД, без добавок/без примесей металлов | Штука | 2020-01-03 | Диаметр | 16; | Миллиметр
|  |  |  | Высота | 100; | Миллиметр
|  |  |  | Диаметр | 16; | Миллиметр
|  |  |  | Количество в упаковке | &gt;100
|  |  |  | Объем | 9; | Кубический сантиметр;^миллилитр
|  |  |  | Объем | 9; | Кубический сантиметр;^миллилитр
|  |  |  | Исполнение | С внутренней резиновой пробкой и наружного защитного колпачка
|  |  |  | Количество в упаковке | &gt;100
|  |  |  | Высота | 100; | Миллиметр
32.50.50.000-00001432 | Пробирка вакуумная для взятия образцов крови ИВД, без добавок/без примесей металлов | Штука | 2020-01-03 | Диаметр | 16; | Миллиметр
|  |  |  | Высота | 100; | Миллиметр
|  |  |  | Диаметр | 16; | Миллиметр
|  |  |  | Количество в упаковке | Неважно
|  |  |  | Объем | 9; | Кубический сантиметр;^миллилитр
|  |  |  | Объем | 9; | Кубический сантиметр;^миллилитр
|  |  |  | Исполнение | С внутренней резиновой пробкой и наружного защитного колпачка
|  |  |  | Количество в упаковке | Неважно
|  |  |  | Высота | 100; | Миллиметр
32.50.50.000-00001431 | Пробирка вакуумная для взятия образцов крови ИВД, без добавок/без примесей металлов | Штука | 2020-01-03 | Диаметр | 16; | Миллиметр
|  |  |  | Высота | 100; | Миллиметр
|  |  |  | Диаметр | 16; | Миллиметр
|  |  |  | Количество в упаковке | ≤100
|  |  |  | Объем | 10; | Кубический сантиметр;^миллилитр
|  |  |  | Объем | 10; | Кубический сантиметр;^миллилитр
|  |  |  | Исполнение | С круглым дном и крышкой-клапаном
|  |  |  | Количество в упаковке | ≤100
|  |  |  | Высота | 100; | Миллиметр
32.50.50.000-00001430 | Пробирка вакуумная для взятия образцов крови ИВД, без добавок/без примесей металлов | Штука | 2020-01-03 | Диаметр | 16; | Миллиметр
|  |  |  | Высота | 100; | Миллиметр
|  |  |  | Диаметр | 16; | Миллиметр
|  |  |  | Количество в упаковке | &gt;100
|  |  |  | Объем | 10; | Кубический сантиметр;^миллилитр
|  |  |  | Объем | 10; | Кубический сантиметр;^миллилитр
|  |  |  | Исполнение | С круглым дном и крышкой-клапаном
|  |  |  | Количество в упаковке | &gt;100
|  |  |  | Высота | 100; | Миллиметр
32.50.50.000-00001429 | Пробирка вакуумная для взятия образцов крови ИВД, без добавок/без примесей металлов | Штука | 2020-01-03 | Диаметр | 16; | Миллиметр
|  |  |  | Высота | 100; | Миллиметр
|  |  |  | Диаметр | 16; | Миллиметр
|  |  |  | Количество в упаковке | Неважно
|  |  |  | Объем | 10; | Кубический сантиметр;^миллилитр
|  |  |  | Объем | 10; | Кубический сантиметр;^миллилитр
|  |  |  | Исполнение | С круглым дном и крышкой-клапаном
|  |  |  | Количество в упаковке | Неважно
|  |  |  | Высота | 100; | Миллиметр
32.50.50.000-00001415 | Пробирка вакуумная для взятия образцов крови ИВД, с CDPA | Штука | 2020-01-03 | Количество в упаковке | Неважно; &gt;100; ≤100
|  |  |  | Диаметр | 13; 16; | Миллиметр
|  |  |  | Объем | 9; 6; 4; | Кубический сантиметр;^миллилитр
|  |  |  | Диаметр | 16; 13; | Миллиметр
|  |  |  | Высота | 100; 75; | Миллиметр
|  |  |  | Высота | 75; 100; | Миллиметр
|  |  |  | Количество в упаковке | Неважно; &gt;100; ≤100
|  |  |  | Исполнение | С закручивающейся крышкой; Без резьбы (с крышкой-колпачком)
|  |  |  | Объем | 4; 9; 6; | Кубический сантиметр;^миллилитр
32.50.50.000-00001427 | Пробирка вакуумная для взятия образцов крови ИВД, с CDPA | Штука | 2020-01-03 | Количество в упаковке | ≤100
|  |  |  | Диаметр | 13; | Миллиметр
|  |  |  | Объем | 4; | Кубический сантиметр;^миллилитр
|  |  |  | Диаметр | 13; | Миллиметр
|  |  |  | Высота | 75; | Миллиметр
|  |  |  | Высота | 75; | Миллиметр
|  |  |  | Количество в упаковке | ≤100
|  |  |  | Исполнение | Без резьбы (с крышкой-колпачком)
|  |  |  | Объем | 4; | Кубический сантиметр;^миллилитр
32.50.50.000-00001426 | Пробирка вакуумная для взятия образцов крови ИВД, с CDPA | Штука | 2020-01-03 | Количество в упаковке | &gt;100
|  |  |  | Диаметр | 13; | Миллиметр
|  |  |  | Объем | 4; | Кубический сантиметр;^миллилитр
|  |  |  | Диаметр | 13; | Миллиметр
|  |  |  | Высота | 75; | Миллиметр
|  |  |  | Высота | 75; | Миллиметр
|  |  |  | Количество в упаковке | &gt;100
|  |  |  | Исполнение | Без резьбы (с крышкой-колпачком)
|  |  |  | Объем | 4; | Кубический сантиметр;^миллилитр
32.50.50.000-00001425 | Пробирка вакуумная для взятия образцов крови ИВД, с CDPA | Штука | 2020-01-03 | Количество в упаковке | Неважно
|  |  |  | Диаметр | 13; | Миллиметр
|  |  |  | Объем | 4; | Кубический сантиметр;^миллилитр
|  |  |  | Диаметр | 13; | Миллиметр
|  |  |  | Высота | 75; | Миллиметр
|  |  |  | Высота | 75; | Миллиметр
|  |  |  | Количество в упаковке | Неважно
|  |  |  | Исполнение | Без резьбы (с крышкой-колпачком)
|  |  |  | Объем | 4; | Кубический сантиметр;^миллилитр
32.50.50.000-00001424 | Пробирка вакуумная для взятия образцов крови ИВД, с CDPA | Штука | 2020-01-03 | Количество в упаковке | ≤100
|  |  |  | Диаметр | 13; | Миллиметр
|  |  |  | Объем | 6; | Кубический сантиметр;^миллилитр
|  |  |  | Диаметр | 13; | Миллиметр
|  |  |  | Высота | 100; | Миллиметр
|  |  |  | Высота | 100; | Миллиметр
|  |  |  | Количество в упаковке | ≤100
|  |  |  | Исполнение | С закручивающейся крышкой
|  |  |  | Объем | 6; | Кубический сантиметр;^миллилитр
32.50.50.000-00001423 | Пробирка вакуумная для взятия образцов крови ИВД, с CDPA | Штука | 2020-01-03 | Количество в упаковке | &gt;100
|  |  |  | Диаметр | 13; | Миллиметр
|  |  |  | Объем | 6; | Кубический сантиметр;^миллилитр
|  |  |  | Диаметр | 13; | Миллиметр
|  |  |  | Высота | 100; | Миллиметр
|  |  |  | Высота | 100; | Миллиметр
|  |  |  | Количество в упаковке | &gt;100
|  |  |  | Исполнение | С закручивающейся крышкой
|  |  |  | Объем | 6; | Кубический сантиметр;^миллилитр
32.50.50.000-00001422 | Пробирка вакуумная для взятия образцов крови ИВД, с CDPA | Штука | 2020-01-03 | Количество в упаковке | Неважно
|  |  |  | Диаметр | 13; | Миллиметр
|  |  |  | Объем | 6; | Кубический сантиметр;^миллилитр
|  |  |  | Диаметр | 13; | Миллиметр
|  |  |  | Высота | 100; | Миллиметр
|  |  |  | Высота | 100; | Миллиметр
|  |  |  | Количество в упаковке | Неважно
|  |  |  | Исполнение | С закручивающейся крышкой
|  |  |  | Объем | 6; | Кубический сантиметр;^миллилитр
32.50.50.000-00001421 | Пробирка вакуумная для взятия образцов крови ИВД, с CDPA | Штука | 2020-01-03 | Количество в упаковке | ≤100
|  |  |  | Диаметр | 13; | Миллиметр
|  |  |  | Объем | 9; | Кубический сантиметр;^миллилитр
|  |  |  | Диаметр | 16; | Миллиметр
|  |  |  | Высота | 100; | Миллиметр
|  |  |  | Высота | 100; | Миллиметр
|  |  |  | Количество в упаковке | ≤100
|  |  |  | Исполнение | Без резьбы (с крышкой-колпачком)
|  |  |  | Объем | 6; | Кубический сантиметр;^миллилитр
32.50.50.000-00001420 | Пробирка вакуумная для взятия образцов крови ИВД, с CDPA | Штука | 2020-01-03 | Количество в упаковке | &gt;100
|  |  |  | Диаметр | 13; | Миллиметр
|  |  |  | Объем | 9; | Кубический сантиметр;^миллилитр
|  |  |  | Диаметр | 16; | Миллиметр
|  |  |  | Высота | 100; | Миллиметр
|  |  |  | Высота | 100; | Миллиметр
|  |  |  | Количество в упаковке | &gt;100
|  |  |  | Исполнение | Без резьбы (с крышкой-колпачком)
|  |  |  | Объем | 6; | Кубический сантиметр;^миллилитр
32.50.50.000-00001419 | Пробирка вакуумная для взятия образцов крови ИВД, с CDPA | Штука | 2020-01-03 | Количество в упаковке | Неважно
|  |  |  | Диаметр | 13; | Миллиметр
|  |  |  | Объем | 9; | Кубический сантиметр;^миллилитр
|  |  |  | Диаметр | 16; | Миллиметр
|  |  |  | Высота | 100; | Миллиметр
|  |  |  | Высота | 100; | Миллиметр
|  |  |  | Количество в упаковке | Неважно
|  |  |  | Исполнение | Без резьбы (с крышкой-колпачком)
|  |  |  | Объем | 6; | Кубический сантиметр;^миллилитр
32.50.50.000-00001398 | Пробирка вакуумная для взятия образцов крови ИВД, с CTAD | Штука | 2020-01-03 | Материал пробирки | Стекло; Полиэтилентерефталат (PET)
|  |  |  | Диаметр | 13; | Миллиметр
|  |  |  | Высота | 75; | Миллиметр
|  |  |  | Материал пробирки | Стекло; Полиэтилентерефталат (PET)
|  |  |  | Объем | 3; 3,5000; 2; 4,5000; 2,7000; | Кубический сантиметр;^миллилитр
|  |  |  | Исполнение | Без резьбы (с крышкой-колпачком); С закручивающейся крышкой; С внутренней резиновой пробкой и наружным защитным колпачком
|  |  |  | Объем | 3,5000; 2; 4,5000; 2,7000; 3; | Кубический сантиметр;^миллилитр
|  |  |  | Высота | 75; | Миллиметр
|  |  |  | Количество в упаковке | Неважно; &gt;100; ≤100
|  |  |  | Диаметр | 13; | Миллиметр
32.50.50.000-00001404 | Пробирка вакуумная для взятия образцов крови ИВД, с CTAD | Штука | 2020-01-03 | Материал пробирки | Полиэтилентерефталат (PET)
|  |  |  | Диаметр | 13; | Миллиметр
|  |  |  | Высота | 75; | Миллиметр
|  |  |  | Материал пробирки | Полиэтилентерефталат (PET)
|  |  |  | Объем | 2; | Кубический сантиметр;^миллилитр
|  |  |  | Исполнение | С закручивающейся крышкой
|  |  |  | Объем | 2; | Кубический сантиметр;^миллилитр
|  |  |  | Высота | 75; | Миллиметр
|  |  |  | Количество в упаковке | ≤100
|  |  |  | Диаметр | 13; | Миллиметр
32.50.50.000-00001403 | Пробирка вакуумная для взятия образцов крови ИВД, с CTAD | Штука | 2020-01-03 | Материал пробирки | Полиэтилентерефталат (PET)
|  |  |  | Диаметр | 13; | Миллиметр
|  |  |  | Высота | 75; | Миллиметр
|  |  |  | Материал пробирки | Стекло
|  |  |  | Объем | 2,7000; | Кубический сантиметр;^миллилитр
|  |  |  | Исполнение | С внутренней резиновой пробкой и наружным защитным колпачком
|  |  |  | Объем | 2; | Кубический сантиметр;^миллилитр
|  |  |  | Высота | 75; | Миллиметр
|  |  |  | Количество в упаковке | &gt;100
|  |  |  | Диаметр | 13; | Миллиметр
32.50.50.000-00001402 | Пробирка вакуумная для взятия образцов крови ИВД, с CTAD | Штука | 2020-01-03 | Материал пробирки | Полиэтилентерефталат (PET)
|  |  |  | Диаметр | 13; | Миллиметр
|  |  |  | Высота | 75; | Миллиметр
|  |  |  | Материал пробирки | Полиэтилентерефталат (PET)
|  |  |  | Объем | 3; | Кубический сантиметр;^миллилитр
|  |  |  | Исполнение | С закручивающейся крышкой
|  |  |  | Объем | 2; | Кубический сантиметр;^миллилитр
|  |  |  | Высота | 75; | Миллиметр
|  |  |  | Количество в упаковке | Неважно
|  |  |  | Диаметр | 13; | Миллиметр
32.50.50.000-00001401 | Пробирка вакуумная для взятия образцов крови ИВД, с CTAD | Штука | 2020-01-03 | Материал пробирки | Стекло
|  |  |  | Диаметр | 13; | Миллиметр
|  |  |  | Высота | 75; | Миллиметр
|  |  |  | Материал пробирки | Полиэтилентерефталат (PET)
|  |  |  | Объем | 3,5000; | Кубический сантиметр;^миллилитр
|  |  |  | Исполнение | С закручивающейся крышкой
|  |  |  | Объем | 2,7000; | Кубический сантиметр;^миллилитр
|  |  |  | Высота | 75; | Миллиметр
|  |  |  | Количество в упаковке | ≤100
|  |  |  | Диаметр | 13; | Миллиметр
32.50.50.000-00001400 | Пробирка вакуумная для взятия образцов крови ИВД, с CTAD | Штука | 2020-01-03 | Материал пробирки | Стекло
|  |  |  | Диаметр | 13; | Миллиметр
|  |  |  | Высота | 75; | Миллиметр
|  |  |  | Материал пробирки | Полиэтилентерефталат (PET)
|  |  |  | Объем | 3,5000; | Кубический сантиметр;^миллилитр
|  |  |  | Исполнение | Без резьбы (с крышкой-колпачком)
|  |  |  | Объем | 2,7000; | Кубический сантиметр;^миллилитр
|  |  |  | Высота | 75; | Миллиметр
|  |  |  | Количество в упаковке | &gt;100
|  |  |  | Диаметр | 13; | Миллиметр
32.50.50.000-00001399 | Пробирка вакуумная для взятия образцов крови ИВД, с CTAD | Штука | 2020-01-03 | Материал пробирки | Стекло
|  |  |  | Диаметр | 13; | Миллиметр
|  |  |  | Высота | 75; | Миллиметр
|  |  |  | Материал пробирки | Стекло
|  |  |  | Объем | 4,5000; | Кубический сантиметр;^миллилитр
|  |  |  | Исполнение | С внутренней резиновой пробкой и наружным защитным колпачком
|  |  |  | Объем | 2,7000; | Кубический сантиметр;^миллилитр
|  |  |  | Высота | 75; | Миллиметр
|  |  |  | Количество в упаковке | Неважно
|  |  |  | Диаметр | 13; | Миллиметр
32.50.50.000-00002225 | Пробирка вакуумная для взятия образцов крови ИВД, с CTAD | Штука | 2020-01-03 | Материал пробирки | Полиэтилентерефталат (PET)
|  |  |  | Диаметр | 13; | Миллиметр
|  |  |  | Объем | 3; | Кубический сантиметр;^миллилитр
|  |  |  | Высота | 75; | Миллиметр
|  |  |  | Количество в упаковке | ≤100
32.50.50.000-00002226 | Пробирка вакуумная для взятия образцов крови ИВД, с CTAD | Штука | 2020-01-03 | Материал пробирки | Полиэтилентерефталат (PET)
|  |  |  | Диаметр | 13; | Миллиметр
|  |  |  | Объем | 3; | Кубический сантиметр;^миллилитр
|  |  |  | Высота | 75; | Миллиметр
|  |  |  | Количество в упаковке | &gt;100
32.50.50.000-00002227 | Пробирка вакуумная для взятия образцов крови ИВД, с CTAD | Штука | 2020-01-03 | Материал пробирки | Полиэтилентерефталат (PET)
|  |  |  | Диаметр | 13; | Миллиметр
|  |  |  | Объем | 3; | Кубический сантиметр;^миллилитр
|  |  |  | Высота | 75; | Миллиметр
|  |  |  | Количество в упаковке | Неважно
32.50.50.000-00002228 | Пробирка вакуумная для взятия образцов крови ИВД, с CTAD | Штука | 2020-01-03 | Материал пробирки | Полиэтилентерефталат (PET)
|  |  |  | Диаметр | 13; | Миллиметр
|  |  |  | Объем | 3,5000; | Кубический сантиметр;^миллилитр
|  |  |  | Высота | 75; | Миллиметр
|  |  |  | Количество в упаковке | ≤100
32.50.50.000-00002229 | Пробирка вакуумная для взятия образцов крови ИВД, с CTAD | Штука | 2020-01-03 | Материал пробирки | Полиэтилентерефталат (PET)
|  |  |  | Диаметр | 13; | Миллиметр
|  |  |  | Объем | 3,5000; | Кубический сантиметр;^миллилитр
|  |  |  | Высота | 75; | Миллиметр
|  |  |  | Количество в упаковке | &gt;100
32.50.50.000-00002230 | Пробирка вакуумная для взятия образцов крови ИВД, с CTAD | Штука | 2020-01-03 | Материал пробирки | Полиэтилентерефталат (PET)
|  |  |  | Диаметр | 13; | Миллиметр
|  |  |  | Объем | 3,5000; | Кубический сантиметр;^миллилитр
|  |  |  | Высота | 75; | Миллиметр
|  |  |  | Количество в упаковке | Неважно
32.50.50.000-00002231 | Пробирка вакуумная для взятия образцов крови ИВД, с CTAD | Штука | 2020-01-03 | Материал пробирки | Стекло
|  |  |  | Диаметр | 13; | Миллиметр
|  |  |  | Объем | 4,5000; | Кубический сантиметр;^миллилитр
|  |  |  | Высота | 75; | Миллиметр
|  |  |  | Количество в упаковке | ≤100
32.50.50.000-00002232 | Пробирка вакуумная для взятия образцов крови ИВД, с CTAD | Штука | 2020-01-03 | Материал пробирки | Стекло
|  |  |  | Диаметр | 13; | Миллиметр
|  |  |  | Объем | 4,5000; | Кубический сантиметр;^миллилитр
|  |  |  | Высота | 75; | Миллиметр
|  |  |  | Количество в упаковке | &gt;100
32.50.50.000-00002233 | Пробирка вакуумная для взятия образцов крови ИВД, с CTAD | Штука | 2020-01-03 | Материал пробирки | Стекло
|  |  |  | Диаметр | 13; | Миллиметр
|  |  |  | Объем | 4,5000; | Кубический сантиметр;^миллилитр
|  |  |  | Высота | 75; | Миллиметр
|  |  |  | Количество в упаковке | Неважно
32.50.50.000-00000698 | Пробирка вакуумная для взятия образцов крови ИВД, с K2ЭДТА | Штука | 2020-11-02 | Материал пробирки | Стекло; Пластик
|  |  |  | Диаметр | 16; 13; | Миллиметр
|  |  |  | Исполнение | Без резьбы (с крышкой-колпачком); С закручивающейся крышкой; С внутренней резиновой пробкой и наружным защитным колпачком
|  |  |  | Материал пробирки | Стекло; Пластик
|  |  |  | Количество в упаковке | Неважно; &gt;100; ≤100
|  |  |  | Высота | 100; 75; | Миллиметр
|  |  |  | Высота | 75; 100; | Миллиметр
|  |  |  | Объем | 14; 9; 6; 3; 1; 9,5000; 7; 4; 2; 10; 8; 5; | Кубический сантиметр;^миллилитр
|  |  |  | Объем | 7,5000; 4,5000; 1,5000; 10; 8; 5; 2; 9,5000; 7; 4; 8,5000; 5,5000; 2,5000; 6; 3; 3,5000; 14; 9; 6,5000; 1; | Кубический сантиметр;^миллилитр
|  |  |  | Диаметр | 13; 16; | Миллиметр
32.50.50.000-00000697 | Пробирка вакуумная для взятия образцов крови ИВД, с K2ЭДТА | Штука | 2020-11-02 | Материал пробирки | Пластик
|  |  |  | Диаметр | 13; | Миллиметр
|  |  |  | Исполнение | С внутренней резиновой пробкой и наружным защитным колпачком
|  |  |  | Материал пробирки | Пластик
|  |  |  | Количество в упаковке | Неважно; &gt;100; ≤100
|  |  |  | Высота | 75; | Миллиметр
|  |  |  | Высота | 75; | Миллиметр
|  |  |  | Объем | 1; | Кубический сантиметр;^миллилитр
|  |  |  | Объем | 1,5000; | Кубический сантиметр;^миллилитр
|  |  |  | Диаметр | 13; | Миллиметр
32.50.50.000-00000696 | Пробирка вакуумная для взятия образцов крови ИВД, с K2ЭДТА | Штука | 2020-01-05 | Материал пробирки | Стекло
|  |  |  | Диаметр | 13; | Миллиметр
|  |  |  | Исполнение | С внутренней резиновой пробкой и наружным защитным колпачком
|  |  |  | Материал пробирки | Пластик
|  |  |  | Количество в упаковке | &gt;100
|  |  |  | Высота | 75; | Миллиметр
|  |  |  | Высота | 75; | Миллиметр
|  |  |  | Объем | 1; | Кубический сантиметр;^миллилитр
|  |  |  | Объем | 1; | Кубический сантиметр;^миллилитр
|  |  |  | Диаметр | 13; | Миллиметр
32.50.50.000-00000695 | Пробирка вакуумная для взятия образцов крови ИВД, с K2ЭДТА | Штука | 2020-11-02 | Материал пробирки | Пластик
|  |  |  | Диаметр | 13; | Миллиметр
|  |  |  | Исполнение | С закручивающейся крышкой
|  |  |  | Материал пробирки | Пластик
|  |  |  | Количество в упаковке | Неважно; &gt;100; ≤100
|  |  |  | Высота | 75; | Миллиметр
|  |  |  | Высота | 75; | Миллиметр
|  |  |  | Объем | 1; | Кубический сантиметр;^миллилитр
|  |  |  | Объем | 1; | Кубический сантиметр;^миллилитр
|  |  |  | Диаметр | 13; | Миллиметр
32.50.50.000-00000694 | Пробирка вакуумная для взятия образцов крови ИВД, с K2ЭДТА | Штука | 2020-11-02 | Материал пробирки | Стекло
|  |  |  | Диаметр | 13; | Миллиметр
|  |  |  | Исполнение | С закручивающейся крышкой
|  |  |  | Материал пробирки | Стекло
|  |  |  | Количество в упаковке | Неважно; &gt;100; ≤100
|  |  |  | Высота | 75; | Миллиметр
|  |  |  | Высота | 75; | Миллиметр
|  |  |  | Объем | 1; | Кубический сантиметр;^миллилитр
|  |  |  | Объем | 1; | Кубический сантиметр;^миллилитр
|  |  |  | Диаметр | 13; | Миллиметр
32.50.50.000-00000693 | Пробирка вакуумная для взятия образцов крови ИВД, с K2ЭДТА | Штука | 2020-01-05 | Материал пробирки | Пластик
|  |  |  | Диаметр | 13; | Миллиметр
|  |  |  | Исполнение | С внутренней резиновой пробкой и наружным защитным колпачком
|  |  |  | Материал пробирки | Стекло
|  |  |  | Количество в упаковке | &gt;100
|  |  |  | Высота | 75; | Миллиметр
|  |  |  | Высота | 75; | Миллиметр
|  |  |  | Объем | 2; | Кубический сантиметр;^миллилитр
|  |  |  | Объем | 1; | Кубический сантиметр;^миллилитр
|  |  |  | Диаметр | 13; | Миллиметр
32.50.50.000-00000692 | Пробирка вакуумная для взятия образцов крови ИВД, с K2ЭДТА | Штука | 2020-01-05 | Материал пробирки | Стекло
|  |  |  | Диаметр | 13; | Миллиметр
|  |  |  | Исполнение | С внутренней резиновой пробкой и наружным защитным колпачком
|  |  |  | Материал пробирки | Стекло
|  |  |  | Количество в упаковке | Неважно
|  |  |  | Высота | 75; | Миллиметр
|  |  |  | Высота | 75; | Миллиметр
|  |  |  | Объем | 2; | Кубический сантиметр;^миллилитр
|  |  |  | Объем | 1; | Кубический сантиметр;^миллилитр
|  |  |  | Диаметр | 13; | Миллиметр
32.50.50.000-00000691 | Пробирка вакуумная для взятия образцов крови ИВД, с K2ЭДТА | Штука | 2020-01-05 | Материал пробирки | Пластик
|  |  |  | Диаметр | 13; | Миллиметр
|  |  |  | Исполнение | С закручивающейся крышкой
|  |  |  | Материал пробирки | Пластик
|  |  |  | Количество в упаковке | ≤100
|  |  |  | Высота | 75; | Миллиметр
|  |  |  | Высота | 75; | Миллиметр
|  |  |  | Объем | 2; | Кубический сантиметр;^миллилитр
|  |  |  | Объем | 2; | Кубический сантиметр;^миллилитр
|  |  |  | Диаметр | 13; | Миллиметр
32.50.50.000-00000690 | Пробирка вакуумная для взятия образцов крови ИВД, с K2ЭДТА | Штука | 2020-01-05 | Материал пробирки | Стекло
|  |  |  | Диаметр | 13; | Миллиметр
|  |  |  | Исполнение | С закручивающейся крышкой
|  |  |  | Материал пробирки | Пластик
|  |  |  | Количество в упаковке | &gt;100
|  |  |  | Высота | 75; | Миллиметр
|  |  |  | Высота | 75; | Миллиметр
|  |  |  | Объем | 2; | Кубический сантиметр;^миллилитр
|  |  |  | Объем | 2; | Кубический сантиметр;^миллилитр
|  |  |  | Диаметр | 13; | Миллиметр
32.50.50.000-00000689 | Пробирка вакуумная для взятия образцов крови ИВД, с K2ЭДТА | Штука | 2020-11-02 | Материал пробирки | Пластик
|  |  |  | Диаметр | 13; | Миллиметр
|  |  |  | Исполнение | Без резьбы (с крышкой-колпачком)
|  |  |  | Материал пробирки | Пластик
|  |  |  | Количество в упаковке | Неважно; &gt;100; ≤100
|  |  |  | Высота | 75; | Миллиметр
|  |  |  | Высота | 75; | Миллиметр
|  |  |  | Объем | 2; | Кубический сантиметр;^миллилитр
|  |  |  | Объем | 2; | Кубический сантиметр;^миллилитр
|  |  |  | Диаметр | 13; | Миллиметр
32.50.50.000-00000688 | Пробирка вакуумная для взятия образцов крови ИВД, с K2ЭДТА | Штука | 2020-11-02 | Материал пробирки | Стекло
|  |  |  | Диаметр | 13; | Миллиметр
|  |  |  | Исполнение | Без резьбы (с крышкой-колпачком)
|  |  |  | Материал пробирки | Стекло
|  |  |  | Количество в упаковке | Неважно; &gt;100; ≤100
|  |  |  | Высота | 75; | Миллиметр
|  |  |  | Высота | 75; | Миллиметр
|  |  |  | Объем | 2; | Кубический сантиметр;^миллилитр
|  |  |  | Объем | 2; | Кубический сантиметр;^миллилитр
|  |  |  | Диаметр | 13; | Миллиметр
32.50.50.000-00000687 | Пробирка вакуумная для взятия образцов крови ИВД, с K2ЭДТА | Штука | 2020-01-05 | Материал пробирки | Пластик
|  |  |  | Диаметр | 13; | Миллиметр
|  |  |  | Исполнение | С закручивающейся крышкой
|  |  |  | Материал пробирки | Стекло
|  |  |  | Количество в упаковке | &gt;100
|  |  |  | Высота | 100; | Миллиметр
|  |  |  | Высота | 75; | Миллиметр
|  |  |  | Объем | 2; | Кубический сантиметр;^миллилитр
|  |  |  | Объем | 2; | Кубический сантиметр;^миллилитр
|  |  |  | Диаметр | 13; | Миллиметр
32.50.50.000-00000686 | Пробирка вакуумная для взятия образцов крови ИВД, с K2ЭДТА | Штука | 2020-01-05 | Материал пробирки | Стекло
|  |  |  | Диаметр | 13; | Миллиметр
|  |  |  | Исполнение | С закручивающейся крышкой
|  |  |  | Материал пробирки | Стекло
|  |  |  | Количество в упаковке | Неважно
|  |  |  | Высота | 100; | Миллиметр
|  |  |  | Высота | 75; | Миллиметр
|  |  |  | Объем | 2; | Кубический сантиметр;^миллилитр
|  |  |  | Объем | 2; | Кубический сантиметр;^миллилитр
|  |  |  | Диаметр | 13; | Миллиметр
32.50.50.000-00000685 | Пробирка вакуумная для взятия образцов крови ИВД, с K2ЭДТА | Штука | 2020-11-02 | Материал пробирки | Пластик
|  |  |  | Диаметр | 13; | Миллиметр
|  |  |  | Исполнение | С внутренней резиновой пробкой и наружным защитным колпачком
|  |  |  | Материал пробирки | Пластик
|  |  |  | Количество в упаковке | Неважно; &gt;100; ≤100
|  |  |  | Высота | 75; | Миллиметр
|  |  |  | Высота | 100; | Миллиметр
|  |  |  | Объем | 3; | Кубический сантиметр;^миллилитр
|  |  |  | Объем | 2; | Кубический сантиметр;^миллилитр
|  |  |  | Диаметр | 13; | Миллиметр
32.50.50.000-00000684 | Пробирка вакуумная для взятия образцов крови ИВД, с K2ЭДТА | Штука | 2020-01-05 | Материал пробирки | Стекло
|  |  |  | Диаметр | 13; | Миллиметр
|  |  |  | Исполнение | С внутренней резиновой пробкой и наружным защитным колпачком
|  |  |  | Материал пробирки | Пластик
|  |  |  | Количество в упаковке | &gt;100
|  |  |  | Высота | 75; | Миллиметр
|  |  |  | Высота | 100; | Миллиметр
|  |  |  | Объем | 3; | Кубический сантиметр;^миллилитр
|  |  |  | Объем | 2; | Кубический сантиметр;^миллилитр
|  |  |  | Диаметр | 13; | Миллиметр
32.50.50.000-00000683 | Пробирка вакуумная для взятия образцов крови ИВД, с K2ЭДТА | Штука | 2020-11-02 | Материал пробирки | Пластик
|  |  |  | Диаметр | 13; | Миллиметр
|  |  |  | Исполнение | С закручивающейся крышкой
|  |  |  | Материал пробирки | Пластик
|  |  |  | Количество в упаковке | Неважно; &gt;100; ≤100
|  |  |  | Высота | 75; | Миллиметр
|  |  |  | Высота | 75; | Миллиметр
|  |  |  | Объем | 3; | Кубический сантиметр;^миллилитр
|  |  |  | Объем | 2,5000; | Кубический сантиметр;^миллилитр
|  |  |  | Диаметр | 13; | Миллиметр
32.50.50.000-00000682 | Пробирка вакуумная для взятия образцов крови ИВД, с K2ЭДТА | Штука | 2020-01-05 | Материал пробирки | Стекло
|  |  |  | Диаметр | 13; | Миллиметр
|  |  |  | Исполнение | С закручивающейся крышкой
|  |  |  | Материал пробирки | Стекло
|  |  |  | Количество в упаковке | ≤100
|  |  |  | Высота | 75; | Миллиметр
|  |  |  | Высота | 100; | Миллиметр
|  |  |  | Объем | 3; | Кубический сантиметр;^миллилитр
|  |  |  | Объем | 2; | Кубический сантиметр;^миллилитр
|  |  |  | Диаметр | 13; | Миллиметр
32.50.50.000-00000681 | Пробирка вакуумная для взятия образцов крови ИВД, с K2ЭДТА | Штука | 2020-01-05 | Материал пробирки | Пластик
|  |  |  | Диаметр | 13; | Миллиметр
|  |  |  | Исполнение | Без резьбы (с крышкой-колпачком)
|  |  |  | Материал пробирки | Стекло
|  |  |  | Количество в упаковке | &gt;100
|  |  |  | Высота | 75; | Миллиметр
|  |  |  | Высота | 100; | Миллиметр
|  |  |  | Объем | 3; | Кубический сантиметр;^миллилитр
|  |  |  | Объем | 2; | Кубический сантиметр;^миллилитр
|  |  |  | Диаметр | 13; | Миллиметр
32.50.50.000-00000680 | Пробирка вакуумная для взятия образцов крови ИВД, с K2ЭДТА | Штука | 2020-11-02 | Материал пробирки | Стекло
|  |  |  | Диаметр | 13; | Миллиметр
|  |  |  | Исполнение | Без резьбы (с крышкой-колпачком)
|  |  |  | Материал пробирки | Стекло
|  |  |  | Количество в упаковке | Неважно; &gt;100; ≤100
|  |  |  | Высота | 75; | Миллиметр
|  |  |  | Высота | 100; | Миллиметр
|  |  |  | Объем | 3; | Кубический сантиметр;^миллилитр
|  |  |  | Объем | 2; | Кубический сантиметр;^миллилитр
|  |  |  | Диаметр | 13; | Миллиметр
32.50.50.000-00000679 | Пробирка вакуумная для взятия образцов крови ИВД, с K2ЭДТА | Штука | 2020-11-02 | Материал пробирки | Пластик
|  |  |  | Диаметр | 13; | Миллиметр
|  |  |  | Исполнение | С закручивающейся крышкой
|  |  |  | Материал пробирки | Пластик
|  |  |  | Количество в упаковке | Неважно; &gt;100; ≤100
|  |  |  | Высота | 100; | Миллиметр
|  |  |  | Высота | 75; | Миллиметр
|  |  |  | Объем | 3; | Кубический сантиметр;^миллилитр
|  |  |  | Объем | 3,5000; | Кубический сантиметр;^миллилитр
|  |  |  | Диаметр | 13; | Миллиметр
32.50.50.000-00000678 | Пробирка вакуумная для взятия образцов крови ИВД, с K2ЭДТА | Штука | 2020-01-05 | Материал пробирки | Стекло
|  |  |  | Диаметр | 13; | Миллиметр
|  |  |  | Исполнение | С закручивающейся крышкой
|  |  |  | Материал пробирки | Пластик
|  |  |  | Количество в упаковке | &gt;100
|  |  |  | Высота | 100; | Миллиметр
|  |  |  | Высота | 75; | Миллиметр
|  |  |  | Объем | 3; | Кубический сантиметр;^миллилитр
|  |  |  | Объем | 3; | Кубический сантиметр;^миллилитр
|  |  |  | Диаметр | 13; | Миллиметр
32.50.50.000-00000677 | Пробирка вакуумная для взятия образцов крови ИВД, с K2ЭДТА | Штука | 2020-11-02 | Материал пробирки | Пластик
|  |  |  | Диаметр | 13; | Миллиметр
|  |  |  | Исполнение | С внутренней резиновой пробкой и наружным защитным колпачком
|  |  |  | Материал пробирки | Пластик
|  |  |  | Количество в упаковке | Неважно; &gt;100; ≤100
|  |  |  | Высота | 75; | Миллиметр
|  |  |  | Высота | 75; | Миллиметр
|  |  |  | Объем | 4; | Кубический сантиметр;^миллилитр
|  |  |  | Объем | 3; | Кубический сантиметр;^миллилитр
|  |  |  | Диаметр | 13; | Миллиметр
32.50.50.000-00000676 | Пробирка вакуумная для взятия образцов крови ИВД, с K2ЭДТА | Штука | 2020-11-02 | Материал пробирки | Стекло
|  |  |  | Диаметр | 13; | Миллиметр
|  |  |  | Исполнение | С внутренней резиновой пробкой и наружным защитным колпачком
|  |  |  | Материал пробирки | Стекло
|  |  |  | Количество в упаковке | Неважно; &gt;100; ≤100
|  |  |  | Высота | 75; | Миллиметр
|  |  |  | Высота | 75; | Миллиметр
|  |  |  | Объем | 4; | Кубический сантиметр;^миллилитр
|  |  |  | Объем | 3; | Кубический сантиметр;^миллилитр
|  |  |  | Диаметр | 13; | Миллиметр
32.50.50.000-00000675 | Пробирка вакуумная для взятия образцов крови ИВД, с K2ЭДТА | Штука | 2020-01-05 | Материал пробирки | Пластик
|  |  |  | Диаметр | 13; | Миллиметр
|  |  |  | Исполнение | С закручивающейся крышкой
|  |  |  | Материал пробирки | Стекло
|  |  |  | Количество в упаковке | &gt;100
|  |  |  | Высота | 75; | Миллиметр
|  |  |  | Высота | 75; | Миллиметр
|  |  |  | Объем | 4; | Кубический сантиметр;^миллилитр
|  |  |  | Объем | 3; | Кубический сантиметр;^миллилитр
|  |  |  | Диаметр | 13; | Миллиметр
32.50.50.000-00000674 | Пробирка вакуумная для взятия образцов крови ИВД, с K2ЭДТА | Штука | 2020-01-05 | Материал пробирки | Стекло
|  |  |  | Диаметр | 13; | Миллиметр
|  |  |  | Исполнение | С закручивающейся крышкой
|  |  |  | Материал пробирки | Стекло
|  |  |  | Количество в упаковке | Неважно
|  |  |  | Высота | 75; | Миллиметр
|  |  |  | Высота | 75; | Миллиметр
|  |  |  | Объем | 4; | Кубический сантиметр;^миллилитр
|  |  |  | Объем | 3; | Кубический сантиметр;^миллилитр
|  |  |  | Диаметр | 13; | Миллиметр
32.50.50.000-00000673 | Пробирка вакуумная для взятия образцов крови ИВД, с K2ЭДТА | Штука | 2020-11-02 | Материал пробирки | Пластик
|  |  |  | Диаметр | 13; | Миллиметр
|  |  |  | Исполнение | Без резьбы (с крышкой-колпачком)
|  |  |  | Материал пробирки | Пластик
|  |  |  | Количество в упаковке | Неважно; &gt;100; ≤100
|  |  |  | Высота | 75; | Миллиметр
|  |  |  | Высота | 100; | Миллиметр
|  |  |  | Объем | 4; | Кубический сантиметр;^миллилитр
|  |  |  | Объем | 3; | Кубический сантиметр;^миллилитр
|  |  |  | Диаметр | 13; | Миллиметр
32.50.50.000-00000672 | Пробирка вакуумная для взятия образцов крови ИВД, с K2ЭДТА | Штука | 2020-01-05 | Материал пробирки | Стекло
|  |  |  | Диаметр | 13; | Миллиметр
|  |  |  | Исполнение | Без резьбы (с крышкой-колпачком)
|  |  |  | Материал пробирки | Пластик
|  |  |  | Количество в упаковке | &gt;100
|  |  |  | Высота | 75; | Миллиметр
|  |  |  | Высота | 100; | Миллиметр
|  |  |  | Объем | 4; | Кубический сантиметр;^миллилитр
|  |  |  | Объем | 3; | Кубический сантиметр;^миллилитр
|  |  |  | Диаметр | 13; | Миллиметр
32.50.50.000-00000671 | Пробирка вакуумная для взятия образцов крови ИВД, с K2ЭДТА | Штука | 2020-01-05 | Материал пробирки | Пластик
|  |  |  | Диаметр | 13; | Миллиметр
|  |  |  | Исполнение | С внутренней резиновой пробкой и наружным защитным колпачком
|  |  |  | Материал пробирки | Пластик
|  |  |  | Количество в упаковке | Неважно
|  |  |  | Высота | 100; | Миллиметр
|  |  |  | Высота | 100; | Миллиметр
|  |  |  | Объем | 4; | Кубический сантиметр;^миллилитр
|  |  |  | Объем | 3; | Кубический сантиметр;^миллилитр
|  |  |  | Диаметр | 13; | Миллиметр
32.50.50.000-00000670 | Пробирка вакуумная для взятия образцов крови ИВД, с K2ЭДТА | Штука | 2020-11-02 | Материал пробирки | Стекло
|  |  |  | Диаметр | 13; | Миллиметр
|  |  |  | Исполнение | С внутренней резиновой пробкой и наружным защитным колпачком
|  |  |  | Материал пробирки | Стекло
|  |  |  | Количество в упаковке | Неважно; &gt;100; ≤100
|  |  |  | Высота | 100; | Миллиметр
|  |  |  | Высота | 100; | Миллиметр
|  |  |  | Объем | 4; | Кубический сантиметр;^миллилитр
|  |  |  | Объем | 3; | Кубический сантиметр;^миллилитр
|  |  |  | Диаметр | 13; | Миллиметр
32.50.50.000-00000669 | Пробирка вакуумная для взятия образцов крови ИВД, с K2ЭДТА | Штука | 2020-01-05 | Материал пробирки | Пластик
|  |  |  | Диаметр | 13; | Миллиметр
|  |  |  | Исполнение | С закручивающейся крышкой
|  |  |  | Материал пробирки | Стекло
|  |  |  | Количество в упаковке | &gt;100
|  |  |  | Высота | 100; | Миллиметр
|  |  |  | Высота | 100; | Миллиметр
|  |  |  | Объем | 4; | Кубический сантиметр;^миллилитр
|  |  |  | Объем | 3; | Кубический сантиметр;^миллилитр
|  |  |  | Диаметр | 13; | Миллиметр
32.50.50.000-00000668 | Пробирка вакуумная для взятия образцов крови ИВД, с K2ЭДТА | Штука | 2020-01-05 | Материал пробирки | Стекло
|  |  |  | Диаметр | 13; | Миллиметр
|  |  |  | Исполнение | С закручивающейся крышкой
|  |  |  | Материал пробирки | Стекло
|  |  |  | Количество в упаковке | Неважно
|  |  |  | Высота | 100; | Миллиметр
|  |  |  | Высота | 100; | Миллиметр
|  |  |  | Объем | 4; | Кубический сантиметр;^миллилитр
|  |  |  | Объем | 3; | Кубический сантиметр;^миллилитр
|  |  |  | Диаметр | 13; | Миллиметр
32.50.50.000-00000667 | Пробирка вакуумная для взятия образцов крови ИВД, с K2ЭДТА | Штука | 2020-01-05 | Материал пробирки | Пластик
|  |  |  | Диаметр | 13; | Миллиметр
|  |  |  | Исполнение | С внутренней резиновой пробкой и наружным защитным колпачком
|  |  |  | Материал пробирки | Пластик
|  |  |  | Количество в упаковке | ≤100
|  |  |  | Высота | 75; | Миллиметр
|  |  |  | Высота | 75; | Миллиметр
|  |  |  | Объем | 5; | Кубический сантиметр;^миллилитр
|  |  |  | Объем | 4; | Кубический сантиметр;^миллилитр
|  |  |  | Диаметр | 13; | Миллиметр
32.50.50.000-00000666 | Пробирка вакуумная для взятия образцов крови ИВД, с K2ЭДТА | Штука | 2020-01-05 | Материал пробирки | Стекло
|  |  |  | Диаметр | 13; | Миллиметр
|  |  |  | Исполнение | С внутренней резиновой пробкой и наружным защитным колпачком
|  |  |  | Материал пробирки | Пластик
|  |  |  | Количество в упаковке | &gt;100
|  |  |  | Высота | 75; | Миллиметр
|  |  |  | Высота | 75; | Миллиметр
|  |  |  | Объем | 5; | Кубический сантиметр;^миллилитр
|  |  |  | Объем | 4; | Кубический сантиметр;^миллилитр
|  |  |  | Диаметр | 13; | Миллиметр
32.50.50.000-00000665 | Пробирка вакуумная для взятия образцов крови ИВД, с K2ЭДТА | Штука | 2020-11-02 | Материал пробирки | Пластик
|  |  |  | Диаметр | 13; | Миллиметр
|  |  |  | Исполнение | С закручивающейся крышкой
|  |  |  | Материал пробирки | Пластик
|  |  |  | Количество в упаковке | Неважно; &gt;100; ≤100
|  |  |  | Высота | 75; | Миллиметр
|  |  |  | Высота | 75; | Миллиметр
|  |  |  | Объем | 5; | Кубический сантиметр;^миллилитр
|  |  |  | Объем | 4; | Кубический сантиметр;^миллилитр
|  |  |  | Диаметр | 13; | Миллиметр
32.50.50.000-00000664 | Пробирка вакуумная для взятия образцов крови ИВД, с K2ЭДТА | Штука | 2020-11-02 | Материал пробирки | Стекло
|  |  |  | Диаметр | 13; | Миллиметр
|  |  |  | Исполнение | С закручивающейся крышкой
|  |  |  | Материал пробирки | Стекло
|  |  |  | Количество в упаковке | Неважно; &gt;100; ≤100
|  |  |  | Высота | 75; | Миллиметр
|  |  |  | Высота | 75; | Миллиметр
|  |  |  | Объем | 5; | Кубический сантиметр;^миллилитр
|  |  |  | Объем | 4; | Кубический сантиметр;^миллилитр
|  |  |  | Диаметр | 13; | Миллиметр
32.50.50.000-00000663 | Пробирка вакуумная для взятия образцов крови ИВД, с K2ЭДТА | Штука | 2020-01-05 | Материал пробирки | Пластик
|  |  |  | Диаметр | 13; | Миллиметр
|  |  |  | Исполнение | С внутренней резиновой пробкой и наружным защитным колпачком
|  |  |  | Материал пробирки | Стекло
|  |  |  | Количество в упаковке | &gt;100
|  |  |  | Высота | 100; | Миллиметр
|  |  |  | Высота | 75; | Миллиметр
|  |  |  | Объем | 5; | Кубический сантиметр;^миллилитр
|  |  |  | Объем | 4; | Кубический сантиметр;^миллилитр
|  |  |  | Диаметр | 13; | Миллиметр
32.50.50.000-00000662 | Пробирка вакуумная для взятия образцов крови ИВД, с K2ЭДТА | Штука | 2020-01-05 | Материал пробирки | Стекло
|  |  |  | Диаметр | 13; | Миллиметр
|  |  |  | Исполнение | С внутренней резиновой пробкой и наружным защитным колпачком
|  |  |  | Материал пробирки | Стекло
|  |  |  | Количество в упаковке | Неважно
|  |  |  | Высота | 100; | Миллиметр
|  |  |  | Высота | 75; | Миллиметр
|  |  |  | Объем | 5; | Кубический сантиметр;^миллилитр
|  |  |  | Объем | 4; | Кубический сантиметр;^миллилитр
|  |  |  | Диаметр | 13; | Миллиметр
32.50.50.000-00000661 | Пробирка вакуумная для взятия образцов крови ИВД, с K2ЭДТА | Штука | 2020-11-02 | Материал пробирки | Пластик
|  |  |  | Диаметр | 13; | Миллиметр
|  |  |  | Исполнение | С закручивающейся крышкой
|  |  |  | Материал пробирки | Пластик
|  |  |  | Количество в упаковке | Неважно; &gt;100; ≤100
|  |  |  | Высота | 100; | Миллиметр
|  |  |  | Высота | 100; | Миллиметр
|  |  |  | Объем | 5; | Кубический сантиметр;^миллилитр
|  |  |  | Объем | 4; | Кубический сантиметр;^миллилитр
|  |  |  | Диаметр | 13; | Миллиметр
32.50.50.000-00000660 | Пробирка вакуумная для взятия образцов крови ИВД, с K2ЭДТА | Штука | 2020-11-02 | Материал пробирки | Стекло
|  |  |  | Диаметр | 13; | Миллиметр
|  |  |  | Исполнение | С закручивающейся крышкой
|  |  |  | Материал пробирки | Пластик
|  |  |  | Количество в упаковке | Неважно; &gt;100; ≤100
|  |  |  | Высота | 100; | Миллиметр
|  |  |  | Высота | 75; | Миллиметр
|  |  |  | Объем | 5; | Кубический сантиметр;^миллилитр
|  |  |  | Объем | 4,5000; | Кубический сантиметр;^миллилитр
|  |  |  | Диаметр | 13; | Миллиметр
32.50.50.000-00000659 | Пробирка вакуумная для взятия образцов крови ИВД, с K2ЭДТА | Штука | 2020-11-02 | Материал пробирки | Пластик
|  |  |  | Диаметр | 13; | Миллиметр
|  |  |  | Исполнение | С внутренней резиновой пробкой и наружным защитным колпачком
|  |  |  | Материал пробирки | Пластик
|  |  |  | Количество в упаковке | Неважно; &gt;100; ≤100
|  |  |  | Высота | 100; | Миллиметр
|  |  |  | Высота | 100; | Миллиметр
|  |  |  | Объем | 6; | Кубический сантиметр;^миллилитр
|  |  |  | Объем | 4,5000; | Кубический сантиметр;^миллилитр
|  |  |  | Диаметр | 13; | Миллиметр
32.50.50.000-00000658 | Пробирка вакуумная для взятия образцов крови ИВД, с K2ЭДТА | Штука | 2020-11-02 | Материал пробирки | Стекло
|  |  |  | Диаметр | 13; | Миллиметр
|  |  |  | Исполнение | С внутренней резиновой пробкой и наружным защитным колпачком
|  |  |  | Материал пробирки | Стекло
|  |  |  | Количество в упаковке | Неважно; &gt;100; ≤100
|  |  |  | Высота | 100; | Миллиметр
|  |  |  | Высота | 100; | Миллиметр
|  |  |  | Объем | 6; | Кубический сантиметр;^миллилитр
|  |  |  | Объем | 4; | Кубический сантиметр;^миллилитр
|  |  |  | Диаметр | 13; | Миллиметр
32.50.50.000-00000657 | Пробирка вакуумная для взятия образцов крови ИВД, с K2ЭДТА | Штука | 2020-01-05 | Материал пробирки | Пластик
|  |  |  | Диаметр | 13; | Миллиметр
|  |  |  | Исполнение | С закручивающейся крышкой
|  |  |  | Материал пробирки | Стекло
|  |  |  | Количество в упаковке | &gt;100
|  |  |  | Высота | 100; | Миллиметр
|  |  |  | Высота | 100; | Миллиметр
|  |  |  | Объем | 6; | Кубический сантиметр;^миллилитр
|  |  |  | Объем | 4; | Кубический сантиметр;^миллилитр
|  |  |  | Диаметр | 13; | Миллиметр
32.50.50.000-00000656 | Пробирка вакуумная для взятия образцов крови ИВД, с K2ЭДТА | Штука | 2020-01-05 | Материал пробирки | Стекло
|  |  |  | Диаметр | 13; | Миллиметр
|  |  |  | Исполнение | С закручивающейся крышкой
|  |  |  | Материал пробирки | Стекло
|  |  |  | Количество в упаковке | Неважно
|  |  |  | Высота | 100; | Миллиметр
|  |  |  | Высота | 100; | Миллиметр
|  |  |  | Объем | 6; | Кубический сантиметр;^миллилитр
|  |  |  | Объем | 4; | Кубический сантиметр;^миллилитр
|  |  |  | Диаметр | 13; | Миллиметр
32.50.50.000-00000655 | Пробирка вакуумная для взятия образцов крови ИВД, с K2ЭДТА | Штука | 2020-01-05 | Материал пробирки | Пластик
|  |  |  | Диаметр | 13; | Миллиметр
|  |  |  | Исполнение | Без резьбы (с крышкой-колпачком)
|  |  |  | Материал пробирки | Пластик
|  |  |  | Количество в упаковке | ≤100
|  |  |  | Высота | 100; | Миллиметр
|  |  |  | Высота | 75; | Миллиметр
|  |  |  | Объем | 6; | Кубический сантиметр;^миллилитр
|  |  |  | Объем | 5; | Кубический сантиметр;^миллилитр
|  |  |  | Диаметр | 13; | Миллиметр
32.50.50.000-00000654 | Пробирка вакуумная для взятия образцов крови ИВД, с K2ЭДТА | Штука | 2020-01-05 | Материал пробирки | Стекло
|  |  |  | Диаметр | 13; | Миллиметр
|  |  |  | Исполнение | Без резьбы (с крышкой-колпачком)
|  |  |  | Материал пробирки | Пластик
|  |  |  | Количество в упаковке | &gt;100
|  |  |  | Высота | 100; | Миллиметр
|  |  |  | Высота | 75; | Миллиметр
|  |  |  | Объем | 6; | Кубический сантиметр;^миллилитр
|  |  |  | Объем | 5; | Кубический сантиметр;^миллилитр
|  |  |  | Диаметр | 13; | Миллиметр
32.50.50.000-00000653 | Пробирка вакуумная для взятия образцов крови ИВД, с K2ЭДТА | Штука | 2020-01-05 | Материал пробирки | Пластик
|  |  |  | Диаметр | 13; | Миллиметр
|  |  |  | Исполнение | С внутренней резиновой пробкой и наружным защитным колпачком
|  |  |  | Материал пробирки | Пластик
|  |  |  | Количество в упаковке | Неважно
|  |  |  | Высота | 100; | Миллиметр
|  |  |  | Высота | 75; | Миллиметр
|  |  |  | Объем | 7; | Кубический сантиметр;^миллилитр
|  |  |  | Объем | 5; | Кубический сантиметр;^миллилитр
|  |  |  | Диаметр | 13; | Миллиметр
32.50.50.000-00000652 | Пробирка вакуумная для взятия образцов крови ИВД, с K2ЭДТА | Штука | 2020-11-02 | Материал пробирки | Стекло
|  |  |  | Диаметр | 13; | Миллиметр
|  |  |  | Исполнение | С внутренней резиновой пробкой и наружным защитным колпачком
|  |  |  | Материал пробирки | Стекло
|  |  |  | Количество в упаковке | Неважно; &gt;100; ≤100
|  |  |  | Высота | 100; | Миллиметр
|  |  |  | Высота | 75; | Миллиметр
|  |  |  | Объем | 7; | Кубический сантиметр;^миллилитр
|  |  |  | Объем | 5; | Кубический сантиметр;^миллилитр
|  |  |  | Диаметр | 13; | Миллиметр
32.50.50.000-00000651 | Пробирка вакуумная для взятия образцов крови ИВД, с K2ЭДТА | Штука | 2020-01-05 | Материал пробирки | Пластик
|  |  |  | Диаметр | 13; | Миллиметр
|  |  |  | Исполнение | С закручивающейся крышкой
|  |  |  | Материал пробирки | Стекло
|  |  |  | Количество в упаковке | &gt;100
|  |  |  | Высота | 100; | Миллиметр
|  |  |  | Высота | 75; | Миллиметр
|  |  |  | Объем | 7; | Кубический сантиметр;^миллилитр
|  |  |  | Объем | 5; | Кубический сантиметр;^миллилитр
|  |  |  | Диаметр | 13; | Миллиметр
32.50.50.000-00000650 | Пробирка вакуумная для взятия образцов крови ИВД, с K2ЭДТА | Штука | 2020-01-05 | Материал пробирки | Стекло
|  |  |  | Диаметр | 13; | Миллиметр
|  |  |  | Исполнение | С закручивающейся крышкой
|  |  |  | Материал пробирки | Стекло
|  |  |  | Количество в упаковке | Неважно
|  |  |  | Высота | 100; | Миллиметр
|  |  |  | Высота | 75; | Миллиметр
|  |  |  | Объем | 7; | Кубический сантиметр;^миллилитр
|  |  |  | Объем | 5; | Кубический сантиметр;^миллилитр
|  |  |  | Диаметр | 13; | Миллиметр
32.50.50.000-00000649 | Пробирка вакуумная для взятия образцов крови ИВД, с K2ЭДТА | Штука | 2020-11-02 | Материал пробирки | Пластик
|  |  |  | Диаметр | 16; | Миллиметр
|  |  |  | Исполнение | С внутренней резиновой пробкой и наружным защитным колпачком
|  |  |  | Материал пробирки | Пластик
|  |  |  | Количество в упаковке | Неважно; &gt;100; ≤100
|  |  |  | Высота | 100; | Миллиметр
|  |  |  | Высота | 100; | Миллиметр
|  |  |  | Объем | 8; | Кубический сантиметр;^миллилитр
|  |  |  | Объем | 5; | Кубический сантиметр;^миллилитр
|  |  |  | Диаметр | 13; | Миллиметр
32.50.50.000-00000648 | Пробирка вакуумная для взятия образцов крови ИВД, с K2ЭДТА | Штука | 2020-11-02 | Материал пробирки | Стекло
|  |  |  | Диаметр | 16; | Миллиметр
|  |  |  | Исполнение | С внутренней резиновой пробкой и наружным защитным колпачком
|  |  |  | Материал пробирки | Пластик
|  |  |  | Количество в упаковке | Неважно; &gt;100; ≤100
|  |  |  | Высота | 100; | Миллиметр
|  |  |  | Высота | 100; | Миллиметр
|  |  |  | Объем | 8; | Кубический сантиметр;^миллилитр
|  |  |  | Объем | 5,5000; | Кубический сантиметр;^миллилитр
|  |  |  | Диаметр | 13; | Миллиметр
32.50.50.000-00000647 | Пробирка вакуумная для взятия образцов крови ИВД, с K2ЭДТА | Штука | 2020-11-02 | Материал пробирки | Пластик
|  |  |  | Диаметр | 16; | Миллиметр
|  |  |  | Исполнение | Без резьбы (с крышкой-колпачком)
|  |  |  | Материал пробирки | Пластик
|  |  |  | Количество в упаковке | Неважно; &gt;100; ≤100
|  |  |  | Высота | 100; | Миллиметр
|  |  |  | Высота | 75; | Миллиметр
|  |  |  | Объем | 8; | Кубический сантиметр;^миллилитр
|  |  |  | Объем | 5; | Кубический сантиметр;^миллилитр
|  |  |  | Диаметр | 13; | Миллиметр
32.50.50.000-00000646 | Пробирка вакуумная для взятия образцов крови ИВД, с K2ЭДТА | Штука | 2020-11-02 | Материал пробирки | Стекло
|  |  |  | Диаметр | 16; | Миллиметр
|  |  |  | Исполнение | Без резьбы (с крышкой-колпачком)
|  |  |  | Материал пробирки | Стекло
|  |  |  | Количество в упаковке | Неважно; &gt;100; ≤100
|  |  |  | Высота | 100; | Миллиметр
|  |  |  | Высота | 100; | Миллиметр
|  |  |  | Объем | 8; | Кубический сантиметр;^миллилитр
|  |  |  | Объем | 5; | Кубический сантиметр;^миллилитр
|  |  |  | Диаметр | 13; | Миллиметр
32.50.50.000-00000645 | Пробирка вакуумная для взятия образцов крови ИВД, с K2ЭДТА | Штука | 2020-01-05 | Материал пробирки | Пластик
|  |  |  | Диаметр | 16; | Миллиметр
|  |  |  | Исполнение | С внутренней резиновой пробкой и наружным защитным колпачком
|  |  |  | Материал пробирки | Стекло
|  |  |  | Количество в упаковке | &gt;100
|  |  |  | Высота | 100; | Миллиметр
|  |  |  | Высота | 100; | Миллиметр
|  |  |  | Объем | 9; | Кубический сантиметр;^миллилитр
|  |  |  | Объем | 5; | Кубический сантиметр;^миллилитр
|  |  |  | Диаметр | 13; | Миллиметр
32.50.50.000-00000644 | Пробирка вакуумная для взятия образцов крови ИВД, с K2ЭДТА | Штука | 2020-01-05 | Материал пробирки | Стекло
|  |  |  | Диаметр | 16; | Миллиметр
|  |  |  | Исполнение | С внутренней резиновой пробкой и наружным защитным колпачком
|  |  |  | Материал пробирки | Стекло
|  |  |  | Количество в упаковке | Неважно
|  |  |  | Высота | 100; | Миллиметр
|  |  |  | Высота | 100; | Миллиметр
|  |  |  | Объем | 9; | Кубический сантиметр;^миллилитр
|  |  |  | Объем | 5; | Кубический сантиметр;^миллилитр
|  |  |  | Диаметр | 13; | Миллиметр
32.50.50.000-00000643 | Пробирка вакуумная для взятия образцов крови ИВД, с K2ЭДТА | Штука | 2020-01-05 | Материал пробирки | Пластик
|  |  |  | Диаметр | 16; | Миллиметр
|  |  |  | Исполнение | Без резьбы (с крышкой-колпачком)
|  |  |  | Материал пробирки | Пластик
|  |  |  | Количество в упаковке | ≤100
|  |  |  | Высота | 100; | Миллиметр
|  |  |  | Высота | 100; | Миллиметр
|  |  |  | Объем | 9; | Кубический сантиметр;^миллилитр
|  |  |  | Объем | 6; | Кубический сантиметр;^миллилитр
|  |  |  | Диаметр | 13; | Миллиметр
32.50.50.000-00000642 | Пробирка вакуумная для взятия образцов крови ИВД, с K2ЭДТА | Штука | 2020-01-05 | Материал пробирки | Стекло
|  |  |  | Диаметр | 16; | Миллиметр
|  |  |  | Исполнение | Без резьбы (с крышкой-колпачком)
|  |  |  | Материал пробирки | Пластик
|  |  |  | Количество в упаковке | &gt;100
|  |  |  | Высота | 100; | Миллиметр
|  |  |  | Высота | 100; | Миллиметр
|  |  |  | Объем | 9; | Кубический сантиметр;^миллилитр
|  |  |  | Объем | 6; | Кубический сантиметр;^миллилитр
|  |  |  | Диаметр | 13; | Миллиметр
32.50.50.000-00000641 | Пробирка вакуумная для взятия образцов крови ИВД, с K2ЭДТА | Штука | 2020-11-02 | Материал пробирки | Пластик
|  |  |  | Диаметр | 16; | Миллиметр
|  |  |  | Исполнение | С внутренней резиновой пробкой и наружным защитным колпачком
|  |  |  | Материал пробирки | Пластик
|  |  |  | Количество в упаковке | Неважно; &gt;100; ≤100
|  |  |  | Высота | 100; | Миллиметр
|  |  |  | Высота | 100; | Миллиметр
|  |  |  | Объем | 9,5000; | Кубический сантиметр;^миллилитр
|  |  |  | Объем | 6; | Кубический сантиметр;^миллилитр
|  |  |  | Диаметр | 13; | Миллиметр
32.50.50.000-00000640 | Пробирка вакуумная для взятия образцов крови ИВД, с K2ЭДТА | Штука | 2020-11-02 | Материал пробирки | Пластик
|  |  |  | Диаметр | 16; | Миллиметр
|  |  |  | Исполнение | Без резьбы (с крышкой-колпачком)
|  |  |  | Материал пробирки | Стекло
|  |  |  | Количество в упаковке | Неважно; &gt;100; ≤100
|  |  |  | Высота | 100; | Миллиметр
|  |  |  | Высота | 100; | Миллиметр
|  |  |  | Объем | 9,5000; | Кубический сантиметр;^миллилитр
|  |  |  | Объем | 6; | Кубический сантиметр;^миллилитр
|  |  |  | Диаметр | 13; | Миллиметр
32.50.50.000-00000639 | Пробирка вакуумная для взятия образцов крови ИВД, с K2ЭДТА | Штука | 2020-11-02 | Материал пробирки | Пластик
|  |  |  | Диаметр | 13; | Миллиметр
|  |  |  | Исполнение | С внутренней резиновой пробкой и наружным защитным колпачком
|  |  |  | Материал пробирки | Пластик
|  |  |  | Количество в упаковке | Неважно; &gt;100; ≤100
|  |  |  | Высота | 100; | Миллиметр
|  |  |  | Высота | 100; | Миллиметр
|  |  |  | Объем | 10; | Кубический сантиметр;^миллилитр
|  |  |  | Объем | 6,5000; | Кубический сантиметр;^миллилитр
|  |  |  | Диаметр | 16; | Миллиметр
32.50.50.000-00000638 | Пробирка вакуумная для взятия образцов крови ИВД, с K2ЭДТА | Штука | 2020-11-02 | Материал пробирки | Пластик
|  |  |  | Диаметр | 16; | Миллиметр
|  |  |  | Исполнение | С внутренней резиновой пробкой и наружным защитным колпачком
|  |  |  | Материал пробирки | Пластик
|  |  |  | Количество в упаковке | Неважно; &gt;100; ≤100
|  |  |  | Высота | 100; | Миллиметр
|  |  |  | Высота | 100; | Миллиметр
|  |  |  | Объем | 10; | Кубический сантиметр;^миллилитр
|  |  |  | Объем | 6; | Кубический сантиметр;^миллилитр
|  |  |  | Диаметр | 16; | Миллиметр
32.50.50.000-00000637 | Пробирка вакуумная для взятия образцов крови ИВД, с K2ЭДТА | Штука | 2020-11-02 | Материал пробирки | Стекло
|  |  |  | Диаметр | 16; | Миллиметр
|  |  |  | Исполнение | С внутренней резиновой пробкой и наружным защитным колпачком
|  |  |  | Материал пробирки | Пластик
|  |  |  | Количество в упаковке | Неважно; &gt;100; ≤100
|  |  |  | Высота | 100; | Миллиметр
|  |  |  | Высота | 100; | Миллиметр
|  |  |  | Объем | 10; | Кубический сантиметр;^миллилитр
|  |  |  | Объем | 7; | Кубический сантиметр;^миллилитр
|  |  |  | Диаметр | 13; | Миллиметр
32.50.50.000-00000636 | Пробирка вакуумная для взятия образцов крови ИВД, с K2ЭДТА | Штука | 2020-01-05 | Материал пробирки | Пластик
|  |  |  | Диаметр | 13; | Миллиметр
|  |  |  | Исполнение | С внутренней резиновой пробкой и наружным защитным колпачком
|  |  |  | Материал пробирки | Пластик
|  |  |  | Количество в упаковке | &gt;100
|  |  |  | Высота | 75; | Миллиметр
|  |  |  | Высота | 100; | Миллиметр
|  |  |  | Объем | 14; | Кубический сантиметр;^миллилитр
|  |  |  | Объем | 7; | Кубический сантиметр;^миллилитр
|  |  |  | Диаметр | 13; | Миллиметр
32.50.50.000-00002113 | Пробирка вакуумная для взятия образцов крови ИВД, с K2ЭДТА | Штука | 2020-01-05 | Материал пробирки | Пластик
|  |  |  | Количество в упаковке | Неважно
|  |  |  | Высота | 100; | Миллиметр
|  |  |  | Объем | 7; | Кубический сантиметр;^миллилитр
|  |  |  | Диаметр | 13; | Миллиметр
32.50.50.000-00002114 | Пробирка вакуумная для взятия образцов крови ИВД, с K2ЭДТА | Штука | 2020-11-02 | Материал пробирки | Стекло
|  |  |  | Количество в упаковке | Неважно; &gt;100; ≤100
|  |  |  | Высота | 100; | Миллиметр
|  |  |  | Объем | 7; | Кубический сантиметр;^миллилитр
|  |  |  | Диаметр | 13; | Миллиметр
32.50.50.000-00002115 | Пробирка вакуумная для взятия образцов крови ИВД, с K2ЭДТА | Штука | 2020-01-05 | Материал пробирки | Стекло
|  |  |  | Количество в упаковке | &gt;100
|  |  |  | Высота | 100; | Миллиметр
|  |  |  | Объем | 7; | Кубический сантиметр;^миллилитр
|  |  |  | Диаметр | 13; | Миллиметр
32.50.50.000-00002116 | Пробирка вакуумная для взятия образцов крови ИВД, с K2ЭДТА | Штука | 2020-11-02 | Материал пробирки | Пластик
|  |  |  | Количество в упаковке | Неважно; &gt;100; ≤100
|  |  |  | Высота | 100; | Миллиметр
|  |  |  | Объем | 7,5000; | Кубический сантиметр;^миллилитр
|  |  |  | Диаметр | 16; | Миллиметр
32.50.50.000-00002117 | Пробирка вакуумная для взятия образцов крови ИВД, с K2ЭДТА | Штука | 2020-11-02 | Материал пробирки | Пластик
|  |  |  | Количество в упаковке | Неважно; &gt;100; ≤100
|  |  |  | Высота | 100; | Миллиметр
|  |  |  | Объем | 8; | Кубический сантиметр;^миллилитр
|  |  |  | Диаметр | 16; | Миллиметр
32.50.50.000-00002118 | Пробирка вакуумная для взятия образцов крови ИВД, с K2ЭДТА | Штука | 2020-01-05 | Материал пробирки | Пластик
|  |  |  | Количество в упаковке | &gt;100
|  |  |  | Высота | 100; | Миллиметр
|  |  |  | Объем | 8; | Кубический сантиметр;^миллилитр
|  |  |  | Диаметр | 16; | Миллиметр
32.50.50.000-00002119 | Пробирка вакуумная для взятия образцов крови ИВД, с K2ЭДТА | Штука | 2020-11-02 | Материал пробирки | Пластик
|  |  |  | Количество в упаковке | Неважно; &gt;100; ≤100
|  |  |  | Высота | 100; | Миллиметр
|  |  |  | Объем | 8,5000; | Кубический сантиметр;^миллилитр
|  |  |  | Диаметр | 16; | Миллиметр
32.50.50.000-00002120 | Пробирка вакуумная для взятия образцов крови ИВД, с K2ЭДТА | Штука | 2020-11-02 | Материал пробирки | Стекло
|  |  |  | Количество в упаковке | Неважно; &gt;100; ≤100
|  |  |  | Высота | 100; | Миллиметр
|  |  |  | Объем | 8; | Кубический сантиметр;^миллилитр
|  |  |  | Диаметр | 16; | Миллиметр
32.50.50.000-00002121 | Пробирка вакуумная для взятия образцов крови ИВД, с K2ЭДТА | Штука | 2020-01-05 | Материал пробирки | Стекло
|  |  |  | Количество в упаковке | &gt;100
|  |  |  | Высота | 100; | Миллиметр
|  |  |  | Объем | 8; | Кубический сантиметр;^миллилитр
|  |  |  | Диаметр | 16; | Миллиметр
32.50.50.000-00002122 | Пробирка вакуумная для взятия образцов крови ИВД, с K2ЭДТА | Штука | 2020-01-05 | Материал пробирки | Стекло
|  |  |  | Количество в упаковке | Неважно
|  |  |  | Высота | 100; | Миллиметр
|  |  |  | Объем | 8; | Кубический сантиметр;^миллилитр
|  |  |  | Диаметр | 16; | Миллиметр
32.50.50.000-00002123 | Пробирка вакуумная для взятия образцов крови ИВД, с K2ЭДТА | Штука | 2020-11-02 | Материал пробирки | Пластик
|  |  |  | Количество в упаковке | Неважно; &gt;100; ≤100
|  |  |  | Высота | 100; | Миллиметр
|  |  |  | Объем | 9; | Кубический сантиметр;^миллилитр
|  |  |  | Диаметр | 16; | Миллиметр
32.50.50.000-00002124 | Пробирка вакуумная для взятия образцов крови ИВД, с K2ЭДТА | Штука | 2020-01-05 | Материал пробирки | Пластик
|  |  |  | Количество в упаковке | &gt;100
|  |  |  | Высота | 100; | Миллиметр
|  |  |  | Объем | 9; | Кубический сантиметр;^миллилитр
|  |  |  | Диаметр | 16; | Миллиметр
32.50.50.000-00002125 | Пробирка вакуумная для взятия образцов крови ИВД, с K2ЭДТА | Штука | 2020-01-05 | Материал пробирки | Пластик
|  |  |  | Количество в упаковке | Неважно
|  |  |  | Высота | 100; | Миллиметр
|  |  |  | Объем | 9; | Кубический сантиметр;^миллилитр
|  |  |  | Диаметр | 16; | Миллиметр
32.50.50.000-00002126 | Пробирка вакуумная для взятия образцов крови ИВД, с K2ЭДТА | Штука | 2020-11-02 | Материал пробирки | Стекло
|  |  |  | Количество в упаковке | Неважно; &gt;100; ≤100
|  |  |  | Высота | 100; | Миллиметр
|  |  |  | Объем | 9; | Кубический сантиметр;^миллилитр
|  |  |  | Диаметр | 16; | Миллиметр
32.50.50.000-00002127 | Пробирка вакуумная для взятия образцов крови ИВД, с K2ЭДТА | Штука | 2020-01-05 | Материал пробирки | Стекло
|  |  |  | Количество в упаковке | &gt;100
|  |  |  | Высота | 100; | Миллиметр
|  |  |  | Объем | 9; | Кубический сантиметр;^миллилитр
|  |  |  | Диаметр | 16; | Миллиметр
32.50.50.000-00002128 | Пробирка вакуумная для взятия образцов крови ИВД, с K2ЭДТА | Штука | 2020-01-05 | Материал пробирки | Стекло
|  |  |  | Количество в упаковке | Неважно
|  |  |  | Высота | 100; | Миллиметр
|  |  |  | Объем | 9; | Кубический сантиметр;^миллилитр
|  |  |  | Диаметр | 16; | Миллиметр
32.50.50.000-00002129 | Пробирка вакуумная для взятия образцов крови ИВД, с K2ЭДТА | Штука | 2020-11-02 | Материал пробирки | Пластик
|  |  |  | Количество в упаковке | Неважно; &gt;100; ≤100
|  |  |  | Высота | 100; | Миллиметр
|  |  |  | Объем | 9,5000; | Кубический сантиметр;^миллилитр
|  |  |  | Диаметр | 16; | Миллиметр
32.50.50.000-00002130 | Пробирка вакуумная для взятия образцов крови ИВД, с K2ЭДТА | Штука | 2020-01-05 | Материал пробирки | Пластик
|  |  |  | Количество в упаковке | &gt;100
|  |  |  | Высота | 100; | Миллиметр
|  |  |  | Объем | 9,5000; | Кубический сантиметр;^миллилитр
|  |  |  | Диаметр | 16; | Миллиметр
32.50.50.000-00002131 | Пробирка вакуумная для взятия образцов крови ИВД, с K2ЭДТА | Штука | 2020-01-05 | Материал пробирки | Пластик
|  |  |  | Количество в упаковке | Неважно
|  |  |  | Высота | 100; | Миллиметр
|  |  |  | Объем | 9,5000; | Кубический сантиметр;^миллилитр
|  |  |  | Диаметр | 16; | Миллиметр
32.50.50.000-00002132 | Пробирка вакуумная для взятия образцов крови ИВД, с K2ЭДТА | Штука | 2020-11-02 | Материал пробирки | Пластик
|  |  |  | Количество в упаковке | Неважно; &gt;100; ≤100
|  |  |  | Высота | 100; | Миллиметр
|  |  |  | Объем | 10; | Кубический сантиметр;^миллилитр
|  |  |  | Диаметр | 13; | Миллиметр
32.50.50.000-00002133 | Пробирка вакуумная для взятия образцов крови ИВД, с K2ЭДТА | Штука | 2020-01-05 | Материал пробирки | Пластик
|  |  |  | Количество в упаковке | &gt;100
|  |  |  | Высота | 100; | Миллиметр
|  |  |  | Объем | 10; | Кубический сантиметр;^миллилитр
|  |  |  | Диаметр | 13; | Миллиметр
32.50.50.000-00002134 | Пробирка вакуумная для взятия образцов крови ИВД, с K2ЭДТА | Штука | 2020-01-05 | Материал пробирки | Пластик
|  |  |  | Количество в упаковке | Неважно
|  |  |  | Высота | 100; | Миллиметр
|  |  |  | Объем | 10; | Кубический сантиметр;^миллилитр
|  |  |  | Диаметр | 13; | Миллиметр
32.50.50.000-00002135 | Пробирка вакуумная для взятия образцов крови ИВД, с K2ЭДТА | Штука | 2020-11-02 | Материал пробирки | Пластик
|  |  |  | Количество в упаковке | Неважно; &gt;100; ≤100
|  |  |  | Высота | 100; | Миллиметр
|  |  |  | Объем | 10; | Кубический сантиметр;^миллилитр
|  |  |  | Диаметр | 16; | Миллиметр
32.50.50.000-00002136 | Пробирка вакуумная для взятия образцов крови ИВД, с K2ЭДТА | Штука | 2020-01-05 | Материал пробирки | Пластик
|  |  |  | Количество в упаковке | &gt;100
|  |  |  | Высота | 100; | Миллиметр
|  |  |  | Объем | 10; | Кубический сантиметр;^миллилитр
|  |  |  | Диаметр | 16; | Миллиметр
32.50.50.000-00002137 | Пробирка вакуумная для взятия образцов крови ИВД, с K2ЭДТА | Штука | 2020-01-05 | Материал пробирки | Пластик
|  |  |  | Количество в упаковке | Неважно
|  |  |  | Высота | 100; | Миллиметр
|  |  |  | Объем | 10; | Кубический сантиметр;^миллилитр
|  |  |  | Диаметр | 16; | Миллиметр
32.50.50.000-00002138 | Пробирка вакуумная для взятия образцов крови ИВД, с K2ЭДТА | Штука | 2020-11-02 | Материал пробирки | Стекло
|  |  |  | Количество в упаковке | Неважно; &gt;100; ≤100
|  |  |  | Высота | 100; | Миллиметр
|  |  |  | Объем | 10; | Кубический сантиметр;^миллилитр
|  |  |  | Диаметр | 16; | Миллиметр
32.50.50.000-00002139 | Пробирка вакуумная для взятия образцов крови ИВД, с K2ЭДТА | Штука | 2020-01-05 | Материал пробирки | Стекло
|  |  |  | Количество в упаковке | &gt;100
|  |  |  | Высота | 100; | Миллиметр
|  |  |  | Объем | 10; | Кубический сантиметр;^миллилитр
|  |  |  | Диаметр | 16; | Миллиметр
32.50.50.000-00002140 | Пробирка вакуумная для взятия образцов крови ИВД, с K2ЭДТА | Штука | 2020-01-05 | Материал пробирки | Стекло
|  |  |  | Количество в упаковке | Неважно
|  |  |  | Высота | 100; | Миллиметр
|  |  |  | Объем | 10; | Кубический сантиметр;^миллилитр
|  |  |  | Диаметр | 16; | Миллиметр
32.50.50.000-00002141 | Пробирка вакуумная для взятия образцов крови ИВД, с K2ЭДТА | Штука | 2020-11-02 | Материал пробирки | Пластик
|  |  |  | Количество в упаковке | Неважно; &gt;100; ≤100
|  |  |  | Высота | 75; | Миллиметр
|  |  |  | Объем | 14; | Кубический сантиметр;^миллилитр
|  |  |  | Диаметр | 13; | Миллиметр
32.50.50.000-00002142 | Пробирка вакуумная для взятия образцов крови ИВД, с K2ЭДТА | Штука | 2020-01-05 | Материал пробирки | Пластик
|  |  |  | Количество в упаковке | &gt;100
|  |  |  | Высота | 75; | Миллиметр
|  |  |  | Объем | 14; | Кубический сантиметр;^миллилитр
|  |  |  | Диаметр | 13; | Миллиметр
32.50.50.000-00002143 | Пробирка вакуумная для взятия образцов крови ИВД, с K2ЭДТА | Штука | 2020-01-05 | Материал пробирки | Пластик
|  |  |  | Количество в упаковке | Неважно
|  |  |  | Высота | 75; | Миллиметр
|  |  |  | Объем | 14; | Кубический сантиметр;^миллилитр
|  |  |  | Диаметр | 13; | Миллиметр
32.50.50.000-00000609 | Пробирка вакуумная для взятия образцов крови ИВД, с K2ЭДТА и натрия фторидом | Штука | 2020-01-02 | Объем пробы | ≥4; ≥2; ≥6 | Кубический сантиметр;^миллилитр
|  |  |  | Реагент | K2ЭДТА и натрия флуорид
32.50.50.000-00000612 | Пробирка вакуумная для взятия образцов крови ИВД, с K2ЭДТА и натрия фторидом | Штука | 2019-04-01 | Объем пробы | ≥2 | Кубический сантиметр;^миллилитр
|  |  |  | Реагент | K2ЭДТА и натрия флуорид
32.50.50.000-00000611 | Пробирка вакуумная для взятия образцов крови ИВД, с K2ЭДТА и натрия фторидом | Штука | 2020-01-02 | Объем пробы | ≥4 | Кубический сантиметр;^миллилитр
|  |  |  | Реагент | K2ЭДТА и натрия флуорид
32.50.50.000-00000610 | Пробирка вакуумная для взятия образцов крови ИВД, с K2ЭДТА и натрия фторидом | Штука | 2020-01-02 | Объем пробы | ≥6 | Кубический сантиметр;^миллилитр
|  |  |  | Реагент | K2ЭДТА и натрия флуорид
32.50.50.000-00001390 | Пробирка вакуумная для взятия образцов крови ИВД, с K2ЭДТА и разделительным гелем | Штука | 2020-11-02 | Диаметр | 13; 16; | Миллиметр
|  |  |  | Объем | 5; 8; 2; 8,5000; 4; | Кубический сантиметр;^миллилитр
|  |  |  | Высота | 75; 100; | Миллиметр
|  |  |  | Количество в упаковке | Неважно; &gt;100; ≤100
|  |  |  | Диаметр | 16; 13; | Миллиметр
|  |  |  | Объем | 7; 5,5000; 3; 8; 2; 8,5000; 6,5000; 8,5000; 4; 7,5000; 6; 3,5000; 4,5000; 2,5000; 5; | Кубический сантиметр;^миллилитр
|  |  |  | Высота | 100; 75; | Миллиметр
|  |  |  | Исполнение | С внутренней резиновой пробкой и наружным защитным колпачком
32.50.50.000-00001396 | Пробирка вакуумная для взятия образцов крови ИВД, с K2ЭДТА и разделительным гелем | Штука | 2020-11-02 | Диаметр | 13; | Миллиметр
|  |  |  | Объем | 2; | Кубический сантиметр;^миллилитр
|  |  |  | Высота | 75; | Миллиметр
|  |  |  | Количество в упаковке | Неважно; &gt;100; ≤100
|  |  |  | Диаметр | 13; | Миллиметр
|  |  |  | Объем | 2; | Кубический сантиметр;^миллилитр
|  |  |  | Высота | 75; | Миллиметр
|  |  |  | Исполнение | С внутренней резиновой пробкой и наружным защитным колпачком
32.50.50.000-00001395 | Пробирка вакуумная для взятия образцов крови ИВД, с K2ЭДТА и разделительным гелем | Штука | 2020-01-03 | Диаметр | 13; | Миллиметр
|  |  |  | Объем | 4; | Кубический сантиметр;^миллилитр
|  |  |  | Высота | 75; | Миллиметр
|  |  |  | Количество в упаковке | &gt;100
|  |  |  | Диаметр | 13; | Миллиметр
|  |  |  | Объем | 2; | Кубический сантиметр;^миллилитр
|  |  |  | Высота | 75; | Миллиметр
|  |  |  | Исполнение | С внутренней резиновой пробкой и наружным защитным колпачком
32.50.50.000-00001394 | Пробирка вакуумная для взятия образцов крови ИВД, с K2ЭДТА и разделительным гелем | Штука | 2020-01-03 | Диаметр | 13; | Миллиметр
|  |  |  | Объем | 4; | Кубический сантиметр;^миллилитр
|  |  |  | Высота | 100; | Миллиметр
|  |  |  | Количество в упаковке | Неважно
|  |  |  | Диаметр | 13; | Миллиметр
|  |  |  | Объем | 2; | Кубический сантиметр;^миллилитр
|  |  |  | Высота | 75; | Миллиметр
|  |  |  | Исполнение | С внутренней резиновой пробкой и наружным защитным колпачком
32.50.50.000-00001393 | Пробирка вакуумная для взятия образцов крови ИВД, с K2ЭДТА и разделительным гелем | Штука | 2020-11-02 | Диаметр | 13; | Миллиметр
|  |  |  | Объем | 5; | Кубический сантиметр;^миллилитр
|  |  |  | Высота | 100; | Миллиметр
|  |  |  | Количество в упаковке | Неважно; &gt;100; ≤100
|  |  |  | Диаметр | 13; | Миллиметр
|  |  |  | Объем | 4; | Кубический сантиметр;^миллилитр
|  |  |  | Высота | 75; | Миллиметр
|  |  |  | Исполнение | С внутренней резиновой пробкой и наружным защитным колпачком
32.50.50.000-00001392 | Пробирка вакуумная для взятия образцов крови ИВД, с K2ЭДТА и разделительным гелем | Штука | 2020-11-02 | Диаметр | 13; | Миллиметр
|  |  |  | Объем | 8; | Кубический сантиметр;^миллилитр
|  |  |  | Высота | 100; | Миллиметр
|  |  |  | Количество в упаковке | Неважно; &gt;100; ≤100
|  |  |  | Диаметр | 16; | Миллиметр
|  |  |  | Объем | 2,5000; | Кубический сантиметр;^миллилитр
|  |  |  | Высота | 75; | Миллиметр
|  |  |  | Исполнение | С внутренней резиновой пробкой и наружным защитным колпачком
32.50.50.000-00001391 | Пробирка вакуумная для взятия образцов крови ИВД, с K2ЭДТА и разделительным гелем | Штука | 2020-11-02 | Диаметр | 13; | Миллиметр
|  |  |  | Объем | 8,5000; | Кубический сантиметр;^миллилитр
|  |  |  | Высота | 100; | Миллиметр
|  |  |  | Количество в упаковке | Неважно; &gt;100; ≤100
|  |  |  | Диаметр | 16; | Миллиметр
|  |  |  | Объем | 3; | Кубический сантиметр;^миллилитр
|  |  |  | Высота | 75; | Миллиметр
|  |  |  | Исполнение | С внутренней резиновой пробкой и наружным защитным колпачком
32.50.50.000-00002213 | Пробирка вакуумная для взятия образцов крови ИВД, с K2ЭДТА и разделительным гелем | Штука | 2020-11-02 | Диаметр | 13; | Миллиметр
|  |  |  | Количество в упаковке | Неважно; &gt;100; ≤100
|  |  |  | Объем | 4; | Кубический сантиметр;^миллилитр
|  |  |  | Высота | 100; | Миллиметр
32.50.50.000-00002214 | Пробирка вакуумная для взятия образцов крови ИВД, с K2ЭДТА и разделительным гелем | Штука | 2020-01-03 | Диаметр | 13; | Миллиметр
|  |  |  | Количество в упаковке | &gt;100
|  |  |  | Объем | 4; | Кубический сантиметр;^миллилитр
|  |  |  | Высота | 100; | Миллиметр
32.50.50.000-00002215 | Пробирка вакуумная для взятия образцов крови ИВД, с K2ЭДТА и разделительным гелем | Штука | 2020-11-02 | Диаметр | 13; | Миллиметр
|  |  |  | Количество в упаковке | Неважно; &gt;100; ≤100
|  |  |  | Объем | 3,5000; | Кубический сантиметр;^миллилитр
|  |  |  | Высота | 75; | Миллиметр
32.50.50.000-00002216 | Пробирка вакуумная для взятия образцов крови ИВД, с K2ЭДТА и разделительным гелем | Штука | 2020-11-02 | Диаметр | 13; | Миллиметр
|  |  |  | Количество в упаковке | Неважно; &gt;100; ≤100
|  |  |  | Объем | 5; | Кубический сантиметр;^миллилитр
|  |  |  | Высота | 100; | Миллиметр
32.50.50.000-00002217 | Пробирка вакуумная для взятия образцов крови ИВД, с K2ЭДТА и разделительным гелем | Штука | 2020-11-02 | Диаметр | 13; | Миллиметр
|  |  |  | Количество в упаковке | Неважно; &gt;100; ≤100
|  |  |  | Объем | 4,5000; | Кубический сантиметр;^миллилитр
|  |  |  | Высота | 100; | Миллиметр
32.50.50.000-00002218 | Пробирка вакуумная для взятия образцов крови ИВД, с K2ЭДТА и разделительным гелем | Штука | 2020-11-02 | Диаметр | 13; | Миллиметр
|  |  |  | Количество в упаковке | Неважно; &gt;100; ≤100
|  |  |  | Объем | 5,5000; | Кубический сантиметр;^миллилитр
|  |  |  | Высота | 100; | Миллиметр
32.50.50.000-00002219 | Пробирка вакуумная для взятия образцов крови ИВД, с K2ЭДТА и разделительным гелем | Штука | 2020-11-02 | Диаметр | 16; | Миллиметр
|  |  |  | Количество в упаковке | Неважно; &gt;100; ≤100
|  |  |  | Объем | 8; | Кубический сантиметр;^миллилитр
|  |  |  | Высота | 100; | Миллиметр
32.50.50.000-00002220 | Пробирка вакуумная для взятия образцов крови ИВД, с K2ЭДТА и разделительным гелем | Штука | 2020-11-02 | Диаметр | 16; | Миллиметр
|  |  |  | Количество в упаковке | Неважно; &gt;100; ≤100
|  |  |  | Объем | 6; | Кубический сантиметр;^миллилитр
|  |  |  | Высота | 100; | Миллиметр
32.50.50.000-00002221 | Пробирка вакуумная для взятия образцов крови ИВД, с K2ЭДТА и разделительным гелем | Штука | 2020-11-02 | Диаметр | 16; | Миллиметр
|  |  |  | Количество в упаковке | Неважно; &gt;100; ≤100
|  |  |  | Объем | 6,5000; | Кубический сантиметр;^миллилитр
|  |  |  | Высота | 100; | Миллиметр
32.50.50.000-00002222 | Пробирка вакуумная для взятия образцов крови ИВД, с K2ЭДТА и разделительным гелем | Штука | 2020-11-02 | Диаметр | 16; | Миллиметр
|  |  |  | Количество в упаковке | Неважно; &gt;100; ≤100
|  |  |  | Объем | 8,5000; | Кубический сантиметр;^миллилитр
|  |  |  | Высота | 100; | Миллиметр
32.50.50.000-00002223 | Пробирка вакуумная для взятия образцов крови ИВД, с K2ЭДТА и разделительным гелем | Штука | 2020-11-02 | Диаметр | 16; | Миллиметр
|  |  |  | Количество в упаковке | Неважно; &gt;100; ≤100
|  |  |  | Объем | 7; | Кубический сантиметр;^миллилитр
|  |  |  | Высота | 100; | Миллиметр
32.50.50.000-00002224 | Пробирка вакуумная для взятия образцов крови ИВД, с K2ЭДТА и разделительным гелем | Штука | 2020-11-02 | Диаметр | 16; | Миллиметр
|  |  |  | Количество в упаковке | Неважно; &gt;100; ≤100
|  |  |  | Объем | 7,5000; | Кубический сантиметр;^миллилитр
|  |  |  | Высота | 100; | Миллиметр
32.50.50.000-00001059 | Пробирка вакуумная для взятия образцов крови ИВД, с K3ЭДТА | Штука | 2020-11-02 | Диаметр | 13; 16; | Миллиметр
|  |  |  | Диаметр | 16; 13; | Миллиметр
|  |  |  | Объем | 9; 7; 4,5000; 2; 10; 8,5000; 6; 3; 1; 8; 5; 9,5000; 4; 1,5000; | Кубический сантиметр;^миллилитр
|  |  |  | Высота | 75; 100; | Миллиметр
|  |  |  | Количество в упаковке, шт | Неважно; &gt;100; ≤100
|  |  |  | Материал пробирки | Стекло; Пластик
|  |  |  | Материал пробирки | Стекло; Пластик
|  |  |  | Исполнение | Без резьбы (с крышкой-колпачком); С закручивающейся крышкой; С внутренней резиновой пробкой и наружным защитным колпачком
|  |  |  | Высота | 75; 100; | Миллиметр
|  |  |  | Объем | 7,5000; 3,5000; 10; 8,5000; 6; 4; 1,5000; 9,5000; 8; 5; 5,5000; 2; 7; 4,5000; 6,5000; 2,5000; 9; 3; 1; | Кубический сантиметр;^миллилитр
32.50.50.000-00001129 | Пробирка вакуумная для взятия образцов крови ИВД, с K3ЭДТА | Штука | 2020-11-02 | Диаметр | 13; | Миллиметр
|  |  |  | Диаметр | 13; | Миллиметр
|  |  |  | Объем | 1; | Кубический сантиметр;^миллилитр
|  |  |  | Высота | 75; | Миллиметр
|  |  |  | Количество в упаковке, шт | Неважно; &gt;100; ≤100
|  |  |  | Материал пробирки | Стекло
|  |  |  | Материал пробирки | Пластик
|  |  |  | Исполнение | С внутренней резиновой пробкой и наружным защитным колпачком
|  |  |  | Высота | 75; | Миллиметр
|  |  |  | Объем | 1; | Кубический сантиметр;^миллилитр
32.50.50.000-00001128 | Пробирка вакуумная для взятия образцов крови ИВД, с K3ЭДТА | Штука | 2020-11-02 | Диаметр | 13; | Миллиметр
|  |  |  | Диаметр | 13; | Миллиметр
|  |  |  | Объем | 1; | Кубический сантиметр;^миллилитр
|  |  |  | Высота | 75; | Миллиметр
|  |  |  | Количество в упаковке, шт | Неважно; &gt;100; ≤100
|  |  |  | Материал пробирки | Стекло
|  |  |  | Материал пробирки | Пластик
|  |  |  | Исполнение | С закручивающейся крышкой
|  |  |  | Высота | 75; | Миллиметр
|  |  |  | Объем | 2; | Кубический сантиметр;^миллилитр
32.50.50.000-00001127 | Пробирка вакуумная для взятия образцов крови ИВД, с K3ЭДТА | Штука | 2020-11-02 | Диаметр | 13; | Миллиметр
|  |  |  | Диаметр | 13; | Миллиметр
|  |  |  | Объем | 1; | Кубический сантиметр;^миллилитр
|  |  |  | Высота | 75; | Миллиметр
|  |  |  | Количество в упаковке, шт | Неважно; &gt;100; ≤100
|  |  |  | Материал пробирки | Пластик
|  |  |  | Материал пробирки | Стекло
|  |  |  | Исполнение | С внутренней резиновой пробкой и наружным защитным колпачком
|  |  |  | Высота | 75; | Миллиметр
|  |  |  | Объем | 1; | Кубический сантиметр;^миллилитр
32.50.50.000-00001126 | Пробирка вакуумная для взятия образцов крови ИВД, с K3ЭДТА | Штука | 2020-11-02 | Диаметр | 13; | Миллиметр
|  |  |  | Диаметр | 13; | Миллиметр
|  |  |  | Объем | 1; | Кубический сантиметр;^миллилитр
|  |  |  | Высота | 75; | Миллиметр
|  |  |  | Количество в упаковке, шт | Неважно; &gt;100; ≤100
|  |  |  | Материал пробирки | Пластик
|  |  |  | Материал пробирки | Стекло
|  |  |  | Исполнение | С закручивающейся крышкой
|  |  |  | Высота | 75; | Миллиметр
|  |  |  | Объем | 2,5000; | Кубический сантиметр;^миллилитр
32.50.50.000-00001125 | Пробирка вакуумная для взятия образцов крови ИВД, с K3ЭДТА | Штука | 2020-11-02 | Диаметр | 13; | Миллиметр
|  |  |  | Диаметр | 13; | Миллиметр
|  |  |  | Объем | 1,5000; | Кубический сантиметр;^миллилитр
|  |  |  | Высота | 75; | Миллиметр
|  |  |  | Количество в упаковке, шт | Неважно; &gt;100; ≤100
|  |  |  | Материал пробирки | Стекло
|  |  |  | Материал пробирки | Пластик
|  |  |  | Исполнение | С закручивающейся крышкой
|  |  |  | Высота | 75; | Миллиметр
|  |  |  | Объем | 3; | Кубический сантиметр;^миллилитр
32.50.50.000-00001124 | Пробирка вакуумная для взятия образцов крови ИВД, с K3ЭДТА | Штука | 2020-11-02 | Диаметр | 13; | Миллиметр
|  |  |  | Диаметр | 13; | Миллиметр
|  |  |  | Объем | 2; | Кубический сантиметр;^миллилитр
|  |  |  | Высота | 75; | Миллиметр
|  |  |  | Количество в упаковке, шт | Неважно; &gt;100; ≤100
|  |  |  | Материал пробирки | Пластик
|  |  |  | Материал пробирки | Пластик
|  |  |  | Исполнение | С внутренней резиновой пробкой и наружным защитным колпачком
|  |  |  | Высота | 75; | Миллиметр
|  |  |  | Объем | 3,5000; | Кубический сантиметр;^миллилитр
32.50.50.000-00001123 | Пробирка вакуумная для взятия образцов крови ИВД, с K3ЭДТА | Штука | 2020-11-02 | Диаметр | 13; | Миллиметр
|  |  |  | Диаметр | 13; | Миллиметр
|  |  |  | Объем | 2; | Кубический сантиметр;^миллилитр
|  |  |  | Высота | 100; | Миллиметр
|  |  |  | Количество в упаковке, шт | Неважно; &gt;100; ≤100
|  |  |  | Материал пробирки | Пластик
|  |  |  | Материал пробирки | Стекло
|  |  |  | Исполнение | С внутренней резиновой пробкой и наружным защитным колпачком
|  |  |  | Высота | 75; | Миллиметр
|  |  |  | Объем | 2; | Кубический сантиметр;^миллилитр
32.50.50.000-00001122 | Пробирка вакуумная для взятия образцов крови ИВД, с K3ЭДТА | Штука | 2020-11-02 | Диаметр | 13; | Миллиметр
|  |  |  | Диаметр | 13; | Миллиметр
|  |  |  | Объем | 2; | Кубический сантиметр;^миллилитр
|  |  |  | Высота | 100; | Миллиметр
|  |  |  | Количество в упаковке, шт | &gt;100; ≤100; Неважно
|  |  |  | Материал пробирки | Стекло
|  |  |  | Материал пробирки | Пластик
|  |  |  | Исполнение | С внутренней резиновой пробкой и наружным защитным колпачком
|  |  |  | Высота | 100; | Миллиметр
|  |  |  | Объем | 2; | Кубический сантиметр;^миллилитр
32.50.50.000-00001121 | Пробирка вакуумная для взятия образцов крови ИВД, с K3ЭДТА | Штука | 2020-11-02 | Диаметр | 13; | Миллиметр
|  |  |  | Диаметр | 13; | Миллиметр
|  |  |  | Объем | 2; | Кубический сантиметр;^миллилитр
|  |  |  | Высота | 75; | Миллиметр
|  |  |  | Количество в упаковке, шт | Неважно; &gt;100; ≤100
|  |  |  | Материал пробирки | Пластик
|  |  |  | Материал пробирки | Пластик
|  |  |  | Исполнение | С закручивающейся крышкой
|  |  |  | Высота | 100; | Миллиметр
|  |  |  | Объем | 1,5000; | Кубический сантиметр;^миллилитр
32.50.50.000-00001120 | Пробирка вакуумная для взятия образцов крови ИВД, с K3ЭДТА | Штука | 2020-11-02 | Диаметр | 13; | Миллиметр
|  |  |  | Диаметр | 13; | Миллиметр
|  |  |  | Объем | 2; | Кубический сантиметр;^миллилитр
|  |  |  | Высота | 100; | Миллиметр
|  |  |  | Количество в упаковке, шт | Неважно; &gt;100; ≤100
|  |  |  | Материал пробирки | Пластик
|  |  |  | Материал пробирки | Пластик
|  |  |  | Исполнение | Без резьбы (с крышкой-колпачком)
|  |  |  | Высота | 100; | Миллиметр
|  |  |  | Объем | 3; | Кубический сантиметр;^миллилитр
32.50.50.000-00001119 | Пробирка вакуумная для взятия образцов крови ИВД, с K3ЭДТА | Штука | 2020-11-02 | Диаметр | 13; | Миллиметр
|  |  |  | Диаметр | 13; | Миллиметр
|  |  |  | Объем | 2; | Кубический сантиметр;^миллилитр
|  |  |  | Высота | 100; | Миллиметр
|  |  |  | Количество в упаковке, шт | Неважно; &gt;100; ≤100
|  |  |  | Материал пробирки | Стекло
|  |  |  | Материал пробирки | Стекло
|  |  |  | Исполнение | С внутренней резиновой пробкой и наружным защитным колпачком
|  |  |  | Высота | 100; | Миллиметр
|  |  |  | Объем | 3; | Кубический сантиметр;^миллилитр
32.50.50.000-00001118 | Пробирка вакуумная для взятия образцов крови ИВД, с K3ЭДТА | Штука | 2020-11-02 | Диаметр | 13; | Миллиметр
|  |  |  | Диаметр | 13; | Миллиметр
|  |  |  | Объем | 2; | Кубический сантиметр;^миллилитр
|  |  |  | Высота | 75; | Миллиметр
|  |  |  | Количество в упаковке, шт | Неважно; &gt;100; ≤100
|  |  |  | Материал пробирки | Пластик
|  |  |  | Материал пробирки | Стекло
|  |  |  | Исполнение | С закручивающейся крышкой
|  |  |  | Высота | 100; | Миллиметр
|  |  |  | Объем | 2; | Кубический сантиметр;^миллилитр
32.50.50.000-00001117 | Пробирка вакуумная для взятия образцов крови ИВД, с K3ЭДТА | Штука | 2020-11-02 | Диаметр | 13; | Миллиметр
|  |  |  | Диаметр | 13; | Миллиметр
|  |  |  | Объем | 2; | Кубический сантиметр;^миллилитр
|  |  |  | Высота | 75; | Миллиметр
|  |  |  | Количество в упаковке, шт | Неважно; &gt;100; ≤100
|  |  |  | Материал пробирки | Стекло
|  |  |  | Материал пробирки | Стекло
|  |  |  | Исполнение | Без резьбы (с крышкой-колпачком)
|  |  |  | Высота | 100; | Миллиметр
|  |  |  | Объем | 4; | Кубический сантиметр;^миллилитр
32.50.50.000-00001116 | Пробирка вакуумная для взятия образцов крови ИВД, с K3ЭДТА | Штука | 2020-11-02 | Диаметр | 13; | Миллиметр
|  |  |  | Диаметр | 13; | Миллиметр
|  |  |  | Объем | 3; | Кубический сантиметр;^миллилитр
|  |  |  | Высота | 100; | Миллиметр
|  |  |  | Количество в упаковке, шт | Неважно; &gt;100; ≤100
|  |  |  | Материал пробирки | Стекло
|  |  |  | Материал пробирки | Пластик
|  |  |  | Исполнение | С внутренней резиновой пробкой и наружным защитным колпачком
|  |  |  | Высота | 75; | Миллиметр
|  |  |  | Объем | 4; | Кубический сантиметр;^миллилитр
32.50.50.000-00001115 | Пробирка вакуумная для взятия образцов крови ИВД, с K3ЭДТА | Штука | 2020-11-02 | Диаметр | 13; | Миллиметр
|  |  |  | Диаметр | 13; | Миллиметр
|  |  |  | Объем | 3; | Кубический сантиметр;^миллилитр
|  |  |  | Высота | 75; | Миллиметр
|  |  |  | Количество в упаковке, шт | Неважно; &gt;100; ≤100
|  |  |  | Материал пробирки | Пластик
|  |  |  | Материал пробирки | Пластик
|  |  |  | Исполнение | С закручивающейся крышкой
|  |  |  | Высота | 75; | Миллиметр
|  |  |  | Объем | 4,5000; | Кубический сантиметр;^миллилитр
32.50.50.000-00001114 | Пробирка вакуумная для взятия образцов крови ИВД, с K3ЭДТА | Штука | 2020-11-02 | Диаметр | 13; | Миллиметр
|  |  |  | Диаметр | 13; | Миллиметр
|  |  |  | Объем | 3; | Кубический сантиметр;^миллилитр
|  |  |  | Высота | 100; | Миллиметр
|  |  |  | Количество в упаковке, шт | Неважно; &gt;100; ≤100
|  |  |  | Материал пробирки | Пластик
|  |  |  | Материал пробирки | Пластик
|  |  |  | Исполнение | Без резьбы (с крышкой-колпачком)
|  |  |  | Высота | 75; | Миллиметр
|  |  |  | Объем | 4,5000; | Кубический сантиметр;^миллилитр
32.50.50.000-00001113 | Пробирка вакуумная для взятия образцов крови ИВД, с K3ЭДТА | Штука | 2020-11-02 | Диаметр | 13; | Миллиметр
|  |  |  | Диаметр | 13; | Миллиметр
|  |  |  | Объем | 3; | Кубический сантиметр;^миллилитр
|  |  |  | Высота | 75; | Миллиметр
|  |  |  | Количество в упаковке, шт | Неважно; &gt;100; ≤100
|  |  |  | Материал пробирки | Пластик
|  |  |  | Материал пробирки | Стекло
|  |  |  | Исполнение | С внутренней резиновой пробкой и наружным защитным колпачком
|  |  |  | Высота | 75; | Миллиметр
|  |  |  | Объем | 5; | Кубический сантиметр;^миллилитр
32.50.50.000-00001112 | Пробирка вакуумная для взятия образцов крови ИВД, с K3ЭДТА | Штука | 2020-11-02 | Диаметр | 13; | Миллиметр
|  |  |  | Диаметр | 13; | Миллиметр
|  |  |  | Объем | 3; | Кубический сантиметр;^миллилитр
|  |  |  | Высота | 75; | Миллиметр
|  |  |  | Количество в упаковке, шт | Неважно; &gt;100; ≤100
|  |  |  | Материал пробирки | Стекло
|  |  |  | Материал пробирки | Стекло
|  |  |  | Исполнение | С закручивающейся крышкой
|  |  |  | Высота | 75; | Миллиметр
|  |  |  | Объем | 5; | Кубический сантиметр;^миллилитр
32.50.50.000-00001111 | Пробирка вакуумная для взятия образцов крови ИВД, с K3ЭДТА | Штука | 2020-11-02 | Диаметр | 13; | Миллиметр
|  |  |  | Диаметр | 13; | Миллиметр
|  |  |  | Объем | 3; | Кубический сантиметр;^миллилитр
|  |  |  | Высота | 100; | Миллиметр
|  |  |  | Количество в упаковке, шт | Неважно; &gt;100; ≤100
|  |  |  | Материал пробирки | Стекло
|  |  |  | Материал пробирки | Стекло
|  |  |  | Исполнение | Без резьбы (с крышкой-колпачком)
|  |  |  | Высота | 75; | Миллиметр
|  |  |  | Объем | 5; | Кубический сантиметр;^миллилитр
32.50.50.000-00001110 | Пробирка вакуумная для взятия образцов крови ИВД, с K3ЭДТА | Штука | 2020-11-02 | Диаметр | 13; | Миллиметр
|  |  |  | Диаметр | 13; | Миллиметр
|  |  |  | Объем | 3; | Кубический сантиметр;^миллилитр
|  |  |  | Высота | 100; | Миллиметр
|  |  |  | Количество в упаковке, шт | Неважно; &gt;100; ≤100
|  |  |  | Материал пробирки | Пластик
|  |  |  | Материал пробирки | Пластик
|  |  |  | Исполнение | С внутренней резиновой пробкой и наружным защитным колпачком
|  |  |  | Высота | 100; | Миллиметр
|  |  |  | Объем | 5,5000; | Кубический сантиметр;^миллилитр
32.50.50.000-00001109 | Пробирка вакуумная для взятия образцов крови ИВД, с K3ЭДТА | Штука | 2020-11-02 | Диаметр | 13; | Миллиметр
|  |  |  | Диаметр | 13; | Миллиметр
|  |  |  | Объем | 3; | Кубический сантиметр;^миллилитр
|  |  |  | Высота | 100; | Миллиметр
|  |  |  | Количество в упаковке, шт | Неважно; &gt;100; ≤100
|  |  |  | Материал пробирки | Стекло
|  |  |  | Материал пробирки | Пластик
|  |  |  | Исполнение | С закручивающейся крышкой
|  |  |  | Высота | 100; | Миллиметр
|  |  |  | Объем | 6; | Кубический сантиметр;^миллилитр
32.50.50.000-00001108 | Пробирка вакуумная для взятия образцов крови ИВД, с K3ЭДТА | Штука | 2020-11-02 | Диаметр | 16; | Миллиметр
|  |  |  | Диаметр | 13; | Миллиметр
|  |  |  | Объем | 3; | Кубический сантиметр;^миллилитр
|  |  |  | Высота | 100; | Миллиметр
|  |  |  | Количество в упаковке, шт | Неважно; &gt;100; ≤100
|  |  |  | Материал пробирки | Пластик
|  |  |  | Материал пробирки | Стекло
|  |  |  | Исполнение | С внутренней резиновой пробкой и наружным защитным колпачком
|  |  |  | Высота | 100; | Миллиметр
|  |  |  | Объем | 6; | Кубический сантиметр;^миллилитр
32.50.50.000-00001107 | Пробирка вакуумная для взятия образцов крови ИВД, с K3ЭДТА | Штука | 2020-11-02 | Диаметр | 16; | Миллиметр
|  |  |  | Диаметр | 13; | Миллиметр
|  |  |  | Объем | 3; | Кубический сантиметр;^миллилитр
|  |  |  | Высота | 100; | Миллиметр
|  |  |  | Количество в упаковке, шт | Неважно; &gt;100; ≤100
|  |  |  | Материал пробирки | Пластик
|  |  |  | Материал пробирки | Стекло
|  |  |  | Исполнение | С закручивающейся крышкой
|  |  |  | Высота | 100; | Миллиметр
|  |  |  | Объем | 6,5000; | Кубический сантиметр;^миллилитр
32.50.50.000-00001106 | Пробирка вакуумная для взятия образцов крови ИВД, с K3ЭДТА | Штука | 2020-11-02 | Диаметр | 13; | Миллиметр
|  |  |  | Диаметр | 13; | Миллиметр
|  |  |  | Объем | 4; | Кубический сантиметр;^миллилитр
|  |  |  | Высота | 75; | Миллиметр
|  |  |  | Количество в упаковке, шт | Неважно; &gt;100; ≤100
|  |  |  | Материал пробирки | Пластик
|  |  |  | Материал пробирки | Пластик
|  |  |  | Исполнение | С внутренней резиновой пробкой и наружным защитным колпачком
|  |  |  | Высота | 75; | Миллиметр
|  |  |  | Объем | 3; | Кубический сантиметр;^миллилитр
32.50.50.000-00001105 | Пробирка вакуумная для взятия образцов крови ИВД, с K3ЭДТА | Штука | 2020-11-02 | Диаметр | 13; | Миллиметр
|  |  |  | Диаметр | 13; | Миллиметр
|  |  |  | Объем | 4; | Кубический сантиметр;^миллилитр
|  |  |  | Высота | 100; | Миллиметр
|  |  |  | Количество в упаковке, шт | Неважно; &gt;100; ≤100
|  |  |  | Материал пробирки | Стекло
|  |  |  | Материал пробирки | Пластик
|  |  |  | Исполнение | С закручивающейся крышкой
|  |  |  | Высота | 75; | Миллиметр
|  |  |  | Объем | 7; | Кубический сантиметр;^миллилитр
32.50.50.000-00001104 | Пробирка вакуумная для взятия образцов крови ИВД, с K3ЭДТА | Штука | 2020-11-02 | Диаметр | 13; | Миллиметр
|  |  |  | Диаметр | 13; | Миллиметр
|  |  |  | Объем | 4; | Кубический сантиметр;^миллилитр
|  |  |  | Высота | 100; | Миллиметр
|  |  |  | Количество в упаковке, шт | Неважно; &gt;100; ≤100
|  |  |  | Материал пробирки | Пластик
|  |  |  | Материал пробирки | Пластик
|  |  |  | Исполнение | Без резьбы (с крышкой-колпачком)
|  |  |  | Высота | 75; | Миллиметр
|  |  |  | Объем | 7; | Кубический сантиметр;^миллилитр
32.50.50.000-00001103 | Пробирка вакуумная для взятия образцов крови ИВД, с K3ЭДТА | Штука | 2020-11-02 | Диаметр | 16; | Миллиметр
|  |  |  | Диаметр | 13; | Миллиметр
|  |  |  | Объем | 4; | Кубический сантиметр;^миллилитр
|  |  |  | Высота | 100; | Миллиметр
|  |  |  | Количество в упаковке, шт | Неважно; &gt;100; ≤100
|  |  |  | Материал пробирки | Пластик
|  |  |  | Материал пробирки | Стекло
|  |  |  | Исполнение | С внутренней резиновой пробкой и наружным защитным колпачком
|  |  |  | Высота | 75; | Миллиметр
|  |  |  | Объем | 7; | Кубический сантиметр;^миллилитр
32.50.50.000-00001102 | Пробирка вакуумная для взятия образцов крови ИВД, с K3ЭДТА | Штука | 2020-11-02 | Диаметр | 13; | Миллиметр
|  |  |  | Диаметр | 13; | Миллиметр
|  |  |  | Объем | 4; | Кубический сантиметр;^миллилитр
|  |  |  | Высота | 100; | Миллиметр
|  |  |  | Количество в упаковке, шт | Неважно; &gt;100; ≤100
|  |  |  | Материал пробирки | Пластик
|  |  |  | Материал пробирки | Стекло
|  |  |  | Исполнение | С закручивающейся крышкой
|  |  |  | Высота | 75; | Миллиметр
|  |  |  | Объем | 7,5000; | Кубический сантиметр;^миллилитр
32.50.50.000-00001101 | Пробирка вакуумная для взятия образцов крови ИВД, с K3ЭДТА | Штука | 2020-11-02 | Диаметр | 13; | Миллиметр
|  |  |  | Диаметр | 13; | Миллиметр
|  |  |  | Объем | 4; | Кубический сантиметр;^миллилитр
|  |  |  | Высота | 100; | Миллиметр
|  |  |  | Количество в упаковке, шт | Неважно; &gt;100; ≤100
|  |  |  | Материал пробирки | Стекло
|  |  |  | Материал пробирки | Стекло
|  |  |  | Исполнение | Без резьбы (с крышкой-колпачком)
|  |  |  | Высота | 75; | Миллиметр
|  |  |  | Объем | 7,5000; | Кубический сантиметр;^миллилитр
32.50.50.000-00001100 | Пробирка вакуумная для взятия образцов крови ИВД, с K3ЭДТА | Штука | 2020-11-02 | Диаметр | 16; | Миллиметр
|  |  |  | Диаметр | 13; | Миллиметр
|  |  |  | Объем | 4; | Кубический сантиметр;^миллилитр
|  |  |  | Высота | 100; | Миллиметр
|  |  |  | Количество в упаковке, шт | Неважно; &gt;100; ≤100
|  |  |  | Материал пробирки | Пластик
|  |  |  | Материал пробирки | Пластик
|  |  |  | Исполнение | С внутренней резиновой пробкой и наружным защитным колпачком
|  |  |  | Высота | 100; | Миллиметр
|  |  |  | Объем | 8; | Кубический сантиметр;^миллилитр
32.50.50.000-00001099 | Пробирка вакуумная для взятия образцов крови ИВД, с K3ЭДТА | Штука | 2020-11-02 | Диаметр | 16; | Миллиметр
|  |  |  | Диаметр | 13; | Миллиметр
|  |  |  | Объем | 4; | Кубический сантиметр;^миллилитр
|  |  |  | Высота | 100; | Миллиметр
|  |  |  | Количество в упаковке, шт | Неважно; &gt;100; ≤100
|  |  |  | Материал пробирки | Стекло
|  |  |  | Материал пробирки | Пластик
|  |  |  | Исполнение | С закручивающейся крышкой
|  |  |  | Высота | 100; | Миллиметр
|  |  |  | Объем | 8; | Кубический сантиметр;^миллилитр
32.50.50.000-00001098 | Пробирка вакуумная для взятия образцов крови ИВД, с K3ЭДТА | Штука | 2020-11-02 | Диаметр | 16; | Миллиметр
|  |  |  | Диаметр | 13; | Миллиметр
|  |  |  | Объем | 4; | Кубический сантиметр;^миллилитр
|  |  |  | Высота | 100; | Миллиметр
|  |  |  | Количество в упаковке, шт | Неважно; &gt;100; ≤100
|  |  |  | Материал пробирки | Пластик
|  |  |  | Материал пробирки | Стекло
|  |  |  | Исполнение | С закручивающейся крышкой
|  |  |  | Высота | 100; | Миллиметр
|  |  |  | Объем | 8,5000; | Кубический сантиметр;^миллилитр
32.50.50.000-00001097 | Пробирка вакуумная для взятия образцов крови ИВД, с K3ЭДТА | Штука | 2020-11-02 | Диаметр | 16; | Миллиметр
|  |  |  | Диаметр | 13; | Миллиметр
|  |  |  | Объем | 4; | Кубический сантиметр;^миллилитр
|  |  |  | Высота | 100; | Миллиметр
|  |  |  | Количество в упаковке, шт | Неважно; &gt;100; ≤100
|  |  |  | Материал пробирки | Пластик
|  |  |  | Материал пробирки | Стекло
|  |  |  | Исполнение | С внутренней резиновой пробкой и наружным защитным колпачком
|  |  |  | Высота | 100; | Миллиметр
|  |  |  | Объем | 9; | Кубический сантиметр;^миллилитр
32.50.50.000-00001096 | Пробирка вакуумная для взятия образцов крови ИВД, с K3ЭДТА | Штука | 2020-11-02 | Диаметр | 16; | Миллиметр
|  |  |  | Диаметр | 13; | Миллиметр
|  |  |  | Объем | 4,5000; | Кубический сантиметр;^миллилитр
|  |  |  | Высота | 100; | Миллиметр
|  |  |  | Количество в упаковке, шт | Неважно; &gt;100; ≤100
|  |  |  | Материал пробирки | Пластик
|  |  |  | Материал пробирки | Пластик
|  |  |  | Исполнение | С закручивающейся крышкой
|  |  |  | Высота | 75; | Миллиметр
|  |  |  | Объем | 10; | Кубический сантиметр;^миллилитр
32.50.50.000-00001095 | Пробирка вакуумная для взятия образцов крови ИВД, с K3ЭДТА | Штука | 2020-01-08 | Диаметр | 13; | Миллиметр
|  |  |  | Диаметр | 13; | Миллиметр
|  |  |  | Объем | 4,5000; | Кубический сантиметр;^миллилитр
|  |  |  | Высота | 75; | Миллиметр
|  |  |  | Количество в упаковке | &gt;100
|  |  |  | Материал пробирки | Пластик
|  |  |  | Материал пробирки | Пластик
|  |  |  | Исполнение | Без резьбы (с крышкой-колпачком)
|  |  |  | Высота | 75; | Миллиметр
|  |  |  | Объем | 4; | Кубический сантиметр;^миллилитр
32.50.50.000-00001094 | Пробирка вакуумная для взятия образцов крови ИВД, с K3ЭДТА | Штука | 2020-11-02 | Диаметр | 13; | Миллиметр
|  |  |  | Диаметр | 13; | Миллиметр
|  |  |  | Объем | 5; | Кубический сантиметр;^миллилитр
|  |  |  | Высота | 75; | Миллиметр
|  |  |  | Количество в упаковке, шт | Неважно; &gt;100; ≤100
|  |  |  | Материал пробирки | Пластик
|  |  |  | Материал пробирки | Пластик
|  |  |  | Исполнение | С внутренней резиновой пробкой и наружным защитным колпачком
|  |  |  | Высота | 75; | Миллиметр
|  |  |  | Объем | 4; | Кубический сантиметр;^миллилитр
32.50.50.000-00001093 | Пробирка вакуумная для взятия образцов крови ИВД, с K3ЭДТА | Штука | 2020-01-08 | Диаметр | 13; | Миллиметр
|  |  |  | Диаметр | 13; | Миллиметр
|  |  |  | Объем | 5; | Кубический сантиметр;^миллилитр
|  |  |  | Высота | 75; | Миллиметр
|  |  |  | Количество в упаковке | ≤100
|  |  |  | Материал пробирки | Стекло
|  |  |  | Материал пробирки | Пластик
|  |  |  | Исполнение | С закручивающейся крышкой
|  |  |  | Высота | 75; | Миллиметр
|  |  |  | Объем | 4; | Кубический сантиметр;^миллилитр
32.50.50.000-00001092 | Пробирка вакуумная для взятия образцов крови ИВД, с K3ЭДТА | Штука | 2020-01-08 | Диаметр | 13; | Миллиметр
|  |  |  | Диаметр | 13; | Миллиметр
|  |  |  | Объем | 5; | Кубический сантиметр;^миллилитр
|  |  |  | Высота | 75; | Миллиметр
|  |  |  | Количество в упаковке | &gt;100
|  |  |  | Материал пробирки | Стекло
|  |  |  | Материал пробирки | Стекло
|  |  |  | Исполнение | С внутренней резиновой пробкой и наружным защитным колпачком
|  |  |  | Высота | 75; | Миллиметр
|  |  |  | Объем | 4; | Кубический сантиметр;^миллилитр
32.50.50.000-00001091 | Пробирка вакуумная для взятия образцов крови ИВД, с K3ЭДТА | Штука | 2020-01-08 | Диаметр | 13; | Миллиметр
|  |  |  | Диаметр | 13; | Миллиметр
|  |  |  | Объем | 5; | Кубический сантиметр;^миллилитр
|  |  |  | Высота | 75; | Миллиметр
|  |  |  | Количество в упаковке | Неважно
|  |  |  | Материал пробирки | Стекло
|  |  |  | Материал пробирки | Стекло
|  |  |  | Исполнение | С закручивающейся крышкой
|  |  |  | Высота | 75; | Миллиметр
|  |  |  | Объем | 4; | Кубический сантиметр;^миллилитр
32.50.50.000-00001090 | Пробирка вакуумная для взятия образцов крови ИВД, с K3ЭДТА | Штука | 2020-01-08 | Диаметр | 13; | Миллиметр
|  |  |  | Диаметр | 13; | Миллиметр
|  |  |  | Объем | 5; | Кубический сантиметр;^миллилитр
|  |  |  | Высота | 100; | Миллиметр
|  |  |  | Количество в упаковке | ≤100
|  |  |  | Материал пробирки | Пластик
|  |  |  | Материал пробирки | Пластик
|  |  |  | Исполнение | С внутренней резиновой пробкой и наружным защитным колпачком
|  |  |  | Высота | 100; | Миллиметр
|  |  |  | Объем | 4; | Кубический сантиметр;^миллилитр
32.50.50.000-00001089 | Пробирка вакуумная для взятия образцов крови ИВД, с K3ЭДТА | Штука | 2020-01-08 | Диаметр | 13; | Миллиметр
|  |  |  | Диаметр | 13; | Миллиметр
|  |  |  | Объем | 5; | Кубический сантиметр;^миллилитр
|  |  |  | Высота | 100; | Миллиметр
|  |  |  | Количество в упаковке | &gt;100
|  |  |  | Материал пробирки | Пластик
|  |  |  | Материал пробирки | Пластик
|  |  |  | Исполнение | С закручивающейся крышкой
|  |  |  | Высота | 100; | Миллиметр
|  |  |  | Объем | 4; | Кубический сантиметр;^миллилитр
32.50.50.000-00001088 | Пробирка вакуумная для взятия образцов крови ИВД, с K3ЭДТА | Штука | 2020-11-02 | Диаметр | 13; | Миллиметр
|  |  |  | Диаметр | 13; | Миллиметр
|  |  |  | Объем | 5; | Кубический сантиметр;^миллилитр
|  |  |  | Высота | 100; | Миллиметр
|  |  |  | Количество в упаковке, шт | Неважно; &gt;100; ≤100
|  |  |  | Материал пробирки | Пластик
|  |  |  | Материал пробирки | Стекло
|  |  |  | Исполнение | С внутренней резиновой пробкой и наружным защитным колпачком
|  |  |  | Высота | 100; | Миллиметр
|  |  |  | Объем | 4; | Кубический сантиметр;^миллилитр
32.50.50.000-00001087 | Пробирка вакуумная для взятия образцов крови ИВД, с K3ЭДТА | Штука | 2020-01-08 | Диаметр | 13; | Миллиметр
|  |  |  | Диаметр | 13; | Миллиметр
|  |  |  | Объем | 5; | Кубический сантиметр;^миллилитр
|  |  |  | Высота | 100; | Миллиметр
|  |  |  | Количество в упаковке | ≤100
|  |  |  | Материал пробирки | Стекло
|  |  |  | Материал пробирки | Стекло
|  |  |  | Исполнение | С закручивающейся крышкой
|  |  |  | Высота | 100; | Миллиметр
|  |  |  | Объем | 4; | Кубический сантиметр;^миллилитр
32.50.50.000-00001086 | Пробирка вакуумная для взятия образцов крови ИВД, с K3ЭДТА | Штука | 2020-01-08 | Диаметр | 13; | Миллиметр
|  |  |  | Диаметр | 13; | Миллиметр
|  |  |  | Объем | 6; | Кубический сантиметр;^миллилитр
|  |  |  | Высота | 100; | Миллиметр
|  |  |  | Количество в упаковке | &gt;100
|  |  |  | Материал пробирки | Стекло
|  |  |  | Материал пробирки | Пластик
|  |  |  | Исполнение | С внутренней резиновой пробкой и наружным защитным колпачком
|  |  |  | Высота | 100; | Миллиметр
|  |  |  | Объем | 4; | Кубический сантиметр;^миллилитр
32.50.50.000-00001085 | Пробирка вакуумная для взятия образцов крови ИВД, с K3ЭДТА | Штука | 2020-01-08 | Диаметр | 13; | Миллиметр
|  |  |  | Диаметр | 13; | Миллиметр
|  |  |  | Объем | 6; | Кубический сантиметр;^миллилитр
|  |  |  | Высота | 100; | Миллиметр
|  |  |  | Количество в упаковке | Неважно
|  |  |  | Материал пробирки | Стекло
|  |  |  | Материал пробирки | Пластик
|  |  |  | Исполнение | С закручивающейся крышкой
|  |  |  | Высота | 100; | Миллиметр
|  |  |  | Объем | 4; | Кубический сантиметр;^миллилитр
32.50.50.000-00001084 | Пробирка вакуумная для взятия образцов крови ИВД, с K3ЭДТА | Штука | 2020-01-08 | Диаметр | 13; | Миллиметр
|  |  |  | Диаметр | 13; | Миллиметр
|  |  |  | Объем | 6; | Кубический сантиметр;^миллилитр
|  |  |  | Высота | 75; | Миллиметр
|  |  |  | Количество в упаковке | ≤100
|  |  |  | Материал пробирки | Пластик
|  |  |  | Материал пробирки | Пластик
|  |  |  | Исполнение | Без резьбы (с крышкой-колпачком)
|  |  |  | Высота | 100; | Миллиметр
|  |  |  | Объем | 4,5000; | Кубический сантиметр;^миллилитр
32.50.50.000-00001083 | Пробирка вакуумная для взятия образцов крови ИВД, с K3ЭДТА | Штука | 2020-01-08 | Диаметр | 13; | Миллиметр
|  |  |  | Диаметр | 13; | Миллиметр
|  |  |  | Объем | 6; | Кубический сантиметр;^миллилитр
|  |  |  | Высота | 75; | Миллиметр
|  |  |  | Количество в упаковке | &gt;100
|  |  |  | Материал пробирки | Пластик
|  |  |  | Материал пробирки | Стекло
|  |  |  | Исполнение | С внутренней резиновой пробкой и наружным защитным колпачком
|  |  |  | Высота | 100; | Миллиметр
|  |  |  | Объем | 4,5000; | Кубический сантиметр;^миллилитр
32.50.50.000-00001082 | Пробирка вакуумная для взятия образцов крови ИВД, с K3ЭДТА | Штука | 2020-11-02 | Диаметр | 16; | Миллиметр
|  |  |  | Диаметр | 13; | Миллиметр
|  |  |  | Объем | 6; | Кубический сантиметр;^миллилитр
|  |  |  | Высота | 100; | Миллиметр
|  |  |  | Количество в упаковке, шт | Неважно; &gt;100; ≤100
|  |  |  | Материал пробирки | Пластик
|  |  |  | Материал пробирки | Стекло
|  |  |  | Исполнение | С закручивающейся крышкой
|  |  |  | Высота | 100; | Миллиметр
|  |  |  | Объем | 7,5000; | Кубический сантиметр;^миллилитр
32.50.50.000-00001081 | Пробирка вакуумная для взятия образцов крови ИВД, с K3ЭДТА | Штука | 2020-01-08 | Диаметр | 13; | Миллиметр
|  |  |  | Диаметр | 13; | Миллиметр
|  |  |  | Объем | 6; | Кубический сантиметр;^миллилитр
|  |  |  | Высота | 75; | Миллиметр
|  |  |  | Количество в упаковке | ≤100
|  |  |  | Материал пробирки | Пластик
|  |  |  | Материал пробирки | Стекло
|  |  |  | Исполнение | Без резьбы (с крышкой-колпачком)
|  |  |  | Высота | 100; | Миллиметр
|  |  |  | Объем | 5; | Кубический сантиметр;^миллилитр
32.50.50.000-00001080 | Пробирка вакуумная для взятия образцов крови ИВД, с K3ЭДТА | Штука | 2020-01-08 | Диаметр | 13; | Миллиметр
|  |  |  | Диаметр | 13; | Миллиметр
|  |  |  | Объем | 7; | Кубический сантиметр;^миллилитр
|  |  |  | Высота | 75; | Миллиметр
|  |  |  | Количество в упаковке | &gt;100
|  |  |  | Материал пробирки | Пластик
|  |  |  | Материал пробирки | Пластик
|  |  |  | Исполнение | С внутренней резиновой пробкой и наружным защитным колпачком
|  |  |  | Высота | 100; | Миллиметр
|  |  |  | Объем | 5; | Кубический сантиметр;^миллилитр
32.50.50.000-00001079 | Пробирка вакуумная для взятия образцов крови ИВД, с K3ЭДТА | Штука | 2020-01-08 | Диаметр | 13; | Миллиметр
|  |  |  | Диаметр | 13; | Миллиметр
|  |  |  | Объем | 7; | Кубический сантиметр;^миллилитр
|  |  |  | Высота | 75; | Миллиметр
|  |  |  | Количество в упаковке | Неважно
|  |  |  | Материал пробирки | Пластик
|  |  |  | Материал пробирки | Пластик
|  |  |  | Исполнение | С закручивающейся крышкой
|  |  |  | Высота | 100; | Миллиметр
|  |  |  | Объем | 5; | Кубический сантиметр;^миллилитр
32.50.50.000-00001078 | Пробирка вакуумная для взятия образцов крови ИВД, с K3ЭДТА | Штука | 2020-11-02 | Диаметр | 16; | Миллиметр
|  |  |  | Диаметр | 13; | Миллиметр
|  |  |  | Объем | 7; | Кубический сантиметр;^миллилитр
|  |  |  | Высота | 100; | Миллиметр
|  |  |  | Количество в упаковке, шт | Неважно; &gt;100; ≤100
|  |  |  | Материал пробирки | Стекло
|  |  |  | Материал пробирки | Стекло
|  |  |  | Исполнение | С внутренней резиновой пробкой и наружным защитным колпачком
|  |  |  | Высота | 100; | Миллиметр
|  |  |  | Объем | 9; | Кубический сантиметр;^миллилитр
32.50.50.000-00001077 | Пробирка вакуумная для взятия образцов крови ИВД, с K3ЭДТА | Штука | 2020-01-08 | Диаметр | 13; | Миллиметр
|  |  |  | Диаметр | 13; | Миллиметр
|  |  |  | Объем | 7; | Кубический сантиметр;^миллилитр
|  |  |  | Высота | 75; | Миллиметр
|  |  |  | Количество в упаковке | &gt;100
|  |  |  | Материал пробирки | Стекло
|  |  |  | Материал пробирки | Стекло
|  |  |  | Исполнение | С закручивающейся крышкой
|  |  |  | Высота | 100; | Миллиметр
|  |  |  | Объем | 5; | Кубический сантиметр;^миллилитр
32.50.50.000-00001076 | Пробирка вакуумная для взятия образцов крови ИВД, с K3ЭДТА | Штука | 2020-11-02 | Диаметр | 16; | Миллиметр
|  |  |  | Диаметр | 16; | Миллиметр
|  |  |  | Объем | 8; | Кубический сантиметр;^миллилитр
|  |  |  | Высота | 100; | Миллиметр
|  |  |  | Количество в упаковке, шт | Неважно; &gt;100; ≤100
|  |  |  | Материал пробирки | Пластик
|  |  |  | Материал пробирки | Пластик
|  |  |  | Исполнение | С внутренней резиновой пробкой и наружным защитным колпачком
|  |  |  | Высота | 100; | Миллиметр
|  |  |  | Объем | 9,5000; | Кубический сантиметр;^миллилитр
32.50.50.000-00001075 | Пробирка вакуумная для взятия образцов крови ИВД, с K3ЭДТА | Штука | 2020-01-08 | Диаметр | 13; | Миллиметр
|  |  |  | Диаметр | 16; | Миллиметр
|  |  |  | Объем | 8; | Кубический сантиметр;^миллилитр
|  |  |  | Высота | 100; | Миллиметр
|  |  |  | Количество в упаковке | ≤100
|  |  |  | Материал пробирки | Пластик
|  |  |  | Материал пробирки | Пластик
|  |  |  | Исполнение | Без резьбы (с крышкой-колпачком)
|  |  |  | Высота | 100; | Миллиметр
|  |  |  | Объем | 5; | Кубический сантиметр;^миллилитр
32.50.50.000-00001074 | Пробирка вакуумная для взятия образцов крови ИВД, с K3ЭДТА | Штука | 2020-01-08 | Диаметр | 13; | Миллиметр
|  |  |  | Диаметр | 16; | Миллиметр
|  |  |  | Объем | 8; | Кубический сантиметр;^миллилитр
|  |  |  | Высота | 100; | Миллиметр
|  |  |  | Количество в упаковке | &gt;100
|  |  |  | Материал пробирки | Пластик
|  |  |  | Материал пробирки | Стекло
|  |  |  | Исполнение | С внутренней резиновой пробкой и наружным защитным колпачком
|  |  |  | Высота | 100; | Миллиметр
|  |  |  | Объем | 5; | Кубический сантиметр;^миллилитр
32.50.50.000-00001073 | Пробирка вакуумная для взятия образцов крови ИВД, с K3ЭДТА | Штука | 2020-11-02 | Диаметр | 13; | Миллиметр
|  |  |  | Диаметр | 16; | Миллиметр
|  |  |  | Объем | 8; | Кубический сантиметр;^миллилитр
|  |  |  | Высота | 100; | Миллиметр
|  |  |  | Количество в упаковке, шт | Неважно; &gt;100; ≤100
|  |  |  | Материал пробирки | Пластик
|  |  |  | Материал пробирки | Стекло
|  |  |  | Исполнение | Без резьбы (с крышкой-колпачком)
|  |  |  | Высота | 100; | Миллиметр
|  |  |  | Объем | 5; | Кубический сантиметр;^миллилитр
32.50.50.000-00001072 | Пробирка вакуумная для взятия образцов крови ИВД, с K3ЭДТА | Штука | 2020-01-08 | Диаметр | 13; | Миллиметр
|  |  |  | Диаметр | 16; | Миллиметр
|  |  |  | Объем | 8,5000; | Кубический сантиметр;^миллилитр
|  |  |  | Высота | 100; | Миллиметр
|  |  |  | Количество в упаковке | ≤100
|  |  |  | Материал пробирки | Стекло
|  |  |  | Материал пробирки | Пластик
|  |  |  | Исполнение | С закручивающейся крышкой
|  |  |  | Высота | 100; | Миллиметр
|  |  |  | Объем | 5; | Кубический сантиметр;^миллилитр
32.50.50.000-00001071 | Пробирка вакуумная для взятия образцов крови ИВД, с K3ЭДТА | Штука | 2020-01-08 | Диаметр | 13; | Миллиметр
|  |  |  | Диаметр | 16; | Миллиметр
|  |  |  | Объем | 9; | Кубический сантиметр;^миллилитр
|  |  |  | Высота | 100; | Миллиметр
|  |  |  | Количество в упаковке | &gt;100
|  |  |  | Материал пробирки | Стекло
|  |  |  | Материал пробирки | Пластик
|  |  |  | Исполнение | С внутренней резиновой пробкой и наружным защитным колпачком
|  |  |  | Высота | 100; | Миллиметр
|  |  |  | Объем | 5; | Кубический сантиметр;^миллилитр
32.50.50.000-00001070 | Пробирка вакуумная для взятия образцов крови ИВД, с K3ЭДТА | Штука | 2020-01-08 | Диаметр | 13; | Миллиметр
|  |  |  | Диаметр | 16; | Миллиметр
|  |  |  | Объем | 9; | Кубический сантиметр;^миллилитр
|  |  |  | Высота | 100; | Миллиметр
|  |  |  | Количество в упаковке | Неважно
|  |  |  | Материал пробирки | Стекло
|  |  |  | Материал пробирки | Пластик
|  |  |  | Исполнение | С закручивающейся крышкой
|  |  |  | Высота | 100; | Миллиметр
|  |  |  | Объем | 5; | Кубический сантиметр;^миллилитр
32.50.50.000-00001069 | Пробирка вакуумная для взятия образцов крови ИВД, с K3ЭДТА | Штука | 2020-01-08 | Диаметр | 13; | Миллиметр
|  |  |  | Диаметр | 16; | Миллиметр
|  |  |  | Объем | 9; | Кубический сантиметр;^миллилитр
|  |  |  | Высота | 100; | Миллиметр
|  |  |  | Количество в упаковке | ≤100
|  |  |  | Материал пробирки | Пластик
|  |  |  | Материал пробирки | Пластик
|  |  |  | Исполнение | Без резьбы (с крышкой-колпачком)
|  |  |  | Высота | 100; | Миллиметр
|  |  |  | Объем | 6; | Кубический сантиметр;^миллилитр
32.50.50.000-00001068 | Пробирка вакуумная для взятия образцов крови ИВД, с K3ЭДТА | Штука | 2020-01-08 | Диаметр | 13; | Миллиметр
|  |  |  | Диаметр | 16; | Миллиметр
|  |  |  | Объем | 9; | Кубический сантиметр;^миллилитр
|  |  |  | Высота | 100; | Миллиметр
|  |  |  | Количество в упаковке | &gt;100
|  |  |  | Материал пробирки | Пластик
|  |  |  | Материал пробирки | Стекло
|  |  |  | Исполнение | С внутренней резиновой пробкой и наружным защитным колпачком
|  |  |  | Высота | 100; | Миллиметр
|  |  |  | Объем | 6; | Кубический сантиметр;^миллилитр
32.50.50.000-00001067 | Пробирка вакуумная для взятия образцов крови ИВД, с K3ЭДТА | Штука | 2020-11-02 | Диаметр | 13; | Миллиметр
|  |  |  | Диаметр | 16; | Миллиметр
|  |  |  | Объем | 9; | Кубический сантиметр;^миллилитр
|  |  |  | Высота | 100; | Миллиметр
|  |  |  | Количество в упаковке, шт | Неважно; &gt;100; ≤100
|  |  |  | Материал пробирки | Пластик
|  |  |  | Материал пробирки | Стекло
|  |  |  | Исполнение | С закручивающейся крышкой
|  |  |  | Высота | 100; | Миллиметр
|  |  |  | Объем | 6; | Кубический сантиметр;^миллилитр
32.50.50.000-00001066 | Пробирка вакуумная для взятия образцов крови ИВД, с K3ЭДТА | Штука | 2020-01-08 | Диаметр | 13; | Миллиметр
|  |  |  | Диаметр | 16; | Миллиметр
|  |  |  | Объем | 9; | Кубический сантиметр;^миллилитр
|  |  |  | Высота | 100; | Миллиметр
|  |  |  | Количество в упаковке | &gt;100
|  |  |  | Материал пробирки | Стекло
|  |  |  | Материал пробирки | Стекло
|  |  |  | Исполнение | Без резьбы (с крышкой-колпачком)
|  |  |  | Высота | 100; | Миллиметр
|  |  |  | Объем | 6; | Кубический сантиметр;^миллилитр
32.50.50.000-00001065 | Пробирка вакуумная для взятия образцов крови ИВД, с K3ЭДТА | Штука | 2020-01-08 | Диаметр | 13; | Миллиметр
|  |  |  | Диаметр | 16; | Миллиметр
|  |  |  | Объем | 9,5000; | Кубический сантиметр;^миллилитр
|  |  |  | Высота | 100; | Миллиметр
|  |  |  | Количество в упаковке | Неважно
|  |  |  | Материал пробирки | Стекло
|  |  |  | Материал пробирки | Пластик
|  |  |  | Исполнение | С внутренней резиновой пробкой и наружным защитным колпачком
|  |  |  | Высота | 100; | Миллиметр
|  |  |  | Объем | 6; | Кубический сантиметр;^миллилитр
32.50.50.000-00001064 | Пробирка вакуумная для взятия образцов крови ИВД, с K3ЭДТА | Штука | 2020-01-08 | Диаметр | 13; | Миллиметр
|  |  |  | Диаметр | 16; | Миллиметр
|  |  |  | Объем | 9,5000; | Кубический сантиметр;^миллилитр
|  |  |  | Высота | 100; | Миллиметр
|  |  |  | Количество в упаковке | ≤100
|  |  |  | Материал пробирки | Пластик
|  |  |  | Материал пробирки | Пластик
|  |  |  | Исполнение | Без резьбы (с крышкой-колпачком)
|  |  |  | Высота | 100; | Миллиметр
|  |  |  | Объем | 7; | Кубический сантиметр;^миллилитр
32.50.50.000-00001063 | Пробирка вакуумная для взятия образцов крови ИВД, с K3ЭДТА | Штука | 2020-01-08 | Диаметр | 13; | Миллиметр
|  |  |  | Диаметр | 16; | Миллиметр
|  |  |  | Объем | 10; | Кубический сантиметр;^миллилитр
|  |  |  | Высота | 100; | Миллиметр
|  |  |  | Количество в упаковке | &gt;100
|  |  |  | Материал пробирки | Пластик
|  |  |  | Материал пробирки | Пластик
|  |  |  | Исполнение | С внутренней резиновой пробкой и наружным защитным колпачком
|  |  |  | Высота | 100; | Миллиметр
|  |  |  | Объем | 7; | Кубический сантиметр;^миллилитр
32.50.50.000-00001062 | Пробирка вакуумная для взятия образцов крови ИВД, с K3ЭДТА | Штука | 2020-01-08 | Диаметр | 13; | Миллиметр
|  |  |  | Диаметр | 16; | Миллиметр
|  |  |  | Объем | 10; | Кубический сантиметр;^миллилитр
|  |  |  | Высота | 100; | Миллиметр
|  |  |  | Количество в упаковке | Неважно
|  |  |  | Материал пробирки | Пластик
|  |  |  | Материал пробирки | Пластик
|  |  |  | Исполнение | С закручивающейся крышкой
|  |  |  | Высота | 100; | Миллиметр
|  |  |  | Объем | 7; | Кубический сантиметр;^миллилитр
32.50.50.000-00001061 | Пробирка вакуумная для взятия образцов крови ИВД, с K3ЭДТА | Штука | 2020-01-08 | Диаметр | 13; | Миллиметр
|  |  |  | Диаметр | 16; | Миллиметр
|  |  |  | Объем | 10; | Кубический сантиметр;^миллилитр
|  |  |  | Высота | 100; | Миллиметр
|  |  |  | Количество в упаковке | ≤100
|  |  |  | Материал пробирки | Стекло
|  |  |  | Материал пробирки | Стекло
|  |  |  | Исполнение | С внутренней резиновой пробкой и наружным защитным колпачком
|  |  |  | Высота | 100; | Миллиметр
|  |  |  | Объем | 7; | Кубический сантиметр;^миллилитр
32.50.50.000-00001060 | Пробирка вакуумная для взятия образцов крови ИВД, с K3ЭДТА | Штука | 2020-01-08 | Диаметр | 13; | Миллиметр
|  |  |  | Диаметр | 16; | Миллиметр
|  |  |  | Объем | 10; | Кубический сантиметр;^миллилитр
|  |  |  | Высота | 100; | Миллиметр
|  |  |  | Количество в упаковке | &gt;100
|  |  |  | Материал пробирки | Стекло
|  |  |  | Материал пробирки | Стекло
|  |  |  | Исполнение | С закручивающейся крышкой
|  |  |  | Высота | 100; | Миллиметр
|  |  |  | Объем | 7; | Кубический сантиметр;^миллилитр
32.50.50.000-00002289 | Пробирка вакуумная для взятия образцов крови ИВД, с K3ЭДТА | Штука | 2020-01-08 | Диаметр | 13; | Миллиметр
|  |  |  | Высота | 100; | Миллиметр
|  |  |  | Количество в упаковке | ≤100
|  |  |  | Материал пробирки | Стекло
|  |  |  | Объем | 6; | Кубический сантиметр;^миллилитр
32.50.50.000-00002290 | Пробирка вакуумная для взятия образцов крови ИВД, с K3ЭДТА | Штука | 2020-01-08 | Диаметр | 13; | Миллиметр
|  |  |  | Высота | 100; | Миллиметр
|  |  |  | Количество в упаковке | Неважно
|  |  |  | Материал пробирки | Стекло
|  |  |  | Объем | 7; | Кубический сантиметр;^миллилитр
32.50.50.000-00002291 | Пробирка вакуумная для взятия образцов крови ИВД, с K3ЭДТА | Штука | 2020-01-08 | Диаметр | 16; | Миллиметр
|  |  |  | Высота | 100; | Миллиметр
|  |  |  | Количество в упаковке | ≤100
|  |  |  | Материал пробирки | Пластик
|  |  |  | Объем | 8; | Кубический сантиметр;^миллилитр
32.50.50.000-00002292 | Пробирка вакуумная для взятия образцов крови ИВД, с K3ЭДТА | Штука | 2020-01-08 | Диаметр | 16; | Миллиметр
|  |  |  | Высота | 100; | Миллиметр
|  |  |  | Количество в упаковке | &gt;100
|  |  |  | Материал пробирки | Пластик
|  |  |  | Объем | 8; | Кубический сантиметр;^миллилитр
32.50.50.000-00002293 | Пробирка вакуумная для взятия образцов крови ИВД, с K3ЭДТА | Штука | 2020-01-08 | Диаметр | 16; | Миллиметр
|  |  |  | Высота | 100; | Миллиметр
|  |  |  | Количество в упаковке | Неважно
|  |  |  | Материал пробирки | Пластик
|  |  |  | Объем | 8; | Кубический сантиметр;^миллилитр
32.50.50.000-00002294 | Пробирка вакуумная для взятия образцов крови ИВД, с K3ЭДТА | Штука | 2020-01-08 | Диаметр | 16; | Миллиметр
|  |  |  | Высота | 100; | Миллиметр
|  |  |  | Количество в упаковке | ≤100
|  |  |  | Материал пробирки | Стекло
|  |  |  | Объем | 8; | Кубический сантиметр;^миллилитр
32.50.50.000-00002295 | Пробирка вакуумная для взятия образцов крови ИВД, с K3ЭДТА | Штука | 2020-01-08 | Диаметр | 16; | Миллиметр
|  |  |  | Высота | 100; | Миллиметр
|  |  |  | Количество в упаковке | &gt;100
|  |  |  | Материал пробирки | Стекло
|  |  |  | Объем | 8; | Кубический сантиметр;^миллилитр
32.50.50.000-00002296 | Пробирка вакуумная для взятия образцов крови ИВД, с K3ЭДТА | Штука | 2020-01-08 | Диаметр | 16; | Миллиметр
|  |  |  | Высота | 100; | Миллиметр
|  |  |  | Количество в упаковке | Неважно
|  |  |  | Материал пробирки | Стекло
|  |  |  | Объем | 8; | Кубический сантиметр;^миллилитр
32.50.50.000-00002297 | Пробирка вакуумная для взятия образцов крови ИВД, с K3ЭДТА | Штука | 2020-01-08 | Диаметр | 16; | Миллиметр
|  |  |  | Высота | 100; | Миллиметр
|  |  |  | Количество в упаковке | ≤100
|  |  |  | Материал пробирки | Пластик
|  |  |  | Объем | 8,5000; | Кубический сантиметр;^миллилитр
32.50.50.000-00002298 | Пробирка вакуумная для взятия образцов крови ИВД, с K3ЭДТА | Штука | 2020-01-08 | Диаметр | 16; | Миллиметр
|  |  |  | Высота | 100; | Миллиметр
|  |  |  | Количество в упаковке | &gt;100
|  |  |  | Материал пробирки | Пластик
|  |  |  | Объем | 8,5000; | Кубический сантиметр;^миллилитр
32.50.50.000-00002299 | Пробирка вакуумная для взятия образцов крови ИВД, с K3ЭДТА | Штука | 2020-01-08 | Диаметр | 16; | Миллиметр
|  |  |  | Высота | 100; | Миллиметр
|  |  |  | Количество в упаковке | Неважно
|  |  |  | Материал пробирки | Пластик
|  |  |  | Объем | 8,5000; | Кубический сантиметр;^миллилитр
32.50.50.000-00002300 | Пробирка вакуумная для взятия образцов крови ИВД, с K3ЭДТА | Штука | 2020-01-08 | Диаметр | 16; | Миллиметр
|  |  |  | Высота | 100; | Миллиметр
|  |  |  | Количество в упаковке | ≤100
|  |  |  | Материал пробирки | Пластик
|  |  |  | Объем | 9,5000; | Кубический сантиметр;^миллилитр
32.50.50.000-00002301 | Пробирка вакуумная для взятия образцов крови ИВД, с K3ЭДТА | Штука | 2020-01-08 | Диаметр | 16; | Миллиметр
|  |  |  | Высота | 100; | Миллиметр
|  |  |  | Количество в упаковке | &gt;100
|  |  |  | Материал пробирки | Пластик
|  |  |  | Объем | 9,5000; | Кубический сантиметр;^миллилитр
32.50.50.000-00002302 | Пробирка вакуумная для взятия образцов крови ИВД, с K3ЭДТА | Штука | 2020-01-08 | Диаметр | 16; | Миллиметр
|  |  |  | Высота | 100; | Миллиметр
|  |  |  | Количество в упаковке | Неважно
|  |  |  | Материал пробирки | Пластик
|  |  |  | Объем | 9,5000; | Кубический сантиметр;^миллилитр
32.50.50.000-00002303 | Пробирка вакуумная для взятия образцов крови ИВД, с K3ЭДТА | Штука | 2020-01-08 | Диаметр | 16; | Миллиметр
|  |  |  | Высота | 100; | Миллиметр
|  |  |  | Количество в упаковке | ≤100
|  |  |  | Материал пробирки | Пластик
|  |  |  | Объем | 9; | Кубический сантиметр;^миллилитр
32.50.50.000-00002304 | Пробирка вакуумная для взятия образцов крови ИВД, с K3ЭДТА | Штука | 2020-01-08 | Диаметр | 16; | Миллиметр
|  |  |  | Высота | 100; | Миллиметр
|  |  |  | Количество в упаковке | &gt;100
|  |  |  | Материал пробирки | Пластик
|  |  |  | Объем | 9; | Кубический сантиметр;^миллилитр
32.50.50.000-00002305 | Пробирка вакуумная для взятия образцов крови ИВД, с K3ЭДТА | Штука | 2020-01-08 | Диаметр | 16; | Миллиметр
|  |  |  | Высота | 100; | Миллиметр
|  |  |  | Количество в упаковке | Неважно
|  |  |  | Материал пробирки | Пластик
|  |  |  | Объем | 9; | Кубический сантиметр;^миллилитр
32.50.50.000-00002306 | Пробирка вакуумная для взятия образцов крови ИВД, с K3ЭДТА | Штука | 2020-01-08 | Диаметр | 16; | Миллиметр
|  |  |  | Высота | 100; | Миллиметр
|  |  |  | Количество в упаковке | ≤100
|  |  |  | Материал пробирки | Стекло
|  |  |  | Объем | 9; | Кубический сантиметр;^миллилитр
32.50.50.000-00002307 | Пробирка вакуумная для взятия образцов крови ИВД, с K3ЭДТА | Штука | 2020-01-08 | Диаметр | 16; | Миллиметр
|  |  |  | Высота | 100; | Миллиметр
|  |  |  | Количество в упаковке | &gt;100
|  |  |  | Материал пробирки | Стекло
|  |  |  | Объем | 9; | Кубический сантиметр;^миллилитр
32.50.50.000-00002308 | Пробирка вакуумная для взятия образцов крови ИВД, с K3ЭДТА | Штука | 2020-01-08 | Диаметр | 16; | Миллиметр
|  |  |  | Высота | 100; | Миллиметр
|  |  |  | Количество в упаковке | Неважно
|  |  |  | Материал пробирки | Стекло
|  |  |  | Объем | 9; | Кубический сантиметр;^миллилитр
32.50.50.000-00002309 | Пробирка вакуумная для взятия образцов крови ИВД, с K3ЭДТА | Штука | 2020-01-08 | Диаметр | 16; | Миллиметр
|  |  |  | Высота | 100; | Миллиметр
|  |  |  | Количество в упаковке | ≤100
|  |  |  | Материал пробирки | Пластик
|  |  |  | Объем | 10; | Кубический сантиметр;^миллилитр
32.50.50.000-00002310 | Пробирка вакуумная для взятия образцов крови ИВД, с K3ЭДТА | Штука | 2020-01-08 | Диаметр | 16; | Миллиметр
|  |  |  | Высота | 100; | Миллиметр
|  |  |  | Количество в упаковке | &gt;100
|  |  |  | Материал пробирки | Пластик
|  |  |  | Объем | 10; | Кубический сантиметр;^миллилитр
32.50.50.000-00002311 | Пробирка вакуумная для взятия образцов крови ИВД, с K3ЭДТА | Штука | 2020-01-08 | Диаметр | 16; | Миллиметр
|  |  |  | Высота | 100; | Миллиметр
|  |  |  | Количество в упаковке | Неважно
|  |  |  | Материал пробирки | Пластик
|  |  |  | Объем | 10; | Кубический сантиметр;^миллилитр
32.50.50.000-00002312 | Пробирка вакуумная для взятия образцов крови ИВД, с K3ЭДТА | Штука | 2020-01-08 | Диаметр | 16; | Миллиметр
|  |  |  | Высота | 100; | Миллиметр
|  |  |  | Количество в упаковке | ≤100
|  |  |  | Материал пробирки | Стекло
|  |  |  | Объем | 10; | Кубический сантиметр;^миллилитр
32.50.50.000-00002313 | Пробирка вакуумная для взятия образцов крови ИВД, с K3ЭДТА | Штука | 2020-01-08 | Диаметр | 16; | Миллиметр
|  |  |  | Высота | 100; | Миллиметр
|  |  |  | Количество в упаковке | &gt;100
|  |  |  | Материал пробирки | Стекло
|  |  |  | Объем | 10; | Кубический сантиметр;^миллилитр
32.50.50.000-00002314 | Пробирка вакуумная для взятия образцов крови ИВД, с K3ЭДТА | Штука | 2020-11-02 | Диаметр | 16; | Миллиметр
|  |  |  | Высота | 100; | Миллиметр
|  |  |  | Количество в упаковке, шт | Неважно; &gt;100; ≤100
|  |  |  | Материал пробирки | Стекло
|  |  |  | Объем | 10; | Кубический сантиметр;^миллилитр
32.50.50.190-00002734 | Пробирка вакуумная для взятия образцов крови ИВД, с K3ЭДТА и апротинином | Штука | 2021-06-15
32.50.50.000-00001294 | Пробирка вакуумная для взятия образцов крови ИВД, с K3ЭДТА и натрия фторид | Штука | 2020-01-02 | Объем | 2; 4; | Кубический сантиметр;^миллилитр
|  |  |  | Диаметр | 13; | Миллиметр
|  |  |  | Количество в упаковке | Неважно; &gt;100; ≤100
|  |  |  | Исполнение | Без резьбы (с крышкой-колпачком); С закручивающейся крышкой
|  |  |  | Количество в упаковке | Неважно; &gt;100; ≤100
|  |  |  | Диаметр | 13; | Миллиметр
|  |  |  | Объем | 4; 2; | Кубический сантиметр;^миллилитр
|  |  |  | Объем | 2; 4; | Кубический сантиметр;^миллилитр
|  |  |  | Количество в упаковке | Неважно; &gt;100; ≤100
|  |  |  | Высота | 75; | Миллиметр
|  |  |  | Диаметр | 13; | Миллиметр
|  |  |  | Высота | 75; | Миллиметр
|  |  |  | Высота | 75; | Миллиметр
32.50.50.000-00001306 | Пробирка вакуумная для взятия образцов крови ИВД, с K3ЭДТА и натрия фторид | Штука | 2020-01-02 | Объем | 2; | Кубический сантиметр;^миллилитр
|  |  |  | Диаметр | 13; | Миллиметр
|  |  |  | Количество в упаковке | ≤100
|  |  |  | Исполнение | С закручивающейся крышкой
|  |  |  | Количество в упаковке | ≤100
|  |  |  | Диаметр | 13; | Миллиметр
|  |  |  | Объем | 2; | Кубический сантиметр;^миллилитр
|  |  |  | Объем | 2; | Кубический сантиметр;^миллилитр
|  |  |  | Количество в упаковке | ≤100
|  |  |  | Высота | 75; | Миллиметр
|  |  |  | Диаметр | 13; | Миллиметр
|  |  |  | Высота | 75; | Миллиметр
|  |  |  | Высота | 75; | Миллиметр
32.50.50.000-00001305 | Пробирка вакуумная для взятия образцов крови ИВД, с K3ЭДТА и натрия фторид | Штука | 2020-01-02 | Объем | 2; | Кубический сантиметр;^миллилитр
|  |  |  | Диаметр | 13; | Миллиметр
|  |  |  | Количество в упаковке | &gt;100
|  |  |  | Исполнение | С закручивающейся крышкой
|  |  |  | Количество в упаковке | &gt;100
|  |  |  | Диаметр | 13; | Миллиметр
|  |  |  | Объем | 2; | Кубический сантиметр;^миллилитр
|  |  |  | Объем | 2; | Кубический сантиметр;^миллилитр
|  |  |  | Количество в упаковке | &gt;100
|  |  |  | Высота | 75; | Миллиметр
|  |  |  | Диаметр | 13; | Миллиметр
|  |  |  | Высота | 75; | Миллиметр
|  |  |  | Высота | 75; | Миллиметр
32.50.50.000-00001304 | Пробирка вакуумная для взятия образцов крови ИВД, с K3ЭДТА и натрия фторид | Штука | 2020-01-02 | Объем | 2; | Кубический сантиметр;^миллилитр
|  |  |  | Диаметр | 13; | Миллиметр
|  |  |  | Количество в упаковке | Неважно
|  |  |  | Исполнение | С закручивающейся крышкой
|  |  |  | Количество в упаковке | Неважно
|  |  |  | Диаметр | 13; | Миллиметр
|  |  |  | Объем | 2; | Кубический сантиметр;^миллилитр
|  |  |  | Объем | 2; | Кубический сантиметр;^миллилитр
|  |  |  | Количество в упаковке | Неважно
|  |  |  | Высота | 75; | Миллиметр
|  |  |  | Диаметр | 13; | Миллиметр
|  |  |  | Высота | 75; | Миллиметр
|  |  |  | Высота | 75; | Миллиметр
32.50.50.000-00001300 | Пробирка вакуумная для взятия образцов крови ИВД, с K3ЭДТА и натрия фторид | Штука | 2020-01-02 | Объем | 4; | Кубический сантиметр;^миллилитр
|  |  |  | Диаметр | 13; | Миллиметр
|  |  |  | Количество в упаковке | ≤100
|  |  |  | Исполнение | С закручивающейся крышкой
|  |  |  | Количество в упаковке | ≤100
|  |  |  | Диаметр | 13; | Миллиметр
|  |  |  | Объем | 4; | Кубический сантиметр;^миллилитр
|  |  |  | Объем | 4; | Кубический сантиметр;^миллилитр
|  |  |  | Количество в упаковке | ≤100
|  |  |  | Высота | 75; | Миллиметр
|  |  |  | Диаметр | 13; | Миллиметр
|  |  |  | Высота | 75; | Миллиметр
|  |  |  | Высота | 75; | Миллиметр
32.50.50.000-00001299 | Пробирка вакуумная для взятия образцов крови ИВД, с K3ЭДТА и натрия фторид | Штука | 2020-01-02 | Объем | 4; | Кубический сантиметр;^миллилитр
|  |  |  | Диаметр | 13; | Миллиметр
|  |  |  | Количество в упаковке | &gt;100
|  |  |  | Исполнение | С закручивающейся крышкой
|  |  |  | Количество в упаковке | &gt;100
|  |  |  | Диаметр | 13; | Миллиметр
|  |  |  | Объем | 4; | Кубический сантиметр;^миллилитр
|  |  |  | Объем | 4; | Кубический сантиметр;^миллилитр
|  |  |  | Количество в упаковке | &gt;100
|  |  |  | Высота | 75; | Миллиметр
|  |  |  | Диаметр | 13; | Миллиметр
|  |  |  | Высота | 75; | Миллиметр
|  |  |  | Высота | 75; | Миллиметр
32.50.50.000-00001298 | Пробирка вакуумная для взятия образцов крови ИВД, с K3ЭДТА и натрия фторид | Штука | 2020-01-02 | Объем | 4; | Кубический сантиметр;^миллилитр
|  |  |  | Диаметр | 13; | Миллиметр
|  |  |  | Количество в упаковке | Неважно
|  |  |  | Исполнение | С закручивающейся крышкой
|  |  |  | Количество в упаковке | Неважно
|  |  |  | Диаметр | 13; | Миллиметр
|  |  |  | Объем | 4; | Кубический сантиметр;^миллилитр
|  |  |  | Объем | 4; | Кубический сантиметр;^миллилитр
|  |  |  | Количество в упаковке | Неважно
|  |  |  | Высота | 75; | Миллиметр
|  |  |  | Диаметр | 13; | Миллиметр
|  |  |  | Высота | 75; | Миллиметр
|  |  |  | Высота | 75; | Миллиметр
32.50.50.000-00002004 | Пробирка вакуумная для взятия образцов крови ИВД, с K3ЭДТА и разделительным гелем | Штука | 2020-01-03 | Диаметр | 16; 13; | Миллиметр
|  |  |  | Диаметр | 16; 13; | Миллиметр
|  |  |  | Объем | 5; 4; 2; 8; | Кубический сантиметр;^миллилитр
|  |  |  | Количество в упаковке | Неважно; &gt;100; ≤100
|  |  |  | Высота | 75; 100; | Миллиметр
|  |  |  | Количество в упаковке | Неважно; &gt;100; ≤100
|  |  |  | Количество в упаковке | Неважно; &gt;100; ≤100
|  |  |  | Высота | 75; 100; | Миллиметр
|  |  |  | Диаметр | 16; 13; | Миллиметр
|  |  |  | Объем | 5; 8; 2; 4; | Кубический сантиметр;^миллилитр
|  |  |  | Высота | 75; 100; | Миллиметр
|  |  |  | Исполнение | С внутренней резиновой пробкой и наружного защитного колпачка
|  |  |  | Объем | 5; 2; 8; 4; | Кубический сантиметр;^миллилитр
32.50.50.000-00002019 | Пробирка вакуумная для взятия образцов крови ИВД, с K3ЭДТА и разделительным гелем | Штука | 2020-01-03 | Диаметр | 13; | Миллиметр
|  |  |  | Диаметр | 13; | Миллиметр
|  |  |  | Объем | 2; | Кубический сантиметр;^миллилитр
|  |  |  | Количество в упаковке | ≤100
|  |  |  | Высота | 75; | Миллиметр
|  |  |  | Количество в упаковке | ≤100
|  |  |  | Количество в упаковке | ≤100
|  |  |  | Высота | 75; | Миллиметр
|  |  |  | Диаметр | 13; | Миллиметр
|  |  |  | Объем | 2; | Кубический сантиметр;^миллилитр
|  |  |  | Высота | 75; | Миллиметр
|  |  |  | Исполнение | С внутренней резиновой пробкой и наружного защитного колпачка
|  |  |  | Объем | 2; | Кубический сантиметр;^миллилитр
32.50.50.000-00002018 | Пробирка вакуумная для взятия образцов крови ИВД, с K3ЭДТА и разделительным гелем | Штука | 2020-01-03 | Диаметр | 13; | Миллиметр
|  |  |  | Диаметр | 13; | Миллиметр
|  |  |  | Объем | 2; | Кубический сантиметр;^миллилитр
|  |  |  | Количество в упаковке | &gt;100
|  |  |  | Высота | 75; | Миллиметр
|  |  |  | Количество в упаковке | &gt;100
|  |  |  | Количество в упаковке | &gt;100
|  |  |  | Высота | 75; | Миллиметр
|  |  |  | Диаметр | 13; | Миллиметр
|  |  |  | Объем | 2; | Кубический сантиметр;^миллилитр
|  |  |  | Высота | 75; | Миллиметр
|  |  |  | Исполнение | С внутренней резиновой пробкой и наружного защитного колпачка
|  |  |  | Объем | 2; | Кубический сантиметр;^миллилитр
32.50.50.000-00002017 | Пробирка вакуумная для взятия образцов крови ИВД, с K3ЭДТА и разделительным гелем | Штука | 2020-01-03 | Диаметр | 13; | Миллиметр
|  |  |  | Диаметр | 13; | Миллиметр
|  |  |  | Объем | 2; | Кубический сантиметр;^миллилитр
|  |  |  | Количество в упаковке | Неважно
|  |  |  | Высота | 75; | Миллиметр
|  |  |  | Количество в упаковке | Неважно
|  |  |  | Высота | 75; | Миллиметр
|  |  |  | Исполнение | С внутренней резиновой пробкой и наружного защитного колпачка
|  |  |  | Объем | 2; | Кубический сантиметр;^миллилитр
32.50.50.000-00002016 | Пробирка вакуумная для взятия образцов крови ИВД, с K3ЭДТА и разделительным гелем | Штука | 2020-01-03 | Диаметр | 13; | Миллиметр
|  |  |  | Диаметр | 13; | Миллиметр
|  |  |  | Объем | 4; | Кубический сантиметр;^миллилитр
|  |  |  | Количество в упаковке | ≤100
|  |  |  | Высота | 75; | Миллиметр
|  |  |  | Количество в упаковке | ≤100
|  |  |  | Высота | 75; | Миллиметр
|  |  |  | Исполнение | С внутренней резиновой пробкой и наружного защитного колпачка
|  |  |  | Объем | 4; | Кубический сантиметр;^миллилитр
32.50.50.000-00002015 | Пробирка вакуумная для взятия образцов крови ИВД, с K3ЭДТА и разделительным гелем | Штука | 2020-01-03 | Диаметр | 13; | Миллиметр
|  |  |  | Диаметр | 13; | Миллиметр
|  |  |  | Объем | 4; | Кубический сантиметр;^миллилитр
|  |  |  | Количество в упаковке | &gt;100
|  |  |  | Высота | 75; | Миллиметр
|  |  |  | Количество в упаковке | &gt;100
|  |  |  | Высота | 75; | Миллиметр
|  |  |  | Исполнение | С внутренней резиновой пробкой и наружного защитного колпачка
|  |  |  | Объем | 4; | Кубический сантиметр;^миллилитр
32.50.50.000-00002014 | Пробирка вакуумная для взятия образцов крови ИВД, с K3ЭДТА и разделительным гелем | Штука | 2020-01-03 | Диаметр | 13; | Миллиметр
|  |  |  | Диаметр | 13; | Миллиметр
|  |  |  | Объем | 4; | Кубический сантиметр;^миллилитр
|  |  |  | Количество в упаковке | Неважно
|  |  |  | Высота | 75; | Миллиметр
|  |  |  | Количество в упаковке | Неважно
|  |  |  | Высота | 75; | Миллиметр
|  |  |  | Исполнение | С внутренней резиновой пробкой и наружного защитного колпачка
|  |  |  | Объем | 4; | Кубический сантиметр;^миллилитр
32.50.50.000-00002013 | Пробирка вакуумная для взятия образцов крови ИВД, с K3ЭДТА и разделительным гелем | Штука | 2020-01-03 | Диаметр | 13; | Миллиметр
|  |  |  | Диаметр | 13; | Миллиметр
|  |  |  | Объем | 4; | Кубический сантиметр;^миллилитр
|  |  |  | Количество в упаковке | ≤100
|  |  |  | Высота | 100; | Миллиметр
|  |  |  | Количество в упаковке | ≤100
|  |  |  | Высота | 100; | Миллиметр
|  |  |  | Исполнение | С внутренней резиновой пробкой и наружного защитного колпачка
|  |  |  | Объем | 4; | Кубический сантиметр;^миллилитр
32.50.50.000-00002012 | Пробирка вакуумная для взятия образцов крови ИВД, с K3ЭДТА и разделительным гелем | Штука | 2020-01-03 | Диаметр | 13; | Миллиметр
|  |  |  | Диаметр | 13; | Миллиметр
|  |  |  | Объем | 4; | Кубический сантиметр;^миллилитр
|  |  |  | Количество в упаковке | &gt;100
|  |  |  | Высота | 100; | Миллиметр
|  |  |  | Количество в упаковке | &gt;100
|  |  |  | Высота | 100; | Миллиметр
|  |  |  | Исполнение | С внутренней резиновой пробкой и наружного защитного колпачка
|  |  |  | Объем | 4; | Кубический сантиметр;^миллилитр
32.50.50.000-00002011 | Пробирка вакуумная для взятия образцов крови ИВД, с K3ЭДТА и разделительным гелем | Штука | 2020-01-03 | Диаметр | 13; | Миллиметр
|  |  |  | Диаметр | 13; | Миллиметр
|  |  |  | Объем | 4; | Кубический сантиметр;^миллилитр
|  |  |  | Количество в упаковке | Неважно
|  |  |  | Высота | 100; | Миллиметр
|  |  |  | Количество в упаковке | Неважно
|  |  |  | Высота | 100; | Миллиметр
|  |  |  | Исполнение | С внутренней резиновой пробкой и наружного защитного колпачка
|  |  |  | Объем | 4; | Кубический сантиметр;^миллилитр
32.50.50.000-00002010 | Пробирка вакуумная для взятия образцов крови ИВД, с K3ЭДТА и разделительным гелем | Штука | 2020-01-03 | Диаметр | 13; | Миллиметр
|  |  |  | Диаметр | 13; | Миллиметр
|  |  |  | Объем | 5; | Кубический сантиметр;^миллилитр
|  |  |  | Количество в упаковке | ≤100
|  |  |  | Высота | 100; | Миллиметр
|  |  |  | Количество в упаковке | ≤100
|  |  |  | Высота | 100; | Миллиметр
|  |  |  | Исполнение | С внутренней резиновой пробкой и наружного защитного колпачка
|  |  |  | Объем | 5; | Кубический сантиметр;^миллилитр
32.50.50.000-00002009 | Пробирка вакуумная для взятия образцов крови ИВД, с K3ЭДТА и разделительным гелем | Штука | 2020-01-03 | Диаметр | 13; | Миллиметр
|  |  |  | Диаметр | 13; | Миллиметр
|  |  |  | Объем | 5; | Кубический сантиметр;^миллилитр
|  |  |  | Количество в упаковке | &gt;100
|  |  |  | Высота | 100; | Миллиметр
|  |  |  | Количество в упаковке | &gt;100
|  |  |  | Высота | 100; | Миллиметр
|  |  |  | Исполнение | С внутренней резиновой пробкой и наружного защитного колпачка
|  |  |  | Объем | 5; | Кубический сантиметр;^миллилитр
32.50.50.000-00002008 | Пробирка вакуумная для взятия образцов крови ИВД, с K3ЭДТА и разделительным гелем | Штука | 2020-01-03 | Диаметр | 13; | Миллиметр
|  |  |  | Диаметр | 13; | Миллиметр
|  |  |  | Объем | 5; | Кубический сантиметр;^миллилитр
|  |  |  | Количество в упаковке | Неважно
|  |  |  | Высота | 100; | Миллиметр
|  |  |  | Количество в упаковке | Неважно
|  |  |  | Высота | 100; | Миллиметр
|  |  |  | Исполнение | С внутренней резиновой пробкой и наружного защитного колпачка
|  |  |  | Объем | 5; | Кубический сантиметр;^миллилитр
32.50.50.000-00002007 | Пробирка вакуумная для взятия образцов крови ИВД, с K3ЭДТА и разделительным гелем | Штука | 2020-01-03 | Диаметр | 16; | Миллиметр
|  |  |  | Диаметр | 16; | Миллиметр
|  |  |  | Объем | 8; | Кубический сантиметр;^миллилитр
|  |  |  | Количество в упаковке | ≤100
|  |  |  | Высота | 100; | Миллиметр
|  |  |  | Количество в упаковке | ≤100
|  |  |  | Высота | 100; | Миллиметр
|  |  |  | Исполнение | С внутренней резиновой пробкой и наружного защитного колпачка
|  |  |  | Объем | 8; | Кубический сантиметр;^миллилитр
32.50.50.000-00002006 | Пробирка вакуумная для взятия образцов крови ИВД, с K3ЭДТА и разделительным гелем | Штука | 2020-01-03 | Диаметр | 16; | Миллиметр
|  |  |  | Диаметр | 16; | Миллиметр
|  |  |  | Объем | 8; | Кубический сантиметр;^миллилитр
|  |  |  | Количество в упаковке | &gt;100
|  |  |  | Высота | 100; | Миллиметр
|  |  |  | Количество в упаковке | &gt;100
|  |  |  | Высота | 100; | Миллиметр
|  |  |  | Исполнение | С внутренней резиновой пробкой и наружного защитного колпачка
|  |  |  | Объем | 8; | Кубический сантиметр;^миллилитр
32.50.50.000-00002005 | Пробирка вакуумная для взятия образцов крови ИВД, с K3ЭДТА и разделительным гелем | Штука | 2020-01-03 | Диаметр | 16; | Миллиметр
|  |  |  | Диаметр | 16; | Миллиметр
|  |  |  | Объем | 8; | Кубический сантиметр;^миллилитр
|  |  |  | Количество в упаковке | Неважно
|  |  |  | Высота | 100; | Миллиметр
|  |  |  | Количество в упаковке | Неважно
|  |  |  | Высота | 100; | Миллиметр
|  |  |  | Исполнение | С внутренней резиновой пробкой и наружного защитного колпачка
|  |  |  | Объем | 8; | Кубический сантиметр;^миллилитр
32.50.50.190-00000678 | Пробирка вакуумная для взятия образцов крови ИВД, с Na2ЭДТА | Штука | 2019-07-01
32.50.50.000-00000632 | Пробирка вакуумная для взятия образцов крови ИВД, с Na2ЭДТА и натрия фторидом | Штука | 2020-11-02 | Реагент | Na2ЭДТА и натрия фторид
|  |  |  | Высота | 100; 75; | Миллиметр
|  |  |  | Количество в упаковке, шт | Неважно; &gt;100; ≤100
|  |  |  | Объем | 10; 3,5000; 5; 4,5000; 2,5000; 2; 4; 7; 3; | Кубический сантиметр;^миллилитр
|  |  |  | Диаметр | 16; 13; | Миллиметр
32.50.50.000-00000635 | Пробирка вакуумная для взятия образцов крови ИВД, с Na2ЭДТА и натрия фторидом | Штука | 2020-11-02 | Реагент | Na2ЭДТА и натрия фторид
|  |  |  | Высота | 75; | Миллиметр
|  |  |  | Количество в упаковке, шт | Неважно; &gt;100; ≤100
|  |  |  | Объем | 3; | Кубический сантиметр;^миллилитр
|  |  |  | Диаметр | 13; | Миллиметр
32.50.50.000-00000634 | Пробирка вакуумная для взятия образцов крови ИВД, с Na2ЭДТА и натрия фторидом | Штука | 2020-11-02 | Реагент | Na2ЭДТА и натрия фторид
|  |  |  | Высота | 75; | Миллиметр
|  |  |  | Количество в упаковке, шт | Неважно; &gt;100; ≤100
|  |  |  | Объем | 2,5000; | Кубический сантиметр;^миллилитр
|  |  |  | Диаметр | 13; | Миллиметр
32.50.50.000-00000633 | Пробирка вакуумная для взятия образцов крови ИВД, с Na2ЭДТА и натрия фторидом | Штука | 2020-11-02 | Реагент | Na2ЭДТА и натрия фторид
|  |  |  | Высота | 75; | Миллиметр
|  |  |  | Количество в упаковке, шт | Неважно; &gt;100; ≤100
|  |  |  | Объем | 2; | Кубический сантиметр;^миллилитр
|  |  |  | Диаметр | 13; | Миллиметр
32.50.50.000-00002432 | Пробирка вакуумная для взятия образцов крови ИВД, с Na2ЭДТА и натрия фторидом | Штука | 2020-11-02 | Высота | 75; | Миллиметр
|  |  |  | Количество в упаковке, шт | Неважно; &gt;100; ≤100
|  |  |  | Объем | 3,5000; | Кубический сантиметр;^миллилитр
|  |  |  | Диаметр | 13; | Миллиметр
32.50.50.000-00002433 | Пробирка вакуумная для взятия образцов крови ИВД, с Na2ЭДТА и натрия фторидом | Штука | 2020-11-02 | Высота | 75; | Миллиметр
|  |  |  | Количество в упаковке, шт | Неважно; &gt;100; ≤100
|  |  |  | Объем | 4; | Кубический сантиметр;^миллилитр
|  |  |  | Диаметр | 13; | Миллиметр
32.50.50.000-00002434 | Пробирка вакуумная для взятия образцов крови ИВД, с Na2ЭДТА и натрия фторидом | Штука | 2020-11-02 | Высота | 75; | Миллиметр
|  |  |  | Количество в упаковке, шт | Неважно; &gt;100; ≤100
|  |  |  | Объем | 4,5000; | Кубический сантиметр;^миллилитр
|  |  |  | Диаметр | 13; | Миллиметр
32.50.50.000-00002435 | Пробирка вакуумная для взятия образцов крови ИВД, с Na2ЭДТА и натрия фторидом | Штука | 2020-11-02 | Высота | 75; | Миллиметр
|  |  |  | Количество в упаковке, шт | Неважно; &gt;100; ≤100
|  |  |  | Объем | 5; | Кубический сантиметр;^миллилитр
|  |  |  | Диаметр | 13; | Миллиметр
32.50.50.000-00002436 | Пробирка вакуумная для взятия образцов крови ИВД, с Na2ЭДТА и натрия фторидом | Штука | 2020-11-02 | Высота | 100; | Миллиметр
|  |  |  | Количество в упаковке, шт | Неважно; &gt;100; ≤100
|  |  |  | Объем | 7; | Кубический сантиметр;^миллилитр
|  |  |  | Диаметр | 13; | Миллиметр
32.50.50.000-00002437 | Пробирка вакуумная для взятия образцов крови ИВД, с Na2ЭДТА и натрия фторидом | Штука | 2020-11-02 | Высота | 100; | Миллиметр
|  |  |  | Количество в упаковке, шт | Неважно; &gt;100; ≤100
|  |  |  | Объем | 10; | Кубический сантиметр;^миллилитр
|  |  |  | Диаметр | 16; | Миллиметр
32.50.50.000-00001453 | Пробирка вакуумная для взятия образцов крови ИВД, с активатором свертывания | Штука | 2020-11-02 | Высота | 75; 55; 100; | Миллиметр
|  |  |  | Материал пробирки | Стекло; Пластик
|  |  |  | Объем | 6,5000; 2,5000; 8; 5; 3; 1; 0,5000; 8,5000; 5,5000; 9; 6; 4; 7,5000; 3,5000; 2; 10; 7; 4,5000; | Кубический сантиметр;^миллилитр
|  |  |  | Объем | 9; 6; 4; 1; 8; 5; 3; 4,5000; 2; 10; 7; 0,5000; | Кубический сантиметр;^миллилитр
|  |  |  | Диаметр | 13; 16; | Миллиметр
|  |  |  | Высота | 55; 75; 100; | Миллиметр
|  |  |  | Диаметр | 13; 16; | Миллиметр
|  |  |  | Количество в упаковке | Неважно; &gt;100; ≤100
|  |  |  | Исполнение | Без резьбы (с крышкой-колпачком); С закручивающейся крышкой; С внутренней резиновой пробкой и наружным защитным колпачком
|  |  |  | Материал пробирки | Стекло; Пластик
32.50.50.000-00001520 | Пробирка вакуумная для взятия образцов крови ИВД, с активатором свертывания | Штука | 2020-01-05 | Высота | 55; | Миллиметр
|  |  |  | Материал пробирки | Пластик
|  |  |  | Объем | 0,5000; | Кубический сантиметр;^миллилитр
|  |  |  | Объем | 0,5000; | Кубический сантиметр;^миллилитр
|  |  |  | Диаметр | 13; | Миллиметр
|  |  |  | Высота | 55; | Миллиметр
|  |  |  | Диаметр | 13; | Миллиметр
|  |  |  | Количество в упаковке | ≤100
|  |  |  | Исполнение | С внутренней резиновой пробкой и наружным защитным колпачком
|  |  |  | Материал пробирки | Пластик
32.50.50.000-00001519 | Пробирка вакуумная для взятия образцов крови ИВД, с активатором свертывания | Штука | 2020-01-05 | Высота | 55; | Миллиметр
|  |  |  | Материал пробирки | Пластик
|  |  |  | Объем | 0,5000; | Кубический сантиметр;^миллилитр
|  |  |  | Объем | 1; | Кубический сантиметр;^миллилитр
|  |  |  | Диаметр | 13; | Миллиметр
|  |  |  | Высота | 55; | Миллиметр
|  |  |  | Диаметр | 13; | Миллиметр
|  |  |  | Количество в упаковке | &gt;100
|  |  |  | Исполнение | С внутренней резиновой пробкой и наружным защитным колпачком
|  |  |  | Материал пробирки | Пластик
32.50.50.000-00001518 | Пробирка вакуумная для взятия образцов крови ИВД, с активатором свертывания | Штука | 2020-11-02 | Высота | 55; | Миллиметр
|  |  |  | Материал пробирки | Пластик
|  |  |  | Объем | 0,5000; | Кубический сантиметр;^миллилитр
|  |  |  | Объем | 1; | Кубический сантиметр;^миллилитр
|  |  |  | Диаметр | 13; | Миллиметр
|  |  |  | Высота | 75; | Миллиметр
|  |  |  | Диаметр | 13; | Миллиметр
|  |  |  | Количество в упаковке | Неважно; &gt;100; ≤100
|  |  |  | Исполнение | С внутренней резиновой пробкой и наружным защитным колпачком
|  |  |  | Материал пробирки | Пластик
32.50.50.000-00001517 | Пробирка вакуумная для взятия образцов крови ИВД, с активатором свертывания | Штука | 2020-01-08 | Высота | 55; | Миллиметр
|  |  |  | Материал пробирки | Пластик
|  |  |  | Объем | 1; | Кубический сантиметр;^миллилитр
|  |  |  | Объем | 1; | Кубический сантиметр;^миллилитр
|  |  |  | Диаметр | 13; | Миллиметр
|  |  |  | Высота | 75; | Миллиметр
|  |  |  | Диаметр | 13; | Миллиметр
|  |  |  | Количество в упаковке | ≤100
|  |  |  | Исполнение | С внутренней резиновой пробкой и наружным защитным колпачком
|  |  |  | Материал пробирки | Стекло
32.50.50.000-00001516 | Пробирка вакуумная для взятия образцов крови ИВД, с активатором свертывания | Штука | 2020-01-08 | Высота | 55; | Миллиметр
|  |  |  | Материал пробирки | Пластик
|  |  |  | Объем | 1; | Кубический сантиметр;^миллилитр
|  |  |  | Объем | 1; | Кубический сантиметр;^миллилитр
|  |  |  | Диаметр | 13; | Миллиметр
|  |  |  | Высота | 75; | Миллиметр
|  |  |  | Диаметр | 13; | Миллиметр
|  |  |  | Количество в упаковке | &gt;100
|  |  |  | Исполнение | С закручивающейся крышкой
|  |  |  | Материал пробирки | Пластик
32.50.50.000-00001515 | Пробирка вакуумная для взятия образцов крови ИВД, с активатором свертывания | Штука | 2020-11-02 | Высота | 55; | Миллиметр
|  |  |  | Материал пробирки | Пластик
|  |  |  | Объем | 1; | Кубический сантиметр;^миллилитр
|  |  |  | Объем | 1; | Кубический сантиметр;^миллилитр
|  |  |  | Диаметр | 13; | Миллиметр
|  |  |  | Высота | 75; | Миллиметр
|  |  |  | Диаметр | 13; | Миллиметр
|  |  |  | Количество в упаковке | Неважно; &gt;100; ≤100
|  |  |  | Исполнение | С закручивающейся крышкой
|  |  |  | Материал пробирки | Стекло
32.50.50.000-00001514 | Пробирка вакуумная для взятия образцов крови ИВД, с активатором свертывания | Штука | 2020-01-08 | Высота | 75; | Миллиметр
|  |  |  | Материал пробирки | Пластик
|  |  |  | Объем | 1; | Кубический сантиметр;^миллилитр
|  |  |  | Объем | 2; | Кубический сантиметр;^миллилитр
|  |  |  | Диаметр | 13; | Миллиметр
|  |  |  | Высота | 75; | Миллиметр
|  |  |  | Диаметр | 13; | Миллиметр
|  |  |  | Количество в упаковке | &gt;100
|  |  |  | Исполнение | С внутренней резиновой пробкой и наружным защитным колпачком
|  |  |  | Материал пробирки | Пластик
32.50.50.000-00001513 | Пробирка вакуумная для взятия образцов крови ИВД, с активатором свертывания | Штука | 2020-01-08 | Высота | 75; | Миллиметр
|  |  |  | Материал пробирки | Пластик
|  |  |  | Объем | 1; | Кубический сантиметр;^миллилитр
|  |  |  | Объем | 2; | Кубический сантиметр;^миллилитр
|  |  |  | Диаметр | 13; | Миллиметр
|  |  |  | Высота | 75; | Миллиметр
|  |  |  | Диаметр | 13; | Миллиметр
|  |  |  | Количество в упаковке | Неважно
|  |  |  | Исполнение | С внутренней резиновой пробкой и наружным защитным колпачком
|  |  |  | Материал пробирки | Стекло
32.50.50.000-00001512 | Пробирка вакуумная для взятия образцов крови ИВД, с активатором свертывания | Штука | 2020-01-08 | Высота | 75; | Миллиметр
|  |  |  | Материал пробирки | Стекло
|  |  |  | Объем | 1; | Кубический сантиметр;^миллилитр
|  |  |  | Объем | 2; | Кубический сантиметр;^миллилитр
|  |  |  | Диаметр | 13; | Миллиметр
|  |  |  | Высота | 75; | Миллиметр
|  |  |  | Диаметр | 13; | Миллиметр
|  |  |  | Количество в упаковке | ≤100
|  |  |  | Исполнение | С закручивающейся крышкой
|  |  |  | Материал пробирки | Пластик
32.50.50.000-00001511 | Пробирка вакуумная для взятия образцов крови ИВД, с активатором свертывания | Штука | 2020-01-08 | Высота | 75; | Миллиметр
|  |  |  | Материал пробирки | Стекло
|  |  |  | Объем | 1; | Кубический сантиметр;^миллилитр
|  |  |  | Объем | 2; | Кубический сантиметр;^миллилитр
|  |  |  | Диаметр | 13; | Миллиметр
|  |  |  | Высота | 75; | Миллиметр
|  |  |  | Диаметр | 13; | Миллиметр
|  |  |  | Количество в упаковке | &gt;100
|  |  |  | Исполнение | С закручивающейся крышкой
|  |  |  | Материал пробирки | Стекло
32.50.50.000-00001510 | Пробирка вакуумная для взятия образцов крови ИВД, с активатором свертывания | Штука | 2020-11-02 | Высота | 75; | Миллиметр
|  |  |  | Материал пробирки | Стекло
|  |  |  | Объем | 1; | Кубический сантиметр;^миллилитр
|  |  |  | Объем | 2; | Кубический сантиметр;^миллилитр
|  |  |  | Диаметр | 13; | Миллиметр
|  |  |  | Высота | 75; | Миллиметр
|  |  |  | Диаметр | 13; | Миллиметр
|  |  |  | Количество в упаковке | Неважно; &gt;100; ≤100
|  |  |  | Исполнение | Без резьбы (с крышкой-колпачком)
|  |  |  | Материал пробирки | Пластик
32.50.50.000-00001509 | Пробирка вакуумная для взятия образцов крови ИВД, с активатором свертывания | Штука | 2020-11-02 | Высота | 75; | Миллиметр
|  |  |  | Материал пробирки | Пластик
|  |  |  | Объем | 2,5000; | Кубический сантиметр;^миллилитр
|  |  |  | Объем | 2; | Кубический сантиметр;^миллилитр
|  |  |  | Диаметр | 13; | Миллиметр
|  |  |  | Высота | 75; | Миллиметр
|  |  |  | Диаметр | 13; | Миллиметр
|  |  |  | Количество в упаковке | Неважно; &gt;100; ≤100
|  |  |  | Исполнение | Без резьбы (с крышкой-колпачком)
|  |  |  | Материал пробирки | Стекло
32.50.50.000-00001508 | Пробирка вакуумная для взятия образцов крови ИВД, с активатором свертывания | Штука | 2020-11-02 | Высота | 75; | Миллиметр
|  |  |  | Материал пробирки | Пластик
|  |  |  | Объем | 2; | Кубический сантиметр;^миллилитр
|  |  |  | Объем | 2; | Кубический сантиметр;^миллилитр
|  |  |  | Диаметр | 13; | Миллиметр
|  |  |  | Высота | 100; | Миллиметр
|  |  |  | Диаметр | 13; | Миллиметр
|  |  |  | Количество в упаковке | Неважно; &gt;100; ≤100
|  |  |  | Исполнение | С внутренней резиновой пробкой и наружным защитным колпачком
|  |  |  | Материал пробирки | Пластик
32.50.50.000-00001507 | Пробирка вакуумная для взятия образцов крови ИВД, с активатором свертывания | Штука | 2020-01-05 | Высота | 75; | Миллиметр
|  |  |  | Материал пробирки | Пластик
|  |  |  | Объем | 2; | Кубический сантиметр;^миллилитр
|  |  |  | Объем | 2; | Кубический сантиметр;^миллилитр
|  |  |  | Диаметр | 13; | Миллиметр
|  |  |  | Высота | 100; | Миллиметр
|  |  |  | Диаметр | 13; | Миллиметр
|  |  |  | Количество в упаковке | Неважно
|  |  |  | Исполнение | С внутренней резиновой пробкой и наружным защитным колпачком
|  |  |  | Материал пробирки | Стекло
32.50.50.000-00001506 | Пробирка вакуумная для взятия образцов крови ИВД, с активатором свертывания | Штука | 2020-01-08 | Высота | 75; | Миллиметр
|  |  |  | Материал пробирки | Стекло
|  |  |  | Объем | 2; | Кубический сантиметр;^миллилитр
|  |  |  | Объем | 3; | Кубический сантиметр;^миллилитр
|  |  |  | Диаметр | 13; | Миллиметр
|  |  |  | Высота | 75; | Миллиметр
|  |  |  | Диаметр | 13; | Миллиметр
|  |  |  | Количество в упаковке | ≤100
|  |  |  | Исполнение | С внутренней резиновой пробкой и наружным защитным колпачком
|  |  |  | Материал пробирки | Пластик
32.50.50.000-00001505 | Пробирка вакуумная для взятия образцов крови ИВД, с активатором свертывания | Штука | 2020-01-08 | Высота | 75; | Миллиметр
|  |  |  | Материал пробирки | Стекло
|  |  |  | Объем | 2; | Кубический сантиметр;^миллилитр
|  |  |  | Объем | 3; | Кубический сантиметр;^миллилитр
|  |  |  | Диаметр | 13; | Миллиметр
|  |  |  | Высота | 75; | Миллиметр
|  |  |  | Диаметр | 13; | Миллиметр
|  |  |  | Количество в упаковке | &gt;100
|  |  |  | Исполнение | С внутренней резиновой пробкой и наружным защитным колпачком
|  |  |  | Материал пробирки | Стекло
32.50.50.000-00001504 | Пробирка вакуумная для взятия образцов крови ИВД, с активатором свертывания | Штука | 2020-11-02 | Высота | 75; | Миллиметр
|  |  |  | Материал пробирки | Стекло
|  |  |  | Объем | 2; | Кубический сантиметр;^миллилитр
|  |  |  | Объем | 3; | Кубический сантиметр;^миллилитр
|  |  |  | Диаметр | 13; | Миллиметр
|  |  |  | Высота | 75; | Миллиметр
|  |  |  | Диаметр | 13; | Миллиметр
|  |  |  | Количество в упаковке | Неважно; &gt;100; ≤100
|  |  |  | Исполнение | С закручивающейся крышкой
|  |  |  | Материал пробирки | Стекло
32.50.50.000-00001503 | Пробирка вакуумная для взятия образцов крови ИВД, с активатором свертывания | Штука | 2020-01-08 | Высота | 100; | Миллиметр
|  |  |  | Материал пробирки | Пластик
|  |  |  | Объем | 2; | Кубический сантиметр;^миллилитр
|  |  |  | Объем | 3; | Кубический сантиметр;^миллилитр
|  |  |  | Диаметр | 13; | Миллиметр
|  |  |  | Высота | 75; | Миллиметр
|  |  |  | Диаметр | 13; | Миллиметр
|  |  |  | Количество в упаковке | ≤100
|  |  |  | Исполнение | С закручивающейся крышкой
|  |  |  | Материал пробирки | Пластик
32.50.50.000-00001502 | Пробирка вакуумная для взятия образцов крови ИВД, с активатором свертывания | Штука | 2020-01-08 | Высота | 100; | Миллиметр
|  |  |  | Материал пробирки | Пластик
|  |  |  | Объем | 2; | Кубический сантиметр;^миллилитр
|  |  |  | Объем | 3; | Кубический сантиметр;^миллилитр
|  |  |  | Диаметр | 13; | Миллиметр
|  |  |  | Высота | 100; | Миллиметр
|  |  |  | Диаметр | 13; | Миллиметр
|  |  |  | Количество в упаковке | &gt;100
|  |  |  | Исполнение | С внутренней резиновой пробкой и наружным защитным колпачком
|  |  |  | Материал пробирки | Пластик
32.50.50.000-00001501 | Пробирка вакуумная для взятия образцов крови ИВД, с активатором свертывания | Штука | 2020-11-02 | Высота | 100; | Миллиметр
|  |  |  | Материал пробирки | Пластик
|  |  |  | Объем | 2; | Кубический сантиметр;^миллилитр
|  |  |  | Объем | 3; | Кубический сантиметр;^миллилитр
|  |  |  | Диаметр | 13; | Миллиметр
|  |  |  | Высота | 100; | Миллиметр
|  |  |  | Диаметр | 13; | Миллиметр
|  |  |  | Количество в упаковке | Неважно; &gt;100; ≤100
|  |  |  | Исполнение | С внутренней резиновой пробкой и наружным защитным колпачком
|  |  |  | Материал пробирки | Стекло
32.50.50.000-00001500 | Пробирка вакуумная для взятия образцов крови ИВД, с активатором свертывания | Штука | 2020-01-08 | Высота | 100; | Миллиметр
|  |  |  | Материал пробирки | Стекло
|  |  |  | Объем | 2; | Кубический сантиметр;^миллилитр
|  |  |  | Объем | 3; | Кубический сантиметр;^миллилитр
|  |  |  | Диаметр | 13; | Миллиметр
|  |  |  | Высота | 100; | Миллиметр
|  |  |  | Диаметр | 13; | Миллиметр
|  |  |  | Количество в упаковке | ≤100
|  |  |  | Исполнение | С закручивающейся крышкой
|  |  |  | Материал пробирки | Пластик
32.50.50.000-00001499 | Пробирка вакуумная для взятия образцов крови ИВД, с активатором свертывания | Штука | 2020-01-08 | Высота | 100; | Миллиметр
|  |  |  | Материал пробирки | Стекло
|  |  |  | Объем | 2; | Кубический сантиметр;^миллилитр
|  |  |  | Объем | 3; | Кубический сантиметр;^миллилитр
|  |  |  | Диаметр | 13; | Миллиметр
|  |  |  | Высота | 100; | Миллиметр
|  |  |  | Диаметр | 13; | Миллиметр
|  |  |  | Количество в упаковке | &gt;100
|  |  |  | Исполнение | С закручивающейся крышкой
|  |  |  | Материал пробирки | Стекло
32.50.50.000-00001498 | Пробирка вакуумная для взятия образцов крови ИВД, с активатором свертывания | Штука | 2020-11-02 | Высота | 100; | Миллиметр
|  |  |  | Материал пробирки | Стекло
|  |  |  | Объем | 2; | Кубический сантиметр;^миллилитр
|  |  |  | Объем | 4; | Кубический сантиметр;^миллилитр
|  |  |  | Диаметр | 13; | Миллиметр
|  |  |  | Высота | 75; | Миллиметр
|  |  |  | Диаметр | 13; | Миллиметр
|  |  |  | Количество в упаковке | Неважно; &gt;100; ≤100
|  |  |  | Исполнение | С внутренней резиновой пробкой и наружным защитным колпачком
|  |  |  | Материал пробирки | Пластик
32.50.50.000-00001497 | Пробирка вакуумная для взятия образцов крови ИВД, с активатором свертывания | Штука | 2020-01-08 | Высота | 75; | Миллиметр
|  |  |  | Материал пробирки | Пластик
|  |  |  | Объем | 5; | Кубический сантиметр;^миллилитр
|  |  |  | Объем | 4; | Кубический сантиметр;^миллилитр
|  |  |  | Диаметр | 13; | Миллиметр
|  |  |  | Высота | 75; | Миллиметр
|  |  |  | Диаметр | 13; | Миллиметр
|  |  |  | Количество в упаковке | ≤100
|  |  |  | Исполнение | С внутренней резиновой пробкой и наружным защитным колпачком
|  |  |  | Материал пробирки | Стекло
32.50.50.000-00001496 | Пробирка вакуумная для взятия образцов крови ИВД, с активатором свертывания | Штука | 2020-11-02 | Высота | 75; | Миллиметр
|  |  |  | Материал пробирки | Пластик
|  |  |  | Объем | 4,5000; | Кубический сантиметр;^миллилитр
|  |  |  | Объем | 4; | Кубический сантиметр;^миллилитр
|  |  |  | Диаметр | 13; | Миллиметр
|  |  |  | Высота | 75; | Миллиметр
|  |  |  | Диаметр | 13; | Миллиметр
|  |  |  | Количество в упаковке | Неважно; &gt;100; ≤100
|  |  |  | Исполнение | С закручивающейся крышкой
|  |  |  | Материал пробирки | Пластик
32.50.50.000-00001495 | Пробирка вакуумная для взятия образцов крови ИВД, с активатором свертывания | Штука | 2020-01-08 | Высота | 75; | Миллиметр
|  |  |  | Материал пробирки | Пластик
|  |  |  | Объем | 4,5000; | Кубический сантиметр;^миллилитр
|  |  |  | Объем | 4; | Кубический сантиметр;^миллилитр
|  |  |  | Диаметр | 13; | Миллиметр
|  |  |  | Высота | 75; | Миллиметр
|  |  |  | Диаметр | 13; | Миллиметр
|  |  |  | Количество в упаковке | &gt;100
|  |  |  | Исполнение | С закручивающейся крышкой
|  |  |  | Материал пробирки | Стекло
32.50.50.000-00001494 | Пробирка вакуумная для взятия образцов крови ИВД, с активатором свертывания | Штука | 2020-01-08 | Высота | 75; | Миллиметр
|  |  |  | Материал пробирки | Пластик
|  |  |  | Объем | 4,5000; | Кубический сантиметр;^миллилитр
|  |  |  | Объем | 4; | Кубический сантиметр;^миллилитр
|  |  |  | Диаметр | 13; | Миллиметр
|  |  |  | Высота | 75; | Миллиметр
|  |  |  | Диаметр | 13; | Миллиметр
|  |  |  | Количество в упаковке | ≤100
|  |  |  | Исполнение | Без резьбы (с крышкой-колпачком)
|  |  |  | Материал пробирки | Пластик
32.50.50.000-00001493 | Пробирка вакуумная для взятия образцов крови ИВД, с активатором свертывания | Штука | 2020-11-02 | Высота | 100; | Миллиметр
|  |  |  | Материал пробирки | Стекло
|  |  |  | Объем | 4; | Кубический сантиметр;^миллилитр
|  |  |  | Объем | 4; | Кубический сантиметр;^миллилитр
|  |  |  | Диаметр | 13; | Миллиметр
|  |  |  | Высота | 75; | Миллиметр
|  |  |  | Диаметр | 13; | Миллиметр
|  |  |  | Количество в упаковке | Неважно; &gt;100; ≤100
|  |  |  | Исполнение | Без резьбы (с крышкой-колпачком)
|  |  |  | Материал пробирки | Стекло
32.50.50.000-00001492 | Пробирка вакуумная для взятия образцов крови ИВД, с активатором свертывания | Штука | 2020-11-02 | Высота | 100; | Миллиметр
|  |  |  | Материал пробирки | Стекло
|  |  |  | Объем | 4,5000; | Кубический сантиметр;^миллилитр
|  |  |  | Объем | 4; | Кубический сантиметр;^миллилитр
|  |  |  | Диаметр | 13; | Миллиметр
|  |  |  | Высота | 100; | Миллиметр
|  |  |  | Диаметр | 13; | Миллиметр
|  |  |  | Количество в упаковке | Неважно; &gt;100; ≤100
|  |  |  | Исполнение | С внутренней резиновой пробкой и наружным защитным колпачком
|  |  |  | Материал пробирки | Пластик
32.50.50.000-00001491 | Пробирка вакуумная для взятия образцов крови ИВД, с активатором свертывания | Штука | 2020-01-08 | Высота | 100; | Миллиметр
|  |  |  | Материал пробирки | Стекло
|  |  |  | Объем | 4; | Кубический сантиметр;^миллилитр
|  |  |  | Объем | 4; | Кубический сантиметр;^миллилитр
|  |  |  | Диаметр | 13; | Миллиметр
|  |  |  | Высота | 100; | Миллиметр
|  |  |  | Диаметр | 13; | Миллиметр
|  |  |  | Количество в упаковке | ≤100
|  |  |  | Исполнение | С внутренней резиновой пробкой и наружным защитным колпачком
|  |  |  | Материал пробирки | Стекло
32.50.50.000-00001490 | Пробирка вакуумная для взятия образцов крови ИВД, с активатором свертывания | Штука | 2020-01-08 | Высота | 100; | Миллиметр
|  |  |  | Материал пробирки | Пластик
|  |  |  | Объем | 4; | Кубический сантиметр;^миллилитр
|  |  |  | Объем | 4; | Кубический сантиметр;^миллилитр
|  |  |  | Диаметр | 13; | Миллиметр
|  |  |  | Высота | 100; | Миллиметр
|  |  |  | Диаметр | 13; | Миллиметр
|  |  |  | Количество в упаковке | Неважно
|  |  |  | Исполнение | С закручивающейся крышкой
|  |  |  | Материал пробирки | Пластик
32.50.50.000-00001489 | Пробирка вакуумная для взятия образцов крови ИВД, с активатором свертывания | Штука | 2020-11-02 | Высота | 100; | Миллиметр
|  |  |  | Материал пробирки | Пластик
|  |  |  | Объем | 4,5000; | Кубический сантиметр;^миллилитр
|  |  |  | Объем | 4; | Кубический сантиметр;^миллилитр
|  |  |  | Диаметр | 13; | Миллиметр
|  |  |  | Высота | 100; | Миллиметр
|  |  |  | Диаметр | 13; | Миллиметр
|  |  |  | Количество в упаковке | Неважно; &gt;100; ≤100
|  |  |  | Исполнение | С закручивающейся крышкой
|  |  |  | Материал пробирки | Стекло
32.50.50.000-00001488 | Пробирка вакуумная для взятия образцов крови ИВД, с активатором свертывания | Штука | 2020-11-02 | Высота | 100; | Миллиметр
|  |  |  | Материал пробирки | Пластик
|  |  |  | Объем | 4; | Кубический сантиметр;^миллилитр
|  |  |  | Объем | 4,5000; | Кубический сантиметр;^миллилитр
|  |  |  | Диаметр | 13; | Миллиметр
|  |  |  | Высота | 75; | Миллиметр
|  |  |  | Диаметр | 13; | Миллиметр
|  |  |  | Количество в упаковке | Неважно; &gt;100; ≤100
|  |  |  | Исполнение | С закручивающейся крышкой
|  |  |  | Материал пробирки | Пластик
32.50.50.000-00001487 | Пробирка вакуумная для взятия образцов крови ИВД, с активатором свертывания | Штука | 2020-01-08 | Высота | 75; | Миллиметр
|  |  |  | Материал пробирки | Стекло
|  |  |  | Объем | 4; | Кубический сантиметр;^миллилитр
|  |  |  | Объем | 5; | Кубический сантиметр;^миллилитр
|  |  |  | Диаметр | 13; | Миллиметр
|  |  |  | Высота | 75; | Миллиметр
|  |  |  | Диаметр | 13; | Миллиметр
|  |  |  | Количество в упаковке | Неважно
|  |  |  | Исполнение | С внутренней резиновой пробкой и наружным защитным колпачком
|  |  |  | Материал пробирки | Пластик
32.50.50.000-00001486 | Пробирка вакуумная для взятия образцов крови ИВД, с активатором свертывания | Штука | 2020-11-02 | Высота | 75; | Миллиметр
|  |  |  | Материал пробирки | Стекло
|  |  |  | Объем | 4; | Кубический сантиметр;^миллилитр
|  |  |  | Объем | 5; | Кубический сантиметр;^миллилитр
|  |  |  | Диаметр | 13; | Миллиметр
|  |  |  | Высота | 75; | Миллиметр
|  |  |  | Диаметр | 13; | Миллиметр
|  |  |  | Количество в упаковке | Неважно; &gt;100; ≤100
|  |  |  | Исполнение | С внутренней резиновой пробкой и наружным защитным колпачком
|  |  |  | Материал пробирки | Стекло
32.50.50.000-00001485 | Пробирка вакуумная для взятия образцов крови ИВД, с активатором свертывания | Штука | 2020-01-08 | Высота | 75; | Миллиметр
|  |  |  | Материал пробирки | Стекло
|  |  |  | Объем | 4; | Кубический сантиметр;^миллилитр
|  |  |  | Объем | 5; | Кубический сантиметр;^миллилитр
|  |  |  | Диаметр | 13; | Миллиметр
|  |  |  | Высота | 75; | Миллиметр
|  |  |  | Диаметр | 13; | Миллиметр
|  |  |  | Количество в упаковке | ≤100
|  |  |  | Исполнение | С закручивающейся крышкой
|  |  |  | Материал пробирки | Пластик
32.50.50.000-00001484 | Пробирка вакуумная для взятия образцов крови ИВД, с активатором свертывания | Штука | 2020-01-05 | Высота | 75; | Миллиметр
|  |  |  | Материал пробирки | Пластик
|  |  |  | Объем | 4; | Кубический сантиметр;^миллилитр
|  |  |  | Объем | 5; | Кубический сантиметр;^миллилитр
|  |  |  | Диаметр | 13; | Миллиметр
|  |  |  | Высота | 75; | Миллиметр
|  |  |  | Диаметр | 13; | Миллиметр
|  |  |  | Количество в упаковке | Неважно
|  |  |  | Исполнение | С закручивающейся крышкой
|  |  |  | Материал пробирки | Стекло
32.50.50.000-00001483 | Пробирка вакуумная для взятия образцов крови ИВД, с активатором свертывания | Штука | 2020-11-02 | Высота | 75; | Миллиметр
|  |  |  | Материал пробирки | Пластик
|  |  |  | Объем | 4; | Кубический сантиметр;^миллилитр
|  |  |  | Объем | 5; | Кубический сантиметр;^миллилитр
|  |  |  | Диаметр | 13; | Миллиметр
|  |  |  | Высота | 100; | Миллиметр
|  |  |  | Диаметр | 13; | Миллиметр
|  |  |  | Количество в упаковке | Неважно; &gt;100; ≤100
|  |  |  | Исполнение | С внутренней резиновой пробкой и наружным защитным колпачком
|  |  |  | Материал пробирки | Пластик
32.50.50.000-00001482 | Пробирка вакуумная для взятия образцов крови ИВД, с активатором свертывания | Штука | 2020-11-02 | Высота | 75; | Миллиметр
|  |  |  | Материал пробирки | Пластик
|  |  |  | Объем | 4,5000; | Кубический сантиметр;^миллилитр
|  |  |  | Объем | 5; | Кубический сантиметр;^миллилитр
|  |  |  | Диаметр | 13; | Миллиметр
|  |  |  | Высота | 100; | Миллиметр
|  |  |  | Диаметр | 13; | Миллиметр
|  |  |  | Количество в упаковке | Неважно; &gt;100; ≤100
|  |  |  | Исполнение | С внутренней резиновой пробкой и наружным защитным колпачком
|  |  |  | Материал пробирки | Стекло
32.50.50.000-00001481 | Пробирка вакуумная для взятия образцов крови ИВД, с активатором свертывания | Штука | 2020-11-02 | Высота | 100; | Миллиметр
|  |  |  | Материал пробирки | Стекло
|  |  |  | Объем | 3; | Кубический сантиметр;^миллилитр
|  |  |  | Объем | 5; | Кубический сантиметр;^миллилитр
|  |  |  | Диаметр | 13; | Миллиметр
|  |  |  | Высота | 100; | Миллиметр
|  |  |  | Диаметр | 13; | Миллиметр
|  |  |  | Количество в упаковке | Неважно; &gt;100; ≤100
|  |  |  | Исполнение | С закручивающейся крышкой
|  |  |  | Материал пробирки | Пластик
32.50.50.000-00001480 | Пробирка вакуумная для взятия образцов крови ИВД, с активатором свертывания | Штука | 2020-11-02 | Высота | 100; | Миллиметр
|  |  |  | Материал пробирки | Стекло
|  |  |  | Объем | 3,5000; | Кубический сантиметр;^миллилитр
|  |  |  | Объем | 5; | Кубический сантиметр;^миллилитр
|  |  |  | Диаметр | 13; | Миллиметр
|  |  |  | Высота | 100; | Миллиметр
|  |  |  | Диаметр | 13; | Миллиметр
|  |  |  | Количество в упаковке | Неважно; &gt;100; ≤100
|  |  |  | Исполнение | С закручивающейся крышкой
|  |  |  | Материал пробирки | Стекло
32.50.50.000-00001479 | Пробирка вакуумная для взятия образцов крови ИВД, с активатором свертывания | Штука | 2020-01-08 | Высота | 100; | Миллиметр
|  |  |  | Материал пробирки | Стекло
|  |  |  | Объем | 3; | Кубический сантиметр;^миллилитр
|  |  |  | Объем | 6; | Кубический сантиметр;^миллилитр
|  |  |  | Диаметр | 13; | Миллиметр
|  |  |  | Высота | 100; | Миллиметр
|  |  |  | Диаметр | 13; | Миллиметр
|  |  |  | Количество в упаковке | ≤100
|  |  |  | Исполнение | С внутренней резиновой пробкой и наружным защитным колпачком
|  |  |  | Материал пробирки | Пластик
32.50.50.000-00001478 | Пробирка вакуумная для взятия образцов крови ИВД, с активатором свертывания | Штука | 2020-11-02 | Высота | 100; | Миллиметр
|  |  |  | Материал пробирки | Пластик
|  |  |  | Объем | 3; | Кубический сантиметр;^миллилитр
|  |  |  | Объем | 6; | Кубический сантиметр;^миллилитр
|  |  |  | Диаметр | 13; | Миллиметр
|  |  |  | Высота | 100; | Миллиметр
|  |  |  | Диаметр | 13; | Миллиметр
|  |  |  | Количество в упаковке | Неважно; &gt;100; ≤100
|  |  |  | Исполнение | С внутренней резиновой пробкой и наружным защитным колпачком
|  |  |  | Материал пробирки | Стекло
32.50.50.000-00001477 | Пробирка вакуумная для взятия образцов крови ИВД, с активатором свертывания | Штука | 2020-11-02 | Высота | 100; | Миллиметр
|  |  |  | Материал пробирки | Пластик
|  |  |  | Объем | 3,5000; | Кубический сантиметр;^миллилитр
|  |  |  | Объем | 6; | Кубический сантиметр;^миллилитр
|  |  |  | Диаметр | 13; | Миллиметр
|  |  |  | Высота | 100; | Миллиметр
|  |  |  | Диаметр | 13; | Миллиметр
|  |  |  | Количество в упаковке | Неважно; &gt;100; ≤100
|  |  |  | Исполнение | С закручивающейся крышкой
|  |  |  | Материал пробирки | Пластик
32.50.50.000-00001476 | Пробирка вакуумная для взятия образцов крови ИВД, с активатором свертывания | Штука | 2020-01-08 | Высота | 100; | Миллиметр
|  |  |  | Материал пробирки | Пластик
|  |  |  | Объем | 3; | Кубический сантиметр;^миллилитр
|  |  |  | Объем | 6; | Кубический сантиметр;^миллилитр
|  |  |  | Диаметр | 13; | Миллиметр
|  |  |  | Высота | 100; | Миллиметр
|  |  |  | Диаметр | 13; | Миллиметр
|  |  |  | Количество в упаковке | ≤100
|  |  |  | Исполнение | С закручивающейся крышкой
|  |  |  | Материал пробирки | Стекло
32.50.50.000-00001475 | Пробирка вакуумная для взятия образцов крови ИВД, с активатором свертывания | Штука | 2020-11-02 | Высота | 75; | Миллиметр
|  |  |  | Материал пробирки | Стекло
|  |  |  | Объем | 3; | Кубический сантиметр;^миллилитр
|  |  |  | Объем | 6; | Кубический сантиметр;^миллилитр
|  |  |  | Диаметр | 13; | Миллиметр
|  |  |  | Высота | 100; | Миллиметр
|  |  |  | Диаметр | 13; | Миллиметр
|  |  |  | Количество в упаковке | Неважно; &gt;100; ≤100
|  |  |  | Исполнение | Без резьбы (с крышкой-колпачком)
|  |  |  | Материал пробирки | Пластик
32.50.50.000-00001474 | Пробирка вакуумная для взятия образцов крови ИВД, с активатором свертывания | Штука | 2020-01-08 | Высота | 75; | Миллиметр
|  |  |  | Материал пробирки | Стекло
|  |  |  | Объем | 3; | Кубический сантиметр;^миллилитр
|  |  |  | Объем | 6; | Кубический сантиметр;^миллилитр
|  |  |  | Диаметр | 13; | Миллиметр
|  |  |  | Высота | 100; | Миллиметр
|  |  |  | Диаметр | 13; | Миллиметр
|  |  |  | Количество в упаковке | &gt;100
|  |  |  | Исполнение | Без резьбы (с крышкой-колпачком)
|  |  |  | Материал пробирки | Стекло
32.50.50.000-00001473 | Пробирка вакуумная для взятия образцов крови ИВД, с активатором свертывания | Штука | 2020-01-08 | Высота | 75; | Миллиметр
|  |  |  | Материал пробирки | Стекло
|  |  |  | Объем | 3; | Кубический сантиметр;^миллилитр
|  |  |  | Объем | 7; | Кубический сантиметр;^миллилитр
|  |  |  | Диаметр | 13; | Миллиметр
|  |  |  | Высота | 100; | Миллиметр
|  |  |  | Диаметр | 13; | Миллиметр
|  |  |  | Количество в упаковке | ≤100
|  |  |  | Исполнение | С внутренней резиновой пробкой и наружным защитным колпачком
|  |  |  | Материал пробирки | Пластик
32.50.50.000-00001472 | Пробирка вакуумная для взятия образцов крови ИВД, с активатором свертывания | Штука | 2020-11-02 | Высота | 75; | Миллиметр
|  |  |  | Материал пробирки | Пластик
|  |  |  | Объем | 3; | Кубический сантиметр;^миллилитр
|  |  |  | Объем | 7; | Кубический сантиметр;^миллилитр
|  |  |  | Диаметр | 13; | Миллиметр
|  |  |  | Высота | 100; | Миллиметр
|  |  |  | Диаметр | 13; | Миллиметр
|  |  |  | Количество в упаковке | Неважно; &gt;100; ≤100
|  |  |  | Исполнение | С внутренней резиновой пробкой и наружным защитным колпачком
|  |  |  | Материал пробирки | Стекло
32.50.50.000-00001471 | Пробирка вакуумная для взятия образцов крови ИВД, с активатором свертывания | Штука | 2020-11-02 | Высота | 75; | Миллиметр
|  |  |  | Материал пробирки | Пластик
|  |  |  | Объем | 3,5000; | Кубический сантиметр;^миллилитр
|  |  |  | Объем | 7; | Кубический сантиметр;^миллилитр
|  |  |  | Диаметр | 13; | Миллиметр
|  |  |  | Высота | 100; | Миллиметр
|  |  |  | Диаметр | 13; | Миллиметр
|  |  |  | Количество в упаковке | Неважно; &gt;100; ≤100
|  |  |  | Исполнение | С закручивающейся крышкой
|  |  |  | Материал пробирки | Пластик
32.50.50.000-00001470 | Пробирка вакуумная для взятия образцов крови ИВД, с активатором свертывания | Штука | 2020-01-08 | Высота | 75; | Миллиметр
|  |  |  | Материал пробирки | Пластик
|  |  |  | Объем | 3; | Кубический сантиметр;^миллилитр
|  |  |  | Объем | 7; | Кубический сантиметр;^миллилитр
|  |  |  | Диаметр | 13; | Миллиметр
|  |  |  | Высота | 100; | Миллиметр
|  |  |  | Диаметр | 13; | Миллиметр
|  |  |  | Количество в упаковке | ≤100
|  |  |  | Исполнение | С закручивающейся крышкой
|  |  |  | Материал пробирки | Стекло
32.50.50.000-00001469 | Пробирка вакуумная для взятия образцов крови ИВД, с активатором свертывания | Штука | 2020-01-08 | Высота | 75; | Миллиметр
|  |  |  | Материал пробирки | Пластик
|  |  |  | Объем | 5; | Кубический сантиметр;^миллилитр
|  |  |  | Объем | 8; | Кубический сантиметр;^миллилитр
|  |  |  | Диаметр | 16; | Миллиметр
|  |  |  | Высота | 100; | Миллиметр
|  |  |  | Диаметр | 13; | Миллиметр
|  |  |  | Количество в упаковке | &gt;100
|  |  |  | Исполнение | С внутренней резиновой пробкой и наружным защитным колпачком
|  |  |  | Материал пробирки | Пластик
32.50.50.000-00001468 | Пробирка вакуумная для взятия образцов крови ИВД, с активатором свертывания | Штука | 2020-11-02 | Высота | 75; | Миллиметр
|  |  |  | Материал пробирки | Пластик
|  |  |  | Объем | 5; | Кубический сантиметр;^миллилитр
|  |  |  | Объем | 8; | Кубический сантиметр;^миллилитр
|  |  |  | Диаметр | 16; | Миллиметр
|  |  |  | Высота | 100; | Миллиметр
|  |  |  | Диаметр | 13; | Миллиметр
|  |  |  | Количество в упаковке | Неважно; &gt;100; ≤100
|  |  |  | Исполнение | С внутренней резиновой пробкой и наружным защитным колпачком
|  |  |  | Материал пробирки | Стекло
32.50.50.000-00001467 | Пробирка вакуумная для взятия образцов крови ИВД, с активатором свертывания | Штука | 2020-01-08 | Высота | 75; | Миллиметр
|  |  |  | Материал пробирки | Стекло
|  |  |  | Объем | 5; | Кубический сантиметр;^миллилитр
|  |  |  | Объем | 8; | Кубический сантиметр;^миллилитр
|  |  |  | Диаметр | 16; | Миллиметр
|  |  |  | Высота | 100; | Миллиметр
|  |  |  | Диаметр | 13; | Миллиметр
|  |  |  | Количество в упаковке | ≤100
|  |  |  | Исполнение | Без резьбы (с крышкой-колпачком)
|  |  |  | Материал пробирки | Пластик
32.50.50.000-00001466 | Пробирка вакуумная для взятия образцов крови ИВД, с активатором свертывания | Штука | 2020-01-08 | Высота | 75; | Миллиметр
|  |  |  | Материал пробирки | Стекло
|  |  |  | Объем | 5; | Кубический сантиметр;^миллилитр
|  |  |  | Объем | 8; | Кубический сантиметр;^миллилитр
|  |  |  | Диаметр | 16; | Миллиметр
|  |  |  | Высота | 100; | Миллиметр
|  |  |  | Диаметр | 13; | Миллиметр
|  |  |  | Количество в упаковке | &gt;100
|  |  |  | Исполнение | Без резьбы (с крышкой-колпачком)
|  |  |  | Материал пробирки | Стекло
32.50.50.000-00001465 | Пробирка вакуумная для взятия образцов крови ИВД, с активатором свертывания | Штука | 2020-11-02 | Высота | 75; | Миллиметр
|  |  |  | Материал пробирки | Стекло
|  |  |  | Объем | 5; | Кубический сантиметр;^миллилитр
|  |  |  | Объем | 9; | Кубический сантиметр;^миллилитр
|  |  |  | Диаметр | 16; | Миллиметр
|  |  |  | Высота | 100; | Миллиметр
|  |  |  | Диаметр | 13; | Миллиметр
|  |  |  | Количество в упаковке | Неважно; &gt;100; ≤100
|  |  |  | Исполнение | С внутренней резиновой пробкой и наружным защитным колпачком
|  |  |  | Материал пробирки | Пластик
32.50.50.000-00001464 | Пробирка вакуумная для взятия образцов крови ИВД, с активатором свертывания | Штука | 2020-11-02 | Высота | 100; | Миллиметр
|  |  |  | Материал пробирки | Пластик
|  |  |  | Объем | 5,5000; | Кубический сантиметр;^миллилитр
|  |  |  | Объем | 9; | Кубический сантиметр;^миллилитр
|  |  |  | Диаметр | 16; | Миллиметр
|  |  |  | Высота | 100; | Миллиметр
|  |  |  | Диаметр | 13; | Миллиметр
|  |  |  | Количество в упаковке | Неважно; &gt;100; ≤100
|  |  |  | Исполнение | С внутренней резиновой пробкой и наружным защитным колпачком
|  |  |  | Материал пробирки | Стекло
32.50.50.000-00001463 | Пробирка вакуумная для взятия образцов крови ИВД, с активатором свертывания | Штука | 2020-11-02 | Высота | 100; | Миллиметр
|  |  |  | Материал пробирки | Пластик
|  |  |  | Объем | 5; | Кубический сантиметр;^миллилитр
|  |  |  | Объем | 9; | Кубический сантиметр;^миллилитр
|  |  |  | Диаметр | 16; | Миллиметр
|  |  |  | Высота | 100; | Миллиметр
|  |  |  | Диаметр | 13; | Миллиметр
|  |  |  | Количество в упаковке | Неважно; &gt;100; ≤100
|  |  |  | Исполнение | С закручивающейся крышкой
|  |  |  | Материал пробирки | Пластик
32.50.50.000-00001462 | Пробирка вакуумная для взятия образцов крови ИВД, с активатором свертывания | Штука | 2020-01-05 | Высота | 100; | Миллиметр
|  |  |  | Материал пробирки | Пластик
|  |  |  | Объем | 5; | Кубический сантиметр;^миллилитр
|  |  |  | Объем | 9; | Кубический сантиметр;^миллилитр
|  |  |  | Диаметр | 16; | Миллиметр
|  |  |  | Высота | 100; | Миллиметр
|  |  |  | Диаметр | 13; | Миллиметр
|  |  |  | Количество в упаковке | Неважно
|  |  |  | Исполнение | С закручивающейся крышкой
|  |  |  | Материал пробирки | Стекло
32.50.50.000-00001461 | Пробирка вакуумная для взятия образцов крови ИВД, с активатором свертывания | Штука | 2020-01-08 | Высота | 100; | Миллиметр
|  |  |  | Материал пробирки | Стекло
|  |  |  | Объем | 5; | Кубический сантиметр;^миллилитр
|  |  |  | Объем | 9; | Кубический сантиметр;^миллилитр
|  |  |  | Диаметр | 16; | Миллиметр
|  |  |  | Высота | 100; | Миллиметр
|  |  |  | Диаметр | 13; | Миллиметр
|  |  |  | Количество в упаковке | ≤100
|  |  |  | Исполнение | Без резьбы (с крышкой-колпачком)
|  |  |  | Материал пробирки | Пластик
32.50.50.000-00001460 | Пробирка вакуумная для взятия образцов крови ИВД, с активатором свертывания | Штука | 2020-11-02 | Высота | 100; | Миллиметр
|  |  |  | Материал пробирки | Стекло
|  |  |  | Объем | 6; | Кубический сантиметр;^миллилитр
|  |  |  | Объем | 9; | Кубический сантиметр;^миллилитр
|  |  |  | Диаметр | 16; | Миллиметр
|  |  |  | Высота | 100; | Миллиметр
|  |  |  | Диаметр | 16; | Миллиметр
|  |  |  | Количество в упаковке | Неважно; &gt;100; ≤100
|  |  |  | Исполнение | Без резьбы (с крышкой-колпачком)
|  |  |  | Материал пробирки | Стекло
32.50.50.000-00001459 | Пробирка вакуумная для взятия образцов крови ИВД, с активатором свертывания | Штука | 2020-11-02 | Высота | 100; | Миллиметр
|  |  |  | Материал пробирки | Стекло
|  |  |  | Объем | 5,5000; | Кубический сантиметр;^миллилитр
|  |  |  | Объем | 10; | Кубический сантиметр;^миллилитр
|  |  |  | Диаметр | 16; | Миллиметр
|  |  |  | Высота | 100; | Миллиметр
|  |  |  | Диаметр | 13; | Миллиметр
|  |  |  | Количество в упаковке | Неважно; &gt;100; ≤100
|  |  |  | Исполнение | С внутренней резиновой пробкой и наружным защитным колпачком
|  |  |  | Материал пробирки | Пластик
32.50.50.000-00001458 | Пробирка вакуумная для взятия образцов крови ИВД, с активатором свертывания | Штука | 2020-11-02 | Высота | 100; | Миллиметр
|  |  |  | Материал пробирки | Стекло
|  |  |  | Объем | 5; | Кубический сантиметр;^миллилитр
|  |  |  | Объем | 10; | Кубический сантиметр;^миллилитр
|  |  |  | Диаметр | 16; | Миллиметр
|  |  |  | Высота | 100; | Миллиметр
|  |  |  | Диаметр | 13; | Миллиметр
|  |  |  | Количество в упаковке | Неважно; &gt;100; ≤100
|  |  |  | Исполнение | С внутренней резиновой пробкой и наружным защитным колпачком
|  |  |  | Материал пробирки | Стекло
32.50.50.000-00001457 | Пробирка вакуумная для взятия образцов крови ИВД, с активатором свертывания | Штука | 2020-11-02 | Высота | 100; | Миллиметр
|  |  |  | Материал пробирки | Пластик
|  |  |  | Объем | 6; | Кубический сантиметр;^миллилитр
|  |  |  | Объем | 10; | Кубический сантиметр;^миллилитр
|  |  |  | Диаметр | 16; | Миллиметр
|  |  |  | Высота | 100; | Миллиметр
|  |  |  | Диаметр | 16; | Миллиметр
|  |  |  | Количество в упаковке | Неважно; &gt;100; ≤100
|  |  |  | Исполнение | С закручивающейся крышкой
|  |  |  | Материал пробирки | Пластик
32.50.50.000-00001456 | Пробирка вакуумная для взятия образцов крови ИВД, с активатором свертывания | Штука | 2020-11-02 | Высота | 100; | Миллиметр
|  |  |  | Материал пробирки | Пластик
|  |  |  | Объем | 6; | Кубический сантиметр;^миллилитр
|  |  |  | Объем | 10; | Кубический сантиметр;^миллилитр
|  |  |  | Диаметр | 16; | Миллиметр
|  |  |  | Высота | 100; | Миллиметр
|  |  |  | Диаметр | 13; | Миллиметр
|  |  |  | Количество в упаковке | Неважно; &gt;100; ≤100
|  |  |  | Исполнение | С закручивающейся крышкой
|  |  |  | Материал пробирки | Стекло
32.50.50.000-00001455 | Пробирка вакуумная для взятия образцов крови ИВД, с активатором свертывания | Штука | 2020-11-02 | Высота | 100; | Миллиметр
|  |  |  | Материал пробирки | Пластик
|  |  |  | Объем | 6,5000; | Кубический сантиметр;^миллилитр
|  |  |  | Объем | 10; | Кубический сантиметр;^миллилитр
|  |  |  | Диаметр | 16; | Миллиметр
|  |  |  | Высота | 100; | Миллиметр
|  |  |  | Диаметр | 16; | Миллиметр
|  |  |  | Количество в упаковке | Неважно; &gt;100; ≤100
|  |  |  | Исполнение | Без резьбы (с крышкой-колпачком)
|  |  |  | Материал пробирки | Пластик
32.50.50.000-00001454 | Пробирка вакуумная для взятия образцов крови ИВД, с активатором свертывания | Штука | 2020-11-02 | Высота | 100; | Миллиметр
|  |  |  | Материал пробирки | Стекло
|  |  |  | Объем | 6,5000; | Кубический сантиметр;^миллилитр
|  |  |  | Объем | 10; | Кубический сантиметр;^миллилитр
|  |  |  | Диаметр | 16; | Миллиметр
|  |  |  | Высота | 100; | Миллиметр
|  |  |  | Диаметр | 16; | Миллиметр
|  |  |  | Количество в упаковке | Неважно; &gt;100; ≤100
|  |  |  | Исполнение | Без резьбы (с крышкой-колпачком)
|  |  |  | Материал пробирки | Стекло
32.50.50.000-00002144 | Пробирка вакуумная для взятия образцов крови ИВД, с активатором свертывания | Штука | 2019-08-01 | Высота | 75; | Миллиметр
|  |  |  | Материал пробирки | Пластик
|  |  |  | Объем | 3; | Кубический сантиметр;^миллилитр
|  |  |  | Диаметр | 13; | Миллиметр
|  |  |  | Количество в упаковке | ≤100
32.50.50.000-00002145 | Пробирка вакуумная для взятия образцов крови ИВД, с активатором свертывания | Штука | 2019-08-01 | Высота | 75; | Миллиметр
|  |  |  | Материал пробирки | Пластик
|  |  |  | Объем | 3; | Кубический сантиметр;^миллилитр
|  |  |  | Диаметр | 13; | Миллиметр
|  |  |  | Количество в упаковке | &gt;100
32.50.50.000-00002146 | Пробирка вакуумная для взятия образцов крови ИВД, с активатором свертывания | Штука | 2019-08-01 | Высота | 75; | Миллиметр
|  |  |  | Материал пробирки | Пластик
|  |  |  | Объем | 3; | Кубический сантиметр;^миллилитр
|  |  |  | Диаметр | 13; | Миллиметр
|  |  |  | Количество в упаковке | Неважно
32.50.50.000-00002147 | Пробирка вакуумная для взятия образцов крови ИВД, с активатором свертывания | Штука | 2019-08-01 | Высота | 75; | Миллиметр
|  |  |  | Материал пробирки | Стекло
|  |  |  | Объем | 3; | Кубический сантиметр;^миллилитр
|  |  |  | Диаметр | 13; | Миллиметр
|  |  |  | Количество в упаковке | ≤100
32.50.50.000-00002148 | Пробирка вакуумная для взятия образцов крови ИВД, с активатором свертывания | Штука | 2019-08-01 | Высота | 75; | Миллиметр
|  |  |  | Материал пробирки | Стекло
|  |  |  | Объем | 3; | Кубический сантиметр;^миллилитр
|  |  |  | Диаметр | 13; | Миллиметр
|  |  |  | Количество в упаковке | &gt;100
32.50.50.000-00002149 | Пробирка вакуумная для взятия образцов крови ИВД, с активатором свертывания | Штука | 2019-08-01 | Высота | 75; | Миллиметр
|  |  |  | Материал пробирки | Стекло
|  |  |  | Объем | 3; | Кубический сантиметр;^миллилитр
|  |  |  | Диаметр | 13; | Миллиметр
|  |  |  | Количество в упаковке | Неважно
32.50.50.000-00002150 | Пробирка вакуумная для взятия образцов крови ИВД, с активатором свертывания | Штука | 2019-08-01 | Высота | 100; | Миллиметр
|  |  |  | Материал пробирки | Пластик
|  |  |  | Объем | 3; | Кубический сантиметр;^миллилитр
|  |  |  | Диаметр | 13; | Миллиметр
|  |  |  | Количество в упаковке | ≤100
32.50.50.000-00002151 | Пробирка вакуумная для взятия образцов крови ИВД, с активатором свертывания | Штука | 2019-08-01 | Высота | 100; | Миллиметр
|  |  |  | Материал пробирки | Пластик
|  |  |  | Объем | 3; | Кубический сантиметр;^миллилитр
|  |  |  | Диаметр | 13; | Миллиметр
|  |  |  | Количество в упаковке | &gt;100
32.50.50.000-00002152 | Пробирка вакуумная для взятия образцов крови ИВД, с активатором свертывания | Штука | 2019-08-01 | Высота | 100; | Миллиметр
|  |  |  | Материал пробирки | Пластик
|  |  |  | Объем | 3; | Кубический сантиметр;^миллилитр
|  |  |  | Диаметр | 13; | Миллиметр
|  |  |  | Количество в упаковке | Неважно
32.50.50.000-00002153 | Пробирка вакуумная для взятия образцов крови ИВД, с активатором свертывания | Штука | 2019-08-01 | Высота | 100; | Миллиметр
|  |  |  | Материал пробирки | Стекло
|  |  |  | Объем | 3; | Кубический сантиметр;^миллилитр
|  |  |  | Диаметр | 13; | Миллиметр
|  |  |  | Количество в упаковке | ≤100
32.50.50.000-00002154 | Пробирка вакуумная для взятия образцов крови ИВД, с активатором свертывания | Штука | 2019-08-01 | Высота | 100; | Миллиметр
|  |  |  | Материал пробирки | Стекло
|  |  |  | Объем | 3; | Кубический сантиметр;^миллилитр
|  |  |  | Диаметр | 13; | Миллиметр
|  |  |  | Количество в упаковке | &gt;100
32.50.50.000-00002155 | Пробирка вакуумная для взятия образцов крови ИВД, с активатором свертывания | Штука | 2019-08-01 | Высота | 100; | Миллиметр
|  |  |  | Материал пробирки | Стекло
|  |  |  | Объем | 3; | Кубический сантиметр;^миллилитр
|  |  |  | Диаметр | 13; | Миллиметр
|  |  |  | Количество в упаковке | Неважно
32.50.50.000-00002156 | Пробирка вакуумная для взятия образцов крови ИВД, с активатором свертывания | Штука | 2019-08-01 | Высота | 75; | Миллиметр
|  |  |  | Материал пробирки | Пластик
|  |  |  | Объем | 4; | Кубический сантиметр;^миллилитр
|  |  |  | Диаметр | 13; | Миллиметр
|  |  |  | Количество в упаковке | ≤100
32.50.50.000-00002157 | Пробирка вакуумная для взятия образцов крови ИВД, с активатором свертывания | Штука | 2019-08-01 | Высота | 75; | Миллиметр
|  |  |  | Материал пробирки | Пластик
|  |  |  | Объем | 4; | Кубический сантиметр;^миллилитр
|  |  |  | Диаметр | 13; | Миллиметр
|  |  |  | Количество в упаковке | &gt;100
32.50.50.000-00002158 | Пробирка вакуумная для взятия образцов крови ИВД, с активатором свертывания | Штука | 2019-08-01 | Высота | 75; | Миллиметр
|  |  |  | Материал пробирки | Пластик
|  |  |  | Объем | 4; | Кубический сантиметр;^миллилитр
|  |  |  | Диаметр | 13; | Миллиметр
|  |  |  | Количество в упаковке | Неважно
32.50.50.000-00002159 | Пробирка вакуумная для взятия образцов крови ИВД, с активатором свертывания | Штука | 2019-08-01 | Высота | 75; | Миллиметр
|  |  |  | Материал пробирки | Стекло
|  |  |  | Объем | 4; | Кубический сантиметр;^миллилитр
|  |  |  | Диаметр | 13; | Миллиметр
|  |  |  | Количество в упаковке | ≤100
32.50.50.000-00002160 | Пробирка вакуумная для взятия образцов крови ИВД, с активатором свертывания | Штука | 2019-08-01 | Высота | 75; | Миллиметр
|  |  |  | Материал пробирки | Стекло
|  |  |  | Объем | 4; | Кубический сантиметр;^миллилитр
|  |  |  | Диаметр | 13; | Миллиметр
|  |  |  | Количество в упаковке | &gt;100
32.50.50.000-00002161 | Пробирка вакуумная для взятия образцов крови ИВД, с активатором свертывания | Штука | 2019-08-01 | Высота | 75; | Миллиметр
|  |  |  | Материал пробирки | Стекло
|  |  |  | Объем | 4; | Кубический сантиметр;^миллилитр
|  |  |  | Диаметр | 13; | Миллиметр
|  |  |  | Количество в упаковке | Неважно
32.50.50.000-00002162 | Пробирка вакуумная для взятия образцов крови ИВД, с активатором свертывания | Штука | 2019-08-01 | Высота | 100; | Миллиметр
|  |  |  | Материал пробирки | Пластик
|  |  |  | Объем | 4; | Кубический сантиметр;^миллилитр
|  |  |  | Диаметр | 13; | Миллиметр
|  |  |  | Количество в упаковке | ≤100
32.50.50.000-00002163 | Пробирка вакуумная для взятия образцов крови ИВД, с активатором свертывания | Штука | 2019-08-01 | Высота | 100; | Миллиметр
|  |  |  | Материал пробирки | Пластик
|  |  |  | Объем | 4; | Кубический сантиметр;^миллилитр
|  |  |  | Диаметр | 13; | Миллиметр
|  |  |  | Количество в упаковке | &gt;100
32.50.50.000-00002164 | Пробирка вакуумная для взятия образцов крови ИВД, с активатором свертывания | Штука | 2019-08-01 | Высота | 100; | Миллиметр
|  |  |  | Материал пробирки | Пластик
|  |  |  | Объем | 4; | Кубический сантиметр;^миллилитр
|  |  |  | Диаметр | 13; | Миллиметр
|  |  |  | Количество в упаковке | Неважно
32.50.50.000-00002165 | Пробирка вакуумная для взятия образцов крови ИВД, с активатором свертывания | Штука | 2019-08-01 | Высота | 100; | Миллиметр
|  |  |  | Материал пробирки | Стекло
|  |  |  | Объем | 4; | Кубический сантиметр;^миллилитр
|  |  |  | Диаметр | 13; | Миллиметр
|  |  |  | Количество в упаковке | ≤100
32.50.50.000-00002166 | Пробирка вакуумная для взятия образцов крови ИВД, с активатором свертывания | Штука | 2019-08-01 | Высота | 100; | Миллиметр
|  |  |  | Материал пробирки | Стекло
|  |  |  | Объем | 4; | Кубический сантиметр;^миллилитр
|  |  |  | Диаметр | 13; | Миллиметр
|  |  |  | Количество в упаковке | &gt;100
32.50.50.000-00002167 | Пробирка вакуумная для взятия образцов крови ИВД, с активатором свертывания | Штука | 2019-08-01 | Высота | 100; | Миллиметр
|  |  |  | Материал пробирки | Стекло
|  |  |  | Объем | 4; | Кубический сантиметр;^миллилитр
|  |  |  | Диаметр | 13; | Миллиметр
|  |  |  | Количество в упаковке | Неважно
32.50.50.000-00002168 | Пробирка вакуумная для взятия образцов крови ИВД, с активатором свертывания | Штука | 2019-08-01 | Высота | 75; | Миллиметр
|  |  |  | Материал пробирки | Пластик
|  |  |  | Объем | 4,5000; | Кубический сантиметр;^миллилитр
|  |  |  | Диаметр | 13; | Миллиметр
|  |  |  | Количество в упаковке | ≤100
32.50.50.000-00002169 | Пробирка вакуумная для взятия образцов крови ИВД, с активатором свертывания | Штука | 2019-08-01 | Высота | 75; | Миллиметр
|  |  |  | Материал пробирки | Пластик
|  |  |  | Объем | 4,5000; | Кубический сантиметр;^миллилитр
|  |  |  | Диаметр | 13; | Миллиметр
|  |  |  | Количество в упаковке | &gt;100
32.50.50.000-00002170 | Пробирка вакуумная для взятия образцов крови ИВД, с активатором свертывания | Штука | 2019-08-01 | Высота | 75; | Миллиметр
|  |  |  | Материал пробирки | Пластик
|  |  |  | Объем | 4,5000; | Кубический сантиметр;^миллилитр
|  |  |  | Диаметр | 13; | Миллиметр
|  |  |  | Количество в упаковке | Неважно
32.50.50.000-00002171 | Пробирка вакуумная для взятия образцов крови ИВД, с активатором свертывания | Штука | 2019-08-01 | Высота | 75; | Миллиметр
|  |  |  | Материал пробирки | Пластик
|  |  |  | Объем | 5; | Кубический сантиметр;^миллилитр
|  |  |  | Диаметр | 13; | Миллиметр
|  |  |  | Количество в упаковке | ≤100
32.50.50.000-00002172 | Пробирка вакуумная для взятия образцов крови ИВД, с активатором свертывания | Штука | 2019-08-01 | Высота | 75; | Миллиметр
|  |  |  | Материал пробирки | Пластик
|  |  |  | Объем | 5; | Кубический сантиметр;^миллилитр
|  |  |  | Диаметр | 13; | Миллиметр
|  |  |  | Количество в упаковке | ≤100
32.50.50.000-00002173 | Пробирка вакуумная для взятия образцов крови ИВД, с активатором свертывания | Штука | 2019-08-01 | Высота | 75; | Миллиметр
|  |  |  | Материал пробирки | Пластик
|  |  |  | Объем | 5; | Кубический сантиметр;^миллилитр
|  |  |  | Диаметр | 13; | Миллиметр
|  |  |  | Количество в упаковке | Неважно
32.50.50.000-00002174 | Пробирка вакуумная для взятия образцов крови ИВД, с активатором свертывания | Штука | 2019-08-01 | Высота | 75; | Миллиметр
|  |  |  | Материал пробирки | Стекло
|  |  |  | Объем | 5; | Кубический сантиметр;^миллилитр
|  |  |  | Диаметр | 13; | Миллиметр
|  |  |  | Количество в упаковке | ≤100
32.50.50.000-00002175 | Пробирка вакуумная для взятия образцов крови ИВД, с активатором свертывания | Штука | 2019-08-01 | Высота | 75; | Миллиметр
|  |  |  | Материал пробирки | Стекло
|  |  |  | Объем | 5; | Кубический сантиметр;^миллилитр
|  |  |  | Диаметр | 13; | Миллиметр
|  |  |  | Количество в упаковке | &gt;100
32.50.50.000-00002176 | Пробирка вакуумная для взятия образцов крови ИВД, с активатором свертывания | Штука | 2019-08-01 | Высота | 75; | Миллиметр
|  |  |  | Материал пробирки | Стекло
|  |  |  | Объем | 5; | Кубический сантиметр;^миллилитр
|  |  |  | Диаметр | 13; | Миллиметр
|  |  |  | Количество в упаковке | Неважно
32.50.50.000-00002177 | Пробирка вакуумная для взятия образцов крови ИВД, с активатором свертывания | Штука | 2019-08-01 | Высота | 100; | Миллиметр
|  |  |  | Материал пробирки | Пластик
|  |  |  | Объем | 5; | Кубический сантиметр;^миллилитр
|  |  |  | Диаметр | 13; | Миллиметр
|  |  |  | Количество в упаковке | ≤100
32.50.50.000-00002178 | Пробирка вакуумная для взятия образцов крови ИВД, с активатором свертывания | Штука | 2019-08-01 | Высота | 100; | Миллиметр
|  |  |  | Материал пробирки | Пластик
|  |  |  | Объем | 5; | Кубический сантиметр;^миллилитр
|  |  |  | Диаметр | 13; | Миллиметр
|  |  |  | Количество в упаковке | &gt;100
32.50.50.000-00002179 | Пробирка вакуумная для взятия образцов крови ИВД, с активатором свертывания | Штука | 2019-08-01 | Высота | 100; | Миллиметр
|  |  |  | Материал пробирки | Пластик
|  |  |  | Объем | 5; | Кубический сантиметр;^миллилитр
|  |  |  | Диаметр | 13; | Миллиметр
|  |  |  | Количество в упаковке | Неважно
32.50.50.000-00002180 | Пробирка вакуумная для взятия образцов крови ИВД, с активатором свертывания | Штука | 2019-08-01 | Высота | 100; | Миллиметр
|  |  |  | Материал пробирки | Стекло
|  |  |  | Объем | 5; | Кубический сантиметр;^миллилитр
|  |  |  | Диаметр | 13; | Миллиметр
|  |  |  | Количество в упаковке | ≤100
32.50.50.000-00002181 | Пробирка вакуумная для взятия образцов крови ИВД, с активатором свертывания | Штука | 2019-08-01 | Высота | 100; | Миллиметр
|  |  |  | Материал пробирки | Стекло
|  |  |  | Объем | 5; | Кубический сантиметр;^миллилитр
|  |  |  | Диаметр | 13; | Миллиметр
|  |  |  | Количество в упаковке | &gt;100
32.50.50.000-00002182 | Пробирка вакуумная для взятия образцов крови ИВД, с активатором свертывания | Штука | 2019-08-01 | Высота | 100; | Миллиметр
|  |  |  | Материал пробирки | Стекло
|  |  |  | Объем | 5; | Кубический сантиметр;^миллилитр
|  |  |  | Диаметр | 13; | Миллиметр
|  |  |  | Количество в упаковке | Неважно
32.50.50.000-00002183 | Пробирка вакуумная для взятия образцов крови ИВД, с активатором свертывания | Штука | 2019-08-01 | Высота | 100; | Миллиметр
|  |  |  | Материал пробирки | Пластик
|  |  |  | Объем | 6; | Кубический сантиметр;^миллилитр
|  |  |  | Диаметр | 13; | Миллиметр
|  |  |  | Количество в упаковке | ≤100
32.50.50.000-00002184 | Пробирка вакуумная для взятия образцов крови ИВД, с активатором свертывания | Штука | 2019-08-01 | Высота | 100; | Миллиметр
|  |  |  | Материал пробирки | Пластик
|  |  |  | Объем | 6; | Кубический сантиметр;^миллилитр
|  |  |  | Диаметр | 13; | Миллиметр
|  |  |  | Количество в упаковке | &gt;100
32.50.50.000-00002185 | Пробирка вакуумная для взятия образцов крови ИВД, с активатором свертывания | Штука | 2020-11-02 | Высота | 75; | Миллиметр
|  |  |  | Материал пробирки | Пластик
|  |  |  | Объем | 1; | Кубический сантиметр;^миллилитр
|  |  |  | Диаметр | 13; | Миллиметр
|  |  |  | Количество в упаковке | Неважно; &gt;100; ≤100
32.50.50.000-00002186 | Пробирка вакуумная для взятия образцов крови ИВД, с активатором свертывания | Штука | 2020-11-02 | Высота | 100; | Миллиметр
|  |  |  | Материал пробирки | Стекло
|  |  |  | Объем | 6; | Кубический сантиметр;^миллилитр
|  |  |  | Диаметр | 13; | Миллиметр
|  |  |  | Количество в упаковке | Неважно; &gt;100; ≤100
32.50.50.000-00002189 | Пробирка вакуумная для взятия образцов крови ИВД, с активатором свертывания | Штука | 2020-01-08 | Высота | 100; | Миллиметр
|  |  |  | Материал пробирки | Пластик
|  |  |  | Объем | 7; | Кубический сантиметр;^миллилитр
|  |  |  | Диаметр | 13; | Миллиметр
|  |  |  | Количество в упаковке | ≤100
32.50.50.000-00002190 | Пробирка вакуумная для взятия образцов крови ИВД, с активатором свертывания | Штука | 2020-01-08 | Высота | 100; | Миллиметр
|  |  |  | Материал пробирки | Пластик
|  |  |  | Объем | 7; | Кубический сантиметр;^миллилитр
|  |  |  | Диаметр | 13; | Миллиметр
|  |  |  | Количество в упаковке | &gt;100
32.50.50.000-00002191 | Пробирка вакуумная для взятия образцов крови ИВД, с активатором свертывания | Штука | 2020-11-02 | Высота | 100; | Миллиметр
|  |  |  | Материал пробирки | Пластик
|  |  |  | Объем | 7; | Кубический сантиметр;^миллилитр
|  |  |  | Диаметр | 13; | Миллиметр
|  |  |  | Количество в упаковке | Неважно; &gt;100; ≤100
32.50.50.000-00002192 | Пробирка вакуумная для взятия образцов крови ИВД, с активатором свертывания | Штука | 2020-11-02 | Высота | 100; | Миллиметр
|  |  |  | Материал пробирки | Пластик
|  |  |  | Объем | 7,5000; | Кубический сантиметр;^миллилитр
|  |  |  | Диаметр | 16; | Миллиметр
|  |  |  | Количество в упаковке | Неважно; &gt;100; ≤100
32.50.50.000-00002193 | Пробирка вакуумная для взятия образцов крови ИВД, с активатором свертывания | Штука | 2020-11-02 | Высота | 100; | Миллиметр
|  |  |  | Материал пробирки | Пластик
|  |  |  | Объем | 7; | Кубический сантиметр;^миллилитр
|  |  |  | Диаметр | 16; | Миллиметр
|  |  |  | Количество в упаковке | Неважно; &gt;100; ≤100
32.50.50.000-00002194 | Пробирка вакуумная для взятия образцов крови ИВД, с активатором свертывания | Штука | 2020-11-02 | Высота | 100; | Миллиметр
|  |  |  | Материал пробирки | Стекло
|  |  |  | Объем | 7; | Кубический сантиметр;^миллилитр
|  |  |  | Диаметр | 13; | Миллиметр
|  |  |  | Количество в упаковке | Неважно; &gt;100; ≤100
32.50.50.000-00002195 | Пробирка вакуумная для взятия образцов крови ИВД, с активатором свертывания | Штука | 2020-01-08 | Высота | 100; | Миллиметр
|  |  |  | Материал пробирки | Пластик
|  |  |  | Объем | 8; | Кубический сантиметр;^миллилитр
|  |  |  | Диаметр | 16; | Миллиметр
|  |  |  | Количество в упаковке | ≤100
32.50.50.000-00002196 | Пробирка вакуумная для взятия образцов крови ИВД, с активатором свертывания | Штука | 2020-11-02 | Высота | 100; | Миллиметр
|  |  |  | Материал пробирки | Пластик
|  |  |  | Объем | 8,5000; | Кубический сантиметр;^миллилитр
|  |  |  | Диаметр | 16; | Миллиметр
|  |  |  | Количество в упаковке | Неважно; &gt;100; ≤100
32.50.50.000-00002197 | Пробирка вакуумная для взятия образцов крови ИВД, с активатором свертывания | Штука | 2020-11-02 | Высота | 100; | Миллиметр
|  |  |  | Материал пробирки | Пластик
|  |  |  | Объем | 8; | Кубический сантиметр;^миллилитр
|  |  |  | Диаметр | 16; | Миллиметр
|  |  |  | Количество в упаковке | Неважно; &gt;100; ≤100
32.50.50.000-00002198 | Пробирка вакуумная для взятия образцов крови ИВД, с активатором свертывания | Штука | 2020-01-08 | Высота | 100; | Миллиметр
|  |  |  | Материал пробирки | Стекло
|  |  |  | Объем | 8; | Кубический сантиметр;^миллилитр
|  |  |  | Диаметр | 16; | Миллиметр
|  |  |  | Количество в упаковке | ≤100
32.50.50.000-00002199 | Пробирка вакуумная для взятия образцов крови ИВД, с активатором свертывания | Штука | 2020-01-08 | Высота | 100; | Миллиметр
|  |  |  | Материал пробирки | Стекло
|  |  |  | Объем | 8; | Кубический сантиметр;^миллилитр
|  |  |  | Диаметр | 16; | Миллиметр
|  |  |  | Количество в упаковке | &gt;100
32.50.50.000-00002200 | Пробирка вакуумная для взятия образцов крови ИВД, с активатором свертывания | Штука | 2020-11-02 | Высота | 100; | Миллиметр
|  |  |  | Материал пробирки | Стекло
|  |  |  | Объем | 8; | Кубический сантиметр;^миллилитр
|  |  |  | Диаметр | 16; | Миллиметр
|  |  |  | Количество в упаковке | Неважно; &gt;100; ≤100
32.50.50.000-00002201 | Пробирка вакуумная для взятия образцов крови ИВД, с активатором свертывания | Штука | 2020-01-08 | Высота | 100; | Миллиметр
|  |  |  | Материал пробирки | Пластик
|  |  |  | Объем | 9; | Кубический сантиметр;^миллилитр
|  |  |  | Диаметр | 16; | Миллиметр
|  |  |  | Количество в упаковке | ≤100
32.50.50.000-00002202 | Пробирка вакуумная для взятия образцов крови ИВД, с активатором свертывания | Штука | 2020-01-08 | Высота | 100; | Миллиметр
|  |  |  | Материал пробирки | Пластик
|  |  |  | Объем | 9; | Кубический сантиметр;^миллилитр
|  |  |  | Диаметр | 16; | Миллиметр
|  |  |  | Количество в упаковке | &gt;100
32.50.50.000-00002203 | Пробирка вакуумная для взятия образцов крови ИВД, с активатором свертывания | Штука | 2020-11-02 | Высота | 100; | Миллиметр
|  |  |  | Материал пробирки | Пластик
|  |  |  | Объем | 9; | Кубический сантиметр;^миллилитр
|  |  |  | Диаметр | 16; | Миллиметр
|  |  |  | Количество в упаковке | Неважно; &gt;100; ≤100
32.50.50.000-00002204 | Пробирка вакуумная для взятия образцов крови ИВД, с активатором свертывания | Штука | 2020-01-08 | Высота | 100; | Миллиметр
|  |  |  | Материал пробирки | Стекло
|  |  |  | Объем | 9; | Кубический сантиметр;^миллилитр
|  |  |  | Диаметр | 16; | Миллиметр
|  |  |  | Количество в упаковке | ≤100
32.50.50.000-00002205 | Пробирка вакуумная для взятия образцов крови ИВД, с активатором свертывания | Штука | 2020-01-08 | Высота | 100; | Миллиметр
|  |  |  | Материал пробирки | Стекло
|  |  |  | Объем | 9; | Кубический сантиметр;^миллилитр
|  |  |  | Диаметр | 16; | Миллиметр
|  |  |  | Количество в упаковке | &gt;100
32.50.50.000-00002206 | Пробирка вакуумная для взятия образцов крови ИВД, с активатором свертывания | Штука | 2020-11-02 | Высота | 100; | Миллиметр
|  |  |  | Материал пробирки | Стекло
|  |  |  | Объем | 9; | Кубический сантиметр;^миллилитр
|  |  |  | Диаметр | 16; | Миллиметр
|  |  |  | Количество в упаковке | Неважно; &gt;100; ≤100
32.50.50.000-00002207 | Пробирка вакуумная для взятия образцов крови ИВД, с активатором свертывания | Штука | 2020-01-08 | Высота | 100; | Миллиметр
|  |  |  | Материал пробирки | Пластик
|  |  |  | Объем | 10; | Кубический сантиметр;^миллилитр
|  |  |  | Диаметр | 16; | Миллиметр
|  |  |  | Количество в упаковке | ≤100
32.50.50.000-00002208 | Пробирка вакуумная для взятия образцов крови ИВД, с активатором свертывания | Штука | 2020-01-08 | Высота | 100; | Миллиметр
|  |  |  | Материал пробирки | Пластик
|  |  |  | Объем | 10; | Кубический сантиметр;^миллилитр
|  |  |  | Диаметр | 16; | Миллиметр
|  |  |  | Количество в упаковке | &gt;100
32.50.50.000-00002209 | Пробирка вакуумная для взятия образцов крови ИВД, с активатором свертывания | Штука | 2020-11-02 | Высота | 100; | Миллиметр
|  |  |  | Материал пробирки | Пластик
|  |  |  | Объем | 10; | Кубический сантиметр;^миллилитр
|  |  |  | Диаметр | 16; | Миллиметр
|  |  |  | Количество в упаковке | Неважно; &gt;100; ≤100
32.50.50.000-00002210 | Пробирка вакуумная для взятия образцов крови ИВД, с активатором свертывания | Штука | 2020-01-08 | Высота | 100; | Миллиметр
|  |  |  | Материал пробирки | Стекло
|  |  |  | Объем | 10; | Кубический сантиметр;^миллилитр
|  |  |  | Диаметр | 16; | Миллиметр
|  |  |  | Количество в упаковке | ≤100
32.50.50.000-00002211 | Пробирка вакуумная для взятия образцов крови ИВД, с активатором свертывания | Штука | 2020-01-08 | Высота | 100; | Миллиметр
|  |  |  | Материал пробирки | Стекло
|  |  |  | Объем | 10; | Кубический сантиметр;^миллилитр
|  |  |  | Диаметр | 16; | Миллиметр
|  |  |  | Количество в упаковке | &gt;100
32.50.50.000-00002212 | Пробирка вакуумная для взятия образцов крови ИВД, с активатором свертывания | Штука | 2020-11-02 | Высота | 100; | Миллиметр
|  |  |  | Материал пробирки | Стекло
|  |  |  | Объем | 10; | Кубический сантиметр;^миллилитр
|  |  |  | Диаметр | 16; | Миллиметр
|  |  |  | Количество в упаковке | Неважно; &gt;100; ≤100
32.50.50.000-00001005 | Пробирка вакуумная для взятия образцов крови ИВД, с активатором свертывания и разделительным гелем | Штука | 2020-11-02 | Исполнение | Без резьбы (с крышкой-колпачком); С закручивающейся крышкой; С внутренней резиновой пробкой и наружным защитным колпачком
|  |  |  | Объем | 7,5000; 4,5000; 8; 5; 3,5000; 2; 3; 1; 5,5000; 8,5000; 6; 7; 4; 2,5000; 6,5000; 9; | Кубический сантиметр;^миллилитр
|  |  |  | Высота | 100; 75; | Миллиметр
|  |  |  | Высота | 75; 100; | Миллиметр
|  |  |  | Диаметр | 13; 16; | Миллиметр
|  |  |  | Количество в упаковке | Неважно; &gt;100; ≤100
|  |  |  | Диаметр | 13; 16; | Миллиметр
|  |  |  | Объем | 8,5000; 6; 3,5000; 2; 8; 4; 2,5000; 9; 7; 5; 3; 1; | Кубический сантиметр;^миллилитр
|  |  |  | Материал пробирки | Неважно; Стекло; Пластик
|  |  |  | Материал пробирки | Стекло; Пластик
32.50.50.000-00001058 | Пробирка вакуумная для взятия образцов крови ИВД, с активатором свертывания и разделительным гелем | Штука | 2020-11-02 | Исполнение | С внутренней резиновой пробкой и наружным защитным колпачком
|  |  |  | Объем | 1; | Кубический сантиметр;^миллилитр
|  |  |  | Высота | 75; | Миллиметр
|  |  |  | Высота | 75; | Миллиметр
|  |  |  | Диаметр | 13; | Миллиметр
|  |  |  | Количество в упаковке | ≤100
|  |  |  | Диаметр | 13; | Миллиметр
|  |  |  | Объем | 1; | Кубический сантиметр;^миллилитр
|  |  |  | Материал пробирки | Стекло; Пластик; Неважно
|  |  |  | Материал пробирки | Пластик
32.50.50.000-00001057 | Пробирка вакуумная для взятия образцов крови ИВД, с активатором свертывания и разделительным гелем | Штука | 2020-11-02 | Исполнение | С внутренней резиновой пробкой и наружным защитным колпачком
|  |  |  | Объем | 2; | Кубический сантиметр;^миллилитр
|  |  |  | Высота | 75; | Миллиметр
|  |  |  | Высота | 75; | Миллиметр
|  |  |  | Диаметр | 13; | Миллиметр
|  |  |  | Количество в упаковке | &gt;100
|  |  |  | Диаметр | 13; | Миллиметр
|  |  |  | Объем | 1; | Кубический сантиметр;^миллилитр
|  |  |  | Материал пробирки | Стекло; Пластик; Неважно
|  |  |  | Материал пробирки | Стекло
32.50.50.000-00001056 | Пробирка вакуумная для взятия образцов крови ИВД, с активатором свертывания и разделительным гелем | Штука | 2020-11-02 | Исполнение | С внутренней резиновой пробкой и наружным защитным колпачком
|  |  |  | Объем | 2,5000; | Кубический сантиметр;^миллилитр
|  |  |  | Высота | 75; | Миллиметр
|  |  |  | Высота | 75; | Миллиметр
|  |  |  | Диаметр | 13; | Миллиметр
|  |  |  | Количество в упаковке | Неважно
|  |  |  | Диаметр | 13; | Миллиметр
|  |  |  | Объем | 2; | Кубический сантиметр;^миллилитр
|  |  |  | Материал пробирки | Стекло; Пластик; Неважно
|  |  |  | Материал пробирки | Пластик
32.50.50.000-00001055 | Пробирка вакуумная для взятия образцов крови ИВД, с активатором свертывания и разделительным гелем | Штука | 2020-11-02 | Исполнение | С внутренней резиновой пробкой и наружным защитным колпачком
|  |  |  | Объем | 3; | Кубический сантиметр;^миллилитр
|  |  |  | Высота | 75; | Миллиметр
|  |  |  | Высота | 75; | Миллиметр
|  |  |  | Диаметр | 13; | Миллиметр
|  |  |  | Количество в упаковке | ≤100
|  |  |  | Диаметр | 13; | Миллиметр
|  |  |  | Объем | 2; | Кубический сантиметр;^миллилитр
|  |  |  | Материал пробирки | Стекло; Пластик; Неважно
|  |  |  | Материал пробирки | Стекло
32.50.50.000-00001054 | Пробирка вакуумная для взятия образцов крови ИВД, с активатором свертывания и разделительным гелем | Штука | 2020-11-02 | Исполнение | С внутренней резиновой пробкой и наружным защитным колпачком
|  |  |  | Объем | 3; | Кубический сантиметр;^миллилитр
|  |  |  | Высота | 100; | Миллиметр
|  |  |  | Высота | 75; | Миллиметр
|  |  |  | Диаметр | 13; | Миллиметр
|  |  |  | Количество в упаковке | &gt;100
|  |  |  | Диаметр | 13; | Миллиметр
|  |  |  | Объем | 2,5000; | Кубический сантиметр;^миллилитр
|  |  |  | Материал пробирки | Стекло; Пластик; Неважно
|  |  |  | Материал пробирки | Пластик
32.50.50.000-00001053 | Пробирка вакуумная для взятия образцов крови ИВД, с активатором свертывания и разделительным гелем | Штука | 2020-11-02 | Исполнение | С закручивающейся крышкой
|  |  |  | Объем | 3,5000; | Кубический сантиметр;^миллилитр
|  |  |  | Высота | 100; | Миллиметр
|  |  |  | Высота | 75; | Миллиметр
|  |  |  | Диаметр | 13; | Миллиметр
|  |  |  | Количество в упаковке | Неважно
|  |  |  | Диаметр | 13; | Миллиметр
|  |  |  | Объем | 2,5000; | Кубический сантиметр;^миллилитр
|  |  |  | Материал пробирки | Стекло; Пластик; Неважно
|  |  |  | Материал пробирки | Пластик
32.50.50.000-00001052 | Пробирка вакуумная для взятия образцов крови ИВД, с активатором свертывания и разделительным гелем | Штука | 2020-11-02 | Исполнение | Без резьбы (с крышкой-колпачком)
|  |  |  | Объем | 3,5000; | Кубический сантиметр;^миллилитр
|  |  |  | Высота | 75; | Миллиметр
|  |  |  | Высота | 75; | Миллиметр
|  |  |  | Диаметр | 13; | Миллиметр
|  |  |  | Количество в упаковке | ≤100
|  |  |  | Диаметр | 13; | Миллиметр
|  |  |  | Объем | 2,5000; | Кубический сантиметр;^миллилитр
|  |  |  | Материал пробирки | Стекло; Пластик; Неважно
|  |  |  | Материал пробирки | Пластик
32.50.50.000-00001051 | Пробирка вакуумная для взятия образцов крови ИВД, с активатором свертывания и разделительным гелем | Штука | 2020-01-08 | Исполнение | С внутренней резиновой пробкой и наружным защитным колпачком
|  |  |  | Объем | 4; | Кубический сантиметр;^миллилитр
|  |  |  | Высота | 75; | Миллиметр
|  |  |  | Высота | 75; | Миллиметр
|  |  |  | Диаметр | 13; | Миллиметр
|  |  |  | Количество в упаковке | &gt;100
|  |  |  | Диаметр | 13; | Миллиметр
|  |  |  | Объем | 3; | Кубический сантиметр;^миллилитр
|  |  |  | Материал пробирки | Не важно; Стекло; Пластик
|  |  |  | Материал пробирки | Пластик
32.50.50.000-00001050 | Пробирка вакуумная для взятия образцов крови ИВД, с активатором свертывания и разделительным гелем | Штука | 2020-01-08 | Исполнение | С закручивающейся крышкой
|  |  |  | Объем | 4; | Кубический сантиметр;^миллилитр
|  |  |  | Высота | 100; | Миллиметр
|  |  |  | Высота | 75; | Миллиметр
|  |  |  | Диаметр | 13; | Миллиметр
|  |  |  | Количество в упаковке | Неважно
|  |  |  | Диаметр | 13; | Миллиметр
|  |  |  | Объем | 3; | Кубический сантиметр;^миллилитр
|  |  |  | Материал пробирки | Не важно; Стекло; Пластик
|  |  |  | Материал пробирки | Пластик
32.50.50.000-00001049 | Пробирка вакуумная для взятия образцов крови ИВД, с активатором свертывания и разделительным гелем | Штука | 2020-11-02 | Исполнение | С внутренней резиновой пробкой и наружным защитным колпачком
|  |  |  | Объем | 4,5000; | Кубический сантиметр;^миллилитр
|  |  |  | Высота | 100; | Миллиметр
|  |  |  | Высота | 75; | Миллиметр
|  |  |  | Диаметр | 13; | Миллиметр
|  |  |  | Количество в упаковке | ≤100
|  |  |  | Диаметр | 13; | Миллиметр
|  |  |  | Объем | 3; | Кубический сантиметр;^миллилитр
|  |  |  | Материал пробирки | Стекло; Пластик; Неважно
|  |  |  | Материал пробирки | Стекло
32.50.50.000-00001048 | Пробирка вакуумная для взятия образцов крови ИВД, с активатором свертывания и разделительным гелем | Штука | 2020-01-08 | Исполнение | С закручивающейся крышкой
|  |  |  | Объем | 5; | Кубический сантиметр;^миллилитр
|  |  |  | Высота | 100; | Миллиметр
|  |  |  | Высота | 75; | Миллиметр
|  |  |  | Диаметр | 13; | Миллиметр
|  |  |  | Количество в упаковке | &gt;100
|  |  |  | Диаметр | 13; | Миллиметр
|  |  |  | Объем | 3; | Кубический сантиметр;^миллилитр
|  |  |  | Материал пробирки | Стекло; Пластик; Не важно
|  |  |  | Материал пробирки | Стекло
32.50.50.000-00001047 | Пробирка вакуумная для взятия образцов крови ИВД, с активатором свертывания и разделительным гелем | Штука | 2020-11-02 | Исполнение | С внутренней резиновой пробкой и наружным защитным колпачком
|  |  |  | Объем | 5,5000; | Кубический сантиметр;^миллилитр
|  |  |  | Высота | 100; | Миллиметр
|  |  |  | Высота | 100; | Миллиметр
|  |  |  | Диаметр | 13; | Миллиметр
|  |  |  | Количество в упаковке | Неважно
|  |  |  | Диаметр | 13; | Миллиметр
|  |  |  | Объем | 3; | Кубический сантиметр;^миллилитр
|  |  |  | Материал пробирки | Стекло; Пластик; Неважно
|  |  |  | Материал пробирки | Пластик
32.50.50.000-00001046 | Пробирка вакуумная для взятия образцов крови ИВД, с активатором свертывания и разделительным гелем | Штука | 2020-11-02 | Исполнение | С закручивающейся крышкой
|  |  |  | Объем | 6; | Кубический сантиметр;^миллилитр
|  |  |  | Высота | 100; | Миллиметр
|  |  |  | Высота | 100; | Миллиметр
|  |  |  | Диаметр | 13; | Миллиметр
|  |  |  | Количество в упаковке | ≤100
|  |  |  | Диаметр | 13; | Миллиметр
|  |  |  | Объем | 3; | Кубический сантиметр;^миллилитр
|  |  |  | Материал пробирки | Стекло; Пластик; Неважно
|  |  |  | Материал пробирки | Пластик
32.50.50.000-00001045 | Пробирка вакуумная для взятия образцов крови ИВД, с активатором свертывания и разделительным гелем | Штука | 2020-11-02 | Исполнение | С внутренней резиновой пробкой и наружным защитным колпачком
|  |  |  | Объем | 6; | Кубический сантиметр;^миллилитр
|  |  |  | Высота | 100; | Миллиметр
|  |  |  | Высота | 75; | Миллиметр
|  |  |  | Диаметр | 13; | Миллиметр
|  |  |  | Количество в упаковке | &gt;100
|  |  |  | Диаметр | 16; | Миллиметр
|  |  |  | Объем | 3,5000; | Кубический сантиметр;^миллилитр
|  |  |  | Материал пробирки | Стекло; Пластик; Неважно
|  |  |  | Материал пробирки | Пластик
32.50.50.000-00001044 | Пробирка вакуумная для взятия образцов крови ИВД, с активатором свертывания и разделительным гелем | Штука | 2020-11-02 | Исполнение | С закручивающейся крышкой
|  |  |  | Объем | 6,5000; | Кубический сантиметр;^миллилитр
|  |  |  | Высота | 100; | Миллиметр
|  |  |  | Высота | 75; | Миллиметр
|  |  |  | Диаметр | 13; | Миллиметр
|  |  |  | Количество в упаковке | Неважно
|  |  |  | Диаметр | 16; | Миллиметр
|  |  |  | Объем | 3,5000; | Кубический сантиметр;^миллилитр
|  |  |  | Материал пробирки | Стекло; Пластик; Неважно
|  |  |  | Материал пробирки | Пластик
32.50.50.000-00001043 | Пробирка вакуумная для взятия образцов крови ИВД, с активатором свертывания и разделительным гелем | Штука | 2020-01-08 | Исполнение | Без резьбы (с крышкой-колпачком)
|  |  |  | Объем | 7; | Кубический сантиметр;^миллилитр
|  |  |  | Высота | 100; | Миллиметр
|  |  |  | Высота | 75; | Миллиметр
|  |  |  | Диаметр | 13; | Миллиметр
|  |  |  | Количество в упаковке | ≤100
|  |  |  | Диаметр | 13; | Миллиметр
|  |  |  | Объем | 3,5000; | Кубический сантиметр;^миллилитр
|  |  |  | Материал пробирки | Не важно; Пластик
|  |  |  | Материал пробирки | Пластик
32.50.50.000-00001042 | Пробирка вакуумная для взятия образцов крови ИВД, с активатором свертывания и разделительным гелем | Штука | 2020-01-08 | Исполнение | С внутренней резиновой пробкой и наружным защитным колпачком
|  |  |  | Объем | 7; | Кубический сантиметр;^миллилитр
|  |  |  | Высота | 100; | Миллиметр
|  |  |  | Высота | 75; | Миллиметр
|  |  |  | Диаметр | 13; | Миллиметр
|  |  |  | Количество в упаковке | &gt;100
|  |  |  | Диаметр | 16; | Миллиметр
|  |  |  | Объем | 3,5000; | Кубический сантиметр;^миллилитр
|  |  |  | Материал пробирки | Не важно; Стекло; Пластик
|  |  |  | Материал пробирки | Стекло
32.50.50.000-00001041 | Пробирка вакуумная для взятия образцов крови ИВД, с активатором свертывания и разделительным гелем | Штука | 2020-11-02 | Исполнение | С закручивающейся крышкой
|  |  |  | Объем | 7,5000; | Кубический сантиметр;^миллилитр
|  |  |  | Высота | 100; | Миллиметр
|  |  |  | Высота | 75; | Миллиметр
|  |  |  | Диаметр | 13; | Миллиметр
|  |  |  | Количество в упаковке | Неважно
|  |  |  | Диаметр | 16; | Миллиметр
|  |  |  | Объем | 3,5000; | Кубический сантиметр;^миллилитр
|  |  |  | Материал пробирки | Стекло; Пластик; Неважно
|  |  |  | Материал пробирки | Стекло
32.50.50.000-00001040 | Пробирка вакуумная для взятия образцов крови ИВД, с активатором свертывания и разделительным гелем | Штука | 2020-11-02 | Исполнение | Без резьбы (с крышкой-колпачком)
|  |  |  | Объем | 8; | Кубический сантиметр;^миллилитр
|  |  |  | Высота | 100; | Миллиметр
|  |  |  | Высота | 75; | Миллиметр
|  |  |  | Диаметр | 13; | Миллиметр
|  |  |  | Количество в упаковке | ≤100
|  |  |  | Диаметр | 13; | Миллиметр
|  |  |  | Объем | 3,5000; | Кубический сантиметр;^миллилитр
|  |  |  | Материал пробирки | Стекло; Пластик; Неважно
|  |  |  | Материал пробирки | Стекло
32.50.50.000-00001039 | Пробирка вакуумная для взятия образцов крови ИВД, с активатором свертывания и разделительным гелем | Штука | 2020-01-08 | Исполнение | С внутренней резиновой пробкой и наружным защитным колпачком
|  |  |  | Объем | 8; | Кубический сантиметр;^миллилитр
|  |  |  | Высота | 100; | Миллиметр
|  |  |  | Высота | 75; | Миллиметр
|  |  |  | Диаметр | 13; | Миллиметр
|  |  |  | Количество в упаковке | &gt;100
|  |  |  | Диаметр | 16; | Миллиметр
|  |  |  | Объем | 4; | Кубический сантиметр;^миллилитр
|  |  |  | Материал пробирки | Не важно; Стекло; Пластик
|  |  |  | Материал пробирки | Пластик
32.50.50.000-00001038 | Пробирка вакуумная для взятия образцов крови ИВД, с активатором свертывания и разделительным гелем | Штука | 2020-01-08 | Исполнение | С закручивающейся крышкой
|  |  |  | Объем | 8,5000; | Кубический сантиметр;^миллилитр
|  |  |  | Высота | 100; | Миллиметр
|  |  |  | Высота | 75; | Миллиметр
|  |  |  | Диаметр | 13; | Миллиметр
|  |  |  | Количество в упаковке | Неважно
|  |  |  | Диаметр | 16; | Миллиметр
|  |  |  | Объем | 4; | Кубический сантиметр;^миллилитр
|  |  |  | Материал пробирки | Не важно; Стекло; Пластик
|  |  |  | Материал пробирки | Пластик
32.50.50.000-00001037 | Пробирка вакуумная для взятия образцов крови ИВД, с активатором свертывания и разделительным гелем | Штука | 2020-01-08 | Исполнение | Без резьбы (с крышкой-колпачком)
|  |  |  | Объем | 9; | Кубический сантиметр;^миллилитр
|  |  |  | Высота | 100; | Миллиметр
|  |  |  | Высота | 75; | Миллиметр
|  |  |  | Диаметр | 13; | Миллиметр
|  |  |  | Количество в упаковке | ≤100
|  |  |  | Диаметр | 16; | Миллиметр
|  |  |  | Объем | 4; | Кубический сантиметр;^миллилитр
|  |  |  | Материал пробирки | Не важно; Пластик
|  |  |  | Материал пробирки | Пластик
32.50.50.000-00001036 | Пробирка вакуумная для взятия образцов крови ИВД, с активатором свертывания и разделительным гелем | Штука | 2020-01-08 | Исполнение | С внутренней резиновой пробкой и наружным защитным колпачком
|  |  |  | Объем | 3; | Кубический сантиметр;^миллилитр
|  |  |  | Высота | 100; | Миллиметр
|  |  |  | Высота | 75; | Миллиметр
|  |  |  | Диаметр | 13; | Миллиметр
|  |  |  | Количество в упаковке | &gt;100
|  |  |  | Диаметр | 13; | Миллиметр
|  |  |  | Объем | 4; | Кубический сантиметр;^миллилитр
|  |  |  | Материал пробирки | Пластик
|  |  |  | Материал пробирки | Стекло
32.50.50.000-00001035 | Пробирка вакуумная для взятия образцов крови ИВД, с активатором свертывания и разделительным гелем | Штука | 2020-01-08 | Исполнение | С закручивающейся крышкой
|  |  |  | Объем | 3; | Кубический сантиметр;^миллилитр
|  |  |  | Высота | 100; | Миллиметр
|  |  |  | Высота | 75; | Миллиметр
|  |  |  | Диаметр | 13; | Миллиметр
|  |  |  | Количество в упаковке | Неважно
|  |  |  | Диаметр | 13; | Миллиметр
|  |  |  | Объем | 4; | Кубический сантиметр;^миллилитр
|  |  |  | Материал пробирки | Пластик
|  |  |  | Материал пробирки | Стекло
32.50.50.000-00001034 | Пробирка вакуумная для взятия образцов крови ИВД, с активатором свертывания и разделительным гелем | Штука | 2020-01-08 | Исполнение | Без резьбы (с крышкой-колпачком)
|  |  |  | Объем | 3,5000; | Кубический сантиметр;^миллилитр
|  |  |  | Высота | 75; | Миллиметр
|  |  |  | Высота | 75; | Миллиметр
|  |  |  | Диаметр | 13; | Миллиметр
|  |  |  | Количество в упаковке | ≤100
|  |  |  | Диаметр | 13; | Миллиметр
|  |  |  | Объем | 4; | Кубический сантиметр;^миллилитр
|  |  |  | Материал пробирки | Пластик
|  |  |  | Материал пробирки | Стекло
32.50.50.000-00001033 | Пробирка вакуумная для взятия образцов крови ИВД, с активатором свертывания и разделительным гелем | Штука | 2020-01-08 | Исполнение | С внутренней резиновой пробкой и наружным защитным колпачком
|  |  |  | Объем | 3,5000; | Кубический сантиметр;^миллилитр
|  |  |  | Высота | 75; | Миллиметр
|  |  |  | Высота | 100; | Миллиметр
|  |  |  | Диаметр | 13; | Миллиметр
|  |  |  | Количество в упаковке | &gt;100
|  |  |  | Диаметр | 13; | Миллиметр
|  |  |  | Объем | 4; | Кубический сантиметр;^миллилитр
|  |  |  | Материал пробирки | Пластик
|  |  |  | Материал пробирки | Пластик
32.50.50.000-00001032 | Пробирка вакуумная для взятия образцов крови ИВД, с активатором свертывания и разделительным гелем | Штука | 2020-01-05 | Исполнение | С закручивающейся крышкой
|  |  |  | Объем | 3,5000; | Кубический сантиметр;^миллилитр
|  |  |  | Высота | 75; | Миллиметр
|  |  |  | Высота | 100; | Миллиметр
|  |  |  | Диаметр | 13; | Миллиметр
|  |  |  | Количество в упаковке | Неважно
|  |  |  | Диаметр | 13; | Миллиметр
|  |  |  | Объем | 4; | Кубический сантиметр;^миллилитр
|  |  |  | Материал пробирки | Пластик
|  |  |  | Материал пробирки | Пластик
32.50.50.000-00001031 | Пробирка вакуумная для взятия образцов крови ИВД, с активатором свертывания и разделительным гелем | Штука | 2020-01-08 | Исполнение | С внутренней резиновой пробкой и наружным защитным колпачком
|  |  |  | Объем | 3,5000; | Кубический сантиметр;^миллилитр
|  |  |  | Высота | 75; | Миллиметр
|  |  |  | Высота | 100; | Миллиметр
|  |  |  | Диаметр | 13; | Миллиметр
|  |  |  | Количество в упаковке | ≤100
|  |  |  | Диаметр | 13; | Миллиметр
|  |  |  | Объем | 4; | Кубический сантиметр;^миллилитр
|  |  |  | Материал пробирки | Стекло
|  |  |  | Материал пробирки | Стекло
32.50.50.000-00001030 | Пробирка вакуумная для взятия образцов крови ИВД, с активатором свертывания и разделительным гелем | Штука | 2020-01-08 | Исполнение | С закручивающейся крышкой
|  |  |  | Объем | 3,5000; | Кубический сантиметр;^миллилитр
|  |  |  | Высота | 75; | Миллиметр
|  |  |  | Высота | 100; | Миллиметр
|  |  |  | Диаметр | 13; | Миллиметр
|  |  |  | Количество в упаковке | &gt;100
|  |  |  | Диаметр | 13; | Миллиметр
|  |  |  | Объем | 4; | Кубический сантиметр;^миллилитр
|  |  |  | Материал пробирки | Стекло
|  |  |  | Материал пробирки | Стекло
32.50.50.000-00001029 | Пробирка вакуумная для взятия образцов крови ИВД, с активатором свертывания и разделительным гелем | Штука | 2020-11-02 | Исполнение | С внутренней резиновой пробкой и наружным защитным колпачком
|  |  |  | Объем | 3,5000; | Кубический сантиметр;^миллилитр
|  |  |  | Высота | 75; | Миллиметр
|  |  |  | Высота | 100; | Миллиметр
|  |  |  | Диаметр | 13; | Миллиметр
|  |  |  | Количество в упаковке | Неважно
|  |  |  | Диаметр | 13; | Миллиметр
|  |  |  | Объем | 5; | Кубический сантиметр;^миллилитр
|  |  |  | Материал пробирки | Стекло; Пластик; Неважно
|  |  |  | Материал пробирки | Пластик
32.50.50.000-00001028 | Пробирка вакуумная для взятия образцов крови ИВД, с активатором свертывания и разделительным гелем | Штука | 2020-01-08 | Исполнение | С закручивающейся крышкой
|  |  |  | Объем | 4; | Кубический сантиметр;^миллилитр
|  |  |  | Высота | 75; | Миллиметр
|  |  |  | Высота | 100; | Миллиметр
|  |  |  | Диаметр | 13; | Миллиметр
|  |  |  | Количество в упаковке | ≤100
|  |  |  | Диаметр | 13; | Миллиметр
|  |  |  | Объем | 5; | Кубический сантиметр;^миллилитр
|  |  |  | Материал пробирки | Пластик
|  |  |  | Материал пробирки | Пластик
32.50.50.000-00001027 | Пробирка вакуумная для взятия образцов крови ИВД, с активатором свертывания и разделительным гелем | Штука | 2020-01-08 | Исполнение | Без резьбы (с крышкой-колпачком)
|  |  |  | Объем | 4; | Кубический сантиметр;^миллилитр
|  |  |  | Высота | 75; | Миллиметр
|  |  |  | Высота | 100; | Миллиметр
|  |  |  | Диаметр | 13; | Миллиметр
|  |  |  | Количество в упаковке | &gt;100
|  |  |  | Диаметр | 13; | Миллиметр
|  |  |  | Объем | 5; | Кубический сантиметр;^миллилитр
|  |  |  | Материал пробирки | Пластик
|  |  |  | Материал пробирки | Пластик
32.50.50.000-00001026 | Пробирка вакуумная для взятия образцов крови ИВД, с активатором свертывания и разделительным гелем | Штука | 2020-01-08 | Исполнение | С внутренней резиновой пробкой и наружным защитным колпачком
|  |  |  | Объем | 4; | Кубический сантиметр;^миллилитр
|  |  |  | Высота | 75; | Миллиметр
|  |  |  | Высота | 100; | Миллиметр
|  |  |  | Диаметр | 13; | Миллиметр
|  |  |  | Количество в упаковке | Неважно
|  |  |  | Диаметр | 13; | Миллиметр
|  |  |  | Объем | 5; | Кубический сантиметр;^миллилитр
|  |  |  | Материал пробирки | Пластик
|  |  |  | Материал пробирки | Стекло
32.50.50.000-00001025 | Пробирка вакуумная для взятия образцов крови ИВД, с активатором свертывания и разделительным гелем | Штука | 2020-01-08 | Исполнение | С закручивающейся крышкой
|  |  |  | Объем | 4; | Кубический сантиметр;^миллилитр
|  |  |  | Высота | 75; | Миллиметр
|  |  |  | Высота | 100; | Миллиметр
|  |  |  | Диаметр | 13; | Миллиметр
|  |  |  | Количество в упаковке | ≤100
|  |  |  | Диаметр | 13; | Миллиметр
|  |  |  | Объем | 5; | Кубический сантиметр;^миллилитр
|  |  |  | Материал пробирки | Стекло
|  |  |  | Материал пробирки | Стекло
32.50.50.000-00001024 | Пробирка вакуумная для взятия образцов крови ИВД, с активатором свертывания и разделительным гелем | Штука | 2020-01-08 | Исполнение | Без резьбы (с крышкой-колпачком)
|  |  |  | Объем | 4; | Кубический сантиметр;^миллилитр
|  |  |  | Высота | 75; | Миллиметр
|  |  |  | Высота | 100; | Миллиметр
|  |  |  | Диаметр | 13; | Миллиметр
|  |  |  | Количество в упаковке | &gt;100
|  |  |  | Диаметр | 13; | Миллиметр
|  |  |  | Объем | 5; | Кубический сантиметр;^миллилитр
|  |  |  | Материал пробирки | Стекло
|  |  |  | Материал пробирки | Стекло
32.50.50.000-00001023 | Пробирка вакуумная для взятия образцов крови ИВД, с активатором свертывания и разделительным гелем | Штука | 2020-11-02 | Исполнение | С внутренней резиновой пробкой и наружным защитным колпачком
|  |  |  | Объем | 4; | Кубический сантиметр;^миллилитр
|  |  |  | Высота | 75; | Миллиметр
|  |  |  | Высота | 100; | Миллиметр
|  |  |  | Диаметр | 13; | Миллиметр
|  |  |  | Количество в упаковке | Неважно
|  |  |  | Диаметр | 13; | Миллиметр
|  |  |  | Объем | 6; | Кубический сантиметр;^миллилитр
|  |  |  | Материал пробирки | Стекло; Пластик; Неважно
|  |  |  | Материал пробирки | Пластик
32.50.50.000-00001022 | Пробирка вакуумная для взятия образцов крови ИВД, с активатором свертывания и разделительным гелем | Штука | 2020-01-08 | Исполнение | С закручивающейся крышкой
|  |  |  | Объем | 4; | Кубический сантиметр;^миллилитр
|  |  |  | Высота | 100; | Миллиметр
|  |  |  | Высота | 100; | Миллиметр
|  |  |  | Диаметр | 13; | Миллиметр
|  |  |  | Количество в упаковке | ≤100
|  |  |  | Диаметр | 13; | Миллиметр
|  |  |  | Объем | 6; | Кубический сантиметр;^миллилитр
|  |  |  | Материал пробирки | Пластик
|  |  |  | Материал пробирки | Пластик
32.50.50.000-00001021 | Пробирка вакуумная для взятия образцов крови ИВД, с активатором свертывания и разделительным гелем | Штука | 2020-01-08 | Исполнение | С внутренней резиновой пробкой и наружным защитным колпачком
|  |  |  | Объем | 4; | Кубический сантиметр;^миллилитр
|  |  |  | Высота | 100; | Миллиметр
|  |  |  | Высота | 100; | Миллиметр
|  |  |  | Диаметр | 13; | Миллиметр
|  |  |  | Количество в упаковке | &gt;100
|  |  |  | Диаметр | 13; | Миллиметр
|  |  |  | Объем | 6; | Кубический сантиметр;^миллилитр
|  |  |  | Материал пробирки | Пластик
|  |  |  | Материал пробирки | Стекло
32.50.50.000-00001020 | Пробирка вакуумная для взятия образцов крови ИВД, с активатором свертывания и разделительным гелем | Штука | 2020-01-08 | Исполнение | С закручивающейся крышкой
|  |  |  | Объем | 4; | Кубический сантиметр;^миллилитр
|  |  |  | Высота | 100; | Миллиметр
|  |  |  | Высота | 100; | Миллиметр
|  |  |  | Диаметр | 13; | Миллиметр
|  |  |  | Количество в упаковке | Неважно
|  |  |  | Диаметр | 13; | Миллиметр
|  |  |  | Объем | 6; | Кубический сантиметр;^миллилитр
|  |  |  | Материал пробирки | Пластик
|  |  |  | Материал пробирки | Стекло
32.50.50.000-00001019 | Пробирка вакуумная для взятия образцов крови ИВД, с активатором свертывания и разделительным гелем | Штука | 2020-01-08 | Исполнение | С закручивающейся крышкой
|  |  |  | Объем | 4; | Кубический сантиметр;^миллилитр
|  |  |  | Высота | 100; | Миллиметр
|  |  |  | Высота | 100; | Миллиметр
|  |  |  | Диаметр | 13; | Миллиметр
|  |  |  | Количество в упаковке | ≤100
|  |  |  | Диаметр | 13; | Миллиметр
|  |  |  | Объем | 7; | Кубический сантиметр;^миллилитр
|  |  |  | Материал пробирки | Стекло
|  |  |  | Материал пробирки | Пластик
32.50.50.000-00001018 | Пробирка вакуумная для взятия образцов крови ИВД, с активатором свертывания и разделительным гелем | Штука | 2020-01-08 | Исполнение | Без резьбы (с крышкой-колпачком)
|  |  |  | Объем | 4; | Кубический сантиметр;^миллилитр
|  |  |  | Высота | 100; | Миллиметр
|  |  |  | Высота | 100; | Миллиметр
|  |  |  | Диаметр | 13; | Миллиметр
|  |  |  | Количество в упаковке | &gt;100
|  |  |  | Диаметр | 13; | Миллиметр
|  |  |  | Объем | 7; | Кубический сантиметр;^миллилитр
|  |  |  | Материал пробирки | Стекло
|  |  |  | Материал пробирки | Пластик
32.50.50.000-00001017 | Пробирка вакуумная для взятия образцов крови ИВД, с активатором свертывания и разделительным гелем | Штука | 2020-11-02 | Исполнение | С внутренней резиновой пробкой и наружным защитным колпачком
|  |  |  | Объем | 4; | Кубический сантиметр;^миллилитр
|  |  |  | Высота | 100; | Миллиметр
|  |  |  | Высота | 100; | Миллиметр
|  |  |  | Диаметр | 16; | Миллиметр
|  |  |  | Количество в упаковке | Неважно
|  |  |  | Диаметр | 13; | Миллиметр
|  |  |  | Объем | 7; | Кубический сантиметр;^миллилитр
|  |  |  | Материал пробирки | Стекло; Пластик; Неважно
|  |  |  | Материал пробирки | Пластик
32.50.50.000-00001016 | Пробирка вакуумная для взятия образцов крови ИВД, с активатором свертывания и разделительным гелем | Штука | 2020-01-08 | Исполнение | С внутренней резиновой пробкой и наружным защитным колпачком
|  |  |  | Объем | 5; | Кубический сантиметр;^миллилитр
|  |  |  | Высота | 100; | Миллиметр
|  |  |  | Высота | 100; | Миллиметр
|  |  |  | Диаметр | 16; | Миллиметр
|  |  |  | Количество в упаковке | ≤100
|  |  |  | Диаметр | 13; | Миллиметр
|  |  |  | Объем | 7; | Кубический сантиметр;^миллилитр
|  |  |  | Материал пробирки | Пластик
|  |  |  | Материал пробирки | Стекло
32.50.50.000-00001015 | Пробирка вакуумная для взятия образцов крови ИВД, с активатором свертывания и разделительным гелем | Штука | 2020-01-08 | Исполнение | Без резьбы (с крышкой-колпачком)
|  |  |  | Объем | 5; | Кубический сантиметр;^миллилитр
|  |  |  | Высота | 100; | Миллиметр
|  |  |  | Высота | 100; | Миллиметр
|  |  |  | Диаметр | 13; | Миллиметр
|  |  |  | Количество в упаковке | &gt;100
|  |  |  | Диаметр | 13; | Миллиметр
|  |  |  | Объем | 8; | Кубический сантиметр;^миллилитр
|  |  |  | Материал пробирки | Пластик
|  |  |  | Материал пробирки | Пластик
32.50.50.000-00001014 | Пробирка вакуумная для взятия образцов крови ИВД, с активатором свертывания и разделительным гелем | Штука | 2020-01-05 | Исполнение | С внутренней резиновой пробкой и наружным защитным колпачком
|  |  |  | Объем | 5; | Кубический сантиметр;^миллилитр
|  |  |  | Высота | 100; | Миллиметр
|  |  |  | Высота | 100; | Миллиметр
|  |  |  | Диаметр | 16; | Миллиметр
|  |  |  | Количество в упаковке | Неважно
|  |  |  | Диаметр | 13; | Миллиметр
|  |  |  | Объем | 8; | Кубический сантиметр;^миллилитр
|  |  |  | Материал пробирки | Пластик
|  |  |  | Материал пробирки | Пластик
32.50.50.000-00001013 | Пробирка вакуумная для взятия образцов крови ИВД, с активатором свертывания и разделительным гелем | Штука | 2020-01-08 | Исполнение | Без резьбы (с крышкой-колпачком)
|  |  |  | Объем | 5; | Кубический сантиметр;^миллилитр
|  |  |  | Высота | 100; | Миллиметр
|  |  |  | Высота | 100; | Миллиметр
|  |  |  | Диаметр | 16; | Миллиметр
|  |  |  | Количество в упаковке | ≤100
|  |  |  | Диаметр | 13; | Миллиметр
|  |  |  | Объем | 8; | Кубический сантиметр;^миллилитр
|  |  |  | Материал пробирки | Стекло
|  |  |  | Материал пробирки | Пластик
32.50.50.000-00001012 | Пробирка вакуумная для взятия образцов крови ИВД, с активатором свертывания и разделительным гелем | Штука | 2020-01-08 | Исполнение | С внутренней резиновой пробкой и наружным защитным колпачком
|  |  |  | Объем | 5; | Кубический сантиметр;^миллилитр
|  |  |  | Высота | 100; | Миллиметр
|  |  |  | Высота | 100; | Миллиметр
|  |  |  | Диаметр | 16; | Миллиметр
|  |  |  | Количество в упаковке | &gt;100
|  |  |  | Диаметр | 13; | Миллиметр
|  |  |  | Объем | 8; | Кубический сантиметр;^миллилитр
|  |  |  | Материал пробирки | Стекло
|  |  |  | Материал пробирки | Стекло
32.50.50.000-00001011 | Пробирка вакуумная для взятия образцов крови ИВД, с активатором свертывания и разделительным гелем | Штука | 2020-11-02 | Исполнение | Без резьбы (с крышкой-колпачком)
|  |  |  | Объем | 5; | Кубический сантиметр;^миллилитр
|  |  |  | Высота | 100; | Миллиметр
|  |  |  | Высота | 100; | Миллиметр
|  |  |  | Диаметр | 16; | Миллиметр
|  |  |  | Количество в упаковке | Неважно
|  |  |  | Диаметр | 13; | Миллиметр
|  |  |  | Объем | 8; | Кубический сантиметр;^миллилитр
|  |  |  | Материал пробирки | Стекло; Пластик; Неважно
|  |  |  | Материал пробирки | Стекло
32.50.50.000-00001010 | Пробирка вакуумная для взятия образцов крови ИВД, с активатором свертывания и разделительным гелем | Штука | 2020-01-08 | Исполнение | С внутренней резиновой пробкой и наружным защитным колпачком
|  |  |  | Объем | 6; | Кубический сантиметр;^миллилитр
|  |  |  | Высота | 100; | Миллиметр
|  |  |  | Высота | 100; | Миллиметр
|  |  |  | Диаметр | 16; | Миллиметр
|  |  |  | Количество в упаковке | ≤100
|  |  |  | Диаметр | 13; | Миллиметр
|  |  |  | Объем | 8,5000; | Кубический сантиметр;^миллилитр
|  |  |  | Материал пробирки | Пластик
|  |  |  | Материал пробирки | Пластик
32.50.50.000-00001009 | Пробирка вакуумная для взятия образцов крови ИВД, с активатором свертывания и разделительным гелем | Штука | 2020-01-08 | Исполнение | Без резьбы (с крышкой-колпачком)
|  |  |  | Объем | 6; | Кубический сантиметр;^миллилитр
|  |  |  | Высота | 100; | Миллиметр
|  |  |  | Высота | 100; | Миллиметр
|  |  |  | Диаметр | 16; | Миллиметр
|  |  |  | Количество в упаковке | &gt;100
|  |  |  | Диаметр | 13; | Миллиметр
|  |  |  | Объем | 8,5000; | Кубический сантиметр;^миллилитр
|  |  |  | Материал пробирки | Пластик
|  |  |  | Материал пробирки | Пластик
32.50.50.000-00001008 | Пробирка вакуумная для взятия образцов крови ИВД, с активатором свертывания и разделительным гелем | Штука | 2020-01-08 | Исполнение | С внутренней резиновой пробкой и наружным защитным колпачком
|  |  |  | Объем | 6; | Кубический сантиметр;^миллилитр
|  |  |  | Высота | 100; | Миллиметр
|  |  |  | Высота | 100; | Миллиметр
|  |  |  | Диаметр | 16; | Миллиметр
|  |  |  | Количество в упаковке | Неважно
|  |  |  | Диаметр | 13; | Миллиметр
|  |  |  | Объем | 8,5000; | Кубический сантиметр;^миллилитр
|  |  |  | Материал пробирки | Пластик
|  |  |  | Материал пробирки | Стекло
32.50.50.000-00001007 | Пробирка вакуумная для взятия образцов крови ИВД, с активатором свертывания и разделительным гелем | Штука | 2020-01-08 | Исполнение | Без резьбы (с крышкой-колпачком)
|  |  |  | Объем | 6; | Кубический сантиметр;^миллилитр
|  |  |  | Высота | 100; | Миллиметр
|  |  |  | Высота | 100; | Миллиметр
|  |  |  | Диаметр | 16; | Миллиметр
|  |  |  | Количество в упаковке | &gt;100
|  |  |  | Диаметр | 13; | Миллиметр
|  |  |  | Объем | 8,5000; | Кубический сантиметр;^миллилитр
|  |  |  | Материал пробирки | Стекло
|  |  |  | Материал пробирки | Стекло
32.50.50.000-00001006 | Пробирка вакуумная для взятия образцов крови ИВД, с активатором свертывания и разделительным гелем | Штука | 2020-01-08 | Исполнение | Без резьбы (с крышкой-колпачком)
|  |  |  | Объем | 6; | Кубический сантиметр;^миллилитр
|  |  |  | Высота | 100; | Миллиметр
|  |  |  | Высота | 100; | Миллиметр
|  |  |  | Диаметр | 16; | Миллиметр
|  |  |  | Количество в упаковке | ≤100
|  |  |  | Диаметр | 13; | Миллиметр
|  |  |  | Объем | 9; | Кубический сантиметр;^миллилитр
|  |  |  | Материал пробирки | Стекло
|  |  |  | Материал пробирки | Пластик
32.50.50.000-00002261 | Пробирка вакуумная для взятия образцов крови ИВД, с активатором свертывания и разделительным гелем | Штука | 2020-01-08 | Объем | 6; | Кубический сантиметр;^миллилитр
|  |  |  | Высота | 100; | Миллиметр
|  |  |  | Количество в упаковке | Неважно
|  |  |  | Диаметр | 13; | Миллиметр
|  |  |  | Материал пробирки | Стекло
32.50.50.000-00002262 | Пробирка вакуумная для взятия образцов крови ИВД, с активатором свертывания и разделительным гелем | Штука | 2020-01-08 | Объем | 7; | Кубический сантиметр;^миллилитр
|  |  |  | Высота | 100; | Миллиметр
|  |  |  | Количество в упаковке | ≤100
|  |  |  | Диаметр | 13; | Миллиметр
|  |  |  | Материал пробирки | Пластик
32.50.50.000-00002263 | Пробирка вакуумная для взятия образцов крови ИВД, с активатором свертывания и разделительным гелем | Штука | 2020-01-08 | Объем | 7; | Кубический сантиметр;^миллилитр
|  |  |  | Высота | 100; | Миллиметр
|  |  |  | Количество в упаковке | &gt;100
|  |  |  | Диаметр | 13; | Миллиметр
|  |  |  | Материал пробирки | Пластик
32.50.50.000-00002264 | Пробирка вакуумная для взятия образцов крови ИВД, с активатором свертывания и разделительным гелем | Штука | 2020-11-02 | Объем | 7; | Кубический сантиметр;^миллилитр
|  |  |  | Высота | 100; | Миллиметр
|  |  |  | Количество в упаковке | Неважно
|  |  |  | Диаметр | 13; | Миллиметр
|  |  |  | Материал пробирки | Стекло; Пластик; Неважно
32.50.50.000-00002265 | Пробирка вакуумная для взятия образцов крови ИВД, с активатором свертывания и разделительным гелем | Штука | 2020-01-08 | Объем | 7; | Кубический сантиметр;^миллилитр
|  |  |  | Высота | 100; | Миллиметр
|  |  |  | Количество в упаковке | ≤100
|  |  |  | Диаметр | 16; | Миллиметр
|  |  |  | Материал пробирки | Пластик
32.50.50.000-00002266 | Пробирка вакуумная для взятия образцов крови ИВД, с активатором свертывания и разделительным гелем | Штука | 2020-01-08 | Объем | 7; | Кубический сантиметр;^миллилитр
|  |  |  | Высота | 100; | Миллиметр
|  |  |  | Количество в упаковке | &gt;100
|  |  |  | Диаметр | 16; | Миллиметр
|  |  |  | Материал пробирки | Пластик
32.50.50.000-00002267 | Пробирка вакуумная для взятия образцов крови ИВД, с активатором свертывания и разделительным гелем | Штука | 2020-01-08 | Объем | 7; | Кубический сантиметр;^миллилитр
|  |  |  | Высота | 100; | Миллиметр
|  |  |  | Количество в упаковке | Неважно
|  |  |  | Диаметр | 16; | Миллиметр
|  |  |  | Материал пробирки | Пластик
32.50.50.000-00002268 | Пробирка вакуумная для взятия образцов крови ИВД, с активатором свертывания и разделительным гелем | Штука | 2020-01-08 | Объем | 7; | Кубический сантиметр;^миллилитр
|  |  |  | Высота | 100; | Миллиметр
|  |  |  | Количество в упаковке | ≤100
|  |  |  | Диаметр | 16; | Миллиметр
|  |  |  | Материал пробирки | Стекло
32.50.50.000-00002269 | Пробирка вакуумная для взятия образцов крови ИВД, с активатором свертывания и разделительным гелем | Штука | 2020-01-08 | Объем | 7; | Кубический сантиметр;^миллилитр
|  |  |  | Высота | 100; | Миллиметр
|  |  |  | Количество в упаковке | &gt;100
|  |  |  | Диаметр | 16; | Миллиметр
|  |  |  | Материал пробирки | Стекло
32.50.50.000-00002270 | Пробирка вакуумная для взятия образцов крови ИВД, с активатором свертывания и разделительным гелем | Штука | 2020-11-02 | Объем | 7; | Кубический сантиметр;^миллилитр
|  |  |  | Высота | 100; | Миллиметр
|  |  |  | Количество в упаковке | Неважно
|  |  |  | Диаметр | 16; | Миллиметр
|  |  |  | Материал пробирки | Стекло; Пластик; Неважно
32.50.50.000-00002271 | Пробирка вакуумная для взятия образцов крови ИВД, с активатором свертывания и разделительным гелем | Штука | 2020-01-08 | Объем | 8; | Кубический сантиметр;^миллилитр
|  |  |  | Высота | 100; | Миллиметр
|  |  |  | Количество в упаковке | ≤100
|  |  |  | Диаметр | 13; | Миллиметр
|  |  |  | Материал пробирки | Пластик
32.50.50.000-00002272 | Пробирка вакуумная для взятия образцов крови ИВД, с активатором свертывания и разделительным гелем | Штука | 2020-01-08 | Объем | 8; | Кубический сантиметр;^миллилитр
|  |  |  | Высота | 100; | Миллиметр
|  |  |  | Количество в упаковке | &gt;100
|  |  |  | Диаметр | 13; | Миллиметр
|  |  |  | Материал пробирки | Пластик
32.50.50.000-00002273 | Пробирка вакуумная для взятия образцов крови ИВД, с активатором свертывания и разделительным гелем | Штука | 2020-01-08 | Объем | 8; | Кубический сантиметр;^миллилитр
|  |  |  | Высота | 100; | Миллиметр
|  |  |  | Количество в упаковке | Неважно
|  |  |  | Диаметр | 13; | Миллиметр
|  |  |  | Материал пробирки | Пластик
32.50.50.000-00002274 | Пробирка вакуумная для взятия образцов крови ИВД, с активатором свертывания и разделительным гелем | Штука | 2020-01-08 | Объем | 8; | Кубический сантиметр;^миллилитр
|  |  |  | Высота | 100; | Миллиметр
|  |  |  | Количество в упаковке | ≤100
|  |  |  | Диаметр | 16; | Миллиметр
|  |  |  | Материал пробирки | Пластик
32.50.50.000-00002275 | Пробирка вакуумная для взятия образцов крови ИВД, с активатором свертывания и разделительным гелем | Штука | 2020-01-08 | Объем | 8; | Кубический сантиметр;^миллилитр
|  |  |  | Высота | 100; | Миллиметр
|  |  |  | Количество в упаковке | &gt;100
|  |  |  | Диаметр | 16; | Миллиметр
|  |  |  | Материал пробирки | Пластик
32.50.50.000-00002276 | Пробирка вакуумная для взятия образцов крови ИВД, с активатором свертывания и разделительным гелем | Штука | 2020-01-08 | Объем | 8; | Кубический сантиметр;^миллилитр
|  |  |  | Высота | 100; | Миллиметр
|  |  |  | Количество в упаковке | Неважно
|  |  |  | Диаметр | 16; | Миллиметр
|  |  |  | Материал пробирки | Пластик
32.50.50.000-00002277 | Пробирка вакуумная для взятия образцов крови ИВД, с активатором свертывания и разделительным гелем | Штука | 2020-01-08 | Объем | 8; | Кубический сантиметр;^миллилитр
|  |  |  | Высота | 100; | Миллиметр
|  |  |  | Количество в упаковке | ≤100
|  |  |  | Диаметр | 16; | Миллиметр
|  |  |  | Материал пробирки | Стекло
32.50.50.000-00002278 | Пробирка вакуумная для взятия образцов крови ИВД, с активатором свертывания и разделительным гелем | Штука | 2020-01-08 | Объем | 8; | Кубический сантиметр;^миллилитр
|  |  |  | Высота | 100; | Миллиметр
|  |  |  | Количество в упаковке | &gt;100
|  |  |  | Диаметр | 16; | Миллиметр
|  |  |  | Материал пробирки | Стекло
32.50.50.000-00002279 | Пробирка вакуумная для взятия образцов крови ИВД, с активатором свертывания и разделительным гелем | Штука | 2020-11-02 | Объем | 8; | Кубический сантиметр;^миллилитр
|  |  |  | Высота | 100; | Миллиметр
|  |  |  | Количество в упаковке | Неважно
|  |  |  | Диаметр | 16; | Миллиметр
|  |  |  | Материал пробирки | Стекло; Пластик; Неважно
32.50.50.000-00002280 | Пробирка вакуумная для взятия образцов крови ИВД, с активатором свертывания и разделительным гелем | Штука | 2020-01-08 | Объем | 8,5000; | Кубический сантиметр;^миллилитр
|  |  |  | Высота | 100; | Миллиметр
|  |  |  | Количество в упаковке | ≤100
|  |  |  | Диаметр | 16; | Миллиметр
|  |  |  | Материал пробирки | Пластик
32.50.50.000-00002281 | Пробирка вакуумная для взятия образцов крови ИВД, с активатором свертывания и разделительным гелем | Штука | 2020-01-08 | Объем | 8,5000; | Кубический сантиметр;^миллилитр
|  |  |  | Высота | 100; | Миллиметр
|  |  |  | Количество в упаковке | &gt;100
|  |  |  | Диаметр | 16; | Миллиметр
|  |  |  | Материал пробирки | Пластик
32.50.50.000-00002282 | Пробирка вакуумная для взятия образцов крови ИВД, с активатором свертывания и разделительным гелем | Штука | 2020-01-08 | Объем | 8,5000; | Кубический сантиметр;^миллилитр
|  |  |  | Высота | 100; | Миллиметр
|  |  |  | Количество в упаковке | Неважно
|  |  |  | Диаметр | 16; | Миллиметр
|  |  |  | Материал пробирки | Пластик
32.50.50.000-00002283 | Пробирка вакуумная для взятия образцов крови ИВД, с активатором свертывания и разделительным гелем | Штука | 2020-01-08 | Объем | 8,5000; | Кубический сантиметр;^миллилитр
|  |  |  | Высота | 100; | Миллиметр
|  |  |  | Количество в упаковке | ≤100
|  |  |  | Диаметр | 16; | Миллиметр
|  |  |  | Материал пробирки | Стекло
32.50.50.000-00002284 | Пробирка вакуумная для взятия образцов крови ИВД, с активатором свертывания и разделительным гелем | Штука | 2020-01-08 | Объем | 8,5000; | Кубический сантиметр;^миллилитр
|  |  |  | Высота | 100; | Миллиметр
|  |  |  | Количество в упаковке | &gt;100
|  |  |  | Диаметр | 16; | Миллиметр
|  |  |  | Материал пробирки | Стекло
32.50.50.000-00002285 | Пробирка вакуумная для взятия образцов крови ИВД, с активатором свертывания и разделительным гелем | Штука | 2020-11-02 | Объем | 8,5000; | Кубический сантиметр;^миллилитр
|  |  |  | Высота | 100; | Миллиметр
|  |  |  | Количество в упаковке | Неважно
|  |  |  | Диаметр | 16; | Миллиметр
|  |  |  | Материал пробирки | Стекло; Пластик; Неважно
32.50.50.000-00002286 | Пробирка вакуумная для взятия образцов крови ИВД, с активатором свертывания и разделительным гелем | Штука | 2020-01-08 | Объем | 9; | Кубический сантиметр;^миллилитр
|  |  |  | Высота | 100; | Миллиметр
|  |  |  | Количество в упаковке | ≤100
|  |  |  | Диаметр | 16; | Миллиметр
|  |  |  | Материал пробирки | Пластик
32.50.50.000-00002287 | Пробирка вакуумная для взятия образцов крови ИВД, с активатором свертывания и разделительным гелем | Штука | 2020-01-08 | Объем | 9; | Кубический сантиметр;^миллилитр
|  |  |  | Высота | 100; | Миллиметр
|  |  |  | Количество в упаковке | &gt;100
|  |  |  | Диаметр | 16; | Миллиметр
|  |  |  | Материал пробирки | Пластик
32.50.50.000-00002288 | Пробирка вакуумная для взятия образцов крови ИВД, с активатором свертывания и разделительным гелем | Штука | 2020-11-02 | Объем | 9; | Кубический сантиметр;^миллилитр
|  |  |  | Высота | 100; | Миллиметр
|  |  |  | Количество в упаковке | Неважно
|  |  |  | Диаметр | 16; | Миллиметр
|  |  |  | Материал пробирки | Стекло; Пластик; Неважно
32.50.50.000-00000628 | Пробирка вакуумная для взятия образцов крови ИВД, с активатором свертывания/тромбином/разделительным гелем | Штука | 2020-11-02 | Реагент | Активатор свертывания,тромбин (с разделительным гелем)
|  |  |  | Высота | 75; 100; | Миллиметр
|  |  |  | Диаметр | 16; 13; | Миллиметр
|  |  |  | Объем | 8,5000; 6,5000; 4,5000; 3; 3,5000; 2; 7; 7,5000; 5,5000; 10; 5; 4; 2,5000; 8; 6; | Кубический сантиметр;^миллилитр
|  |  |  | Количество в упаковке, шт | Неважно; &gt;100; ≤100
32.50.50.000-00000631 | Пробирка вакуумная для взятия образцов крови ИВД, с активатором свертывания/тромбином/разделительным гелем | Штука | 2020-11-02 | Реагент | Активатор свертывания,тромбин (с разделительным гелем)
|  |  |  | Высота | 75; | Миллиметр
|  |  |  | Диаметр | 13; | Миллиметр
|  |  |  | Объем | 3; | Кубический сантиметр;^миллилитр
|  |  |  | Количество в упаковке, шт | Неважно; &gt;100; ≤100
32.50.50.000-00000630 | Пробирка вакуумная для взятия образцов крови ИВД, с активатором свертывания/тромбином/разделительным гелем | Штука | 2020-11-02 | Реагент | Активатор свертывания,тромбин (с разделительным гелем)
|  |  |  | Высота | 75; | Миллиметр
|  |  |  | Диаметр | 13; | Миллиметр
|  |  |  | Объем | 2,5000; | Кубический сантиметр;^миллилитр
|  |  |  | Количество в упаковке, шт | Неважно; &gt;100; ≤100
32.50.50.000-00000629 | Пробирка вакуумная для взятия образцов крови ИВД, с активатором свертывания/тромбином/разделительным гелем | Штука | 2020-11-02 | Реагент | Активатор свертывания,тромбин (с разделительным гелем)
|  |  |  | Высота | 75; | Миллиметр
|  |  |  | Диаметр | 13; | Миллиметр
|  |  |  | Объем | 2; | Кубический сантиметр;^миллилитр
|  |  |  | Количество в упаковке | Неважно; &gt;100; ≤100
32.50.50.000-00002404 | Пробирка вакуумная для взятия образцов крови ИВД, с активатором свертывания/тромбином/разделительным гелем | Штука | 2020-11-02 | Высота | 75; | Миллиметр
|  |  |  | Диаметр | 13; | Миллиметр
|  |  |  | Объем | 3,5000; | Кубический сантиметр;^миллилитр
|  |  |  | Количество в упаковке, шт | ≤100; Неважно; &gt;100
32.50.50.000-00002405 | Пробирка вакуумная для взятия образцов крови ИВД, с активатором свертывания/тромбином/разделительным гелем | Штука | 2020-11-02 | Высота | 75; | Миллиметр
|  |  |  | Диаметр | 13; | Миллиметр
|  |  |  | Объем | 4; | Кубический сантиметр;^миллилитр
|  |  |  | Количество в упаковке, шт | Неважно; &gt;100; ≤100
32.50.50.000-00002406 | Пробирка вакуумная для взятия образцов крови ИВД, с активатором свертывания/тромбином/разделительным гелем | Штука | 2020-11-02 | Высота | 75; | Миллиметр
|  |  |  | Диаметр | 13; | Миллиметр
|  |  |  | Объем | 5; | Кубический сантиметр;^миллилитр
|  |  |  | Количество в упаковке, шт | Неважно; &gt;100; ≤100
32.50.50.000-00002407 | Пробирка вакуумная для взятия образцов крови ИВД, с активатором свертывания/тромбином/разделительным гелем | Штука | 2020-11-02 | Высота | 100; | Миллиметр
|  |  |  | Диаметр | 13; | Миллиметр
|  |  |  | Объем | 4; | Кубический сантиметр;^миллилитр
|  |  |  | Количество в упаковке, шт | Неважно; &gt;100; ≤100
32.50.50.000-00002408 | Пробирка вакуумная для взятия образцов крови ИВД, с активатором свертывания/тромбином/разделительным гелем | Штука | 2020-11-02 | Высота | 100; | Миллиметр
|  |  |  | Диаметр | 13; | Миллиметр
|  |  |  | Объем | 4,5000; | Кубический сантиметр;^миллилитр
|  |  |  | Количество в упаковке, шт | Неважно; &gt;100; ≤100
32.50.50.000-00002409 | Пробирка вакуумная для взятия образцов крови ИВД, с активатором свертывания/тромбином/разделительным гелем | Штука | 2020-11-02 | Высота | 100; | Миллиметр
|  |  |  | Диаметр | 13; | Миллиметр
|  |  |  | Объем | 5; | Кубический сантиметр;^миллилитр
|  |  |  | Количество в упаковке, шт | Неважно; &gt;100; ≤100
32.50.50.000-00002410 | Пробирка вакуумная для взятия образцов крови ИВД, с активатором свертывания/тромбином/разделительным гелем | Штука | 2020-11-02 | Высота | 100; | Миллиметр
|  |  |  | Диаметр | 13; | Миллиметр
|  |  |  | Объем | 6; | Кубический сантиметр;^миллилитр
|  |  |  | Количество в упаковке, шт | Неважно; &gt;100; ≤100
32.50.50.000-00002411 | Пробирка вакуумная для взятия образцов крови ИВД, с активатором свертывания/тромбином/разделительным гелем | Штука | 2020-11-02 | Высота | 100; | Миллиметр
|  |  |  | Диаметр | 13; | Миллиметр
|  |  |  | Объем | 5,5000; | Кубический сантиметр;^миллилитр
|  |  |  | Количество в упаковке, шт | Неважно; &gt;100; ≤100
32.50.50.000-00002412 | Пробирка вакуумная для взятия образцов крови ИВД, с активатором свертывания/тромбином/разделительным гелем | Штука | 2020-11-02 | Высота | 100; | Миллиметр
|  |  |  | Диаметр | 13; | Миллиметр
|  |  |  | Объем | 7; | Кубический сантиметр;^миллилитр
|  |  |  | Количество в упаковке, шт | Неважно; &gt;100; ≤100
32.50.50.000-00002413 | Пробирка вакуумная для взятия образцов крови ИВД, с активатором свертывания/тромбином/разделительным гелем | Штука | 2020-11-02 | Высота | 100; | Миллиметр
|  |  |  | Диаметр | 16; | Миллиметр
|  |  |  | Объем | 6; | Кубический сантиметр;^миллилитр
|  |  |  | Количество в упаковке, шт | Неважно; &gt;100; ≤100
32.50.50.000-00002414 | Пробирка вакуумная для взятия образцов крови ИВД, с активатором свертывания/тромбином/разделительным гелем | Штука | 2020-11-02 | Высота | 100; | Миллиметр
|  |  |  | Диаметр | 16; | Миллиметр
|  |  |  | Объем | 6,5000; | Кубический сантиметр;^миллилитр
|  |  |  | Количество в упаковке, шт | Неважно; &gt;100; ≤100
32.50.50.000-00002415 | Пробирка вакуумная для взятия образцов крови ИВД, с активатором свертывания/тромбином/разделительным гелем | Штука | 2020-11-02 | Высота | 100; | Миллиметр
|  |  |  | Диаметр | 16; | Миллиметр
|  |  |  | Объем | 7; | Кубический сантиметр;^миллилитр
|  |  |  | Количество в упаковке, шт | Неважно; &gt;100; ≤100
32.50.50.000-00002416 | Пробирка вакуумная для взятия образцов крови ИВД, с активатором свертывания/тромбином/разделительным гелем | Штука | 2020-11-02 | Высота | 100; | Миллиметр
|  |  |  | Диаметр | 16; | Миллиметр
|  |  |  | Объем | 7,5000; | Кубический сантиметр;^миллилитр
|  |  |  | Количество в упаковке, шт | Неважно; &gt;100; ≤100
32.50.50.000-00002417 | Пробирка вакуумная для взятия образцов крови ИВД, с активатором свертывания/тромбином/разделительным гелем | Штука | 2020-11-02 | Высота | 100; | Миллиметр
|  |  |  | Диаметр | 16; | Миллиметр
|  |  |  | Объем | 8; | Кубический сантиметр;^миллилитр
|  |  |  | Количество в упаковке, шт | Неважно; &gt;100; ≤100
32.50.50.000-00002418 | Пробирка вакуумная для взятия образцов крови ИВД, с активатором свертывания/тромбином/разделительным гелем | Штука | 2020-11-02 | Высота | 100; | Миллиметр
|  |  |  | Диаметр | 16; | Миллиметр
|  |  |  | Объем | 8,5000; | Кубический сантиметр;^миллилитр
|  |  |  | Количество в упаковке, шт | Неважно; &gt;100; ≤100
32.50.50.000-00002419 | Пробирка вакуумная для взятия образцов крови ИВД, с активатором свертывания/тромбином/разделительным гелем | Штука | 2020-11-02 | Высота | 100; | Миллиметр
|  |  |  | Диаметр | 16; | Миллиметр
|  |  |  | Объем | 10; | Кубический сантиметр;^миллилитр
|  |  |  | Количество в упаковке, шт | Неважно; &gt;100; ≤100
32.50.50.000-00000603 | Пробирка вакуумная для взятия образцов крови ИВД, с аммония гепарином | Штука | 2019-04-01 | Объем пробы | ≥6; ≥2; ≥8; ≥10; ≥4 | Кубический сантиметр;^миллилитр
|  |  |  | Реагент | Аммония гепарин
32.50.50.000-00000608 | Пробирка вакуумная для взятия образцов крови ИВД, с аммония гепарином | Штука | 2019-04-01 | Объем пробы | ≥2 | Кубический сантиметр;^миллилитр
|  |  |  | Реагент | Аммония гепарин
32.50.50.000-00000607 | Пробирка вакуумная для взятия образцов крови ИВД, с аммония гепарином | Штука | 2020-01-02 | Объем пробы | ≥4 | Кубический сантиметр;^миллилитр
|  |  |  | Реагент | Аммония гепарин
32.50.50.000-00000606 | Пробирка вакуумная для взятия образцов крови ИВД, с аммония гепарином | Штука | 2020-01-02 | Объем пробы | ≥6 | Кубический сантиметр;^миллилитр
|  |  |  | Реагент | Аммония гепарин
32.50.50.000-00000605 | Пробирка вакуумная для взятия образцов крови ИВД, с аммония гепарином | Штука | 2020-01-02 | Объем пробы | ≥8 | Кубический сантиметр;^миллилитр
|  |  |  | Реагент | Аммония гепарин
32.50.50.000-00000604 | Пробирка вакуумная для взятия образцов крови ИВД, с аммония гепарином | Штука | 2019-04-01 | Объем пробы | ≥10 | Кубический сантиметр;^миллилитр
|  |  |  | Реагент | Аммония гепарин
32.50.50.190-00000684 | Пробирка вакуумная для взятия образцов крови ИВД, с аммония гепарином и разделительным гелем | Штука | 2019-07-01
32.50.50.190-00000671 | Пробирка вакуумная для взятия образцов крови ИВД, с аммония оксалатом и натрия фторидом | Штука | 2019-07-01
32.50.50.000-00001336 | Пробирка вакуумная для взятия образцов крови ИВД, с калия оксалатом и натрия фторидом | Штука | 2020-11-02 | Диаметр | 13; | Миллиметр
|  |  |  | Высота | 100; 75; | Миллиметр
|  |  |  | Количество в упаковке | Неважно; &gt;100; ≤100
|  |  |  | Исполнение | Без резьбы (с крышкой-колпачком); С закручивающейся крышкой; С внутренней резиновой пробкой и наружным защитным колпачком
|  |  |  | Объем | 4,5000; 2,5000; 4; 6; 3; 5,5000; 2; 3,5000; 5; | Кубический сантиметр;^миллилитр
|  |  |  | Объем | 6; 3; 4; 5; 2; | Кубический сантиметр;^миллилитр
|  |  |  | Высота | 100; 75; | Миллиметр
|  |  |  | Диаметр | 13; | Миллиметр
32.50.50.000-00001352 | Пробирка вакуумная для взятия образцов крови ИВД, с калия оксалатом и натрия фторидом | Штука | 2020-11-02 | Диаметр | 13; | Миллиметр
|  |  |  | Высота | 75; | Миллиметр
|  |  |  | Количество в упаковке | Неважно; &gt;100; ≤100
|  |  |  | Исполнение | С внутренней резиновой пробкой и наружным защитным колпачком
|  |  |  | Объем | 2,5000; | Кубический сантиметр;^миллилитр
|  |  |  | Объем | 2; | Кубический сантиметр;^миллилитр
|  |  |  | Высота | 75; | Миллиметр
|  |  |  | Диаметр | 13; | Миллиметр
32.50.50.000-00001351 | Пробирка вакуумная для взятия образцов крови ИВД, с калия оксалатом и натрия фторидом | Штука | 2020-01-09 | Диаметр | 13; | Миллиметр
|  |  |  | Высота | 75; | Миллиметр
|  |  |  | Количество в упаковке | &gt;100
|  |  |  | Исполнение | С закручивающейся крышкой
|  |  |  | Объем | 2; | Кубический сантиметр;^миллилитр
|  |  |  | Объем | 2; | Кубический сантиметр;^миллилитр
|  |  |  | Высота | 75; | Миллиметр
|  |  |  | Диаметр | 13; | Миллиметр
32.50.50.000-00001350 | Пробирка вакуумная для взятия образцов крови ИВД, с калия оксалатом и натрия фторидом | Штука | 2020-11-02 | Диаметр | 13; | Миллиметр
|  |  |  | Высота | 75; | Миллиметр
|  |  |  | Количество в упаковке | Неважно; &gt;100; ≤100
|  |  |  | Исполнение | Без резьбы (с крышкой-колпачком)
|  |  |  | Объем | 2; | Кубический сантиметр;^миллилитр
|  |  |  | Объем | 2; | Кубический сантиметр;^миллилитр
|  |  |  | Высота | 75; | Миллиметр
|  |  |  | Диаметр | 13; | Миллиметр
32.50.50.000-00001349 | Пробирка вакуумная для взятия образцов крови ИВД, с калия оксалатом и натрия фторидом | Штука | 2020-01-09 | Диаметр | 13; | Миллиметр
|  |  |  | Высота | 100; | Миллиметр
|  |  |  | Количество в упаковке | ≤100
|  |  |  | Исполнение | С внутренней резиновой пробкой и наружным защитным колпачком
|  |  |  | Объем | 2; | Кубический сантиметр;^миллилитр
|  |  |  | Объем | 2; | Кубический сантиметр;^миллилитр
|  |  |  | Высота | 100; | Миллиметр
|  |  |  | Диаметр | 13; | Миллиметр
32.50.50.000-00001348 | Пробирка вакуумная для взятия образцов крови ИВД, с калия оксалатом и натрия фторидом | Штука | 2020-11-02 | Диаметр | 13; | Миллиметр
|  |  |  | Высота | 75; | Миллиметр
|  |  |  | Количество в упаковке | Неважно; &gt;100; ≤100
|  |  |  | Исполнение | С внутренней резиновой пробкой и наружным защитным колпачком
|  |  |  | Объем | 3; | Кубический сантиметр;^миллилитр
|  |  |  | Объем | 3; | Кубический сантиметр;^миллилитр
|  |  |  | Высота | 75; | Миллиметр
|  |  |  | Диаметр | 13; | Миллиметр
32.50.50.000-00001347 | Пробирка вакуумная для взятия образцов крови ИВД, с калия оксалатом и натрия фторидом | Штука | 2020-01-09 | Диаметр | 13; | Миллиметр
|  |  |  | Высота | 75; | Миллиметр
|  |  |  | Количество в упаковке | &gt;100
|  |  |  | Исполнение | С закручивающейся крышкой
|  |  |  | Объем | 3; | Кубический сантиметр;^миллилитр
|  |  |  | Объем | 3; | Кубический сантиметр;^миллилитр
|  |  |  | Высота | 75; | Миллиметр
|  |  |  | Диаметр | 13; | Миллиметр
32.50.50.000-00001346 | Пробирка вакуумная для взятия образцов крови ИВД, с калия оксалатом и натрия фторидом | Штука | 2020-01-09 | Диаметр | 13; | Миллиметр
|  |  |  | Высота | 100; | Миллиметр
|  |  |  | Количество в упаковке | ≤100
|  |  |  | Исполнение | С внутренней резиновой пробкой и наружным защитным колпачком
|  |  |  | Объем | 3; | Кубический сантиметр;^миллилитр
|  |  |  | Объем | 3; | Кубический сантиметр;^миллилитр
|  |  |  | Высота | 100; | Миллиметр
|  |  |  | Диаметр | 13; | Миллиметр
32.50.50.000-00001345 | Пробирка вакуумная для взятия образцов крови ИВД, с калия оксалатом и натрия фторидом | Штука | 2020-01-09 | Диаметр | 13; | Миллиметр
|  |  |  | Высота | 100; | Миллиметр
|  |  |  | Количество в упаковке | &gt;100
|  |  |  | Исполнение | С закручивающейся крышкой
|  |  |  | Объем | 3; | Кубический сантиметр;^миллилитр
|  |  |  | Объем | 3; | Кубический сантиметр;^миллилитр
|  |  |  | Высота | 100; | Миллиметр
|  |  |  | Диаметр | 13; | Миллиметр
32.50.50.000-00001344 | Пробирка вакуумная для взятия образцов крови ИВД, с калия оксалатом и натрия фторидом | Штука | 2020-11-02 | Диаметр | 13; | Миллиметр
|  |  |  | Высота | 75; | Миллиметр
|  |  |  | Количество в упаковке | Неважно; &gt;100; ≤100
|  |  |  | Исполнение | С внутренней резиновой пробкой и наружным защитным колпачком
|  |  |  | Объем | 4,5000; | Кубический сантиметр;^миллилитр
|  |  |  | Объем | 4; | Кубический сантиметр;^миллилитр
|  |  |  | Высота | 75; | Миллиметр
|  |  |  | Диаметр | 13; | Миллиметр
32.50.50.000-00001343 | Пробирка вакуумная для взятия образцов крови ИВД, с калия оксалатом и натрия фторидом | Штука | 2020-01-09 | Диаметр | 13; | Миллиметр
|  |  |  | Высота | 75; | Миллиметр
|  |  |  | Количество в упаковке | &gt;100
|  |  |  | Исполнение | С закручивающейся крышкой
|  |  |  | Объем | 4; | Кубический сантиметр;^миллилитр
|  |  |  | Объем | 4; | Кубический сантиметр;^миллилитр
|  |  |  | Высота | 75; | Миллиметр
|  |  |  | Диаметр | 13; | Миллиметр
32.50.50.000-00001342 | Пробирка вакуумная для взятия образцов крови ИВД, с калия оксалатом и натрия фторидом | Штука | 2020-11-02 | Диаметр | 13; | Миллиметр
|  |  |  | Высота | 75; | Миллиметр
|  |  |  | Количество в упаковке | Неважно; &gt;100; ≤100
|  |  |  | Исполнение | Без резьбы (с крышкой-колпачком)
|  |  |  | Объем | 4; | Кубический сантиметр;^миллилитр
|  |  |  | Объем | 4; | Кубический сантиметр;^миллилитр
|  |  |  | Высота | 75; | Миллиметр
|  |  |  | Диаметр | 13; | Миллиметр
32.50.50.000-00001341 | Пробирка вакуумная для взятия образцов крови ИВД, с калия оксалатом и натрия фторидом | Штука | 2020-01-09 | Диаметр | 13; | Миллиметр
|  |  |  | Высота | 100; | Миллиметр
|  |  |  | Количество в упаковке | ≤100
|  |  |  | Исполнение | С внутренней резиновой пробкой и наружным защитным колпачком
|  |  |  | Объем | 4; | Кубический сантиметр;^миллилитр
|  |  |  | Объем | 4; | Кубический сантиметр;^миллилитр
|  |  |  | Высота | 100; | Миллиметр
|  |  |  | Диаметр | 13; | Миллиметр
32.50.50.000-00001340 | Пробирка вакуумная для взятия образцов крови ИВД, с калия оксалатом и натрия фторидом | Штука | 2020-11-02 | Диаметр | 13; | Миллиметр
|  |  |  | Высота | 100; | Миллиметр
|  |  |  | Количество в упаковке | Неважно; &gt;100; ≤100
|  |  |  | Исполнение | С закручивающейся крышкой
|  |  |  | Объем | 4,5000; | Кубический сантиметр;^миллилитр
|  |  |  | Объем | 4; | Кубический сантиметр;^миллилитр
|  |  |  | Высота | 100; | Миллиметр
|  |  |  | Диаметр | 13; | Миллиметр
32.50.50.000-00001339 | Пробирка вакуумная для взятия образцов крови ИВД, с калия оксалатом и натрия фторидом | Штука | 2020-11-02 | Диаметр | 13; | Миллиметр
|  |  |  | Высота | 75; | Миллиметр
|  |  |  | Количество в упаковке | Неважно; &gt;100; ≤100
|  |  |  | Исполнение | С внутренней резиновой пробкой и наружным защитным колпачком
|  |  |  | Объем | 5; | Кубический сантиметр;^миллилитр
|  |  |  | Объем | 5; | Кубический сантиметр;^миллилитр
|  |  |  | Высота | 75; | Миллиметр
|  |  |  | Диаметр | 13; | Миллиметр
32.50.50.000-00001338 | Пробирка вакуумная для взятия образцов крови ИВД, с калия оксалатом и натрия фторидом | Штука | 2020-11-02 | Диаметр | 13; | Миллиметр
|  |  |  | Высота | 100; | Миллиметр
|  |  |  | Количество в упаковке | Неважно; &gt;100; ≤100
|  |  |  | Исполнение | С внутренней резиновой пробкой и наружным защитным колпачком
|  |  |  | Объем | 5; | Кубический сантиметр;^миллилитр
|  |  |  | Объем | 5; | Кубический сантиметр;^миллилитр
|  |  |  | Высота | 100; | Миллиметр
|  |  |  | Диаметр | 13; | Миллиметр
32.50.50.000-00001337 | Пробирка вакуумная для взятия образцов крови ИВД, с калия оксалатом и натрия фторидом | Штука | 2020-01-09 | Диаметр | 13; | Миллиметр
|  |  |  | Высота | 100; | Миллиметр
|  |  |  | Количество в упаковке | ≤100
|  |  |  | Исполнение | С закручивающейся крышкой
|  |  |  | Объем | 6; | Кубический сантиметр;^миллилитр
|  |  |  | Объем | 6; | Кубический сантиметр;^миллилитр
|  |  |  | Высота | 100; | Миллиметр
|  |  |  | Диаметр | 13; | Миллиметр
32.50.50.000-00002054 | Пробирка вакуумная для взятия образцов крови ИВД, с калия оксалатом и натрия фторидом | Штука | 2020-01-09 | Количество в упаковке | &gt;100
|  |  |  | Объем | 2; | Кубический сантиметр;^миллилитр
|  |  |  | Высота | 100; | Миллиметр
|  |  |  | Диаметр | 13; | Миллиметр
32.50.50.000-00002055 | Пробирка вакуумная для взятия образцов крови ИВД, с калия оксалатом и натрия фторидом | Штука | 2020-11-02 | Количество в упаковке | Неважно; &gt;100; ≤100
|  |  |  | Объем | 2; | Кубический сантиметр;^миллилитр
|  |  |  | Высота | 100; | Миллиметр
|  |  |  | Диаметр | 13; | Миллиметр
32.50.50.000-00002056 | Пробирка вакуумная для взятия образцов крови ИВД, с калия оксалатом и натрия фторидом | Штука | 2020-11-02 | Количество в упаковке | Неважно; &gt;100; ≤100
|  |  |  | Объем | 3,5000; | Кубический сантиметр;^миллилитр
|  |  |  | Высота | 75; | Миллиметр
|  |  |  | Диаметр | 13; | Миллиметр
32.50.50.000-00002057 | Пробирка вакуумная для взятия образцов крови ИВД, с калия оксалатом и натрия фторидом | Штука | 2020-11-02 | Количество в упаковке | Неважно; &gt;100; ≤100
|  |  |  | Объем | 3; | Кубический сантиметр;^миллилитр
|  |  |  | Высота | 100; | Миллиметр
|  |  |  | Диаметр | 13; | Миллиметр
32.50.50.000-00002058 | Пробирка вакуумная для взятия образцов крови ИВД, с калия оксалатом и натрия фторидом | Штука | 2020-11-02 | Количество в упаковке | Неважно; &gt;100; ≤100
|  |  |  | Объем | 4; | Кубический сантиметр;^миллилитр
|  |  |  | Высота | 100; | Миллиметр
|  |  |  | Диаметр | 13; | Миллиметр
32.50.50.000-00002059 | Пробирка вакуумная для взятия образцов крови ИВД, с калия оксалатом и натрия фторидом | Штука | 2020-01-09 | Количество в упаковке | Неважно
|  |  |  | Объем | 5; | Кубический сантиметр;^миллилитр
|  |  |  | Высота | 75; | Миллиметр
|  |  |  | Диаметр | 13; | Миллиметр
32.50.50.000-00002060 | Пробирка вакуумная для взятия образцов крови ИВД, с калия оксалатом и натрия фторидом | Штука | 2020-11-02 | Количество в упаковке | Неважно; &gt;100; ≤100
|  |  |  | Объем | 5,5000; | Кубический сантиметр;^миллилитр
|  |  |  | Высота | 100; | Миллиметр
|  |  |  | Диаметр | 13; | Миллиметр
32.50.50.000-00002061 | Пробирка вакуумная для взятия образцов крови ИВД, с калия оксалатом и натрия фторидом | Штука | 2020-11-02 | Количество в упаковке | Неважно; &gt;100; ≤100
|  |  |  | Объем | 6; | Кубический сантиметр;^миллилитр
|  |  |  | Высота | 100; | Миллиметр
|  |  |  | Диаметр | 13; | Миллиметр
32.50.50.000-00002062 | Пробирка вакуумная для взятия образцов крови ИВД, с калия оксалатом и натрия фторидом | Штука | 2020-01-05 | Количество в упаковке | Неважно
|  |  |  | Объем | 6; | Кубический сантиметр;^миллилитр
|  |  |  | Высота | 100; | Миллиметр
|  |  |  | Диаметр | 13; | Миллиметр
32.50.50.000-00001130 | Пробирка вакуумная для взятия образцов крови ИВД, с лития гепарином | Штука | 2020-11-02 | Объем | 10; 8; 6; 4; 5; 3; 9; 2; 9,5000; 7; 4,5000; | Кубический сантиметр;^миллилитр
|  |  |  | Исполнение | Без резьбы (с крышкой-колпачком); С закручивающейся крышкой; С внутренней резиновой пробкой и наружным защитным колпачком
|  |  |  | Материал пробирки | Стекло; Пластик
|  |  |  | Высота | 100; 75; | Миллиметр
|  |  |  | Диаметр | 16; 13; | Миллиметр
|  |  |  | Диаметр | 13; 16; | Миллиметр
|  |  |  | Высота | 75; 100; | Миллиметр
|  |  |  | Количество в упаковке | Неважно; &gt;100; ≤100
|  |  |  | Материал пробирки | Стекло; Пластик
|  |  |  | Объем | 6,5000; 7,5000; 2,5000; 9,5000; 7; 4,5000; 2; 5,5000; 1; 9; 3; 10; 8; 5; 8,5000; 3,5000; 6; 4; | Кубический сантиметр;^миллилитр
|  |  |  | Количество в упаковке, шт | Неважно; &gt;100; ≤100
32.50.50.000-00001180 | Пробирка вакуумная для взятия образцов крови ИВД, с лития гепарином | Штука | 2020-01-09 | Объем | 2; | Кубический сантиметр;^миллилитр
|  |  |  | Исполнение | С внутренней резиновой пробкой и наружным защитным колпачком
|  |  |  | Материал пробирки | Пластик
|  |  |  | Высота | 100; | Миллиметр
|  |  |  | Диаметр | 13; | Миллиметр
|  |  |  | Диаметр | 13; | Миллиметр
|  |  |  | Высота | 75; | Миллиметр
|  |  |  | Количество в упаковке | &gt;100
|  |  |  | Материал пробирки | Пластик
|  |  |  | Объем | 6; | Кубический сантиметр;^миллилитр
32.50.50.000-00001179 | Пробирка вакуумная для взятия образцов крови ИВД, с лития гепарином | Штука | 2020-01-09 | Объем | 2; | Кубический сантиметр;^миллилитр
|  |  |  | Исполнение | С закручивающейся крышкой
|  |  |  | Материал пробирки | Пластик
|  |  |  | Высота | 100; | Миллиметр
|  |  |  | Диаметр | 13; | Миллиметр
|  |  |  | Диаметр | 13; | Миллиметр
|  |  |  | Высота | 75; | Миллиметр
|  |  |  | Количество в упаковке | ≤100
|  |  |  | Материал пробирки | Пластик
|  |  |  | Объем | 6; | Кубический сантиметр;^миллилитр
32.50.50.000-00001178 | Пробирка вакуумная для взятия образцов крови ИВД, с лития гепарином | Штука | 2020-01-09 | Объем | 2; | Кубический сантиметр;^миллилитр
|  |  |  | Исполнение | Без резьбы (с крышкой-колпачком)
|  |  |  | Материал пробирки | Пластик
|  |  |  | Высота | 100; | Миллиметр
|  |  |  | Диаметр | 13; | Миллиметр
|  |  |  | Диаметр | 13; | Миллиметр
|  |  |  | Высота | 75; | Миллиметр
|  |  |  | Количество в упаковке | Неважно
|  |  |  | Материал пробирки | Стекло
|  |  |  | Объем | 5; | Кубический сантиметр;^миллилитр
32.50.50.000-00001177 | Пробирка вакуумная для взятия образцов крови ИВД, с лития гепарином | Штука | 2020-01-09 | Объем | 2; | Кубический сантиметр;^миллилитр
|  |  |  | Исполнение | С внутренней резиновой пробкой и наружным защитным колпачком
|  |  |  | Материал пробирки | Стекло
|  |  |  | Высота | 100; | Миллиметр
|  |  |  | Диаметр | 13; | Миллиметр
|  |  |  | Диаметр | 13; | Миллиметр
|  |  |  | Высота | 75; | Миллиметр
|  |  |  | Количество в упаковке | &gt;100
|  |  |  | Материал пробирки | Стекло
|  |  |  | Объем | 5; | Кубический сантиметр;^миллилитр
32.50.50.000-00001176 | Пробирка вакуумная для взятия образцов крови ИВД, с лития гепарином | Штука | 2020-01-09 | Объем | 2; | Кубический сантиметр;^миллилитр
|  |  |  | Исполнение | С закручивающейся крышкой
|  |  |  | Материал пробирки | Стекло
|  |  |  | Высота | 100; | Миллиметр
|  |  |  | Диаметр | 13; | Миллиметр
|  |  |  | Диаметр | 13; | Миллиметр
|  |  |  | Высота | 75; | Миллиметр
|  |  |  | Количество в упаковке | ≤100
|  |  |  | Материал пробирки | Стекло
|  |  |  | Объем | 5; | Кубический сантиметр;^миллилитр
32.50.50.000-00001175 | Пробирка вакуумная для взятия образцов крови ИВД, с лития гепарином | Штука | 2020-11-02 | Объем | 2; | Кубический сантиметр;^миллилитр
|  |  |  | Исполнение | Без резьбы (с крышкой-колпачком)
|  |  |  | Материал пробирки | Стекло
|  |  |  | Высота | 100; | Миллиметр
|  |  |  | Диаметр | 13; | Миллиметр
|  |  |  | Диаметр | 13; | Миллиметр
|  |  |  | Высота | 75; | Миллиметр
|  |  |  | Количество в упаковке | Неважно
|  |  |  | Материал пробирки | Пластик
|  |  |  | Объем | 5; | Кубический сантиметр;^миллилитр
|  |  |  | Количество в упаковке, шт | Неважно; &gt;100; ≤100
32.50.50.000-00001174 | Пробирка вакуумная для взятия образцов крови ИВД, с лития гепарином | Штука | 2020-01-09 | Объем | 2; | Кубический сантиметр;^миллилитр
|  |  |  | Исполнение | С внутренней резиновой пробкой и наружным защитным колпачком
|  |  |  | Материал пробирки | Пластик
|  |  |  | Высота | 100; | Миллиметр
|  |  |  | Диаметр | 13; | Миллиметр
|  |  |  | Диаметр | 13; | Миллиметр
|  |  |  | Высота | 100; | Миллиметр
|  |  |  | Количество в упаковке | &gt;100
|  |  |  | Материал пробирки | Пластик
|  |  |  | Объем | 5; | Кубический сантиметр;^миллилитр
32.50.50.000-00001173 | Пробирка вакуумная для взятия образцов крови ИВД, с лития гепарином | Штука | 2020-11-02 | Объем | 2; | Кубический сантиметр;^миллилитр
|  |  |  | Исполнение | С внутренней резиновой пробкой и наружным защитным колпачком
|  |  |  | Материал пробирки | Стекло
|  |  |  | Высота | 100; | Миллиметр
|  |  |  | Диаметр | 13; | Миллиметр
|  |  |  | Диаметр | 16; | Миллиметр
|  |  |  | Высота | 100; | Миллиметр
|  |  |  | Количество в упаковке | ≤100
|  |  |  | Материал пробирки | Пластик
|  |  |  | Объем | 10; | Кубический сантиметр;^миллилитр
|  |  |  | Количество в упаковке, шт | Неважно; &gt;100; ≤100
32.50.50.000-00001172 | Пробирка вакуумная для взятия образцов крови ИВД, с лития гепарином | Штука | 2020-11-02 | Объем | 3; | Кубический сантиметр;^миллилитр
|  |  |  | Исполнение | С внутренней резиновой пробкой и наружным защитным колпачком
|  |  |  | Материал пробирки | Пластик
|  |  |  | Высота | 100; | Миллиметр
|  |  |  | Диаметр | 13; | Миллиметр
|  |  |  | Диаметр | 16; | Миллиметр
|  |  |  | Высота | 75; | Миллиметр
|  |  |  | Количество в упаковке | Неважно
|  |  |  | Материал пробирки | Пластик
|  |  |  | Объем | 9,5000; | Кубический сантиметр;^миллилитр
|  |  |  | Количество в упаковке, шт | Неважно; &gt;100; ≤100
32.50.50.000-00001171 | Пробирка вакуумная для взятия образцов крови ИВД, с лития гепарином | Штука | 2020-11-02 | Объем | 3; | Кубический сантиметр;^миллилитр
|  |  |  | Исполнение | С закручивающейся крышкой
|  |  |  | Материал пробирки | Пластик
|  |  |  | Высота | 100; | Миллиметр
|  |  |  | Диаметр | 13; | Миллиметр
|  |  |  | Диаметр | 16; | Миллиметр
|  |  |  | Высота | 75; | Миллиметр
|  |  |  | Количество в упаковке | &gt;100
|  |  |  | Материал пробирки | Пластик
|  |  |  | Объем | 9; | Кубический сантиметр;^миллилитр
|  |  |  | Количество в упаковке, шт | Неважно; &gt;100; ≤100
32.50.50.000-00001170 | Пробирка вакуумная для взятия образцов крови ИВД, с лития гепарином | Штука | 2020-11-02 | Объем | 3; | Кубический сантиметр;^миллилитр
|  |  |  | Исполнение | Без резьбы (с крышкой-колпачком)
|  |  |  | Материал пробирки | Пластик
|  |  |  | Высота | 100; | Миллиметр
|  |  |  | Диаметр | 13; | Миллиметр
|  |  |  | Диаметр | 16; | Миллиметр
|  |  |  | Высота | 75; | Миллиметр
|  |  |  | Количество в упаковке | ≤100
|  |  |  | Материал пробирки | Пластик
|  |  |  | Объем | 8,5000; | Кубический сантиметр;^миллилитр
|  |  |  | Количество в упаковке, шт | Неважно; &gt;100; ≤100
32.50.50.000-00001169 | Пробирка вакуумная для взятия образцов крови ИВД, с лития гепарином | Штука | 2020-11-02 | Объем | 3; | Кубический сантиметр;^миллилитр
|  |  |  | Исполнение | С внутренней резиновой пробкой и наружным защитным колпачком
|  |  |  | Материал пробирки | Стекло
|  |  |  | Высота | 100; | Миллиметр
|  |  |  | Диаметр | 13; | Миллиметр
|  |  |  | Диаметр | 16; | Миллиметр
|  |  |  | Высота | 75; | Миллиметр
|  |  |  | Количество в упаковке | Неважно
|  |  |  | Материал пробирки | Пластик
|  |  |  | Объем | 8; | Кубический сантиметр;^миллилитр
|  |  |  | Количество в упаковке, шт | Неважно; &gt;100; ≤100
32.50.50.000-00001168 | Пробирка вакуумная для взятия образцов крови ИВД, с лития гепарином | Штука | 2020-11-02 | Объем | 3; | Кубический сантиметр;^миллилитр
|  |  |  | Исполнение | С закручивающейся крышкой
|  |  |  | Материал пробирки | Стекло
|  |  |  | Высота | 100; | Миллиметр
|  |  |  | Диаметр | 13; | Миллиметр
|  |  |  | Диаметр | 16; | Миллиметр
|  |  |  | Высота | 75; | Миллиметр
|  |  |  | Количество в упаковке | &gt;100
|  |  |  | Материал пробирки | Пластик
|  |  |  | Объем | 7,5000; | Кубический сантиметр;^миллилитр
|  |  |  | Количество в упаковке, шт | Неважно; &gt;100; ≤100
32.50.50.000-00001167 | Пробирка вакуумная для взятия образцов крови ИВД, с лития гепарином | Штука | 2020-11-02 | Объем | 3; | Кубический сантиметр;^миллилитр
|  |  |  | Исполнение | Без резьбы (с крышкой-колпачком)
|  |  |  | Материал пробирки | Стекло
|  |  |  | Высота | 100; | Миллиметр
|  |  |  | Диаметр | 13; | Миллиметр
|  |  |  | Диаметр | 16; | Миллиметр
|  |  |  | Высота | 75; | Миллиметр
|  |  |  | Количество в упаковке | ≤100
|  |  |  | Материал пробирки | Пластик
|  |  |  | Объем | 7; | Кубический сантиметр;^миллилитр
|  |  |  | Количество в упаковке, шт | Неважно; &gt;100; ≤100
32.50.50.000-00001166 | Пробирка вакуумная для взятия образцов крови ИВД, с лития гепарином | Штука | 2020-11-02 | Объем | 3; | Кубический сантиметр;^миллилитр
|  |  |  | Исполнение | С внутренней резиновой пробкой и наружным защитным колпачком
|  |  |  | Материал пробирки | Пластик
|  |  |  | Высота | 100; | Миллиметр
|  |  |  | Диаметр | 13; | Миллиметр
|  |  |  | Диаметр | 16; | Миллиметр
|  |  |  | Высота | 100; | Миллиметр
|  |  |  | Количество в упаковке | Неважно
|  |  |  | Материал пробирки | Пластик
|  |  |  | Объем | 6,5000; | Кубический сантиметр;^миллилитр
|  |  |  | Количество в упаковке, шт | Неважно; &gt;100; ≤100
32.50.50.000-00001165 | Пробирка вакуумная для взятия образцов крови ИВД, с лития гепарином | Штука | 2020-11-02 | Объем | 3; | Кубический сантиметр;^миллилитр
|  |  |  | Исполнение | С закручивающейся крышкой
|  |  |  | Материал пробирки | Пластик
|  |  |  | Высота | 100; | Миллиметр
|  |  |  | Диаметр | 13; | Миллиметр
|  |  |  | Диаметр | 13; | Миллиметр
|  |  |  | Высота | 100; | Миллиметр
|  |  |  | Количество в упаковке | &gt;100
|  |  |  | Материал пробирки | Пластик
|  |  |  | Объем | 7; | Кубический сантиметр;^миллилитр
|  |  |  | Количество в упаковке, шт | Неважно; &gt;100; ≤100
32.50.50.000-00001164 | Пробирка вакуумная для взятия образцов крови ИВД, с лития гепарином | Штука | 2020-11-02 | Объем | 3; | Кубический сантиметр;^миллилитр
|  |  |  | Исполнение | С внутренней резиновой пробкой и наружным защитным колпачком
|  |  |  | Материал пробирки | Стекло
|  |  |  | Высота | 100; | Миллиметр
|  |  |  | Диаметр | 13; | Миллиметр
|  |  |  | Диаметр | 13; | Миллиметр
|  |  |  | Высота | 100; | Миллиметр
|  |  |  | Количество в упаковке | ≤100
|  |  |  | Материал пробирки | Стекло
|  |  |  | Объем | 2; | Кубический сантиметр;^миллилитр
|  |  |  | Количество в упаковке, шт | Неважно; &gt;100; ≤100
32.50.50.000-00001163 | Пробирка вакуумная для взятия образцов крови ИВД, с лития гепарином | Штука | 2020-11-02 | Объем | 3; | Кубический сантиметр;^миллилитр
|  |  |  | Исполнение | С закручивающейся крышкой
|  |  |  | Материал пробирки | Стекло
|  |  |  | Высота | 100; | Миллиметр
|  |  |  | Диаметр | 13; | Миллиметр
|  |  |  | Диаметр | 13; | Миллиметр
|  |  |  | Высота | 100; | Миллиметр
|  |  |  | Количество в упаковке | Неважно
|  |  |  | Материал пробирки | Пластик
|  |  |  | Объем | 2; | Кубический сантиметр;^миллилитр
|  |  |  | Количество в упаковке, шт | Неважно; &gt;100; ≤100
32.50.50.000-00001162 | Пробирка вакуумная для взятия образцов крови ИВД, с лития гепарином | Штука | 2020-11-02 | Объем | 4; | Кубический сантиметр;^миллилитр
|  |  |  | Исполнение | С внутренней резиновой пробкой и наружным защитным колпачком
|  |  |  | Материал пробирки | Пластик
|  |  |  | Высота | 75; | Миллиметр
|  |  |  | Диаметр | 13; | Миллиметр
|  |  |  | Диаметр | 13; | Миллиметр
|  |  |  | Высота | 75; | Миллиметр
|  |  |  | Количество в упаковке | &gt;100
|  |  |  | Материал пробирки | Пластик
|  |  |  | Объем | 2,5000; | Кубический сантиметр;^миллилитр
|  |  |  | Количество в упаковке, шт | Неважно; &gt;100; ≤100
32.50.50.000-00001161 | Пробирка вакуумная для взятия образцов крови ИВД, с лития гепарином | Штука | 2020-11-02 | Объем | 4; | Кубический сантиметр;^миллилитр
|  |  |  | Исполнение | С закручивающейся крышкой
|  |  |  | Материал пробирки | Пластик
|  |  |  | Высота | 75; | Миллиметр
|  |  |  | Диаметр | 13; | Миллиметр
|  |  |  | Диаметр | 13; | Миллиметр
|  |  |  | Высота | 75; | Миллиметр
|  |  |  | Количество в упаковке | ≤100
|  |  |  | Материал пробирки | Стекло
|  |  |  | Объем | 2; | Кубический сантиметр;^миллилитр
|  |  |  | Количество в упаковке, шт | Неважно; &gt;100; ≤100
32.50.50.000-00001160 | Пробирка вакуумная для взятия образцов крови ИВД, с лития гепарином | Штука | 2020-11-02 | Объем | 4; | Кубический сантиметр;^миллилитр
|  |  |  | Исполнение | Без резьбы (с крышкой-колпачком)
|  |  |  | Материал пробирки | Пластик
|  |  |  | Высота | 75; | Миллиметр
|  |  |  | Диаметр | 13; | Миллиметр
|  |  |  | Диаметр | 13; | Миллиметр
|  |  |  | Высота | 75; | Миллиметр
|  |  |  | Количество в упаковке | Неважно
|  |  |  | Материал пробирки | Пластик
|  |  |  | Объем | 1; | Кубический сантиметр;^миллилитр
|  |  |  | Количество в упаковке, шт | Неважно; &gt;100; ≤100
32.50.50.000-00001159 | Пробирка вакуумная для взятия образцов крови ИВД, с лития гепарином | Штука | 2020-11-02 | Объем | 4; | Кубический сантиметр;^миллилитр
|  |  |  | Исполнение | С внутренней резиновой пробкой и наружным защитным колпачком
|  |  |  | Материал пробирки | Стекло
|  |  |  | Высота | 100; | Миллиметр
|  |  |  | Диаметр | 13; | Миллиметр
|  |  |  | Диаметр | 16; | Миллиметр
|  |  |  | Высота | 75; | Миллиметр
|  |  |  | Количество в упаковке | &gt;100
|  |  |  | Материал пробирки | Пластик
|  |  |  | Объем | 6; | Кубический сантиметр;^миллилитр
|  |  |  | Количество в упаковке, шт | Неважно; &gt;100; ≤100
32.50.50.000-00001158 | Пробирка вакуумная для взятия образцов крови ИВД, с лития гепарином | Штука | 2020-11-02 | Объем | 4; | Кубический сантиметр;^миллилитр
|  |  |  | Исполнение | Без резьбы (с крышкой-колпачком)
|  |  |  | Материал пробирки | Стекло
|  |  |  | Высота | 100; | Миллиметр
|  |  |  | Диаметр | 13; | Миллиметр
|  |  |  | Диаметр | 13; | Миллиметр
|  |  |  | Высота | 75; | Миллиметр
|  |  |  | Количество в упаковке | ≤100
|  |  |  | Материал пробирки | Стекло
|  |  |  | Объем | 6; | Кубический сантиметр;^миллилитр
|  |  |  | Количество в упаковке, шт | Неважно; &gt;100; ≤100
32.50.50.000-00001157 | Пробирка вакуумная для взятия образцов крови ИВД, с лития гепарином | Штука | 2020-11-02 | Объем | 4; | Кубический сантиметр;^миллилитр
|  |  |  | Исполнение | С закручивающейся крышкой
|  |  |  | Материал пробирки | Стекло
|  |  |  | Высота | 75; | Миллиметр
|  |  |  | Диаметр | 13; | Миллиметр
|  |  |  | Диаметр | 13; | Миллиметр
|  |  |  | Высота | 75; | Миллиметр
|  |  |  | Количество в упаковке | Неважно
|  |  |  | Материал пробирки | Пластик
|  |  |  | Объем | 4; | Кубический сантиметр;^миллилитр
|  |  |  | Количество в упаковке, шт | Неважно; &gt;100; ≤100
32.50.50.000-00001156 | Пробирка вакуумная для взятия образцов крови ИВД, с лития гепарином | Штука | 2020-11-02 | Объем | 4; | Кубический сантиметр;^миллилитр
|  |  |  | Исполнение | С внутренней резиновой пробкой и наружным защитным колпачком
|  |  |  | Материал пробирки | Пластик
|  |  |  | Высота | 100; | Миллиметр
|  |  |  | Диаметр | 13; | Миллиметр
|  |  |  | Диаметр | 13; | Миллиметр
|  |  |  | Высота | 100; | Миллиметр
|  |  |  | Количество в упаковке | &gt;100
|  |  |  | Материал пробирки | Пластик
|  |  |  | Объем | 5,5000; | Кубический сантиметр;^миллилитр
|  |  |  | Количество в упаковке, шт | Неважно; &gt;100; ≤100
32.50.50.000-00001155 | Пробирка вакуумная для взятия образцов крови ИВД, с лития гепарином | Штука | 2020-11-02 | Объем | 4; | Кубический сантиметр;^миллилитр
|  |  |  | Исполнение | С закручивающейся крышкой
|  |  |  | Материал пробирки | Пластик
|  |  |  | Высота | 100; | Миллиметр
|  |  |  | Диаметр | 13; | Миллиметр
|  |  |  | Диаметр | 13; | Миллиметр
|  |  |  | Высота | 100; | Миллиметр
|  |  |  | Количество в упаковке | ≤100
|  |  |  | Материал пробирки | Стекло
|  |  |  | Объем | 5; | Кубический сантиметр;^миллилитр
|  |  |  | Количество в упаковке, шт | Неважно; &gt;100; ≤100
32.50.50.000-00001154 | Пробирка вакуумная для взятия образцов крови ИВД, с лития гепарином | Штука | 2020-11-02 | Объем | 4; | Кубический сантиметр;^миллилитр
|  |  |  | Исполнение | С внутренней резиновой пробкой и наружным защитным колпачком
|  |  |  | Материал пробирки | Стекло
|  |  |  | Высота | 75; | Миллиметр
|  |  |  | Диаметр | 13; | Миллиметр
|  |  |  | Диаметр | 13; | Миллиметр
|  |  |  | Высота | 100; | Миллиметр
|  |  |  | Количество в упаковке | Неважно
|  |  |  | Материал пробирки | Пластик
|  |  |  | Объем | 5; | Кубический сантиметр;^миллилитр
|  |  |  | Количество в упаковке, шт | Неважно; &gt;100; ≤100
32.50.50.000-00001153 | Пробирка вакуумная для взятия образцов крови ИВД, с лития гепарином | Штука | 2020-11-02 | Объем | 4; | Кубический сантиметр;^миллилитр
|  |  |  | Исполнение | С закручивающейся крышкой
|  |  |  | Материал пробирки | Стекло
|  |  |  | Высота | 75; | Миллиметр
|  |  |  | Диаметр | 13; | Миллиметр
|  |  |  | Диаметр | 13; | Миллиметр
|  |  |  | Высота | 100; | Миллиметр
|  |  |  | Количество в упаковке | &gt;100
|  |  |  | Материал пробирки | Пластик
|  |  |  | Объем | 4,5000; | Кубический сантиметр;^миллилитр
|  |  |  | Количество в упаковке, шт | Неважно; &gt;100; ≤100
32.50.50.000-00001152 | Пробирка вакуумная для взятия образцов крови ИВД, с лития гепарином | Штука | 2020-11-02 | Объем | 4,5000; | Кубический сантиметр;^миллилитр
|  |  |  | Исполнение | С закручивающейся крышкой
|  |  |  | Материал пробирки | Пластик
|  |  |  | Высота | 100; | Миллиметр
|  |  |  | Диаметр | 13; | Миллиметр
|  |  |  | Диаметр | 13; | Миллиметр
|  |  |  | Высота | 75; | Миллиметр
|  |  |  | Количество в упаковке | ≤100
|  |  |  | Материал пробирки | Стекло
|  |  |  | Объем | 4,5000; | Кубический сантиметр;^миллилитр
|  |  |  | Количество в упаковке, шт | Неважно; &gt;100; ≤100
32.50.50.000-00001151 | Пробирка вакуумная для взятия образцов крови ИВД, с лития гепарином | Штука | 2020-11-02 | Объем | 5; | Кубический сантиметр;^миллилитр
|  |  |  | Исполнение | С внутренней резиновой пробкой и наружным защитным колпачком
|  |  |  | Материал пробирки | Пластик
|  |  |  | Высота | 100; | Миллиметр
|  |  |  | Диаметр | 13; | Миллиметр
|  |  |  | Диаметр | 13; | Миллиметр
|  |  |  | Высота | 75; | Миллиметр
|  |  |  | Количество в упаковке | Неважно
|  |  |  | Материал пробирки | Пластик
|  |  |  | Объем | 4,5000; | Кубический сантиметр;^миллилитр
|  |  |  | Количество в упаковке, шт | Неважно; &gt;100; ≤100
32.50.50.000-00001150 | Пробирка вакуумная для взятия образцов крови ИВД, с лития гепарином | Штука | 2020-11-02 | Объем | 5; | Кубический сантиметр;^миллилитр
|  |  |  | Исполнение | С закручивающейся крышкой
|  |  |  | Материал пробирки | Пластик
|  |  |  | Высота | 100; | Миллиметр
|  |  |  | Диаметр | 13; | Миллиметр
|  |  |  | Диаметр | 13; | Миллиметр
|  |  |  | Высота | 75; | Миллиметр
|  |  |  | Количество в упаковке | &gt;100
|  |  |  | Материал пробирки | Стекло
|  |  |  | Объем | 4; | Кубический сантиметр;^миллилитр
|  |  |  | Количество в упаковке, шт | Неважно; &gt;100; ≤100
32.50.50.000-00001149 | Пробирка вакуумная для взятия образцов крови ИВД, с лития гепарином | Штука | 2020-11-02 | Объем | 5; | Кубический сантиметр;^миллилитр
|  |  |  | Исполнение | С внутренней резиновой пробкой и наружным защитным колпачком
|  |  |  | Материал пробирки | Пластик
|  |  |  | Высота | 100; | Миллиметр
|  |  |  | Диаметр | 13; | Миллиметр
|  |  |  | Диаметр | 13; | Миллиметр
|  |  |  | Высота | 100; | Миллиметр
|  |  |  | Количество в упаковке | ≤100
|  |  |  | Материал пробирки | Пластик
|  |  |  | Объем | 4; | Кубический сантиметр;^миллилитр
|  |  |  | Количество в упаковке, шт | Неважно; &gt;100; ≤100
32.50.50.000-00001148 | Пробирка вакуумная для взятия образцов крови ИВД, с лития гепарином | Штука | 2020-11-02 | Объем | 5; | Кубический сантиметр;^миллилитр
|  |  |  | Исполнение | С закручивающейся крышкой
|  |  |  | Материал пробирки | Пластик
|  |  |  | Высота | 75; | Миллиметр
|  |  |  | Диаметр | 13; | Миллиметр
|  |  |  | Диаметр | 13; | Миллиметр
|  |  |  | Высота | 100; | Миллиметр
|  |  |  | Количество в упаковке | Неважно
|  |  |  | Материал пробирки | Стекло
|  |  |  | Объем | 4; | Кубический сантиметр;^миллилитр
|  |  |  | Количество в упаковке, шт | Неважно; &gt;100; ≤100
32.50.50.000-00001147 | Пробирка вакуумная для взятия образцов крови ИВД, с лития гепарином | Штука | 2020-11-02 | Объем | 5; | Кубический сантиметр;^миллилитр
|  |  |  | Исполнение | С внутренней резиновой пробкой и наружным защитным колпачком
|  |  |  | Материал пробирки | Стекло
|  |  |  | Высота | 100; | Миллиметр
|  |  |  | Диаметр | 13; | Миллиметр
|  |  |  | Диаметр | 13; | Миллиметр
|  |  |  | Высота | 100; | Миллиметр
|  |  |  | Количество в упаковке | &gt;100
|  |  |  | Материал пробирки | Пластик
|  |  |  | Объем | 3; | Кубический сантиметр;^миллилитр
|  |  |  | Количество в упаковке, шт | &gt;100; ≤100; Неважно
32.50.50.000-00001146 | Пробирка вакуумная для взятия образцов крови ИВД, с лития гепарином | Штука | 2020-11-02 | Объем | 5; | Кубический сантиметр;^миллилитр
|  |  |  | Исполнение | С закручивающейся крышкой
|  |  |  | Материал пробирки | Стекло
|  |  |  | Высота | 100; | Миллиметр
|  |  |  | Диаметр | 13; | Миллиметр
|  |  |  | Диаметр | 13; | Миллиметр
|  |  |  | Высота | 100; | Миллиметр
|  |  |  | Количество в упаковке | ≤100
|  |  |  | Материал пробирки | Стекло
|  |  |  | Объем | 3; | Кубический сантиметр;^миллилитр
|  |  |  | Количество в упаковке, шт | Неважно; &gt;100; ≤100
32.50.50.000-00001145 | Пробирка вакуумная для взятия образцов крови ИВД, с лития гепарином | Штука | 2020-11-02 | Объем | 6; | Кубический сантиметр;^миллилитр
|  |  |  | Исполнение | С внутренней резиновой пробкой и наружным защитным колпачком
|  |  |  | Материал пробирки | Пластик
|  |  |  | Высота | 75; | Миллиметр
|  |  |  | Диаметр | 13; | Миллиметр
|  |  |  | Диаметр | 13; | Миллиметр
|  |  |  | Высота | 100; | Миллиметр
|  |  |  | Количество в упаковке | Неважно
|  |  |  | Материал пробирки | Пластик
|  |  |  | Объем | 3; | Кубический сантиметр;^миллилитр
|  |  |  | Количество в упаковке, шт | Неважно; &gt;100; ≤100
32.50.50.000-00001144 | Пробирка вакуумная для взятия образцов крови ИВД, с лития гепарином | Штука | 2020-11-02 | Объем | 6; | Кубический сантиметр;^миллилитр
|  |  |  | Исполнение | С закручивающейся крышкой
|  |  |  | Материал пробирки | Пластик
|  |  |  | Высота | 75; | Миллиметр
|  |  |  | Диаметр | 13; | Миллиметр
|  |  |  | Диаметр | 13; | Миллиметр
|  |  |  | Высота | 100; | Миллиметр
|  |  |  | Количество в упаковке | &gt;100
|  |  |  | Материал пробирки | Пластик
|  |  |  | Объем | 3,5000; | Кубический сантиметр;^миллилитр
|  |  |  | Количество в упаковке, шт | Неважно; &gt;100; ≤100
32.50.50.000-00001143 | Пробирка вакуумная для взятия образцов крови ИВД, с лития гепарином | Штука | 2020-11-02 | Объем | 6; | Кубический сантиметр;^миллилитр
|  |  |  | Исполнение | Без резьбы (с крышкой-колпачком)
|  |  |  | Материал пробирки | Пластик
|  |  |  | Высота | 75; | Миллиметр
|  |  |  | Диаметр | 13; | Миллиметр
|  |  |  | Диаметр | 13; | Миллиметр
|  |  |  | Высота | 100; | Миллиметр
|  |  |  | Количество в упаковке | ≤100
|  |  |  | Материал пробирки | Стекло
|  |  |  | Объем | 3; | Кубический сантиметр;^миллилитр
|  |  |  | Количество в упаковке, шт | Неважно; &gt;100; ≤100
32.50.50.000-00001142 | Пробирка вакуумная для взятия образцов крови ИВД, с лития гепарином | Штука | 2020-01-09 | Объем | 6; | Кубический сантиметр;^миллилитр
|  |  |  | Исполнение | С внутренней резиновой пробкой и наружным защитным колпачком
|  |  |  | Материал пробирки | Стекло
|  |  |  | Высота | 100; | Миллиметр
|  |  |  | Диаметр | 13; | Миллиметр
|  |  |  | Диаметр | 13; | Миллиметр
|  |  |  | Высота | 100; | Миллиметр
|  |  |  | Количество в упаковке | Неважно
|  |  |  | Материал пробирки | Стекло
|  |  |  | Объем | 2; | Кубический сантиметр;^миллилитр
32.50.50.000-00001141 | Пробирка вакуумная для взятия образцов крови ИВД, с лития гепарином | Штука | 2020-01-09 | Объем | 6; | Кубический сантиметр;^миллилитр
|  |  |  | Исполнение | С закручивающейся крышкой
|  |  |  | Материал пробирки | Стекло
|  |  |  | Высота | 100; | Миллиметр
|  |  |  | Диаметр | 13; | Миллиметр
|  |  |  | Диаметр | 13; | Миллиметр
|  |  |  | Высота | 100; | Миллиметр
|  |  |  | Количество в упаковке | &gt;100
|  |  |  | Материал пробирки | Стекло
|  |  |  | Объем | 2; | Кубический сантиметр;^миллилитр
32.50.50.000-00001140 | Пробирка вакуумная для взятия образцов крови ИВД, с лития гепарином | Штука | 2020-01-09 | Объем | 6; | Кубический сантиметр;^миллилитр
|  |  |  | Исполнение | Без резьбы (с крышкой-колпачком)
|  |  |  | Материал пробирки | Стекло
|  |  |  | Высота | 100; | Миллиметр
|  |  |  | Диаметр | 13; | Миллиметр
|  |  |  | Диаметр | 13; | Миллиметр
|  |  |  | Высота | 100; | Миллиметр
|  |  |  | Количество в упаковке | ≤100
|  |  |  | Материал пробирки | Стекло
|  |  |  | Объем | 2; | Кубический сантиметр;^миллилитр
32.50.50.000-00001139 | Пробирка вакуумная для взятия образцов крови ИВД, с лития гепарином | Штука | 2020-01-09 | Объем | 7; | Кубический сантиметр;^миллилитр
|  |  |  | Исполнение | С закручивающейся крышкой
|  |  |  | Материал пробирки | Пластик
|  |  |  | Высота | 100; | Миллиметр
|  |  |  | Диаметр | 13; | Миллиметр
|  |  |  | Диаметр | 13; | Миллиметр
|  |  |  | Высота | 100; | Миллиметр
|  |  |  | Количество в упаковке | Неважно
|  |  |  | Материал пробирки | Пластик
|  |  |  | Объем | 2; | Кубический сантиметр;^миллилитр
32.50.50.000-00001138 | Пробирка вакуумная для взятия образцов крови ИВД, с лития гепарином | Штука | 2020-01-09 | Объем | 8; | Кубический сантиметр;^миллилитр
|  |  |  | Исполнение | С внутренней резиновой пробкой и наружным защитным колпачком
|  |  |  | Материал пробирки | Пластик
|  |  |  | Высота | 100; | Миллиметр
|  |  |  | Диаметр | 16; | Миллиметр
|  |  |  | Диаметр | 13; | Миллиметр
|  |  |  | Высота | 100; | Миллиметр
|  |  |  | Количество в упаковке | &gt;100
|  |  |  | Материал пробирки | Пластик
|  |  |  | Объем | 2; | Кубический сантиметр;^миллилитр
32.50.50.000-00001137 | Пробирка вакуумная для взятия образцов крови ИВД, с лития гепарином | Штука | 2020-01-09 | Объем | 8; | Кубический сантиметр;^миллилитр
|  |  |  | Исполнение | Без резьбы (с крышкой-колпачком)
|  |  |  | Материал пробирки | Пластик
|  |  |  | Высота | 100; | Миллиметр
|  |  |  | Диаметр | 16; | Миллиметр
|  |  |  | Диаметр | 13; | Миллиметр
|  |  |  | Высота | 100; | Миллиметр
|  |  |  | Количество в упаковке | ≤100
|  |  |  | Материал пробирки | Пластик
|  |  |  | Объем | 2; | Кубический сантиметр;^миллилитр
32.50.50.000-00001136 | Пробирка вакуумная для взятия образцов крови ИВД, с лития гепарином | Штука | 2020-01-09 | Объем | 9; | Кубический сантиметр;^миллилитр
|  |  |  | Исполнение | С внутренней резиновой пробкой и наружным защитным колпачком
|  |  |  | Материал пробирки | Пластик
|  |  |  | Высота | 75; | Миллиметр
|  |  |  | Диаметр | 16; | Миллиметр
|  |  |  | Диаметр | 13; | Миллиметр
|  |  |  | Высота | 100; | Миллиметр
|  |  |  | Количество в упаковке | Неважно
|  |  |  | Материал пробирки | Стекло
|  |  |  | Объем | 2; | Кубический сантиметр;^миллилитр
32.50.50.000-00001135 | Пробирка вакуумная для взятия образцов крови ИВД, с лития гепарином | Штука | 2020-01-09 | Объем | 9; | Кубический сантиметр;^миллилитр
|  |  |  | Исполнение | С закручивающейся крышкой
|  |  |  | Материал пробирки | Пластик
|  |  |  | Высота | 75; | Миллиметр
|  |  |  | Диаметр | 16; | Миллиметр
|  |  |  | Диаметр | 13; | Миллиметр
|  |  |  | Высота | 100; | Миллиметр
|  |  |  | Количество в упаковке | &gt;100
|  |  |  | Материал пробирки | Стекло
|  |  |  | Объем | 2; | Кубический сантиметр;^миллилитр
32.50.50.000-00001134 | Пробирка вакуумная для взятия образцов крови ИВД, с лития гепарином | Штука | 2020-01-09 | Объем | 9; | Кубический сантиметр;^миллилитр
|  |  |  | Исполнение | Без резьбы (с крышкой-колпачком)
|  |  |  | Материал пробирки | Пластик
|  |  |  | Высота | 75; | Миллиметр
|  |  |  | Диаметр | 16; | Миллиметр
|  |  |  | Диаметр | 13; | Миллиметр
|  |  |  | Высота | 100; | Миллиметр
|  |  |  | Количество в упаковке | ≤100
|  |  |  | Материал пробирки | Стекло
|  |  |  | Объем | 2; | Кубический сантиметр;^миллилитр
32.50.50.000-00001133 | Пробирка вакуумная для взятия образцов крови ИВД, с лития гепарином | Штука | 2020-11-02 | Объем | 9,5000; | Кубический сантиметр;^миллилитр
|  |  |  | Исполнение | Без резьбы (с крышкой-колпачком)
|  |  |  | Материал пробирки | Пластик
|  |  |  | Высота | 75; | Миллиметр
|  |  |  | Диаметр | 16; | Миллиметр
|  |  |  | Диаметр | 13; | Миллиметр
|  |  |  | Высота | 100; | Миллиметр
|  |  |  | Количество в упаковке | Неважно
|  |  |  | Материал пробирки | Пластик
|  |  |  | Объем | 2; | Кубический сантиметр;^миллилитр
|  |  |  | Количество в упаковке, шт | Неважно; &gt;100; ≤100
32.50.50.000-00001132 | Пробирка вакуумная для взятия образцов крови ИВД, с лития гепарином | Штука | 2020-01-09 | Объем | 10; | Кубический сантиметр;^миллилитр
|  |  |  | Исполнение | С внутренней резиновой пробкой и наружным защитным колпачком
|  |  |  | Материал пробирки | Пластик
|  |  |  | Высота | 75; | Миллиметр
|  |  |  | Диаметр | 16; | Миллиметр
|  |  |  | Диаметр | 13; | Миллиметр
|  |  |  | Высота | 100; | Миллиметр
|  |  |  | Количество в упаковке | &gt;100
|  |  |  | Материал пробирки | Пластик
|  |  |  | Объем | 2; | Кубический сантиметр;^миллилитр
32.50.50.000-00001131 | Пробирка вакуумная для взятия образцов крови ИВД, с лития гепарином | Штука | 2020-01-09 | Объем | 10; | Кубический сантиметр;^миллилитр
|  |  |  | Исполнение | С закручивающейся крышкой
|  |  |  | Материал пробирки | Пластик
|  |  |  | Высота | 75; | Миллиметр
|  |  |  | Диаметр | 16; | Миллиметр
|  |  |  | Диаметр | 13; | Миллиметр
|  |  |  | Высота | 100; | Миллиметр
|  |  |  | Количество в упаковке | ≤100
|  |  |  | Материал пробирки | Пластик
|  |  |  | Объем | 2; | Кубический сантиметр;^миллилитр
32.50.50.000-00002234 | Пробирка вакуумная для взятия образцов крови ИВД, с лития гепарином | Штука | 2020-11-02 | Высота | 100; | Миллиметр
|  |  |  | Диаметр | 13; | Миллиметр
|  |  |  | Количество в упаковке | Неважно
|  |  |  | Материал пробирки | Пластик
|  |  |  | Объем | 6; | Кубический сантиметр;^миллилитр
|  |  |  | Количество в упаковке, шт | Неважно; &gt;100; ≤100
32.50.50.000-00002235 | Пробирка вакуумная для взятия образцов крови ИВД, с лития гепарином | Штука | 2020-01-09 | Высота | 100; | Миллиметр
|  |  |  | Диаметр | 13; | Миллиметр
|  |  |  | Количество в упаковке | ≤100
|  |  |  | Материал пробирки | Стекло
|  |  |  | Объем | 6; | Кубический сантиметр;^миллилитр
32.50.50.000-00002236 | Пробирка вакуумная для взятия образцов крови ИВД, с лития гепарином | Штука | 2020-01-09 | Высота | 100; | Миллиметр
|  |  |  | Диаметр | 13; | Миллиметр
|  |  |  | Количество в упаковке | &gt;100
|  |  |  | Материал пробирки | Стекло
|  |  |  | Объем | 6; | Кубический сантиметр;^миллилитр
32.50.50.000-00002237 | Пробирка вакуумная для взятия образцов крови ИВД, с лития гепарином | Штука | 2020-01-09 | Высота | 100; | Миллиметр
|  |  |  | Диаметр | 13; | Миллиметр
|  |  |  | Количество в упаковке | Неважно
|  |  |  | Материал пробирки | Стекло
|  |  |  | Объем | 6; | Кубический сантиметр;^миллилитр
32.50.50.000-00002238 | Пробирка вакуумная для взятия образцов крови ИВД, с лития гепарином | Штука | 2020-01-09 | Высота | 100; | Миллиметр
|  |  |  | Диаметр | 13; | Миллиметр
|  |  |  | Количество в упаковке | ≤100
|  |  |  | Материал пробирки | Пластик
|  |  |  | Объем | 7; | Кубический сантиметр;^миллилитр
32.50.50.000-00002239 | Пробирка вакуумная для взятия образцов крови ИВД, с лития гепарином | Штука | 2020-01-09 | Высота | 100; | Миллиметр
|  |  |  | Диаметр | 13; | Миллиметр
|  |  |  | Количество в упаковке | &gt;100
|  |  |  | Материал пробирки | Пластик
|  |  |  | Объем | 7; | Кубический сантиметр;^миллилитр
32.50.50.000-00002240 | Пробирка вакуумная для взятия образцов крови ИВД, с лития гепарином | Штука | 2020-01-09 | Высота | 100; | Миллиметр
|  |  |  | Диаметр | 13; | Миллиметр
|  |  |  | Количество в упаковке | Неважно
|  |  |  | Материал пробирки | Пластик
|  |  |  | Объем | 7; | Кубический сантиметр;^миллилитр
32.50.50.000-00002241 | Пробирка вакуумная для взятия образцов крови ИВД, с лития гепарином | Штука | 2020-01-09 | Высота | 100; | Миллиметр
|  |  |  | Диаметр | 16; | Миллиметр
|  |  |  | Количество в упаковке | ≤100
|  |  |  | Материал пробирки | Пластик
|  |  |  | Объем | 8; | Кубический сантиметр;^миллилитр
32.50.50.000-00002242 | Пробирка вакуумная для взятия образцов крови ИВД, с лития гепарином | Штука | 2020-01-09 | Высота | 100; | Миллиметр
|  |  |  | Диаметр | 16; | Миллиметр
|  |  |  | Количество в упаковке | &gt;100
|  |  |  | Материал пробирки | Пластик
|  |  |  | Объем | 8; | Кубический сантиметр;^миллилитр
32.50.50.000-00002243 | Пробирка вакуумная для взятия образцов крови ИВД, с лития гепарином | Штука | 2020-01-09 | Высота | 100; | Миллиметр
|  |  |  | Диаметр | 16; | Миллиметр
|  |  |  | Количество в упаковке | Неважно
|  |  |  | Материал пробирки | Пластик
|  |  |  | Объем | 8; | Кубический сантиметр;^миллилитр
32.50.50.000-00002244 | Пробирка вакуумная для взятия образцов крови ИВД, с лития гепарином | Штука | 2020-01-09 | Высота | 100; | Миллиметр
|  |  |  | Диаметр | 16; | Миллиметр
|  |  |  | Количество в упаковке | ≤100
|  |  |  | Материал пробирки | Пластик
|  |  |  | Объем | 9; | Кубический сантиметр;^миллилитр
32.50.50.000-00002245 | Пробирка вакуумная для взятия образцов крови ИВД, с лития гепарином | Штука | 2020-01-09 | Высота | 100; | Миллиметр
|  |  |  | Диаметр | 16; | Миллиметр
|  |  |  | Количество в упаковке | &gt;100
|  |  |  | Материал пробирки | Пластик
|  |  |  | Объем | 9; | Кубический сантиметр;^миллилитр
32.50.50.000-00002246 | Пробирка вакуумная для взятия образцов крови ИВД, с лития гепарином | Штука | 2020-01-09 | Высота | 100; | Миллиметр
|  |  |  | Диаметр | 16; | Миллиметр
|  |  |  | Количество в упаковке | Неважно
|  |  |  | Материал пробирки | Пластик
|  |  |  | Объем | 9; | Кубический сантиметр;^миллилитр
32.50.50.000-00002247 | Пробирка вакуумная для взятия образцов крови ИВД, с лития гепарином | Штука | 2020-01-09 | Высота | 100; | Миллиметр
|  |  |  | Диаметр | 16; | Миллиметр
|  |  |  | Количество в упаковке | ≤100
|  |  |  | Материал пробирки | Пластик
|  |  |  | Объем | 9,5000; | Кубический сантиметр;^миллилитр
32.50.50.000-00002248 | Пробирка вакуумная для взятия образцов крови ИВД, с лития гепарином | Штука | 2020-01-09 | Высота | 100; | Миллиметр
|  |  |  | Диаметр | 16; | Миллиметр
|  |  |  | Количество в упаковке | &gt;100
|  |  |  | Материал пробирки | Пластик
|  |  |  | Объем | 9,5000; | Кубический сантиметр;^миллилитр
32.50.50.000-00002249 | Пробирка вакуумная для взятия образцов крови ИВД, с лития гепарином | Штука | 2020-01-09 | Высота | 100; | Миллиметр
|  |  |  | Диаметр | 16; | Миллиметр
|  |  |  | Количество в упаковке | Неважно
|  |  |  | Материал пробирки | Пластик
|  |  |  | Объем | 9,5000; | Кубический сантиметр;^миллилитр
32.50.50.000-00002250 | Пробирка вакуумная для взятия образцов крови ИВД, с лития гепарином | Штука | 2020-01-09 | Высота | 100; | Миллиметр
|  |  |  | Диаметр | 16; | Миллиметр
|  |  |  | Количество в упаковке | ≤100
|  |  |  | Материал пробирки | Пластик
|  |  |  | Объем | 10; | Кубический сантиметр;^миллилитр
32.50.50.000-00002251 | Пробирка вакуумная для взятия образцов крови ИВД, с лития гепарином | Штука | 2020-01-09 | Высота | 100; | Миллиметр
|  |  |  | Диаметр | 16; | Миллиметр
|  |  |  | Количество в упаковке | &gt;100
|  |  |  | Материал пробирки | Пластик
|  |  |  | Объем | 10; | Кубический сантиметр;^миллилитр
32.50.50.000-00002252 | Пробирка вакуумная для взятия образцов крови ИВД, с лития гепарином | Штука | 2020-01-09 | Высота | 100; | Миллиметр
|  |  |  | Диаметр | 16; | Миллиметр
|  |  |  | Количество в упаковке | Неважно
|  |  |  | Материал пробирки | Пластик
|  |  |  | Объем | 10; | Кубический сантиметр;^миллилитр
32.50.50.000-00001326 | Пробирка вакуумная для взятия образцов крови ИВД, с лития гепарином и лития йодоацетатом | Штука | 2020-01-02 | Объем | 4; 4,5000; 2; | Кубический сантиметр;^миллилитр
|  |  |  | Количество в упаковке | Неважно; &gt;100; ≤100
|  |  |  | Диаметр | 13; | Миллиметр
|  |  |  | Высота | 75; | Миллиметр
32.50.50.000-00001335 | Пробирка вакуумная для взятия образцов крови ИВД, с лития гепарином и лития йодоацетатом | Штука | 2020-01-02 | Объем | 2; | Кубический сантиметр;^миллилитр
|  |  |  | Количество в упаковке | ≤100
|  |  |  | Диаметр | 13; | Миллиметр
|  |  |  | Высота | 75; | Миллиметр
32.50.50.000-00001334 | Пробирка вакуумная для взятия образцов крови ИВД, с лития гепарином и лития йодоацетатом | Штука | 2020-01-02 | Объем | 2; | Кубический сантиметр;^миллилитр
|  |  |  | Количество в упаковке | &gt;100
|  |  |  | Диаметр | 13; | Миллиметр
|  |  |  | Высота | 75; | Миллиметр
32.50.50.000-00001333 | Пробирка вакуумная для взятия образцов крови ИВД, с лития гепарином и лития йодоацетатом | Штука | 2020-01-02 | Объем | 2; | Кубический сантиметр;^миллилитр
|  |  |  | Количество в упаковке | Неважно
|  |  |  | Диаметр | 13; | Миллиметр
|  |  |  | Высота | 75; | Миллиметр
32.50.50.000-00001332 | Пробирка вакуумная для взятия образцов крови ИВД, с лития гепарином и лития йодоацетатом | Штука | 2020-01-02 | Объем | 4; | Кубический сантиметр;^миллилитр
|  |  |  | Количество в упаковке | ≤100
|  |  |  | Диаметр | 13; | Миллиметр
|  |  |  | Высота | 75; | Миллиметр
32.50.50.000-00001331 | Пробирка вакуумная для взятия образцов крови ИВД, с лития гепарином и лития йодоацетатом | Штука | 2020-01-02 | Объем | 4; | Кубический сантиметр;^миллилитр
|  |  |  | Количество в упаковке | &gt;100
|  |  |  | Диаметр | 13; | Миллиметр
|  |  |  | Высота | 75; | Миллиметр
32.50.50.000-00001330 | Пробирка вакуумная для взятия образцов крови ИВД, с лития гепарином и лития йодоацетатом | Штука | 2020-01-02 | Объем | 4; | Кубический сантиметр;^миллилитр
|  |  |  | Количество в упаковке | Неважно
|  |  |  | Диаметр | 13; | Миллиметр
|  |  |  | Высота | 75; | Миллиметр
32.50.50.000-00001329 | Пробирка вакуумная для взятия образцов крови ИВД, с лития гепарином и лития йодоацетатом | Штука | 2020-01-02 | Объем | 4,5000; | Кубический сантиметр;^миллилитр
|  |  |  | Количество в упаковке | ≤100
|  |  |  | Диаметр | 13; | Миллиметр
|  |  |  | Высота | 75; | Миллиметр
32.50.50.000-00001328 | Пробирка вакуумная для взятия образцов крови ИВД, с лития гепарином и лития йодоацетатом | Штука | 2020-01-02 | Объем | 4,5000; | Кубический сантиметр;^миллилитр
|  |  |  | Количество в упаковке | &gt;100
|  |  |  | Диаметр | 13; | Миллиметр
|  |  |  | Высота | 75; | Миллиметр
32.50.50.000-00001327 | Пробирка вакуумная для взятия образцов крови ИВД, с лития гепарином и лития йодоацетатом | Штука | 2020-01-02 | Объем | 4,5000; | Кубический сантиметр;^миллилитр
|  |  |  | Количество в упаковке | Неважно
|  |  |  | Диаметр | 13; | Миллиметр
|  |  |  | Высота | 75; | Миллиметр
32.50.50.000-00000873 | Пробирка вакуумная для взятия образцов крови ИВД, с лития гепарином и разделительным гелем | Штука | 2020-11-02 | Диаметр | 13; 16; | Миллиметр
|  |  |  | Диаметр | 13; 16; | Миллиметр
|  |  |  | Количество в упаковке | Неважно; &gt;100; ≤100
|  |  |  | Объем | 5; 3,5000; 2; 4,5000; 3; 1; 2,5000; 8; 4; | Кубический сантиметр;^миллилитр
|  |  |  | Объем | 7,5000; 5,5000; 4,5000; 3; 2; 1; 8,5000; 5; 3,5000; 7; 6; 2,5000; 6,5000; 8; 4; | Кубический сантиметр;^миллилитр
|  |  |  | Исполнение | Без резьбы (с крышкой-колпачком); С закручивающейся крышкой; С внутренней резиновой пробкой и наружным защитным колпачком
|  |  |  | Высота | 75; 100; | Миллиметр
|  |  |  | Высота | 100; 75; | Миллиметр
32.50.50.000-00000891 | Пробирка вакуумная для взятия образцов крови ИВД, с лития гепарином и разделительным гелем | Штука | 2020-11-02 | Диаметр | 13; | Миллиметр
|  |  |  | Диаметр | 13; | Миллиметр
|  |  |  | Количество в упаковке | Неважно; &gt;100; ≤100
|  |  |  | Объем | 1; | Кубический сантиметр;^миллилитр
|  |  |  | Объем | 1; | Кубический сантиметр;^миллилитр
|  |  |  | Исполнение | С внутренней резиновой пробкой и наружным защитным колпачком
|  |  |  | Высота | 75; | Миллиметр
|  |  |  | Высота | 75; | Миллиметр
32.50.50.000-00000890 | Пробирка вакуумная для взятия образцов крови ИВД, с лития гепарином и разделительным гелем | Штука | 2020-11-02 | Диаметр | 16; | Миллиметр
|  |  |  | Диаметр | 13; | Миллиметр
|  |  |  | Количество в упаковке | Неважно; &gt;100; ≤100
|  |  |  | Объем | 2; | Кубический сантиметр;^миллилитр
|  |  |  | Объем | 6,5000; | Кубический сантиметр;^миллилитр
|  |  |  | Исполнение | С внутренней резиновой пробкой и наружным защитным колпачком
|  |  |  | Высота | 75; | Миллиметр
|  |  |  | Высота | 100; | Миллиметр
32.50.50.000-00000889 | Пробирка вакуумная для взятия образцов крови ИВД, с лития гепарином и разделительным гелем | Штука | 2020-11-02 | Диаметр | 16; | Миллиметр
|  |  |  | Диаметр | 13; | Миллиметр
|  |  |  | Количество в упаковке | Неважно; &gt;100; ≤100
|  |  |  | Объем | 2,5000; | Кубический сантиметр;^миллилитр
|  |  |  | Объем | 7; | Кубический сантиметр;^миллилитр
|  |  |  | Исполнение | С закручивающейся крышкой
|  |  |  | Высота | 75; | Миллиметр
|  |  |  | Высота | 100; | Миллиметр
32.50.50.000-00000888 | Пробирка вакуумная для взятия образцов крови ИВД, с лития гепарином и разделительным гелем | Штука | 2020-11-02 | Диаметр | 13; | Миллиметр
|  |  |  | Диаметр | 13; | Миллиметр
|  |  |  | Количество в упаковке | Неважно; &gt;100; ≤100
|  |  |  | Объем | 3; | Кубический сантиметр;^миллилитр
|  |  |  | Объем | 2; | Кубический сантиметр;^миллилитр
|  |  |  | Исполнение | С внутренней резиновой пробкой и наружным защитным колпачком
|  |  |  | Высота | 75; | Миллиметр
|  |  |  | Высота | 75; | Миллиметр
32.50.50.000-00000887 | Пробирка вакуумная для взятия образцов крови ИВД, с лития гепарином и разделительным гелем | Штука | 2020-01-02 | Диаметр | 13; | Миллиметр
|  |  |  | Диаметр | 13; | Миллиметр
|  |  |  | Количество в упаковке | &gt;100
|  |  |  | Объем | 3; | Кубический сантиметр;^миллилитр
|  |  |  | Объем | 2; | Кубический сантиметр;^миллилитр
|  |  |  | Исполнение | С закручивающейся крышкой
|  |  |  | Высота | 75; | Миллиметр
|  |  |  | Высота | 75; | Миллиметр
32.50.50.000-00000886 | Пробирка вакуумная для взятия образцов крови ИВД, с лития гепарином и разделительным гелем | Штука | 2020-01-02 | Диаметр | 13; | Миллиметр
|  |  |  | Диаметр | 13; | Миллиметр
|  |  |  | Количество в упаковке | Неважно
|  |  |  | Объем | 3; | Кубический сантиметр;^миллилитр
|  |  |  | Объем | 2; | Кубический сантиметр;^миллилитр
|  |  |  | Исполнение | Без резьбы (с крышкой-колпачком)
|  |  |  | Высота | 75; | Миллиметр
|  |  |  | Высота | 75; | Миллиметр
32.50.50.000-00000885 | Пробирка вакуумная для взятия образцов крови ИВД, с лития гепарином и разделительным гелем | Штука | 2020-11-02 | Диаметр | 13; | Миллиметр
|  |  |  | Диаметр | 13; | Миллиметр
|  |  |  | Количество в упаковке | Неважно; &gt;100; ≤100
|  |  |  | Объем | 3; | Кубический сантиметр;^миллилитр
|  |  |  | Объем | 2,5000; | Кубический сантиметр;^миллилитр
|  |  |  | Исполнение | С внутренней резиновой пробкой и наружным защитным колпачком
|  |  |  | Высота | 100; | Миллиметр
|  |  |  | Высота | 75; | Миллиметр
32.50.50.000-00000884 | Пробирка вакуумная для взятия образцов крови ИВД, с лития гепарином и разделительным гелем | Штука | 2020-01-02 | Диаметр | 13; | Миллиметр
|  |  |  | Диаметр | 13; | Миллиметр
|  |  |  | Количество в упаковке | &gt;100
|  |  |  | Объем | 3,5000; | Кубический сантиметр;^миллилитр
|  |  |  | Объем | 2,5000; | Кубический сантиметр;^миллилитр
|  |  |  | Исполнение | С внутренней резиновой пробкой и наружным защитным колпачком
|  |  |  | Высота | 75; | Миллиметр
|  |  |  | Высота | 75; | Миллиметр
32.50.50.000-00000883 | Пробирка вакуумная для взятия образцов крови ИВД, с лития гепарином и разделительным гелем | Штука | 2020-01-02 | Диаметр | 13; | Миллиметр
|  |  |  | Диаметр | 13; | Миллиметр
|  |  |  | Количество в упаковке | Неважно
|  |  |  | Объем | 4; | Кубический сантиметр;^миллилитр
|  |  |  | Объем | 2,5000; | Кубический сантиметр;^миллилитр
|  |  |  | Исполнение | С внутренней резиновой пробкой и наружным защитным колпачком
|  |  |  | Высота | 75; | Миллиметр
|  |  |  | Высота | 75; | Миллиметр
32.50.50.000-00000882 | Пробирка вакуумная для взятия образцов крови ИВД, с лития гепарином и разделительным гелем | Штука | 2020-11-02 | Диаметр | 13; | Миллиметр
|  |  |  | Диаметр | 13; | Миллиметр
|  |  |  | Количество в упаковке | Неважно; &gt;100; ≤100
|  |  |  | Объем | 4; | Кубический сантиметр;^миллилитр
|  |  |  | Объем | 3; | Кубический сантиметр;^миллилитр
|  |  |  | Исполнение | С закручивающейся крышкой
|  |  |  | Высота | 75; | Миллиметр
|  |  |  | Высота | 75; | Миллиметр
32.50.50.000-00000881 | Пробирка вакуумная для взятия образцов крови ИВД, с лития гепарином и разделительным гелем | Штука | 2020-01-02 | Диаметр | 13; | Миллиметр
|  |  |  | Диаметр | 13; | Миллиметр
|  |  |  | Количество в упаковке | &gt;100
|  |  |  | Объем | 4; | Кубический сантиметр;^миллилитр
|  |  |  | Объем | 3; | Кубический сантиметр;^миллилитр
|  |  |  | Исполнение | Без резьбы (с крышкой-колпачком)
|  |  |  | Высота | 75; | Миллиметр
|  |  |  | Высота | 75; | Миллиметр
32.50.50.000-00000880 | Пробирка вакуумная для взятия образцов крови ИВД, с лития гепарином и разделительным гелем | Штука | 2020-01-02 | Диаметр | 13; | Миллиметр
|  |  |  | Диаметр | 13; | Миллиметр
|  |  |  | Количество в упаковке | Неважно
|  |  |  | Объем | 4; | Кубический сантиметр;^миллилитр
|  |  |  | Объем | 3; | Кубический сантиметр;^миллилитр
|  |  |  | Исполнение | С закручивающейся крышкой
|  |  |  | Высота | 100; | Миллиметр
|  |  |  | Высота | 75; | Миллиметр
32.50.50.000-00000879 | Пробирка вакуумная для взятия образцов крови ИВД, с лития гепарином и разделительным гелем | Штука | 2020-01-02 | Диаметр | 13; | Миллиметр
|  |  |  | Диаметр | 13; | Миллиметр
|  |  |  | Количество в упаковке | ≤100
|  |  |  | Объем | 4,5000; | Кубический сантиметр;^миллилитр
|  |  |  | Объем | 3; | Кубический сантиметр;^миллилитр
|  |  |  | Исполнение | С внутренней резиновой пробкой и наружным защитным колпачком
|  |  |  | Высота | 100; | Миллиметр
|  |  |  | Высота | 100; | Миллиметр
32.50.50.000-00000878 | Пробирка вакуумная для взятия образцов крови ИВД, с лития гепарином и разделительным гелем | Штука | 2020-01-02 | Диаметр | 13; | Миллиметр
|  |  |  | Диаметр | 13; | Миллиметр
|  |  |  | Количество в упаковке | &gt;100
|  |  |  | Объем | 5; | Кубический сантиметр;^миллилитр
|  |  |  | Объем | 3; | Кубический сантиметр;^миллилитр
|  |  |  | Исполнение | С внутренней резиновой пробкой и наружным защитным колпачком
|  |  |  | Высота | 100; | Миллиметр
|  |  |  | Высота | 100; | Миллиметр
32.50.50.000-00000877 | Пробирка вакуумная для взятия образцов крови ИВД, с лития гепарином и разделительным гелем | Штука | 2020-11-02 | Диаметр | 13; | Миллиметр
|  |  |  | Диаметр | 13; | Миллиметр
|  |  |  | Количество в упаковке | Неважно; &gt;100; ≤100
|  |  |  | Объем | 5; | Кубический сантиметр;^миллилитр
|  |  |  | Объем | 3; | Кубический сантиметр;^миллилитр
|  |  |  | Исполнение | С закручивающейся крышкой
|  |  |  | Высота | 100; | Миллиметр
|  |  |  | Высота | 100; | Миллиметр
32.50.50.000-00000876 | Пробирка вакуумная для взятия образцов крови ИВД, с лития гепарином и разделительным гелем | Штука | 2020-11-02 | Диаметр | 13; | Миллиметр
|  |  |  | Диаметр | 13; | Миллиметр
|  |  |  | Количество в упаковке | Неважно; &gt;100; ≤100
|  |  |  | Объем | 5; | Кубический сантиметр;^миллилитр
|  |  |  | Объем | 3,5000; | Кубический сантиметр;^миллилитр
|  |  |  | Исполнение | Без резьбы (с крышкой-колпачком)
|  |  |  | Высота | 100; | Миллиметр
|  |  |  | Высота | 75; | Миллиметр
32.50.50.000-00000875 | Пробирка вакуумная для взятия образцов крови ИВД, с лития гепарином и разделительным гелем | Штука | 2020-01-02 | Диаметр | 13; | Миллиметр
|  |  |  | Диаметр | 16; | Миллиметр
|  |  |  | Количество в упаковке | &gt;100
|  |  |  | Объем | 8; | Кубический сантиметр;^миллилитр
|  |  |  | Объем | 3,5000; | Кубический сантиметр;^миллилитр
|  |  |  | Исполнение | С внутренней резиновой пробкой и наружным защитным колпачком
|  |  |  | Высота | 100; | Миллиметр
|  |  |  | Высота | 75; | Миллиметр
32.50.50.000-00000874 | Пробирка вакуумная для взятия образцов крови ИВД, с лития гепарином и разделительным гелем | Штука | 2020-01-02 | Диаметр | 13; | Миллиметр
|  |  |  | Диаметр | 16; | Миллиметр
|  |  |  | Количество в упаковке | Неважно
|  |  |  | Объем | 8; | Кубический сантиметр;^миллилитр
|  |  |  | Объем | 3,5000; | Кубический сантиметр;^миллилитр
|  |  |  | Исполнение | Без резьбы (с крышкой-колпачком)
|  |  |  | Высота | 100; | Миллиметр
|  |  |  | Высота | 75; | Миллиметр
32.50.50.000-00002098 | Пробирка вакуумная для взятия образцов крови ИВД, с лития гепарином и разделительным гелем | Штука | 2020-11-02 | Диаметр | 13; | Миллиметр
|  |  |  | Количество в упаковке | Неважно; &gt;100; ≤100
|  |  |  | Объем | 4; | Кубический сантиметр;^миллилитр
|  |  |  | Высота | 75; | Миллиметр
32.50.50.000-00002099 | Пробирка вакуумная для взятия образцов крови ИВД, с лития гепарином и разделительным гелем | Штука | 2020-01-02 | Диаметр | 13; | Миллиметр
|  |  |  | Количество в упаковке | &gt;100
|  |  |  | Объем | 4; | Кубический сантиметр;^миллилитр
|  |  |  | Высота | 75; | Миллиметр
32.50.50.000-00002100 | Пробирка вакуумная для взятия образцов крови ИВД, с лития гепарином и разделительным гелем | Штука | 2020-01-02 | Диаметр | 13; | Миллиметр
|  |  |  | Количество в упаковке | Неважно
|  |  |  | Объем | 4; | Кубический сантиметр;^миллилитр
|  |  |  | Высота | 75; | Миллиметр
32.50.50.000-00002101 | Пробирка вакуумная для взятия образцов крови ИВД, с лития гепарином и разделительным гелем | Штука | 2020-01-02 | Диаметр | 13; | Миллиметр
|  |  |  | Количество в упаковке | ≤100
|  |  |  | Объем | 4; | Кубический сантиметр;^миллилитр
|  |  |  | Высота | 100; | Миллиметр
32.50.50.000-00002102 | Пробирка вакуумная для взятия образцов крови ИВД, с лития гепарином и разделительным гелем | Штука | 2020-11-02 | Диаметр | 13; | Миллиметр
|  |  |  | Количество в упаковке | Неважно; &gt;100; ≤100
|  |  |  | Объем | 4; | Кубический сантиметр;^миллилитр
|  |  |  | Высота | 100; | Миллиметр
32.50.50.000-00002103 | Пробирка вакуумная для взятия образцов крови ИВД, с лития гепарином и разделительным гелем | Штука | 2020-01-02 | Диаметр | 13; | Миллиметр
|  |  |  | Количество в упаковке | Неважно
|  |  |  | Объем | 4; | Кубический сантиметр;^миллилитр
|  |  |  | Высота | 100; | Миллиметр
32.50.50.000-00002104 | Пробирка вакуумная для взятия образцов крови ИВД, с лития гепарином и разделительным гелем | Штука | 2020-11-02 | Диаметр | 13; | Миллиметр
|  |  |  | Количество в упаковке | Неважно; &gt;100; ≤100
|  |  |  | Объем | 4,5000; | Кубический сантиметр;^миллилитр
|  |  |  | Высота | 100; | Миллиметр
32.50.50.000-00002105 | Пробирка вакуумная для взятия образцов крови ИВД, с лития гепарином и разделительным гелем | Штука | 2020-01-02 | Диаметр | 13; | Миллиметр
|  |  |  | Количество в упаковке | &gt;100
|  |  |  | Объем | 4,5000; | Кубический сантиметр;^миллилитр
|  |  |  | Высота | 100; | Миллиметр
32.50.50.000-00002106 | Пробирка вакуумная для взятия образцов крови ИВД, с лития гепарином и разделительным гелем | Штука | 2020-01-02 | Диаметр | 13; | Миллиметр
|  |  |  | Количество в упаковке | Неважно
|  |  |  | Объем | 4,5000; | Кубический сантиметр;^миллилитр
|  |  |  | Высота | 100; | Миллиметр
32.50.50.000-00002107 | Пробирка вакуумная для взятия образцов крови ИВД, с лития гепарином и разделительным гелем | Штука | 2020-11-02 | Диаметр | 13; | Миллиметр
|  |  |  | Количество в упаковке | Неважно; &gt;100; ≤100
|  |  |  | Объем | 5; | Кубический сантиметр;^миллилитр
|  |  |  | Высота | 100; | Миллиметр
32.50.50.000-00002108 | Пробирка вакуумная для взятия образцов крови ИВД, с лития гепарином и разделительным гелем | Штука | 2020-11-02 | Диаметр | 13; | Миллиметр
|  |  |  | Количество в упаковке | Неважно; &gt;100; ≤100
|  |  |  | Объем | 5,5000; | Кубический сантиметр;^миллилитр
|  |  |  | Высота | 100; | Миллиметр
32.50.50.000-00002109 | Пробирка вакуумная для взятия образцов крови ИВД, с лития гепарином и разделительным гелем | Штука | 2020-11-02 | Диаметр | 16; | Миллиметр
|  |  |  | Количество в упаковке | Неважно; &gt;100; ≤100
|  |  |  | Объем | 6; | Кубический сантиметр;^миллилитр
|  |  |  | Высота | 100; | Миллиметр
32.50.50.000-00002110 | Пробирка вакуумная для взятия образцов крови ИВД, с лития гепарином и разделительным гелем | Штука | 2020-11-02 | Диаметр | 16; | Миллиметр
|  |  |  | Количество в упаковке | Неважно; &gt;100; ≤100
|  |  |  | Объем | 7,5000; | Кубический сантиметр;^миллилитр
|  |  |  | Высота | 100; | Миллиметр
32.50.50.000-00002111 | Пробирка вакуумная для взятия образцов крови ИВД, с лития гепарином и разделительным гелем | Штука | 2020-11-02 | Диаметр | 16; | Миллиметр
|  |  |  | Количество в упаковке | Неважно; &gt;100; ≤100
|  |  |  | Объем | 8; | Кубический сантиметр;^миллилитр
|  |  |  | Высота | 100; | Миллиметр
32.50.50.000-00002112 | Пробирка вакуумная для взятия образцов крови ИВД, с лития гепарином и разделительным гелем | Штука | 2020-11-02 | Диаметр | 16; | Миллиметр
|  |  |  | Количество в упаковке | Неважно; &gt;100; ≤100
|  |  |  | Объем | 8,5000; | Кубический сантиметр;^миллилитр
|  |  |  | Высота | 100; | Миллиметр
32.50.50.190-00000672 | Пробирка вакуумная для взятия образцов крови ИВД, с лития йодоацетатом | Штука | 2019-07-01
32.50.50.000-00000835 | Пробирка вакуумная для взятия образцов крови ИВД, с натрия гепарином | Штука | 2020-11-02 | Материал пробирки | Стекло; Пластик
|  |  |  | Объем | 9; 6; 3; 10; 8; 4; 9,5000; 7; 5; 2; | Кубический сантиметр;^миллилитр
|  |  |  | Объем | 9,5000; 7; 4; 9; 6; 8; 5; 2; 10; 3; | Кубический сантиметр;^миллилитр
|  |  |  | Материал пробирки | Стекло; Пластик
|  |  |  | Диаметр | 13; 16; | Миллиметр
|  |  |  | Исполнение | Без резьбы (с крышкой-колпачком); С закручивающейся крышкой; С внутренней резиновой пробкой и наружным защитным колпачком
|  |  |  | Количество в упаковке | Неважно; &gt;100; ≤100
|  |  |  | Высота | 75; 100; | Миллиметр
|  |  |  | Высота | 75; 100; | Миллиметр
|  |  |  | Диаметр | 16; 13; | Миллиметр
|  |  |  | Высота | 75; 100; | Миллиметр
|  |  |  | Объем | 7,5000; 5,5000; 2,5000; 4; 9; 6; 4,5000; 3; 10; 8,5000; 7; 2; 9,5000; 6,5000; 3,5000; 8; 5; | Кубический сантиметр;^миллилитр
|  |  |  | Количество в упаковке | Неважно; &gt;100; ≤100
|  |  |  | Материал пробирки | Стекло; Пластик
|  |  |  | Диаметр | 13; 16; | Миллиметр
32.50.50.000-00000872 | Пробирка вакуумная для взятия образцов крови ИВД, с натрия гепарином | Штука | 2020-11-02 | Материал пробирки | Пластик
|  |  |  | Объем | 2; | Кубический сантиметр;^миллилитр
|  |  |  | Объем | 2; | Кубический сантиметр;^миллилитр
|  |  |  | Материал пробирки | Пластик
|  |  |  | Диаметр | 13; | Миллиметр
|  |  |  | Исполнение | С внутренней резиновой пробкой и наружным защитным колпачком
|  |  |  | Количество в упаковке | Неважно; &gt;100; ≤100
|  |  |  | Высота | 75; | Миллиметр
|  |  |  | Высота | 75; | Миллиметр
|  |  |  | Диаметр | 13; | Миллиметр
|  |  |  | Высота | 75; | Миллиметр
|  |  |  | Объем | 2; | Кубический сантиметр;^миллилитр
|  |  |  | Количество в упаковке | ≤100
|  |  |  | Материал пробирки | Пластик
|  |  |  | Диаметр | 13; | Миллиметр
32.50.50.000-00000871 | Пробирка вакуумная для взятия образцов крови ИВД, с натрия гепарином | Штука | 2020-11-02 | Материал пробирки | Пластик
|  |  |  | Объем | 2; | Кубический сантиметр;^миллилитр
|  |  |  | Объем | 2; | Кубический сантиметр;^миллилитр
|  |  |  | Материал пробирки | Стекло
|  |  |  | Диаметр | 13; | Миллиметр
|  |  |  | Исполнение | С внутренней резиновой пробкой и наружным защитным колпачком
|  |  |  | Количество в упаковке | Неважно; &gt;100; ≤100
|  |  |  | Высота | 75; | Миллиметр
|  |  |  | Высота | 75; | Миллиметр
|  |  |  | Диаметр | 13; | Миллиметр
|  |  |  | Высота | 75; | Миллиметр
|  |  |  | Объем | 2,5000; | Кубический сантиметр;^миллилитр
|  |  |  | Количество в упаковке | &gt;100
|  |  |  | Материал пробирки | Пластик
|  |  |  | Диаметр | 13; | Миллиметр
32.50.50.000-00000870 | Пробирка вакуумная для взятия образцов крови ИВД, с натрия гепарином | Штука | 2020-01-02 | Материал пробирки | Пластик
|  |  |  | Объем | 2; | Кубический сантиметр;^миллилитр
|  |  |  | Объем | 2; | Кубический сантиметр;^миллилитр
|  |  |  | Материал пробирки | Пластик
|  |  |  | Диаметр | 13; | Миллиметр
|  |  |  | Исполнение | С внутренней резиновой пробкой и наружным защитным колпачком
|  |  |  | Количество в упаковке | Неважно
|  |  |  | Высота | 75; | Миллиметр
|  |  |  | Высота | 75; | Миллиметр
|  |  |  | Диаметр | 13; | Миллиметр
|  |  |  | Высота | 100; | Миллиметр
|  |  |  | Объем | 2; | Кубический сантиметр;^миллилитр
|  |  |  | Количество в упаковке | Неважно
|  |  |  | Материал пробирки | Пластик
|  |  |  | Диаметр | 13; | Миллиметр
32.50.50.000-00000869 | Пробирка вакуумная для взятия образцов крови ИВД, с натрия гепарином | Штука | 2020-11-02 | Материал пробирки | Стекло
|  |  |  | Объем | 2; | Кубический сантиметр;^миллилитр
|  |  |  | Объем | 2; | Кубический сантиметр;^миллилитр
|  |  |  | Материал пробирки | Стекло
|  |  |  | Диаметр | 13; | Миллиметр
|  |  |  | Исполнение | С внутренней резиновой пробкой и наружным защитным колпачком
|  |  |  | Количество в упаковке | Неважно; &gt;100; ≤100
|  |  |  | Высота | 75; | Миллиметр
|  |  |  | Высота | 75; | Миллиметр
|  |  |  | Диаметр | 13; | Миллиметр
|  |  |  | Высота | 100; | Миллиметр
|  |  |  | Объем | 2; | Кубический сантиметр;^миллилитр
|  |  |  | Количество в упаковке | ≤100
|  |  |  | Материал пробирки | Стекло
|  |  |  | Диаметр | 13; | Миллиметр
32.50.50.000-00000868 | Пробирка вакуумная для взятия образцов крови ИВД, с натрия гепарином | Штука | 2020-01-02 | Материал пробирки | Стекло
|  |  |  | Объем | 3; | Кубический сантиметр;^миллилитр
|  |  |  | Объем | 2; | Кубический сантиметр;^миллилитр
|  |  |  | Материал пробирки | Стекло
|  |  |  | Диаметр | 13; | Миллиметр
|  |  |  | Исполнение | С внутренней резиновой пробкой и наружным защитным колпачком
|  |  |  | Количество в упаковке | &gt;100
|  |  |  | Высота | 75; | Миллиметр
|  |  |  | Высота | 75; | Миллиметр
|  |  |  | Диаметр | 13; | Миллиметр
|  |  |  | Высота | 75; | Миллиметр
|  |  |  | Объем | 2; | Кубический сантиметр;^миллилитр
|  |  |  | Количество в упаковке | &gt;100
|  |  |  | Материал пробирки | Стекло
|  |  |  | Диаметр | 13; | Миллиметр
32.50.50.000-00000867 | Пробирка вакуумная для взятия образцов крови ИВД, с натрия гепарином | Штука | 2020-01-02 | Материал пробирки | Стекло
|  |  |  | Объем | 3; | Кубический сантиметр;^миллилитр
|  |  |  | Объем | 2; | Кубический сантиметр;^миллилитр
|  |  |  | Материал пробирки | Пластик
|  |  |  | Диаметр | 13; | Миллиметр
|  |  |  | Исполнение | С внутренней резиновой пробкой и наружным защитным колпачком
|  |  |  | Количество в упаковке | Неважно
|  |  |  | Высота | 75; | Миллиметр
|  |  |  | Высота | 75; | Миллиметр
|  |  |  | Диаметр | 13; | Миллиметр
|  |  |  | Высота | 75; | Миллиметр
|  |  |  | Объем | 2; | Кубический сантиметр;^миллилитр
|  |  |  | Количество в упаковке | Неважно
|  |  |  | Материал пробирки | Стекло
|  |  |  | Диаметр | 13; | Миллиметр
32.50.50.000-00000866 | Пробирка вакуумная для взятия образцов крови ИВД, с натрия гепарином | Штука | 2020-11-02 | Материал пробирки | Пластик
|  |  |  | Объем | 3; | Кубический сантиметр;^миллилитр
|  |  |  | Объем | 2; | Кубический сантиметр;^миллилитр
|  |  |  | Материал пробирки | Пластик
|  |  |  | Диаметр | 13; | Миллиметр
|  |  |  | Исполнение | С закручивающейся крышкой
|  |  |  | Количество в упаковке | Неважно; &gt;100; ≤100
|  |  |  | Высота | 100; | Миллиметр
|  |  |  | Высота | 100; | Миллиметр
|  |  |  | Диаметр | 13; | Миллиметр
|  |  |  | Высота | 75; | Миллиметр
|  |  |  | Объем | 2; | Кубический сантиметр;^миллилитр
|  |  |  | Количество в упаковке | ≤100
|  |  |  | Материал пробирки | Пластик
|  |  |  | Диаметр | 13; | Миллиметр
32.50.50.000-00000865 | Пробирка вакуумная для взятия образцов крови ИВД, с натрия гепарином | Штука | 2020-01-02 | Материал пробирки | Пластик
|  |  |  | Объем | 3; | Кубический сантиметр;^миллилитр
|  |  |  | Объем | 2; | Кубический сантиметр;^миллилитр
|  |  |  | Материал пробирки | Стекло
|  |  |  | Диаметр | 13; | Миллиметр
|  |  |  | Исполнение | С внутренней резиновой пробкой и наружным защитным колпачком
|  |  |  | Количество в упаковке | &gt;100
|  |  |  | Высота | 100; | Миллиметр
|  |  |  | Высота | 100; | Миллиметр
|  |  |  | Диаметр | 13; | Миллиметр
|  |  |  | Высота | 100; | Миллиметр
|  |  |  | Объем | 2; | Кубический сантиметр;^миллилитр
|  |  |  | Количество в упаковке | &gt;100
|  |  |  | Материал пробирки | Пластик
|  |  |  | Диаметр | 13; | Миллиметр
32.50.50.000-00000864 | Пробирка вакуумная для взятия образцов крови ИВД, с натрия гепарином | Штука | 2020-01-02 | Материал пробирки | Пластик
|  |  |  | Объем | 3; | Кубический сантиметр;^миллилитр
|  |  |  | Объем | 2; | Кубический сантиметр;^миллилитр
|  |  |  | Материал пробирки | Пластик
|  |  |  | Диаметр | 13; | Миллиметр
|  |  |  | Исполнение | С внутренней резиновой пробкой и наружным защитным колпачком
|  |  |  | Количество в упаковке | Неважно
|  |  |  | Высота | 100; | Миллиметр
|  |  |  | Высота | 100; | Миллиметр
|  |  |  | Диаметр | 13; | Миллиметр
|  |  |  | Высота | 100; | Миллиметр
|  |  |  | Объем | 2; | Кубический сантиметр;^миллилитр
|  |  |  | Количество в упаковке | Неважно
|  |  |  | Материал пробирки | Пластик
|  |  |  | Диаметр | 13; | Миллиметр
32.50.50.000-00000863 | Пробирка вакуумная для взятия образцов крови ИВД, с натрия гепарином | Штука | 2020-11-02 | Материал пробирки | Стекло
|  |  |  | Объем | 3; | Кубический сантиметр;^миллилитр
|  |  |  | Объем | 2; | Кубический сантиметр;^миллилитр
|  |  |  | Материал пробирки | Пластик
|  |  |  | Диаметр | 13; | Миллиметр
|  |  |  | Исполнение | С закручивающейся крышкой
|  |  |  | Количество в упаковке | Неважно; &gt;100; ≤100
|  |  |  | Высота | 100; | Миллиметр
|  |  |  | Высота | 100; | Миллиметр
|  |  |  | Диаметр | 13; | Миллиметр
|  |  |  | Высота | 100; | Миллиметр
|  |  |  | Объем | 2; | Кубический сантиметр;^миллилитр
|  |  |  | Количество в упаковке | ≤100
|  |  |  | Материал пробирки | Стекло
|  |  |  | Диаметр | 13; | Миллиметр
32.50.50.000-00000862 | Пробирка вакуумная для взятия образцов крови ИВД, с натрия гепарином | Штука | 2020-01-02 | Материал пробирки | Стекло
|  |  |  | Объем | 4; | Кубический сантиметр;^миллилитр
|  |  |  | Объем | 2; | Кубический сантиметр;^миллилитр
|  |  |  | Материал пробирки | Стекло
|  |  |  | Диаметр | 13; | Миллиметр
|  |  |  | Исполнение | С внутренней резиновой пробкой и наружным защитным колпачком
|  |  |  | Количество в упаковке | &gt;100
|  |  |  | Высота | 100; | Миллиметр
|  |  |  | Высота | 100; | Миллиметр
|  |  |  | Диаметр | 13; | Миллиметр
|  |  |  | Высота | 75; | Миллиметр
|  |  |  | Объем | 2; | Кубический сантиметр;^миллилитр
|  |  |  | Количество в упаковке | &gt;100
|  |  |  | Материал пробирки | Стекло
|  |  |  | Диаметр | 13; | Миллиметр
32.50.50.000-00000861 | Пробирка вакуумная для взятия образцов крови ИВД, с натрия гепарином | Штука | 2020-01-02 | Материал пробирки | Стекло
|  |  |  | Объем | 4; | Кубический сантиметр;^миллилитр
|  |  |  | Объем | 2; | Кубический сантиметр;^миллилитр
|  |  |  | Материал пробирки | Пластик
|  |  |  | Диаметр | 13; | Миллиметр
|  |  |  | Исполнение | С внутренней резиновой пробкой и наружным защитным колпачком
|  |  |  | Количество в упаковке | Неважно
|  |  |  | Высота | 100; | Миллиметр
|  |  |  | Высота | 100; | Миллиметр
|  |  |  | Диаметр | 13; | Миллиметр
|  |  |  | Высота | 75; | Миллиметр
|  |  |  | Объем | 2; | Кубический сантиметр;^миллилитр
|  |  |  | Количество в упаковке | Неважно
|  |  |  | Материал пробирки | Стекло
|  |  |  | Диаметр | 13; | Миллиметр
32.50.50.000-00000860 | Пробирка вакуумная для взятия образцов крови ИВД, с натрия гепарином | Штука | 2020-01-02 | Объем | 4; | Кубический сантиметр;^миллилитр
|  |  |  | Материал пробирки | Пластик
|  |  |  | Диаметр | 13; | Миллиметр
|  |  |  | Исполнение | С закручивающейся крышкой
|  |  |  | Количество в упаковке | ≤100
|  |  |  | Высота | 75; | Миллиметр
|  |  |  | Высота | 75; | Миллиметр
|  |  |  | Объем | 3; | Кубический сантиметр;^миллилитр
|  |  |  | Материал пробирки | Пластик
|  |  |  | Диаметр | 13; | Миллиметр
32.50.50.000-00000859 | Пробирка вакуумная для взятия образцов крови ИВД, с натрия гепарином | Штука | 2020-11-02 | Объем | 4; | Кубический сантиметр;^миллилитр
|  |  |  | Материал пробирки | Пластик
|  |  |  | Диаметр | 13; | Миллиметр
|  |  |  | Исполнение | Без резьбы (с крышкой-колпачком)
|  |  |  | Количество в упаковке | Неважно; &gt;100; ≤100
|  |  |  | Высота | 75; | Миллиметр
|  |  |  | Высота | 75; | Миллиметр
|  |  |  | Объем | 3,5000; | Кубический сантиметр;^миллилитр
|  |  |  | Материал пробирки | Пластик
|  |  |  | Диаметр | 13; | Миллиметр
32.50.50.000-00000858 | Пробирка вакуумная для взятия образцов крови ИВД, с натрия гепарином | Штука | 2020-11-02 | Объем | 4; | Кубический сантиметр;^миллилитр
|  |  |  | Материал пробирки | Стекло
|  |  |  | Диаметр | 13; | Миллиметр
|  |  |  | Исполнение | С внутренней резиновой пробкой и наружным защитным колпачком
|  |  |  | Количество в упаковке | Неважно; &gt;100; ≤100
|  |  |  | Высота | 75; | Миллиметр
|  |  |  | Высота | 100; | Миллиметр
|  |  |  | Объем | 3; | Кубический сантиметр;^миллилитр
|  |  |  | Материал пробирки | Пластик
|  |  |  | Диаметр | 13; | Миллиметр
32.50.50.000-00000857 | Пробирка вакуумная для взятия образцов крови ИВД, с натрия гепарином | Штука | 2020-01-02 | Объем | 4; | Кубический сантиметр;^миллилитр
|  |  |  | Материал пробирки | Пластик
|  |  |  | Диаметр | 13; | Миллиметр
|  |  |  | Исполнение | С внутренней резиновой пробкой и наружным защитным колпачком
|  |  |  | Количество в упаковке | ≤100
|  |  |  | Высота | 75; | Миллиметр
|  |  |  | Высота | 100; | Миллиметр
|  |  |  | Объем | 3; | Кубический сантиметр;^миллилитр
|  |  |  | Материал пробирки | Стекло
|  |  |  | Диаметр | 13; | Миллиметр
32.50.50.000-00000856 | Пробирка вакуумная для взятия образцов крови ИВД, с натрия гепарином | Штука | 2020-01-02 | Объем | 4; | Кубический сантиметр;^миллилитр
|  |  |  | Материал пробирки | Пластик
|  |  |  | Диаметр | 13; | Миллиметр
|  |  |  | Исполнение | С закручивающейся крышкой
|  |  |  | Количество в упаковке | &gt;100
|  |  |  | Высота | 75; | Миллиметр
|  |  |  | Высота | 100; | Миллиметр
|  |  |  | Объем | 3; | Кубический сантиметр;^миллилитр
|  |  |  | Материал пробирки | Стекло
|  |  |  | Диаметр | 13; | Миллиметр
32.50.50.000-00000855 | Пробирка вакуумная для взятия образцов крови ИВД, с натрия гепарином | Штука | 2020-11-02 | Объем | 5; | Кубический сантиметр;^миллилитр
|  |  |  | Материал пробирки | Пластик
|  |  |  | Диаметр | 13; | Миллиметр
|  |  |  | Исполнение | С внутренней резиновой пробкой и наружным защитным колпачком
|  |  |  | Количество в упаковке | Неважно; &gt;100; ≤100
|  |  |  | Высота | 75; | Миллиметр
|  |  |  | Высота | 75; | Миллиметр
|  |  |  | Объем | 3; | Кубический сантиметр;^миллилитр
|  |  |  | Материал пробирки | Стекло
|  |  |  | Диаметр | 13; | Миллиметр
32.50.50.000-00000854 | Пробирка вакуумная для взятия образцов крови ИВД, с натрия гепарином | Штука | 2020-01-02 | Объем | 5; | Кубический сантиметр;^миллилитр
|  |  |  | Материал пробирки | Пластик
|  |  |  | Диаметр | 13; | Миллиметр
|  |  |  | Исполнение | С закручивающейся крышкой
|  |  |  | Количество в упаковке | ≤100
|  |  |  | Высота | 100; | Миллиметр
|  |  |  | Высота | 75; | Миллиметр
|  |  |  | Объем | 3; | Кубический сантиметр;^миллилитр
|  |  |  | Материал пробирки | Пластик
|  |  |  | Диаметр | 13; | Миллиметр
32.50.50.000-00000853 | Пробирка вакуумная для взятия образцов крови ИВД, с натрия гепарином | Штука | 2020-01-02 | Объем | 5; | Кубический сантиметр;^миллилитр
|  |  |  | Материал пробирки | Стекло
|  |  |  | Диаметр | 13; | Миллиметр
|  |  |  | Исполнение | С внутренней резиновой пробкой и наружным защитным колпачком
|  |  |  | Количество в упаковке | &gt;100
|  |  |  | Высота | 100; | Миллиметр
|  |  |  | Высота | 100; | Миллиметр
|  |  |  | Объем | 3; | Кубический сантиметр;^миллилитр
|  |  |  | Материал пробирки | Пластик
|  |  |  | Диаметр | 13; | Миллиметр
32.50.50.000-00000852 | Пробирка вакуумная для взятия образцов крови ИВД, с натрия гепарином | Штука | 2020-11-02 | Объем | 5; | Кубический сантиметр;^миллилитр
|  |  |  | Материал пробирки | Пластик
|  |  |  | Диаметр | 13; | Миллиметр
|  |  |  | Исполнение | С внутренней резиновой пробкой и наружным защитным колпачком
|  |  |  | Количество в упаковке | Неважно; &gt;100; ≤100
|  |  |  | Высота | 100; | Миллиметр
|  |  |  | Высота | 100; | Миллиметр
|  |  |  | Объем | 3; | Кубический сантиметр;^миллилитр
|  |  |  | Материал пробирки | Пластик
|  |  |  | Диаметр | 13; | Миллиметр
32.50.50.000-00000851 | Пробирка вакуумная для взятия образцов крови ИВД, с натрия гепарином | Штука | 2020-01-02 | Объем | 5; | Кубический сантиметр;^миллилитр
|  |  |  | Материал пробирки | Пластик
|  |  |  | Диаметр | 13; | Миллиметр
|  |  |  | Исполнение | С закручивающейся крышкой
|  |  |  | Количество в упаковке | ≤100
|  |  |  | Высота | 100; | Миллиметр
|  |  |  | Высота | 100; | Миллиметр
|  |  |  | Объем | 3; | Кубический сантиметр;^миллилитр
|  |  |  | Материал пробирки | Стекло
|  |  |  | Диаметр | 13; | Миллиметр
32.50.50.000-00000850 | Пробирка вакуумная для взятия образцов крови ИВД, с натрия гепарином | Штука | 2020-01-02 | Объем | 6; | Кубический сантиметр;^миллилитр
|  |  |  | Материал пробирки | Пластик
|  |  |  | Диаметр | 13; | Миллиметр
|  |  |  | Исполнение | С внутренней резиновой пробкой и наружным защитным колпачком
|  |  |  | Количество в упаковке | &gt;100
|  |  |  | Высота | 100; | Миллиметр
|  |  |  | Высота | 75; | Миллиметр
|  |  |  | Объем | 3; | Кубический сантиметр;^миллилитр
|  |  |  | Материал пробирки | Стекло
|  |  |  | Диаметр | 13; | Миллиметр
32.50.50.000-00000849 | Пробирка вакуумная для взятия образцов крови ИВД, с натрия гепарином | Штука | 2020-11-02 | Объем | 6; | Кубический сантиметр;^миллилитр
|  |  |  | Материал пробирки | Стекло
|  |  |  | Диаметр | 13; | Миллиметр
|  |  |  | Исполнение | С внутренней резиновой пробкой и наружным защитным колпачком
|  |  |  | Количество в упаковке | Неважно; &gt;100; ≤100
|  |  |  | Высота | 100; | Миллиметр
|  |  |  | Высота | 100; | Миллиметр
|  |  |  | Объем | 3; | Кубический сантиметр;^миллилитр
|  |  |  | Материал пробирки | Стекло
|  |  |  | Диаметр | 13; | Миллиметр
32.50.50.000-00000848 | Пробирка вакуумная для взятия образцов крови ИВД, с натрия гепарином | Штука | 2020-01-02 | Объем | 6; | Кубический сантиметр;^миллилитр
|  |  |  | Материал пробирки | Пластик
|  |  |  | Диаметр | 13; | Миллиметр
|  |  |  | Исполнение | С внутренней резиновой пробкой и наружным защитным колпачком
|  |  |  | Количество в упаковке | ≤100
|  |  |  | Высота | 75; | Миллиметр
|  |  |  | Высота | 100; | Миллиметр
|  |  |  | Объем | 4; | Кубический сантиметр;^миллилитр
|  |  |  | Материал пробирки | Пластик
|  |  |  | Диаметр | 13; | Миллиметр
32.50.50.000-00000847 | Пробирка вакуумная для взятия образцов крови ИВД, с натрия гепарином | Штука | 2020-11-02 | Объем | 6; | Кубический сантиметр;^миллилитр
|  |  |  | Материал пробирки | Пластик
|  |  |  | Диаметр | 13; | Миллиметр
|  |  |  | Исполнение | С закручивающейся крышкой
|  |  |  | Количество в упаковке | Неважно; &gt;100; ≤100
|  |  |  | Высота | 75; | Миллиметр
|  |  |  | Высота | 100; | Миллиметр
|  |  |  | Объем | 4,5000; | Кубический сантиметр;^миллилитр
|  |  |  | Материал пробирки | Пластик
|  |  |  | Диаметр | 13; | Миллиметр
32.50.50.000-00000846 | Пробирка вакуумная для взятия образцов крови ИВД, с натрия гепарином | Штука | 2020-11-02 | Объем | 6; | Кубический сантиметр;^миллилитр
|  |  |  | Материал пробирки | Пластик
|  |  |  | Диаметр | 13; | Миллиметр
|  |  |  | Исполнение | Без резьбы (с крышкой-колпачком)
|  |  |  | Количество в упаковке | Неважно; &gt;100; ≤100
|  |  |  | Высота | 75; | Миллиметр
|  |  |  | Высота | 100; | Миллиметр
|  |  |  | Объем | 4; | Кубический сантиметр;^миллилитр
|  |  |  | Материал пробирки | Пластик
|  |  |  | Диаметр | 13; | Миллиметр
32.50.50.000-00000845 | Пробирка вакуумная для взятия образцов крови ИВД, с натрия гепарином | Штука | 2020-01-02 | Объем | 7; | Кубический сантиметр;^миллилитр
|  |  |  | Материал пробирки | Пластик
|  |  |  | Диаметр | 13; | Миллиметр
|  |  |  | Исполнение | С внутренней резиновой пробкой и наружным защитным колпачком
|  |  |  | Количество в упаковке | ≤100
|  |  |  | Высота | 75; | Миллиметр
|  |  |  | Высота | 100; | Миллиметр
|  |  |  | Объем | 4; | Кубический сантиметр;^миллилитр
|  |  |  | Материал пробирки | Стекло
|  |  |  | Диаметр | 13; | Миллиметр
32.50.50.000-00000844 | Пробирка вакуумная для взятия образцов крови ИВД, с натрия гепарином | Штука | 2020-01-02 | Объем | 7; | Кубический сантиметр;^миллилитр
|  |  |  | Материал пробирки | Стекло
|  |  |  | Диаметр | 13; | Миллиметр
|  |  |  | Исполнение | С внутренней резиновой пробкой и наружным защитным колпачком
|  |  |  | Количество в упаковке | &gt;100
|  |  |  | Высота | 75; | Миллиметр
|  |  |  | Высота | 100; | Миллиметр
|  |  |  | Объем | 4; | Кубический сантиметр;^миллилитр
|  |  |  | Материал пробирки | Стекло
|  |  |  | Диаметр | 13; | Миллиметр
32.50.50.000-00000843 | Пробирка вакуумная для взятия образцов крови ИВД, с натрия гепарином | Штука | 2020-11-02 | Объем | 7; | Кубический сантиметр;^миллилитр
|  |  |  | Материал пробирки | Пластик
|  |  |  | Диаметр | 13; | Миллиметр
|  |  |  | Исполнение | С закручивающейся крышкой
|  |  |  | Количество в упаковке | Неважно; &gt;100; ≤100
|  |  |  | Высота | 75; | Миллиметр
|  |  |  | Высота | 100; | Миллиметр
|  |  |  | Объем | 4; | Кубический сантиметр;^миллилитр
|  |  |  | Материал пробирки | Стекло
|  |  |  | Диаметр | 13; | Миллиметр
32.50.50.000-00000842 | Пробирка вакуумная для взятия образцов крови ИВД, с натрия гепарином | Штука | 2020-01-02 | Объем | 7; | Кубический сантиметр;^миллилитр
|  |  |  | Материал пробирки | Стекло
|  |  |  | Диаметр | 13; | Миллиметр
|  |  |  | Исполнение | С закручивающейся крышкой
|  |  |  | Количество в упаковке | ≤100
|  |  |  | Высота | 100; | Миллиметр
|  |  |  | Высота | 100; | Миллиметр
|  |  |  | Объем | 4; | Кубический сантиметр;^миллилитр
|  |  |  | Материал пробирки | Пластик
|  |  |  | Диаметр | 13; | Миллиметр
32.50.50.000-00000841 | Пробирка вакуумная для взятия образцов крови ИВД, с натрия гепарином | Штука | 2020-11-02 | Объем | 8; | Кубический сантиметр;^миллилитр
|  |  |  | Материал пробирки | Пластик
|  |  |  | Диаметр | 16; | Миллиметр
|  |  |  | Исполнение | С внутренней резиновой пробкой и наружным защитным колпачком
|  |  |  | Количество в упаковке | Неважно; &gt;100; ≤100
|  |  |  | Высота | 100; | Миллиметр
|  |  |  | Высота | 100; | Миллиметр
|  |  |  | Объем | 4,5000; | Кубический сантиметр;^миллилитр
|  |  |  | Материал пробирки | Пластик
|  |  |  | Диаметр | 13; | Миллиметр
32.50.50.000-00000840 | Пробирка вакуумная для взятия образцов крови ИВД, с натрия гепарином | Штука | 2020-11-02 | Объем | 8; | Кубический сантиметр;^миллилитр
|  |  |  | Материал пробирки | Пластик
|  |  |  | Диаметр | 16; | Миллиметр
|  |  |  | Исполнение | Без резьбы (с крышкой-колпачком)
|  |  |  | Количество в упаковке | Неважно; &gt;100; ≤100
|  |  |  | Высота | 100; | Миллиметр
|  |  |  | Высота | 100; | Миллиметр
|  |  |  | Объем | 4; | Кубический сантиметр;^миллилитр
|  |  |  | Материал пробирки | Пластик
|  |  |  | Диаметр | 13; | Миллиметр
32.50.50.000-00000839 | Пробирка вакуумная для взятия образцов крови ИВД, с натрия гепарином | Штука | 2020-01-02 | Объем | 9; | Кубический сантиметр;^миллилитр
|  |  |  | Материал пробирки | Пластик
|  |  |  | Диаметр | 16; | Миллиметр
|  |  |  | Исполнение | С внутренней резиновой пробкой и наружным защитным колпачком
|  |  |  | Количество в упаковке | ≤100
|  |  |  | Высота | 100; | Миллиметр
|  |  |  | Высота | 100; | Миллиметр
|  |  |  | Объем | 4; | Кубический сантиметр;^миллилитр
|  |  |  | Материал пробирки | Стекло
|  |  |  | Диаметр | 13; | Миллиметр
32.50.50.000-00000838 | Пробирка вакуумная для взятия образцов крови ИВД, с натрия гепарином | Штука | 2020-01-02 | Объем | 9; | Кубический сантиметр;^миллилитр
|  |  |  | Материал пробирки | Пластик
|  |  |  | Диаметр | 16; | Миллиметр
|  |  |  | Исполнение | Без резьбы (с крышкой-колпачком)
|  |  |  | Количество в упаковке | &gt;100
|  |  |  | Высота | 100; | Миллиметр
|  |  |  | Высота | 100; | Миллиметр
|  |  |  | Объем | 4; | Кубический сантиметр;^миллилитр
|  |  |  | Материал пробирки | Стекло
|  |  |  | Диаметр | 13; | Миллиметр
32.50.50.000-00000837 | Пробирка вакуумная для взятия образцов крови ИВД, с натрия гепарином | Штука | 2020-11-02 | Объем | 9,5000; | Кубический сантиметр;^миллилитр
|  |  |  | Материал пробирки | Пластик
|  |  |  | Диаметр | 16; | Миллиметр
|  |  |  | Исполнение | Без резьбы (с крышкой-колпачком)
|  |  |  | Количество в упаковке | Неважно; &gt;100; ≤100
|  |  |  | Высота | 100; | Миллиметр
|  |  |  | Высота | 100; | Миллиметр
|  |  |  | Объем | 4; | Кубический сантиметр;^миллилитр
|  |  |  | Материал пробирки | Стекло
|  |  |  | Диаметр | 13; | Миллиметр
32.50.50.000-00000836 | Пробирка вакуумная для взятия образцов крови ИВД, с натрия гепарином | Штука | 2020-01-02 | Объем | 10; | Кубический сантиметр;^миллилитр
|  |  |  | Материал пробирки | Пластик
|  |  |  | Диаметр | 16; | Миллиметр
|  |  |  | Исполнение | С внутренней резиновой пробкой и наружным защитным колпачком
|  |  |  | Количество в упаковке | ≤100
|  |  |  | Высота | 75; | Миллиметр
|  |  |  | Высота | 100; | Миллиметр
|  |  |  | Объем | 5; | Кубический сантиметр;^миллилитр
|  |  |  | Материал пробирки | Пластик
|  |  |  | Диаметр | 13; | Миллиметр
32.50.50.000-00002063 | Пробирка вакуумная для взятия образцов крови ИВД, с натрия гепарином | Штука | 2020-01-02 | Количество в упаковке | &gt;100
|  |  |  | Высота | 75; | Миллиметр
|  |  |  | Объем | 5; | Кубический сантиметр;^миллилитр
|  |  |  | Материал пробирки | Пластик
|  |  |  | Диаметр | 13; | Миллиметр
32.50.50.000-00002064 | Пробирка вакуумная для взятия образцов крови ИВД, с натрия гепарином | Штука | 2020-11-02 | Количество в упаковке | Неважно; &gt;100; ≤100
|  |  |  | Высота | 75; | Миллиметр
|  |  |  | Объем | 5; | Кубический сантиметр;^миллилитр
|  |  |  | Материал пробирки | Пластик
|  |  |  | Диаметр | 13; | Миллиметр
32.50.50.000-00002065 | Пробирка вакуумная для взятия образцов крови ИВД, с натрия гепарином | Штука | 2020-01-02 | Количество в упаковке | ≤100
|  |  |  | Высота | 100; | Миллиметр
|  |  |  | Объем | 5; | Кубический сантиметр;^миллилитр
|  |  |  | Материал пробирки | Пластик
|  |  |  | Диаметр | 13; | Миллиметр
32.50.50.000-00002066 | Пробирка вакуумная для взятия образцов крови ИВД, с натрия гепарином | Штука | 2020-11-02 | Количество в упаковке | Неважно; &gt;100; ≤100
|  |  |  | Высота | 100; | Миллиметр
|  |  |  | Объем | 5,5000; | Кубический сантиметр;^миллилитр
|  |  |  | Материал пробирки | Пластик
|  |  |  | Диаметр | 13; | Миллиметр
32.50.50.000-00002067 | Пробирка вакуумная для взятия образцов крови ИВД, с натрия гепарином | Штука | 2020-11-02 | Количество в упаковке | Неважно; &gt;100; ≤100
|  |  |  | Высота | 100; | Миллиметр
|  |  |  | Объем | 5; | Кубический сантиметр;^миллилитр
|  |  |  | Материал пробирки | Пластик
|  |  |  | Диаметр | 13; | Миллиметр
32.50.50.000-00002068 | Пробирка вакуумная для взятия образцов крови ИВД, с натрия гепарином | Штука | 2020-01-02 | Количество в упаковке | ≤100
|  |  |  | Высота | 100; | Миллиметр
|  |  |  | Объем | 5; | Кубический сантиметр;^миллилитр
|  |  |  | Материал пробирки | Стекло
|  |  |  | Диаметр | 13; | Миллиметр
32.50.50.000-00002069 | Пробирка вакуумная для взятия образцов крови ИВД, с натрия гепарином | Штука | 2020-01-02 | Количество в упаковке | &gt;100
|  |  |  | Высота | 100; | Миллиметр
|  |  |  | Объем | 5; | Кубический сантиметр;^миллилитр
|  |  |  | Материал пробирки | Стекло
|  |  |  | Диаметр | 13; | Миллиметр
32.50.50.000-00002070 | Пробирка вакуумная для взятия образцов крови ИВД, с натрия гепарином | Штука | 2020-11-02 | Количество в упаковке | Неважно; &gt;100; ≤100
|  |  |  | Высота | 100; | Миллиметр
|  |  |  | Объем | 5; | Кубический сантиметр;^миллилитр
|  |  |  | Материал пробирки | Стекло
|  |  |  | Диаметр | 13; | Миллиметр
32.50.50.000-00002071 | Пробирка вакуумная для взятия образцов крови ИВД, с натрия гепарином | Штука | 2020-01-02 | Количество в упаковке | ≤100
|  |  |  | Высота | 75; | Миллиметр
|  |  |  | Объем | 6; | Кубический сантиметр;^миллилитр
|  |  |  | Материал пробирки | Пластик
|  |  |  | Диаметр | 13; | Миллиметр
32.50.50.000-00002072 | Пробирка вакуумная для взятия образцов крови ИВД, с натрия гепарином | Штука | 2020-01-02 | Количество в упаковке | &gt;100
|  |  |  | Высота | 75; | Миллиметр
|  |  |  | Объем | 6; | Кубический сантиметр;^миллилитр
|  |  |  | Материал пробирки | Пластик
|  |  |  | Диаметр | 13; | Миллиметр
32.50.50.000-00002073 | Пробирка вакуумная для взятия образцов крови ИВД, с натрия гепарином | Штука | 2020-11-02 | Количество в упаковке | Неважно; &gt;100; ≤100
|  |  |  | Высота | 75; | Миллиметр
|  |  |  | Объем | 6; | Кубический сантиметр;^миллилитр
|  |  |  | Материал пробирки | Пластик
|  |  |  | Диаметр | 13; | Миллиметр
32.50.50.000-00002074 | Пробирка вакуумная для взятия образцов крови ИВД, с натрия гепарином | Штука | 2020-11-02 | Количество в упаковке | Неважно; &gt;100; ≤100
|  |  |  | Высота | 100; | Миллиметр
|  |  |  | Объем | 6,5000; | Кубический сантиметр;^миллилитр
|  |  |  | Материал пробирки | Пластик
|  |  |  | Диаметр | 16; | Миллиметр
32.50.50.000-00002075 | Пробирка вакуумная для взятия образцов крови ИВД, с натрия гепарином | Штука | 2020-11-02 | Количество в упаковке | Неважно; &gt;100; ≤100
|  |  |  | Высота | 100; | Миллиметр
|  |  |  | Объем | 6; | Кубический сантиметр;^миллилитр
|  |  |  | Материал пробирки | Пластик
|  |  |  | Диаметр | 16; | Миллиметр
32.50.50.000-00002076 | Пробирка вакуумная для взятия образцов крови ИВД, с натрия гепарином | Штука | 2020-11-02 | Количество в упаковке | Неважно; &gt;100; ≤100
|  |  |  | Высота | 100; | Миллиметр
|  |  |  | Объем | 6; | Кубический сантиметр;^миллилитр
|  |  |  | Материал пробирки | Пластик
|  |  |  | Диаметр | 13; | Миллиметр
32.50.50.000-00002077 | Пробирка вакуумная для взятия образцов крови ИВД, с натрия гепарином | Штука | 2020-01-02 | Количество в упаковке | &gt;100
|  |  |  | Высота | 100; | Миллиметр
|  |  |  | Объем | 6; | Кубический сантиметр;^миллилитр
|  |  |  | Материал пробирки | Стекло
|  |  |  | Диаметр | 13; | Миллиметр
32.50.50.000-00002078 | Пробирка вакуумная для взятия образцов крови ИВД, с натрия гепарином | Штука | 2020-01-02 | Количество в упаковке | ≤100
|  |  |  | Высота | 100; | Миллиметр
|  |  |  | Объем | 6; | Кубический сантиметр;^миллилитр
|  |  |  | Материал пробирки | Стекло
|  |  |  | Диаметр | 13; | Миллиметр
32.50.50.000-00002079 | Пробирка вакуумная для взятия образцов крови ИВД, с натрия гепарином | Штука | 2020-11-02 | Количество в упаковке | Неважно; &gt;100; ≤100
|  |  |  | Высота | 100; | Миллиметр
|  |  |  | Объем | 6; | Кубический сантиметр;^миллилитр
|  |  |  | Материал пробирки | Стекло
|  |  |  | Диаметр | 13; | Миллиметр
32.50.50.000-00002080 | Пробирка вакуумная для взятия образцов крови ИВД, с натрия гепарином | Штука | 2020-11-02 | Количество в упаковке | Неважно; &gt;100; ≤100
|  |  |  | Высота | 100; | Миллиметр
|  |  |  | Объем | 7; | Кубический сантиметр;^миллилитр
|  |  |  | Материал пробирки | Пластик
|  |  |  | Диаметр | 16; | Миллиметр
32.50.50.000-00002081 | Пробирка вакуумная для взятия образцов крови ИВД, с натрия гепарином | Штука | 2020-01-02 | Количество в упаковке | &gt;100
|  |  |  | Высота | 100; | Миллиметр
|  |  |  | Объем | 7; | Кубический сантиметр;^миллилитр
|  |  |  | Материал пробирки | Пластик
|  |  |  | Диаметр | 13; | Миллиметр
32.50.50.000-00002082 | Пробирка вакуумная для взятия образцов крови ИВД, с натрия гепарином | Штука | 2020-11-02 | Количество в упаковке | Неважно; &gt;100; ≤100
|  |  |  | Высота | 100; | Миллиметр
|  |  |  | Объем | 7; | Кубический сантиметр;^миллилитр
|  |  |  | Материал пробирки | Пластик
|  |  |  | Диаметр | 13; | Миллиметр
32.50.50.000-00002083 | Пробирка вакуумная для взятия образцов крови ИВД, с натрия гепарином | Штука | 2020-01-02 | Количество в упаковке | ≤100
|  |  |  | Высота | 100; | Миллиметр
|  |  |  | Объем | 7; | Кубический сантиметр;^миллилитр
|  |  |  | Материал пробирки | Стекло
|  |  |  | Диаметр | 13; | Миллиметр
32.50.50.000-00002084 | Пробирка вакуумная для взятия образцов крови ИВД, с натрия гепарином | Штука | 2020-01-02 | Количество в упаковке | &gt;100
|  |  |  | Высота | 100; | Миллиметр
|  |  |  | Объем | 7; | Кубический сантиметр;^миллилитр
|  |  |  | Материал пробирки | Стекло
|  |  |  | Диаметр | 13; | Миллиметр
32.50.50.000-00002085 | Пробирка вакуумная для взятия образцов крови ИВД, с натрия гепарином | Штука | 2020-11-02 | Количество в упаковке | Неважно; &gt;100; ≤100
|  |  |  | Высота | 100; | Миллиметр
|  |  |  | Объем | 7; | Кубический сантиметр;^миллилитр
|  |  |  | Материал пробирки | Стекло
|  |  |  | Диаметр | 13; | Миллиметр
32.50.50.000-00002086 | Пробирка вакуумная для взятия образцов крови ИВД, с натрия гепарином | Штука | 2020-11-02 | Количество в упаковке | Неважно; &gt;100; ≤100
|  |  |  | Высота | 100; | Миллиметр
|  |  |  | Объем | 7,5000; | Кубический сантиметр;^миллилитр
|  |  |  | Материал пробирки | Пластик
|  |  |  | Диаметр | 16; | Миллиметр
32.50.50.000-00002087 | Пробирка вакуумная для взятия образцов крови ИВД, с натрия гепарином | Штука | 2020-11-02 | Количество в упаковке | Неважно; &gt;100; ≤100
|  |  |  | Высота | 100; | Миллиметр
|  |  |  | Объем | 8,5000; | Кубический сантиметр;^миллилитр
|  |  |  | Материал пробирки | Пластик
|  |  |  | Диаметр | 16; | Миллиметр
32.50.50.000-00002088 | Пробирка вакуумная для взятия образцов крови ИВД, с натрия гепарином | Штука | 2020-11-02 | Количество в упаковке | Неважно; &gt;100; ≤100
|  |  |  | Высота | 100; | Миллиметр
|  |  |  | Объем | 8; | Кубический сантиметр;^миллилитр
|  |  |  | Материал пробирки | Пластик
|  |  |  | Диаметр | 16; | Миллиметр
32.50.50.000-00002089 | Пробирка вакуумная для взятия образцов крови ИВД, с натрия гепарином | Штука | 2020-01-02 | Количество в упаковке | ≤100
|  |  |  | Высота | 100; | Миллиметр
|  |  |  | Объем | 9; | Кубический сантиметр;^миллилитр
|  |  |  | Материал пробирки | Пластик
|  |  |  | Диаметр | 16; | Миллиметр
32.50.50.000-00002090 | Пробирка вакуумная для взятия образцов крови ИВД, с натрия гепарином | Штука | 2020-01-02 | Количество в упаковке | &gt;100
|  |  |  | Высота | 100; | Миллиметр
|  |  |  | Объем | 9; | Кубический сантиметр;^миллилитр
|  |  |  | Материал пробирки | Пластик
|  |  |  | Диаметр | 16; | Миллиметр
32.50.50.000-00002091 | Пробирка вакуумная для взятия образцов крови ИВД, с натрия гепарином | Штука | 2020-11-02 | Количество в упаковке | Неважно; &gt;100; ≤100
|  |  |  | Высота | 100; | Миллиметр
|  |  |  | Объем | 9; | Кубический сантиметр;^миллилитр
|  |  |  | Материал пробирки | Пластик
|  |  |  | Диаметр | 16; | Миллиметр
32.50.50.000-00002092 | Пробирка вакуумная для взятия образцов крови ИВД, с натрия гепарином | Штука | 2020-01-02 | Количество в упаковке | ≤100
|  |  |  | Высота | 100; | Миллиметр
|  |  |  | Объем | 9,5000; | Кубический сантиметр;^миллилитр
|  |  |  | Материал пробирки | Пластик
|  |  |  | Диаметр | 16; | Миллиметр
32.50.50.000-00002093 | Пробирка вакуумная для взятия образцов крови ИВД, с натрия гепарином | Штука | 2020-01-02 | Количество в упаковке | &gt;100
|  |  |  | Высота | 100; | Миллиметр
|  |  |  | Объем | 9,5000; | Кубический сантиметр;^миллилитр
|  |  |  | Материал пробирки | Пластик
|  |  |  | Диаметр | 16; | Миллиметр
32.50.50.000-00002094 | Пробирка вакуумная для взятия образцов крови ИВД, с натрия гепарином | Штука | 2020-11-02 | Количество в упаковке | Неважно; &gt;100; ≤100
|  |  |  | Высота | 100; | Миллиметр
|  |  |  | Объем | 9,5000; | Кубический сантиметр;^миллилитр
|  |  |  | Материал пробирки | Пластик
|  |  |  | Диаметр | 16; | Миллиметр
32.50.50.000-00002095 | Пробирка вакуумная для взятия образцов крови ИВД, с натрия гепарином | Штука | 2020-01-02 | Количество в упаковке | ≤100
|  |  |  | Высота | 100; | Миллиметр
|  |  |  | Объем | 10; | Кубический сантиметр;^миллилитр
|  |  |  | Материал пробирки | Пластик
|  |  |  | Диаметр | 16; | Миллиметр
32.50.50.000-00002096 | Пробирка вакуумная для взятия образцов крови ИВД, с натрия гепарином | Штука | 2020-01-02 | Количество в упаковке | &gt;100
|  |  |  | Высота | 100; | Миллиметр
|  |  |  | Объем | 10; | Кубический сантиметр;^миллилитр
|  |  |  | Материал пробирки | Пластик
|  |  |  | Диаметр | 16; | Миллиметр
32.50.50.000-00002097 | Пробирка вакуумная для взятия образцов крови ИВД, с натрия гепарином | Штука | 2020-11-02 | Количество в упаковке | Неважно; &gt;100; ≤100
|  |  |  | Высота | 100; | Миллиметр
|  |  |  | Объем | 10; | Кубический сантиметр;^миллилитр
|  |  |  | Материал пробирки | Пластик
|  |  |  | Диаметр | 16; | Миллиметр
32.50.50.000-00001353 | Пробирка вакуумная для взятия образцов крови ИВД, с натрия гепарином и разделительным гелем | Штука | 2020-11-02 | Диаметр | 16; 13; | Миллиметр
|  |  |  | Диаметр | 13; 16; | Миллиметр
|  |  |  | Высота | 75; 100; | Миллиметр
|  |  |  | Объем | 8,5000; 6,5000; 4,5000; 2; 4; 7,5000; 2,5000; 5; 7; 5,5000; 3; 6; 3,5000; 8; | Кубический сантиметр;^миллилитр
|  |  |  | Материал пробирки | Стекло; Полиэтилентерефталат (PET)
|  |  |  | Высота | 75; 100; | Миллиметр
|  |  |  | Количество в упаковке | Неважно; &gt;100; ≤100
|  |  |  | Объем | 4; 8; 3; 5; | Кубический сантиметр;^миллилитр
|  |  |  | Исполнение | С резиновой пробкой; С закручивающейся крышкой; С внутренней резиновой пробкой и наружного защитного колпачка
|  |  |  | Материал пробирки | Стекло; Полиэтилентерефталат (PET)
|  |  |  | Количество в упаковке | Неважно; &gt;100; ≤100
32.50.50.000-00001380 | Пробирка вакуумная для взятия образцов крови ИВД, с натрия гепарином и разделительным гелем | Штука | 2020-11-02 | Диаметр | 13; | Миллиметр
|  |  |  | Диаметр | 13; | Миллиметр
|  |  |  | Высота | 100; | Миллиметр
|  |  |  | Объем | 3; | Кубический сантиметр;^миллилитр
|  |  |  | Материал пробирки | Полиэтилентерефталат (PET)
|  |  |  | Высота | 100; | Миллиметр
|  |  |  | Количество в упаковке | Неважно; &gt;100; ≤100
|  |  |  | Объем | 3; | Кубический сантиметр;^миллилитр
|  |  |  | Исполнение | С внутренней резиновой пробкой и наружного защитного колпачка
|  |  |  | Материал пробирки | Полиэтилентерефталат (PET)
|  |  |  | Количество в упаковке | ≤100
32.50.50.000-00001379 | Пробирка вакуумная для взятия образцов крови ИВД, с натрия гепарином и разделительным гелем | Штука | 2020-11-02 | Диаметр | 13; | Миллиметр
|  |  |  | Диаметр | 13; | Миллиметр
|  |  |  | Высота | 100; | Миллиметр
|  |  |  | Объем | 2; | Кубический сантиметр;^миллилитр
|  |  |  | Материал пробирки | Полиэтилентерефталат (PET)
|  |  |  | Высота | 75; | Миллиметр
|  |  |  | Количество в упаковке | Неважно; &gt;100; ≤100
|  |  |  | Объем | 3; | Кубический сантиметр;^миллилитр
|  |  |  | Исполнение | С внутренней резиновой пробкой и наружного защитного колпачка
|  |  |  | Материал пробирки | Полиэтилентерефталат (PET)
|  |  |  | Количество в упаковке | &gt;100
32.50.50.000-00001378 | Пробирка вакуумная для взятия образцов крови ИВД, с натрия гепарином и разделительным гелем | Штука | 2020-11-02 | Диаметр | 13; | Миллиметр
|  |  |  | Диаметр | 13; | Миллиметр
|  |  |  | Высота | 100; | Миллиметр
|  |  |  | Объем | 2,5000; | Кубический сантиметр;^миллилитр
|  |  |  | Материал пробирки | Полиэтилентерефталат (PET)
|  |  |  | Высота | 75; | Миллиметр
|  |  |  | Количество в упаковке | Неважно; &gt;100; ≤100
|  |  |  | Объем | 3; | Кубический сантиметр;^миллилитр
|  |  |  | Исполнение | С внутренней резиновой пробкой и наружного защитного колпачка
|  |  |  | Материал пробирки | Полиэтилентерефталат (PET)
|  |  |  | Количество в упаковке | Неважно
32.50.50.000-00001377 | Пробирка вакуумная для взятия образцов крови ИВД, с натрия гепарином и разделительным гелем | Штука | 2020-11-02 | Диаметр | 13; | Миллиметр
|  |  |  | Диаметр | 13; | Миллиметр
|  |  |  | Высота | 75; | Миллиметр
|  |  |  | Объем | 4; | Кубический сантиметр;^миллилитр
|  |  |  | Материал пробирки | Полиэтилентерефталат (PET)
|  |  |  | Высота | 75; | Миллиметр
|  |  |  | Количество в упаковке | Неважно; &gt;100; ≤100
|  |  |  | Объем | 4; | Кубический сантиметр;^миллилитр
|  |  |  | Исполнение | С внутренней резиновой пробкой и наружного защитного колпачка
|  |  |  | Материал пробирки | Полиэтилентерефталат (PET)
|  |  |  | Количество в упаковке | ≤100
32.50.50.000-00001376 | Пробирка вакуумная для взятия образцов крови ИВД, с натрия гепарином и разделительным гелем | Штука | 2020-11-02 | Диаметр | 13; | Миллиметр
|  |  |  | Диаметр | 13; | Миллиметр
|  |  |  | Высота | 75; | Миллиметр
|  |  |  | Объем | 3; | Кубический сантиметр;^миллилитр
|  |  |  | Материал пробирки | Полиэтилентерефталат (PET)
|  |  |  | Высота | 75; | Миллиметр
|  |  |  | Количество в упаковке | Неважно; &gt;100; ≤100
|  |  |  | Объем | 4; | Кубический сантиметр;^миллилитр
|  |  |  | Исполнение | С внутренней резиновой пробкой и наружного защитного колпачка
|  |  |  | Материал пробирки | Полиэтилентерефталат (PET)
|  |  |  | Количество в упаковке | &gt;100
32.50.50.000-00001375 | Пробирка вакуумная для взятия образцов крови ИВД, с натрия гепарином и разделительным гелем | Штука | 2020-11-02 | Диаметр | 13; | Миллиметр
|  |  |  | Диаметр | 13; | Миллиметр
|  |  |  | Высота | 75; | Миллиметр
|  |  |  | Объем | 3,5000; | Кубический сантиметр;^миллилитр
|  |  |  | Материал пробирки | Полиэтилентерефталат (PET)
|  |  |  | Высота | 75; | Миллиметр
|  |  |  | Количество в упаковке | Неважно; &gt;100; ≤100
|  |  |  | Объем | 4; | Кубический сантиметр;^миллилитр
|  |  |  | Исполнение | С внутренней резиновой пробкой и наружного защитного колпачка
|  |  |  | Материал пробирки | Полиэтилентерефталат (PET)
|  |  |  | Количество в упаковке | Неважно
32.50.50.000-00001374 | Пробирка вакуумная для взятия образцов крови ИВД, с натрия гепарином и разделительным гелем | Штука | 2020-11-02 | Диаметр | 13; | Миллиметр
|  |  |  | Диаметр | 13; | Миллиметр
|  |  |  | Высота | 100; | Миллиметр
|  |  |  | Объем | 4; | Кубический сантиметр;^миллилитр
|  |  |  | Материал пробирки | Полиэтилентерефталат (PET)
|  |  |  | Высота | 100; | Миллиметр
|  |  |  | Количество в упаковке | Неважно; &gt;100; ≤100
|  |  |  | Объем | 4; | Кубический сантиметр;^миллилитр
|  |  |  | Исполнение | С закручивающейся крышкой
|  |  |  | Материал пробирки | Полиэтилентерефталат (PET)
|  |  |  | Количество в упаковке | ≤100
32.50.50.000-00001373 | Пробирка вакуумная для взятия образцов крови ИВД, с натрия гепарином и разделительным гелем | Штука | 2020-01-02 | Диаметр | 13; | Миллиметр
|  |  |  | Диаметр | 13; | Миллиметр
|  |  |  | Высота | 100; | Миллиметр
|  |  |  | Объем | 4; | Кубический сантиметр;^миллилитр
|  |  |  | Материал пробирки | Полиэтилентерефталат (PET)
|  |  |  | Высота | 100; | Миллиметр
|  |  |  | Количество в упаковке | &gt;100
|  |  |  | Объем | 4; | Кубический сантиметр;^миллилитр
|  |  |  | Исполнение | С закручивающейся крышкой
|  |  |  | Материал пробирки | Полиэтилентерефталат (PET)
|  |  |  | Количество в упаковке | &gt;100
32.50.50.000-00001372 | Пробирка вакуумная для взятия образцов крови ИВД, с натрия гепарином и разделительным гелем | Штука | 2020-11-02 | Диаметр | 13; | Миллиметр
|  |  |  | Диаметр | 13; | Миллиметр
|  |  |  | Высота | 100; | Миллиметр
|  |  |  | Объем | 4,5000; | Кубический сантиметр;^миллилитр
|  |  |  | Материал пробирки | Полиэтилентерефталат (PET)
|  |  |  | Высота | 100; | Миллиметр
|  |  |  | Количество в упаковке | Неважно; &gt;100; ≤100
|  |  |  | Объем | 4; | Кубический сантиметр;^миллилитр
|  |  |  | Исполнение | С закручивающейся крышкой
|  |  |  | Материал пробирки | Полиэтилентерефталат (PET)
|  |  |  | Количество в упаковке | Неважно
32.50.50.000-00001371 | Пробирка вакуумная для взятия образцов крови ИВД, с натрия гепарином и разделительным гелем | Штука | 2020-11-02 | Диаметр | 13; | Миллиметр
|  |  |  | Диаметр | 13; | Миллиметр
|  |  |  | Высота | 100; | Миллиметр
|  |  |  | Объем | 4; | Кубический сантиметр;^миллилитр
|  |  |  | Материал пробирки | Стекло
|  |  |  | Высота | 100; | Миллиметр
|  |  |  | Количество в упаковке | Неважно; &gt;100; ≤100
|  |  |  | Объем | 4; | Кубический сантиметр;^миллилитр
|  |  |  | Исполнение | С закручивающейся крышкой
|  |  |  | Материал пробирки | Стекло
|  |  |  | Количество в упаковке | ≤100
32.50.50.000-00001370 | Пробирка вакуумная для взятия образцов крови ИВД, с натрия гепарином и разделительным гелем | Штука | 2020-01-02 | Диаметр | 13; | Миллиметр
|  |  |  | Диаметр | 13; | Миллиметр
|  |  |  | Высота | 100; | Миллиметр
|  |  |  | Объем | 4; | Кубический сантиметр;^миллилитр
|  |  |  | Материал пробирки | Стекло
|  |  |  | Высота | 100; | Миллиметр
|  |  |  | Количество в упаковке | &gt;100
|  |  |  | Объем | 4; | Кубический сантиметр;^миллилитр
|  |  |  | Исполнение | С закручивающейся крышкой
|  |  |  | Материал пробирки | Стекло
|  |  |  | Количество в упаковке | &gt;100
32.50.50.000-00001369 | Пробирка вакуумная для взятия образцов крови ИВД, с натрия гепарином и разделительным гелем | Штука | 2020-01-02 | Диаметр | 13; | Миллиметр
|  |  |  | Диаметр | 13; | Миллиметр
|  |  |  | Высота | 100; | Миллиметр
|  |  |  | Объем | 4; | Кубический сантиметр;^миллилитр
|  |  |  | Материал пробирки | Стекло
|  |  |  | Высота | 100; | Миллиметр
|  |  |  | Количество в упаковке | Неважно
|  |  |  | Объем | 4; | Кубический сантиметр;^миллилитр
|  |  |  | Исполнение | С закручивающейся крышкой
|  |  |  | Материал пробирки | Стекло
|  |  |  | Количество в упаковке | Неважно
32.50.50.000-00001368 | Пробирка вакуумная для взятия образцов крови ИВД, с натрия гепарином и разделительным гелем | Штука | 2020-11-02 | Диаметр | 13; | Миллиметр
|  |  |  | Диаметр | 13; | Миллиметр
|  |  |  | Высота | 100; | Миллиметр
|  |  |  | Объем | 5; | Кубический сантиметр;^миллилитр
|  |  |  | Материал пробирки | Полиэтилентерефталат (PET)
|  |  |  | Высота | 100; | Миллиметр
|  |  |  | Количество в упаковке | Неважно; &gt;100; ≤100
|  |  |  | Объем | 4; | Кубический сантиметр;^миллилитр
|  |  |  | Исполнение | С резиновой пробкой
|  |  |  | Материал пробирки | Полиэтилентерефталат (PET)
|  |  |  | Количество в упаковке | ≤100
32.50.50.000-00001367 | Пробирка вакуумная для взятия образцов крови ИВД, с натрия гепарином и разделительным гелем | Штука | 2020-11-02 | Диаметр | 13; | Миллиметр
|  |  |  | Диаметр | 13; | Миллиметр
|  |  |  | Высота | 100; | Миллиметр
|  |  |  | Объем | 5,5000; | Кубический сантиметр;^миллилитр
|  |  |  | Материал пробирки | Полиэтилентерефталат (PET)
|  |  |  | Высота | 100; | Миллиметр
|  |  |  | Количество в упаковке | Неважно; &gt;100; ≤100
|  |  |  | Объем | 4; | Кубический сантиметр;^миллилитр
|  |  |  | Исполнение | С резиновой пробкой
|  |  |  | Материал пробирки | Полиэтилентерефталат (PET)
|  |  |  | Количество в упаковке | &gt;100
32.50.50.000-00001366 | Пробирка вакуумная для взятия образцов крови ИВД, с натрия гепарином и разделительным гелем | Штука | 2020-11-02 | Диаметр | 16; | Миллиметр
|  |  |  | Диаметр | 13; | Миллиметр
|  |  |  | Высота | 100; | Миллиметр
|  |  |  | Объем | 6; | Кубический сантиметр;^миллилитр
|  |  |  | Материал пробирки | Полиэтилентерефталат (PET)
|  |  |  | Высота | 100; | Миллиметр
|  |  |  | Количество в упаковке | Неважно; &gt;100; ≤100
|  |  |  | Объем | 4; | Кубический сантиметр;^миллилитр
|  |  |  | Исполнение | С резиновой пробкой
|  |  |  | Материал пробирки | Полиэтилентерефталат (PET)
|  |  |  | Количество в упаковке | Неважно
32.50.50.000-00001365 | Пробирка вакуумная для взятия образцов крови ИВД, с натрия гепарином и разделительным гелем | Штука | 2020-11-02 | Диаметр | 16; | Миллиметр
|  |  |  | Диаметр | 13; | Миллиметр
|  |  |  | Высота | 100; | Миллиметр
|  |  |  | Объем | 8; | Кубический сантиметр;^миллилитр
|  |  |  | Материал пробирки | Полиэтилентерефталат (PET)
|  |  |  | Высота | 100; | Миллиметр
|  |  |  | Количество в упаковке | Неважно; &gt;100; ≤100
|  |  |  | Объем | 4; | Кубический сантиметр;^миллилитр
|  |  |  | Исполнение | С резиновой пробкой
|  |  |  | Материал пробирки | Стекло
|  |  |  | Количество в упаковке | ≤100
32.50.50.000-00001364 | Пробирка вакуумная для взятия образцов крови ИВД, с натрия гепарином и разделительным гелем | Штука | 2020-11-02 | Диаметр | 16; | Миллиметр
|  |  |  | Диаметр | 13; | Миллиметр
|  |  |  | Высота | 100; | Миллиметр
|  |  |  | Объем | 6,5000; | Кубический сантиметр;^миллилитр
|  |  |  | Материал пробирки | Полиэтилентерефталат (PET)
|  |  |  | Высота | 100; | Миллиметр
|  |  |  | Количество в упаковке | Неважно; &gt;100; ≤100
|  |  |  | Объем | 4; | Кубический сантиметр;^миллилитр
|  |  |  | Исполнение | С резиновой пробкой
|  |  |  | Материал пробирки | Стекло
|  |  |  | Количество в упаковке | &gt;100
32.50.50.000-00001363 | Пробирка вакуумная для взятия образцов крови ИВД, с натрия гепарином и разделительным гелем | Штука | 2020-11-02 | Диаметр | 16; | Миллиметр
|  |  |  | Диаметр | 13; | Миллиметр
|  |  |  | Высота | 100; | Миллиметр
|  |  |  | Объем | 7; | Кубический сантиметр;^миллилитр
|  |  |  | Материал пробирки | Полиэтилентерефталат (PET)
|  |  |  | Высота | 100; | Миллиметр
|  |  |  | Количество в упаковке | Неважно; &gt;100; ≤100
|  |  |  | Объем | 4; | Кубический сантиметр;^миллилитр
|  |  |  | Исполнение | С резиновой пробкой
|  |  |  | Материал пробирки | Стекло
|  |  |  | Количество в упаковке | Неважно
32.50.50.000-00001362 | Пробирка вакуумная для взятия образцов крови ИВД, с натрия гепарином и разделительным гелем | Штука | 2020-11-02 | Диаметр | 16; | Миллиметр
|  |  |  | Диаметр | 13; | Миллиметр
|  |  |  | Высота | 100; | Миллиметр
|  |  |  | Объем | 8; | Кубический сантиметр;^миллилитр
|  |  |  | Материал пробирки | Стекло
|  |  |  | Высота | 100; | Миллиметр
|  |  |  | Количество в упаковке | Неважно; &gt;100; ≤100
|  |  |  | Объем | 5; | Кубический сантиметр;^миллилитр
|  |  |  | Исполнение | С закручивающейся крышкой
|  |  |  | Материал пробирки | Полиэтилентерефталат (PET)
|  |  |  | Количество в упаковке | ≤100
32.50.50.000-00001361 | Пробирка вакуумная для взятия образцов крови ИВД, с натрия гепарином и разделительным гелем | Штука | 2020-11-02 | Диаметр | 16; | Миллиметр
|  |  |  | Диаметр | 13; | Миллиметр
|  |  |  | Высота | 100; | Миллиметр
|  |  |  | Объем | 7,5000; | Кубический сантиметр;^миллилитр
|  |  |  | Материал пробирки | Полиэтилентерефталат (PET)
|  |  |  | Высота | 100; | Миллиметр
|  |  |  | Количество в упаковке | Неважно; &gt;100; ≤100
|  |  |  | Объем | 5; | Кубический сантиметр;^миллилитр
|  |  |  | Исполнение | С закручивающейся крышкой
|  |  |  | Материал пробирки | Полиэтилентерефталат (PET)
|  |  |  | Количество в упаковке | &gt;100
32.50.50.000-00001360 | Пробирка вакуумная для взятия образцов крови ИВД, с натрия гепарином и разделительным гелем | Штука | 2020-11-02 | Диаметр | 16; | Миллиметр
|  |  |  | Диаметр | 13; | Миллиметр
|  |  |  | Высота | 100; | Миллиметр
|  |  |  | Объем | 8,5000; | Кубический сантиметр;^миллилитр
|  |  |  | Материал пробирки | Полиэтилентерефталат (PET)
|  |  |  | Высота | 100; | Миллиметр
|  |  |  | Количество в упаковке | Неважно; &gt;100; ≤100
|  |  |  | Объем | 5; | Кубический сантиметр;^миллилитр
|  |  |  | Исполнение | С закручивающейся крышкой
|  |  |  | Материал пробирки | Полиэтилентерефталат (PET)
|  |  |  | Количество в упаковке | Неважно
32.50.50.000-00000624 | Пробирка вакуумная для взятия образцов крови ИВД, с натрия фторидом | Штука | 2020-01-02 | Объем пробы | ≥2; ≥6; ≥4 | Кубический сантиметр;^миллилитр
|  |  |  | Реагент | Натрия фторид
32.50.50.000-00000627 | Пробирка вакуумная для взятия образцов крови ИВД, с натрия фторидом | Штука | 2020-01-02 | Объем пробы | ≥4 | Кубический сантиметр;^миллилитр
|  |  |  | Реагент | Натрия фторид
32.50.50.000-00000626 | Пробирка вакуумная для взятия образцов крови ИВД, с натрия фторидом | Штука | 2020-01-02 | Объем пробы | ≥6 | Кубический сантиметр;^миллилитр
|  |  |  | Реагент | Натрия фторид
32.50.50.000-00000625 | Пробирка вакуумная для взятия образцов крови ИВД, с натрия фторидом | Штука | 2020-01-02 | Объем пробы | ≥2 | Кубический сантиметр;^миллилитр
|  |  |  | Реагент | Натрия фторид
32.50.50.000-00000892 | Пробирка вакуумная для взятия образцов крови ИВД, с натрия цитратом | Штука | 2019-12-15 | Диаметр | 13; 16; | Миллиметр
|  |  |  | Материал пробирки | Стекло; Пластик
|  |  |  | Диаметр | 13; 16; | Миллиметр
|  |  |  | Материал пробирки | Стекло; Пластик
|  |  |  | Объем | 6; 4,5000; 3,5000; 2,5000; 1; 5,4000; 2,7000; 1,8000; 8,1000; 5; 3,6000; 4; 3; 2; | Кубический сантиметр;^миллилитр
|  |  |  | Концентрация цитрата Na | 3,2000; 3,8000; | Процент
|  |  |  | Высота | 100; 75; | Миллиметр
|  |  |  | Объем | 6; 5,4000; 4,5000; 3,5000; 2,5000; 1; 4; 3; 3,6000; 2,7000; 1,8000; 8,1000; 5; 2; | Кубический сантиметр;^миллилитр
|  |  |  | Высота | 100; 75; | Миллиметр
|  |  |  | Исполнение | Без резьбы (с крышкой-колпачком); С закручивающейся крышкой; С внутренней резиновой пробкой и наружным защитным колпачком
|  |  |  | Концентрация цитрата Na | 3,2000; 3,8000; | Процент
|  |  |  | Количество в упаковке | Неважно; &gt;100; ≤100
32.50.50.000-00001004 | Пробирка вакуумная для взятия образцов крови ИВД, с натрия цитратом | Штука | 2020-01-11 | Диаметр | 13; | Миллиметр
|  |  |  | Материал пробирки | Пластик
|  |  |  | Диаметр | 13; | Миллиметр
|  |  |  | Материал пробирки | Пластик
|  |  |  | Объем | 1; | Кубический сантиметр;^миллилитр
|  |  |  | Концентрация цитрата Na | 3,2000; | Процент
|  |  |  | Высота | 75; | Миллиметр
|  |  |  | Объем | 1; | Кубический сантиметр;^миллилитр
|  |  |  | Высота | 75; | Миллиметр
|  |  |  | Исполнение | С закручивающейся крышкой
|  |  |  | Концентрация цитрата Na | 3,2000; | Процент
|  |  |  | Количество в упаковке | ≤100
32.50.50.000-00001003 | Пробирка вакуумная для взятия образцов крови ИВД, с натрия цитратом | Штука | 2020-01-11 | Диаметр | 13; | Миллиметр
|  |  |  | Материал пробирки | Пластик
|  |  |  | Диаметр | 13; | Миллиметр
|  |  |  | Материал пробирки | Пластик
|  |  |  | Объем | 1,8000; | Кубический сантиметр;^миллилитр
|  |  |  | Концентрация цитрата Na | 3,2000; | Процент
|  |  |  | Высота | 75; | Миллиметр
|  |  |  | Объем | 1; | Кубический сантиметр;^миллилитр
|  |  |  | Высота | 75; | Миллиметр
|  |  |  | Исполнение | С внутренней резиновой пробкой и наружным защитным колпачком
|  |  |  | Концентрация цитрата Na | 3,2000; | Процент
|  |  |  | Количество в упаковке | &gt;100
32.50.50.000-00001002 | Пробирка вакуумная для взятия образцов крови ИВД, с натрия цитратом | Штука | 2020-01-11 | Диаметр | 13; | Миллиметр
|  |  |  | Материал пробирки | Пластик
|  |  |  | Диаметр | 13; | Миллиметр
|  |  |  | Материал пробирки | Пластик
|  |  |  | Объем | 1,8000; | Кубический сантиметр;^миллилитр
|  |  |  | Концентрация цитрата Na | 3,2000; | Процент
|  |  |  | Высота | 75; | Миллиметр
|  |  |  | Объем | 1; | Кубический сантиметр;^миллилитр
|  |  |  | Высота | 75; | Миллиметр
|  |  |  | Исполнение | С внутренней резиновой пробкой и наружным защитным колпачком
|  |  |  | Концентрация цитрата Na | 3,8000; | Процент
|  |  |  | Количество в упаковке | Неважно
32.50.50.000-00001001 | Пробирка вакуумная для взятия образцов крови ИВД, с натрия цитратом | Штука | 2020-01-11 | Диаметр | 13; | Миллиметр
|  |  |  | Материал пробирки | Стекло
|  |  |  | Диаметр | 13; | Миллиметр
|  |  |  | Материал пробирки | Стекло
|  |  |  | Объем | 1,8000; | Кубический сантиметр;^миллилитр
|  |  |  | Концентрация цитрата Na | 3,2000; | Процент
|  |  |  | Высота | 75; | Миллиметр
|  |  |  | Объем | 1,8000; | Кубический сантиметр;^миллилитр
|  |  |  | Высота | 75; | Миллиметр
|  |  |  | Исполнение | С внутренней резиновой пробкой и наружным защитным колпачком
|  |  |  | Концентрация цитрата Na | 3,2000; | Процент
|  |  |  | Количество в упаковке | ≤100
32.50.50.000-00001000 | Пробирка вакуумная для взятия образцов крови ИВД, с натрия цитратом | Штука | 2020-01-11 | Диаметр | 13; | Миллиметр
|  |  |  | Материал пробирки | Стекло
|  |  |  | Диаметр | 13; | Миллиметр
|  |  |  | Материал пробирки | Стекло
|  |  |  | Объем | 1,8000; | Кубический сантиметр;^миллилитр
|  |  |  | Концентрация цитрата Na | 3,2000; | Процент
|  |  |  | Высота | 75; | Миллиметр
|  |  |  | Объем | 1,8000; | Кубический сантиметр;^миллилитр
|  |  |  | Высота | 75; | Миллиметр
|  |  |  | Исполнение | С внутренней резиновой пробкой и наружным защитным колпачком
|  |  |  | Концентрация цитрата Na | 3,8000; | Процент
|  |  |  | Количество в упаковке | &gt;100
32.50.50.000-00000999 | Пробирка вакуумная для взятия образцов крови ИВД, с натрия цитратом | Штука | 2020-01-11 | Диаметр | 13; | Миллиметр
|  |  |  | Материал пробирки | Пластик
|  |  |  | Диаметр | 13; | Миллиметр
|  |  |  | Материал пробирки | Стекло
|  |  |  | Объем | 1,8000; | Кубический сантиметр;^миллилитр
|  |  |  | Концентрация цитрата Na | 3,2000; | Процент
|  |  |  | Высота | 75; | Миллиметр
|  |  |  | Объем | 1,8000; | Кубический сантиметр;^миллилитр
|  |  |  | Высота | 75; | Миллиметр
|  |  |  | Исполнение | С закручивающейся крышкой
|  |  |  | Концентрация цитрата Na | 3,2000; | Процент
|  |  |  | Количество в упаковке | Неважно
32.50.50.000-00000998 | Пробирка вакуумная для взятия образцов крови ИВД, с натрия цитратом | Штука | 2020-01-11 | Диаметр | 13; | Миллиметр
|  |  |  | Материал пробирки | Пластик
|  |  |  | Диаметр | 13; | Миллиметр
|  |  |  | Материал пробирки | Стекло
|  |  |  | Объем | 1,8000; | Кубический сантиметр;^миллилитр
|  |  |  | Концентрация цитрата Na | 3,8000; | Процент
|  |  |  | Высота | 75; | Миллиметр
|  |  |  | Объем | 1,8000; | Кубический сантиметр;^миллилитр
|  |  |  | Высота | 75; | Миллиметр
|  |  |  | Исполнение | С закручивающейся крышкой
|  |  |  | Концентрация цитрата Na | 3,8000; | Процент
|  |  |  | Количество в упаковке | ≤100
32.50.50.000-00000997 | Пробирка вакуумная для взятия образцов крови ИВД, с натрия цитратом | Штука | 2020-01-11 | Диаметр | 13; | Миллиметр
|  |  |  | Материал пробирки | Стекло
|  |  |  | Диаметр | 13; | Миллиметр
|  |  |  | Материал пробирки | Стекло
|  |  |  | Объем | 1,8000; | Кубический сантиметр;^миллилитр
|  |  |  | Концентрация цитрата Na | 3,8000; | Процент
|  |  |  | Высота | 75; | Миллиметр
|  |  |  | Объем | 1,8000; | Кубический сантиметр;^миллилитр
|  |  |  | Высота | 75; | Миллиметр
|  |  |  | Исполнение | С закручивающейся крышкой
|  |  |  | Концентрация цитрата Na | 3,2000; | Процент
|  |  |  | Количество в упаковке | &gt;100
32.50.50.000-00000996 | Пробирка вакуумная для взятия образцов крови ИВД, с натрия цитратом | Штука | 2020-01-11 | Диаметр | 13; | Миллиметр
|  |  |  | Материал пробирки | Стекло
|  |  |  | Диаметр | 13; | Миллиметр
|  |  |  | Материал пробирки | Стекло
|  |  |  | Объем | 1,8000; | Кубический сантиметр;^миллилитр
|  |  |  | Концентрация цитрата Na | 3,8000; | Процент
|  |  |  | Высота | 75; | Миллиметр
|  |  |  | Объем | 1,8000; | Кубический сантиметр;^миллилитр
|  |  |  | Высота | 75; | Миллиметр
|  |  |  | Исполнение | С закручивающейся крышкой
|  |  |  | Концентрация цитрата Na | 3,8000; | Процент
|  |  |  | Количество в упаковке | Неважно
32.50.50.000-00000995 | Пробирка вакуумная для взятия образцов крови ИВД, с натрия цитратом | Штука | 2020-01-11 | Диаметр | 13; | Миллиметр
|  |  |  | Материал пробирки | Пластик
|  |  |  | Диаметр | 13; | Миллиметр
|  |  |  | Материал пробирки | Пластик
|  |  |  | Объем | 1,8000; | Кубический сантиметр;^миллилитр
|  |  |  | Концентрация цитрата Na | 3,2000; | Процент
|  |  |  | Высота | 75; | Миллиметр
|  |  |  | Объем | 1,8000; | Кубический сантиметр;^миллилитр
|  |  |  | Высота | 100; | Миллиметр
|  |  |  | Исполнение | С внутренней резиновой пробкой и наружным защитным колпачком
|  |  |  | Концентрация цитрата Na | 3,8000; | Процент
|  |  |  | Количество в упаковке | ≤100
32.50.50.000-00000994 | Пробирка вакуумная для взятия образцов крови ИВД, с натрия цитратом | Штука | 2020-01-11 | Диаметр | 13; | Миллиметр
|  |  |  | Материал пробирки | Пластик
|  |  |  | Диаметр | 13; | Миллиметр
|  |  |  | Материал пробирки | Пластик
|  |  |  | Объем | 1,8000; | Кубический сантиметр;^миллилитр
|  |  |  | Концентрация цитрата Na | 3,2000; | Процент
|  |  |  | Высота | 75; | Миллиметр
|  |  |  | Объем | 1,8000; | Кубический сантиметр;^миллилитр
|  |  |  | Высота | 100; | Миллиметр
|  |  |  | Исполнение | С закручивающейся крышкой
|  |  |  | Концентрация цитрата Na | 3,8000; | Процент
|  |  |  | Количество в упаковке | &gt;100
32.50.50.000-00000993 | Пробирка вакуумная для взятия образцов крови ИВД, с натрия цитратом | Штука | 2020-01-05 | Диаметр | 13; | Миллиметр
|  |  |  | Материал пробирки | Пластик
|  |  |  | Диаметр | 13; | Миллиметр
|  |  |  | Материал пробирки | Пластик
|  |  |  | Объем | 2; | Кубический сантиметр;^миллилитр
|  |  |  | Концентрация цитрата Na | 3,2000; | Процент
|  |  |  | Высота | 75; | Миллиметр
|  |  |  | Объем | 1,8000; | Кубический сантиметр;^миллилитр
|  |  |  | Высота | 75; | Миллиметр
|  |  |  | Исполнение | С внутренней резиновой пробкой и наружным защитным колпачком
|  |  |  | Концентрация цитрата Na | 3,2000; | Процент
|  |  |  | Количество в упаковке | Неважно
32.50.50.000-00000992 | Пробирка вакуумная для взятия образцов крови ИВД, с натрия цитратом | Штука | 2020-01-11 | Диаметр | 13; | Миллиметр
|  |  |  | Материал пробирки | Пластик
|  |  |  | Диаметр | 13; | Миллиметр
|  |  |  | Материал пробирки | Пластик
|  |  |  | Объем | 2; | Кубический сантиметр;^миллилитр
|  |  |  | Концентрация цитрата Na | 3,8000; | Процент
|  |  |  | Высота | 75; | Миллиметр
|  |  |  | Объем | 1,8000; | Кубический сантиметр;^миллилитр
|  |  |  | Высота | 75; | Миллиметр
|  |  |  | Исполнение | С внутренней резиновой пробкой и наружным защитным колпачком
|  |  |  | Концентрация цитрата Na | 3,8000; | Процент
|  |  |  | Количество в упаковке | ≤100
32.50.50.000-00000991 | Пробирка вакуумная для взятия образцов крови ИВД, с натрия цитратом | Штука | 2020-01-11 | Диаметр | 13; | Миллиметр
|  |  |  | Материал пробирки | Стекло
|  |  |  | Диаметр | 13; | Миллиметр
|  |  |  | Материал пробирки | Пластик
|  |  |  | Объем | 2; | Кубический сантиметр;^миллилитр
|  |  |  | Концентрация цитрата Na | 3,8000; | Процент
|  |  |  | Высота | 75; | Миллиметр
|  |  |  | Объем | 1,8000; | Кубический сантиметр;^миллилитр
|  |  |  | Высота | 75; | Миллиметр
|  |  |  | Исполнение | С внутренней резиновой пробкой и наружным защитным колпачком
|  |  |  | Концентрация цитрата Na | 3,2000; | Процент
|  |  |  | Количество в упаковке | &gt;100
32.50.50.000-00000990 | Пробирка вакуумная для взятия образцов крови ИВД, с натрия цитратом | Штука | 2020-01-05 | Диаметр | 13; | Миллиметр
|  |  |  | Материал пробирки | Стекло
|  |  |  | Диаметр | 13; | Миллиметр
|  |  |  | Материал пробирки | Пластик
|  |  |  | Объем | 2; | Кубический сантиметр;^миллилитр
|  |  |  | Концентрация цитрата Na | 3,8000; | Процент
|  |  |  | Высота | 75; | Миллиметр
|  |  |  | Объем | 1,8000; | Кубический сантиметр;^миллилитр
|  |  |  | Высота | 75; | Миллиметр
|  |  |  | Исполнение | С внутренней резиновой пробкой и наружным защитным колпачком
|  |  |  | Концентрация цитрата Na | 3,8000; | Процент
|  |  |  | Количество в упаковке | Неважно
32.50.50.000-00000989 | Пробирка вакуумная для взятия образцов крови ИВД, с натрия цитратом | Штука | 2020-01-11 | Диаметр | 13; | Миллиметр
|  |  |  | Материал пробирки | Пластик
|  |  |  | Диаметр | 13; | Миллиметр
|  |  |  | Материал пробирки | Пластик
|  |  |  | Объем | 2; | Кубический сантиметр;^миллилитр
|  |  |  | Концентрация цитрата Na | 3,8000; | Процент
|  |  |  | Высота | 100; | Миллиметр
|  |  |  | Объем | 1,8000; | Кубический сантиметр;^миллилитр
|  |  |  | Высота | 75; | Миллиметр
|  |  |  | Исполнение | С закручивающейся крышкой
|  |  |  | Концентрация цитрата Na | 3,2000; | Процент
|  |  |  | Количество в упаковке | ≤100
32.50.50.000-00000988 | Пробирка вакуумная для взятия образцов крови ИВД, с натрия цитратом | Штука | 2020-01-11 | Диаметр | 13; | Миллиметр
|  |  |  | Материал пробирки | Пластик
|  |  |  | Диаметр | 13; | Миллиметр
|  |  |  | Материал пробирки | Пластик
|  |  |  | Объем | 2; | Кубический сантиметр;^миллилитр
|  |  |  | Концентрация цитрата Na | 3,8000; | Процент
|  |  |  | Высота | 100; | Миллиметр
|  |  |  | Объем | 1,8000; | Кубический сантиметр;^миллилитр
|  |  |  | Высота | 75; | Миллиметр
|  |  |  | Исполнение | С закручивающейся крышкой
|  |  |  | Концентрация цитрата Na | 3,8000; | Процент
|  |  |  | Количество в упаковке | &gt;100
32.50.50.000-00000987 | Пробирка вакуумная для взятия образцов крови ИВД, с натрия цитратом | Штука | 2020-01-11 | Диаметр | 13; | Миллиметр
|  |  |  | Материал пробирки | Стекло
|  |  |  | Диаметр | 13; | Миллиметр
|  |  |  | Материал пробирки | Пластик
|  |  |  | Объем | 2; | Кубический сантиметр;^миллилитр
|  |  |  | Концентрация цитрата Na | 3,8000; | Процент
|  |  |  | Высота | 100; | Миллиметр
|  |  |  | Объем | 1,8000; | Кубический сантиметр;^миллилитр
|  |  |  | Высота | 75; | Миллиметр
|  |  |  | Исполнение | С закручивающейся крышкой
|  |  |  | Концентрация цитрата Na | 3,2000; | Процент
|  |  |  | Количество в упаковке | Неважно
32.50.50.000-00000986 | Пробирка вакуумная для взятия образцов крови ИВД, с натрия цитратом | Штука | 2020-01-11 | Диаметр | 13; | Миллиметр
|  |  |  | Материал пробирки | Стекло
|  |  |  | Диаметр | 13; | Миллиметр
|  |  |  | Материал пробирки | Стекло
|  |  |  | Объем | 2; | Кубический сантиметр;^миллилитр
|  |  |  | Концентрация цитрата Na | 3,2000; | Процент
|  |  |  | Высота | 75; | Миллиметр
|  |  |  | Объем | 2; | Кубический сантиметр;^миллилитр
|  |  |  | Высота | 75; | Миллиметр
|  |  |  | Исполнение | С закручивающейся крышкой
|  |  |  | Концентрация цитрата Na | 3,8000; | Процент
|  |  |  | Количество в упаковке | ≤100
32.50.50.000-00000985 | Пробирка вакуумная для взятия образцов крови ИВД, с натрия цитратом | Штука | 2020-01-11 | Диаметр | 13; | Миллиметр
|  |  |  | Материал пробирки | Пластик
|  |  |  | Диаметр | 13; | Миллиметр
|  |  |  | Материал пробирки | Стекло
|  |  |  | Объем | 2; | Кубический сантиметр;^миллилитр
|  |  |  | Концентрация цитрата Na | 3,2000; | Процент
|  |  |  | Высота | 75; | Миллиметр
|  |  |  | Объем | 2; | Кубический сантиметр;^миллилитр
|  |  |  | Высота | 75; | Миллиметр
|  |  |  | Исполнение | Без резьбы (с крышкой-колпачком)
|  |  |  | Концентрация цитрата Na | 3,2000; | Процент
|  |  |  | Количество в упаковке | &gt;100
32.50.50.000-00000984 | Пробирка вакуумная для взятия образцов крови ИВД, с натрия цитратом | Штука | 2020-01-11 | Диаметр | 13; | Миллиметр
|  |  |  | Материал пробирки | Пластик
|  |  |  | Диаметр | 13; | Миллиметр
|  |  |  | Материал пробирки | Стекло
|  |  |  | Объем | 2; | Кубический сантиметр;^миллилитр
|  |  |  | Концентрация цитрата Na | 3,2000; | Процент
|  |  |  | Высота | 75; | Миллиметр
|  |  |  | Объем | 2; | Кубический сантиметр;^миллилитр
|  |  |  | Высота | 75; | Миллиметр
|  |  |  | Исполнение | Без резьбы (с крышкой-колпачком)
|  |  |  | Концентрация цитрата Na | 3,8000; | Процент
|  |  |  | Количество в упаковке | Неважно
32.50.50.000-00000983 | Пробирка вакуумная для взятия образцов крови ИВД, с натрия цитратом | Штука | 2020-01-11 | Диаметр | 13; | Миллиметр
|  |  |  | Материал пробирки | Стекло
|  |  |  | Диаметр | 13; | Миллиметр
|  |  |  | Материал пробирки | Стекло
|  |  |  | Объем | 2; | Кубический сантиметр;^миллилитр
|  |  |  | Концентрация цитрата Na | 3,8000; | Процент
|  |  |  | Высота | 75; | Миллиметр
|  |  |  | Объем | 2; | Кубический сантиметр;^миллилитр
|  |  |  | Высота | 75; | Миллиметр
|  |  |  | Исполнение | Без резьбы (с крышкой-колпачком)
|  |  |  | Концентрация цитрата Na | 3,2000; | Процент
|  |  |  | Количество в упаковке | ≤100
32.50.50.000-00000982 | Пробирка вакуумная для взятия образцов крови ИВД, с натрия цитратом | Штука | 2020-01-11 | Диаметр | 13; | Миллиметр
|  |  |  | Материал пробирки | Стекло
|  |  |  | Диаметр | 13; | Миллиметр
|  |  |  | Материал пробирки | Стекло
|  |  |  | Объем | 2; | Кубический сантиметр;^миллилитр
|  |  |  | Концентрация цитрата Na | 3,8000; | Процент
|  |  |  | Высота | 75; | Миллиметр
|  |  |  | Объем | 2; | Кубический сантиметр;^миллилитр
|  |  |  | Высота | 75; | Миллиметр
|  |  |  | Исполнение | Без резьбы (с крышкой-колпачком)
|  |  |  | Концентрация цитрата Na | 3,8000; | Процент
|  |  |  | Количество в упаковке | &gt;100
32.50.50.000-00000981 | Пробирка вакуумная для взятия образцов крови ИВД, с натрия цитратом | Штука | 2020-01-11 | Диаметр | 13; | Миллиметр
|  |  |  | Материал пробирки | Пластик
|  |  |  | Диаметр | 13; | Миллиметр
|  |  |  | Материал пробирки | Стекло
|  |  |  | Объем | 2; | Кубический сантиметр;^миллилитр
|  |  |  | Концентрация цитрата Na | 3,8000; | Процент
|  |  |  | Высота | 75; | Миллиметр
|  |  |  | Объем | 2; | Кубический сантиметр;^миллилитр
|  |  |  | Высота | 100; | Миллиметр
|  |  |  | Исполнение | С внутренней резиновой пробкой и наружным защитным колпачком
|  |  |  | Концентрация цитрата Na | 3,8000; | Процент
|  |  |  | Количество в упаковке | Неважно
32.50.50.000-00000980 | Пробирка вакуумная для взятия образцов крови ИВД, с натрия цитратом | Штука | 2020-01-11 | Диаметр | 13; | Миллиметр
|  |  |  | Материал пробирки | Стекло
|  |  |  | Диаметр | 13; | Миллиметр
|  |  |  | Материал пробирки | Пластик
|  |  |  | Объем | 2; | Кубический сантиметр;^миллилитр
|  |  |  | Концентрация цитрата Na | 3,2000; | Процент
|  |  |  | Высота | 75; | Миллиметр
|  |  |  | Объем | 2; | Кубический сантиметр;^миллилитр
|  |  |  | Высота | 100; | Миллиметр
|  |  |  | Исполнение | С внутренней резиновой пробкой и наружным защитным колпачком
|  |  |  | Концентрация цитрата Na | 3,8000; | Процент
|  |  |  | Количество в упаковке | ≤100
32.50.50.000-00000979 | Пробирка вакуумная для взятия образцов крови ИВД, с натрия цитратом | Штука | 2020-01-11 | Диаметр | 13; | Миллиметр
|  |  |  | Материал пробирки | Пластик
|  |  |  | Диаметр | 13; | Миллиметр
|  |  |  | Материал пробирки | Пластик
|  |  |  | Объем | 2,5000; | Кубический сантиметр;^миллилитр
|  |  |  | Концентрация цитрата Na | 3,2000; | Процент
|  |  |  | Высота | 75; | Миллиметр
|  |  |  | Объем | 2; | Кубический сантиметр;^миллилитр
|  |  |  | Высота | 75; | Миллиметр
|  |  |  | Исполнение | С внутренней резиновой пробкой и наружным защитным колпачком
|  |  |  | Концентрация цитрата Na | 3,2000; | Процент
|  |  |  | Количество в упаковке | &gt;100
32.50.50.000-00000978 | Пробирка вакуумная для взятия образцов крови ИВД, с натрия цитратом | Штука | 2020-01-11 | Диаметр | 13; | Миллиметр
|  |  |  | Материал пробирки | Пластик
|  |  |  | Диаметр | 13; | Миллиметр
|  |  |  | Материал пробирки | Пластик
|  |  |  | Объем | 2,7000; | Кубический сантиметр;^миллилитр
|  |  |  | Концентрация цитрата Na | 3,2000; | Процент
|  |  |  | Высота | 75; | Миллиметр
|  |  |  | Объем | 2; | Кубический сантиметр;^миллилитр
|  |  |  | Высота | 75; | Миллиметр