## Медицинские изделия
Код позиции КТРУ | Наименование позиции | Ед-изм. позиции | Дата начала обязательного применения позиции каталога | Наименование характеристки | Значение характеристики | Ед-изм. характеристики
21.20.23.110-00005848 | 10% нейтральный буферный раствор формалина (цинковый) ИВД | Упаковка | 2019-04-01
21.20.23.110-00005835 | 10% нейтральный буферный раствор формалина ИВД | Упаковка | 2019-04-01 | Объем реагента | ≥5000; ≥10; ≥1000; ≥10000; ≥50 | Кубический сантиметр;^миллилитр
21.20.23.110-00005840 | 10% нейтральный буферный раствор формалина ИВД | Упаковка | 2019-04-01 | Объем реагента | ≥10 | Кубический сантиметр;^миллилитр
21.20.23.110-00005839 | 10% нейтральный буферный раствор формалина ИВД | Упаковка | 2019-04-01 | Объем реагента | ≥50 | Кубический сантиметр;^миллилитр
21.20.23.110-00005838 | 10% нейтральный буферный раствор формалина ИВД | Упаковка | 2019-04-01 | Объем реагента | ≥1000 | Кубический сантиметр;^миллилитр
21.20.23.110-00005837 | 10% нейтральный буферный раствор формалина ИВД | Упаковка | 2019-04-01 | Объем реагента | ≥5000 | Кубический сантиметр;^миллилитр
21.20.23.110-00005836 | 10% нейтральный буферный раствор формалина ИВД | Упаковка | 2019-04-01 | Объем реагента | ≥10000 | Кубический сантиметр;^миллилитр
21.20.23.110-00002067 | 10% нейтральный формалин ИВД | Набор | 2018-11-02 | Объем реагента | ≥101 и ≤5000; ≥61 и ≤100; ≥11 и ≤60; ≥1 и ≤10 | Кубический сантиметр;^миллилитр
|  |  |  | Назначение | Для ручной постановки
21.20.23.110-00002071 | 10% нейтральный формалин ИВД | Набор | 2018-11-02 | Объем реагента | ≥1 и ≤10 | Кубический сантиметр;^миллилитр
|  |  |  | Назначение | Для ручной постановки
21.20.23.110-00002070 | 10% нейтральный формалин ИВД | Набор | 2018-11-02 | Объем реагента | ≥11 и ≤60 | Кубический сантиметр;^миллилитр
|  |  |  | Назначение | Для ручной постановки
21.20.23.110-00002069 | 10% нейтральный формалин ИВД | Набор | 2018-11-02 | Объем реагента | ≥61 и ≤100 | Кубический сантиметр;^миллилитр
|  |  |  | Назначение | Для ручной постановки
21.20.23.110-00002068 | 10% нейтральный формалин ИВД | Набор | 2018-11-02 | Объем реагента | ≥101 и ≤5000 | Кубический сантиметр;^миллилитр
|  |  |  | Назначение | Для ручной постановки
21.20.23.110-00006912 | 17-гидроксипрогестерон ИВД, набор, иммуноферментный анализ (ИФА) | Набор | 2019-04-01 | Количество выполняемых тестов | ≥40; ≥96 | Штука
21.20.23.110-00006914 | 17-гидроксипрогестерон ИВД, набор, иммуноферментный анализ (ИФА) | Набор | 2019-04-01 | Количество выполняемых тестов | ≥40 | Штука
21.20.23.110-00006913 | 17-гидроксипрогестерон ИВД, набор, иммуноферментный анализ (ИФА) | Набор | 2019-04-01 | Количество выполняемых тестов | ≥96 | Штука
21.20.23.110-00010529 | 17-гидроксипрогестерон ИВД, набор, иммуноферментный анализ (ИФА) | Набор | 2019-07-01
21.20.23.110-00006850 | 17-гидроксипрогестерон ИВД, набор, иммунофлуоресцентный анализ | Набор | 2019-04-01 | Количество выполняемых тестов | ≥24; ≥96; ≥48; ≥12 | Штука
|  |  |  | Назначение | Для анализаторов открытого типа и ручной постановки
21.20.23.110-00006854 | 17-гидроксипрогестерон ИВД, набор, иммунофлуоресцентный анализ | Набор | 2019-04-01 | Количество выполняемых тестов | ≥48 | Штука
|  |  |  | Назначение | Для анализаторов открытого типа и ручной постановки
21.20.23.110-00006853 | 17-гидроксипрогестерон ИВД, набор, иммунофлуоресцентный анализ | Набор | 2019-04-01 | Количество выполняемых тестов | ≥96 | Штука
|  |  |  | Назначение | Для анализаторов открытого типа и ручной постановки
21.20.23.110-00006852 | 17-гидроксипрогестерон ИВД, набор, иммунофлуоресцентный анализ | Набор | 2019-04-01 | Количество выполняемых тестов | ≥12 | Штука
|  |  |  | Назначение | Для анализаторов открытого типа и ручной постановки
21.20.23.110-00006851 | 17-гидроксипрогестерон ИВД, набор, иммунофлуоресцентный анализ | Набор | 2019-04-01 | Количество выполняемых тестов | ≥24 | Штука
|  |  |  | Назначение | Для анализаторов открытого типа и ручной постановки
21.20.23.110-00002459 | 17-гидроксипрогестерон ИВД, набор, радиоиммунный анализ (РИА). | Набор | 2018-11-02 | Количество выполняемых тестов | ≥50; ≥20; ≥100 | Штука
|  |  |  | Назначение | Для анализаторов открытого типа
21.20.23.110-00002462 | 17-гидроксипрогестерон ИВД, набор, радиоиммунный анализ (РИА). | Набор | 2018-11-02 | Количество выполняемых тестов | ≥20 | Штука
|  |  |  | Назначение | Для анализаторов открытого типа
21.20.23.110-00002461 | 17-гидроксипрогестерон ИВД, набор, радиоиммунный анализ (РИА). | Набор | 2018-11-02 | Количество выполняемых тестов | ≥50 | Штука
|  |  |  | Назначение | Для анализаторов открытого типа
21.20.23.110-00002460 | 17-гидроксипрогестерон ИВД, набор, радиоиммунный анализ (РИА). | Набор | 2018-11-02 | Количество выполняемых тестов | ≥100 | Штука
|  |  |  | Назначение | Для анализаторов открытого типа
21.20.23.110-00002463 | 17-гидроксипрогестерон ИВД, реагент. | Набор | 2018-11-02 | Количество выполняемых тестов | ≥96; ≥48 | Штука
|  |  |  | Назначение | Для анализаторов открытого типа и ручной постановки
21.20.23.110-00002465 | 17-гидроксипрогестерон ИВД, реагент. | Набор | 2018-11-02 | Количество выполняемых тестов | ≥48 | Штука
|  |  |  | Назначение | Для анализаторов открытого типа и ручной постановки
21.20.23.110-00002464 | 17-гидроксипрогестерон ИВД, реагент. | Набор | 2018-11-02 | Количество выполняемых тестов | ≥96 | Штука
|  |  |  | Назначение | Для анализаторов открытого типа и ручной постановки
21.20.23.110-00010090 | 17-кетостероид ИВД, реагент | Упаковка | 2019-07-01
21.20.23.110-00004865 | 25-гидрокси-витамин D2 ИВД, контрольный материал | Набор | 2018-12-14 | Назначение | Для анализаторов серии ARHITECT; Для анализаторов открытого типа
|  |  |  | Объем реагента | ≥10; ≥50; ≥1; ≥20 | Кубический сантиметр;^миллилитр
21.20.23.110-00004870 | 25-гидрокси-витамин D2 ИВД, контрольный материал | Набор | 2018-12-14 | Назначение | Для анализаторов открытого типа
|  |  |  | Объем реагента | ≥1 | Кубический сантиметр;^миллилитр
21.20.23.110-00004869 | 25-гидрокси-витамин D2 ИВД, контрольный материал | Набор | 2018-12-14 | Назначение | Для анализаторов открытого типа
|  |  |  | Объем реагента | ≥10 | Кубический сантиметр;^миллилитр
21.20.23.110-00004868 | 25-гидрокси-витамин D2 ИВД, контрольный материал | Набор | 2018-12-14 | Назначение | Для анализаторов серии ARHITECT
|  |  |  | Объем реагента | ≥10 | Кубический сантиметр;^миллилитр
21.20.23.110-00004867 | 25-гидрокси-витамин D2 ИВД, контрольный материал | Набор | 2018-12-14 | Назначение | Для анализаторов открытого типа
|  |  |  | Объем реагента | ≥20 | Кубический сантиметр;^миллилитр
21.20.23.110-00004866 | 25-гидрокси-витамин D2 ИВД, контрольный материал | Набор | 2018-12-14 | Назначение | Для анализаторов открытого типа
|  |  |  | Объем реагента | ≥50 | Кубический сантиметр;^миллилитр
21.20.23.110-00004816 | 25-гидрокси-витамин D3 ИВД, калибратор | Набор | 2018-12-14 | Назначение | Для анализаторов серии Elecsys; Для анализаторов серии ARHITECT; Для серии платформ модульных MODULAR ANALYTICS; Для анализаторов серии COBAS; Для анализаторов открытого типа
|  |  |  | Объем реагента | ≥50; ≥5; ≥20; ≥1; ≥10 | Кубический сантиметр;^миллилитр
21.20.23.110-00004824 | 25-гидрокси-витамин D3 ИВД, калибратор | Набор | 2018-12-14 | Назначение | Для анализаторов открытого типа
|  |  |  | Объем реагента | ≥1 | Кубический сантиметр;^миллилитр
21.20.23.110-00004823 | 25-гидрокси-витамин D3 ИВД, калибратор | Набор | 2018-12-14 | Назначение | Для анализаторов серии Elecsys
|  |  |  | Объем реагента | ≥5 | Кубический сантиметр;^миллилитр
21.20.23.110-00004822 | 25-гидрокси-витамин D3 ИВД, калибратор | Набор | 2018-12-14 | Назначение | Для анализаторов серии COBAS
|  |  |  | Объем реагента | ≥5 | Кубический сантиметр;^миллилитр
21.20.23.110-00004821 | 25-гидрокси-витамин D3 ИВД, калибратор | Набор | 2018-12-14 | Назначение | Для серии платформ модульных MODULAR ANALYTICS
|  |  |  | Объем реагента | ≥5 | Кубический сантиметр;^миллилитр
21.20.23.110-00004820 | 25-гидрокси-витамин D3 ИВД, калибратор | Набор | 2018-12-14 | Назначение | Для анализаторов серии ARHITECT
|  |  |  | Объем реагента | ≥5 | Кубический сантиметр;^миллилитр
21.20.23.110-00004819 | 25-гидрокси-витамин D3 ИВД, калибратор | Набор | 2018-12-14 | Назначение | Для анализаторов открытого типа
|  |  |  | Объем реагента | ≥10 | Кубический сантиметр;^миллилитр
21.20.23.110-00004818 | 25-гидрокси-витамин D3 ИВД, калибратор | Набор | 2018-12-14 | Назначение | Для анализаторов открытого типа
|  |  |  | Объем реагента | ≥20 | Кубический сантиметр;^миллилитр
21.20.23.110-00004817 | 25-гидрокси-витамин D3 ИВД, калибратор | Набор | 2018-12-14 | Назначение | Для анализаторов открытого типа
|  |  |  | Объем реагента | ≥50 | Кубический сантиметр;^миллилитр
21.20.23.110-00010319 | 25-гидрокси-витамин D3 ИВД, реагент | Набор | 2019-07-01
21.20.23.110-00003728 | 2-этилидин-1,5-диметил-3,3-дифенилпирролидин ИВД, реагент | Набор | 2018-12-14 | Количество выполняемых тестов | ≥100; ≥50; ≥200; ≥20 | Штука
|  |  |  | Назначение | Для анализаторов серии AU; Для анализаторов открытого типа
21.20.23.110-00003733 | 2-этилидин-1,5-диметил-3,3-дифенилпирролидин ИВД, реагент | Набор | 2018-12-14 | Количество выполняемых тестов | ≥20 | Штука
|  |  |  | Назначение | Для анализаторов открытого типа
21.20.23.110-00003732 | 2-этилидин-1,5-диметил-3,3-дифенилпирролидин ИВД, реагент | Набор | 2018-12-14 | Количество выполняемых тестов | ≥50 | Штука
|  |  |  | Назначение | Для анализаторов открытого типа
21.20.23.110-00003731 | 2-этилидин-1,5-диметил-3,3-дифенилпирролидин ИВД, реагент | Набор | 2018-12-14 | Количество выполняемых тестов | ≥100 | Штука
|  |  |  | Назначение | Для анализаторов открытого типа
21.20.23.110-00003730 | 2-этилидин-1,5-диметил-3,3-дифенилпирролидин ИВД, реагент | Набор | 2018-12-14 | Количество выполняемых тестов | ≥200 | Штука
|  |  |  | Назначение | Для анализаторов открытого типа
21.20.23.110-00003729 | 2-этилидин-1,5-диметил-3,3-дифенилпирролидин ИВД, реагент | Набор | 2018-12-14 | Количество выполняемых тестов | ≥200 | Штука
|  |  |  | Назначение | Для анализаторов серии AU
21.20.23.110-00007669 | 5-гидроксииндолилуксусная кислота ИВД, набор, иммуноферментный анализ (ИФА) | Набор | 2019-04-01
21.20.23.110-00001950 | 5-Нуклеотидаза ИВД, набор, ферментный спектрофотометрический анализ | Набор | 2018-11-02 | Количество выполняемых тестов | ≥10; ≥50; ≥25; ≥100 | Штука
|  |  |  | Назначение | Для анализаторов открытого типа
21.20.23.110-00001954 | 5-Нуклеотидаза ИВД, набор, ферментный спектрофотометрический анализ | Набор | 2018-11-02 | Количество выполняемых тестов | ≥10 | Штука
|  |  |  | Назначение | Для анализаторов открытого типа
21.20.23.110-00001953 | 5-Нуклеотидаза ИВД, набор, ферментный спектрофотометрический анализ | Набор | 2018-11-02 | Количество выполняемых тестов | ≥25 | Штука
|  |  |  | Назначение | Для анализаторов открытого типа
21.20.23.110-00001952 | 5-Нуклеотидаза ИВД, набор, ферментный спектрофотометрический анализ | Набор | 2018-11-02 | Количество выполняемых тестов | ≥50 | Штука
|  |  |  | Назначение | Для анализаторов открытого типа
21.20.23.110-00001951 | 5-Нуклеотидаза ИВД, набор, ферментный спектрофотометрический анализ | Набор | 2018-11-02 | Количество выполняемых тестов | ≥100 | Штука
|  |  |  | Назначение | Для анализаторов открытого типа
21.20.23.110-00002392 | ABO/Rh(D) определение групп крови ИВД, набор, реакция агглютинации | Набор | 2021-09-18 | Количество выполняемых тестов | ≥50; ≥10; ≥1; ≥100; ≥20 | Штука
|  |  |  | Назначение | Для ручной постановки
21.20.23.110-00002396 | ABO/Rh(D) определение групп крови ИВД, набор, реакция агглютинации | Штука | 2021-12-24 | Количество выполняемых тестов | ≥10 | Штука
|  |  |  | Назначение | Для ручной постановки
21.20.23.110-00002395 | ABO/Rh(D) определение групп крови ИВД, набор, реакция агглютинации | Штука | 2021-12-24 | Количество выполняемых тестов | ≥20 | Штука
|  |  |  | Назначение | Для ручной постановки
21.20.23.110-00002394 | ABO/Rh(D) определение групп крови ИВД, набор, реакция агглютинации | Набор | 2021-09-18 | Количество выполняемых тестов | ≥50 | Штука
|  |  |  | Назначение | Для ручной постановки
21.20.23.110-00002393 | ABO/Rh(D) определение групп крови ИВД, набор, реакция агглютинации | Штука | 2021-12-24 | Количество выполняемых тестов | ≥100 | Штука
|  |  |  | Назначение | Для ручной постановки
21.20.23.110-00010893 | ABO/Rh(D) определение групп крови ИВД, набор, реакция агглютинации | Штука | 2021-12-24 | Количество выполняемых тестов | ≥1 | Штука
|  |  |  | Назначение | Для ручной постановки
21.20.23.110-00010904 | ABO/Rh(D) определение групп крови ИВД, набор, реакция агглютинации | Штука | 2021-12-24 | Количество выполняемых тестов | ≥200 | Штука
21.20.23.110-00010903 | ABO/Rh(D) определение групп крови ИВД, набор, реакция агглютинации | Штука | 2021-12-24 | Количество выполняемых тестов | ≥400 | Штука
21.20.23.110-00010236 | ABO/Rh(D)/Kell определение групп крови ИВД, набор, реакция агглютинации | Набор | 2019-07-01
21.20.23.110-00010871 | Acinetobacter baumannii/ Stenotrophomonas maltophilia нуклеиновая кислота ИВД, набор, анализ нуклеиновых кислот | Штука | 2021-06-15
21.20.23.110-00010869 | ADAMTS-13 металлопротеиназа антитела (ингибитор протеазы) ИВД, набор, иммуноферментный анализ (ИФА) | Штука | 2021-06-15
21.20.23.110-00010870 | ADAMTS-13 металлопротеиназа ИВД, набор, иммуноферментный анализ (ИФА) | Штука | 2021-06-15
21.20.23.110-00005849 | Anisakis spp. антитела класса иммуноглобулин G (IgG) ИВД, набор, иммуноферментный анализ (ИФА) | Набор | 2019-04-01
21.20.23.110-00008862 | Ascaris lumbricoides антитела класса иммуноглобулин G (IgG) ИВД, набор, иммуноферментный анализ (ИФА) | Набор | 2019-04-01
21.20.23.110-00008824 | Aspergillus fumigatus антитела класса иммуноглобулин G (IgG) ИВД, набор, иммуноферментный анализ (ИФА) | Набор | 2019-04-01
21.20.23.110-00008825 | Aspergillus fumigatus антитела класса иммуноглобулин M (IgM) ИВД, набор, иммуноферментный анализ (ИФА) | Набор | 2019-04-01
21.20.23.110-00008826 | Aspergillus fumigatus антитела класса иммуноглобулин А (IgA) ИВД, набор, иммуноферментный анализ (ИФА) | Набор | 2019-04-01
21.20.23.110-00002388 | Aspergillus fumigatus общие антитела ИВД, калибратор | Набор | 2018-11-02 | Объем реагента | ≥1; ≥10; ≥20 | Кубический сантиметр;^миллилитр
|  |  |  | Назначение | Для анализаторов открытого типа
21.20.23.110-00002391 | Aspergillus fumigatus общие антитела ИВД, калибратор | Набор | 2018-11-02 | Объем реагента | ≥1 | Кубический сантиметр;^миллилитр
|  |  |  | Назначение | Для анализаторов открытого типа
21.20.23.110-00002390 | Aspergillus fumigatus общие антитела ИВД, калибратор | Набор | 2018-11-02 | Объем реагента | ≥10 | Кубический сантиметр;^миллилитр
|  |  |  | Назначение | Для анализаторов открытого типа
21.20.23.110-00002389 | Aspergillus fumigatus общие антитела ИВД, калибратор | Набор | 2018-11-02 | Объем реагента | ≥20 | Кубический сантиметр;^миллилитр
|  |  |  | Назначение | Для анализаторов открытого типа
21.20.23.110-00009734 | Aspergillus fumigatus общие антитела ИВД, набор, реакция агглютинации, экспресс-анализ | Набор | 2019-04-01
21.20.23.110-00010827 | Bacillus anthracis антигены ИВД, иммуно-ПЦР анализ | Штука | 2021-06-15
21.20.23.110-00002254 | Bacillus anthracis антигены ИВД, набор, прямой флуоресцентный анализ | Набор | 2018-11-02 | Количество выполняемых тестов | ≥1; ≥50; ≥20; ≥10 | Штука
|  |  |  | Назначение | Для ручной постановки
21.20.23.110-00002258 | Bacillus anthracis антигены ИВД, набор, прямой флуоресцентный анализ | Набор | 2018-11-02 | Количество выполняемых тестов | ≥1 | Штука
|  |  |  | Назначение | Для ручной постановки
21.20.23.110-00002257 | Bacillus anthracis антигены ИВД, набор, прямой флуоресцентный анализ | Набор | 2018-11-02 | Количество выполняемых тестов | ≥10 | Штука
|  |  |  | Назначение | Для ручной постановки
21.20.23.110-00002256 | Bacillus anthracis антигены ИВД, набор, прямой флуоресцентный анализ | Набор | 2018-11-02 | Количество выполняемых тестов | ≥20 | Штука
|  |  |  | Назначение | Для ручной постановки
21.20.23.110-00002255 | Bacillus anthracis антигены ИВД, набор, прямой флуоресцентный анализ | Набор | 2018-11-02 | Количество выполняемых тестов | ≥50 | Штука
|  |  |  | Назначение | Для ручной постановки
21.20.23.110-00002547 | Bacillus anthracis антигены ИВД, набор, реакция агглютинации | Набор | 2018-11-02 | Количество выполняемых тестов | ≥100; ≥50; ≥10; ≥20 | Штука
|  |  |  | Назначение | Для ручной постановки
21.20.23.110-00002551 | Bacillus anthracis антигены ИВД, набор, реакция агглютинации | Набор | 2018-11-02 | Количество выполняемых тестов | ≥10 | Штука
|  |  |  | Назначение | Для ручной постановки
21.20.23.110-00002550 | Bacillus anthracis антигены ИВД, набор, реакция агглютинации | Набор | 2018-11-02 | Количество выполняемых тестов | ≥20 | Штука
|  |  |  | Назначение | Для ручной постановки
21.20.23.110-00002549 | Bacillus anthracis антигены ИВД, набор, реакция агглютинации | Набор | 2018-11-02 | Количество выполняемых тестов | ≥50 | Штука
|  |  |  | Назначение | Для ручной постановки
21.20.23.110-00002548 | Bacillus anthracis антигены ИВД, набор, реакция агглютинации | Набор | 2018-11-02 | Количество выполняемых тестов | ≥100 | Штука
|  |  |  | Назначение | Для ручной постановки
21.20.23.110-00002249 | Bacillus anthracis нуклеиновая кислота ИВД, набор, анализ нуклеиновых кислот | Набор | 2018-11-02 | Количество выполняемых тестов | ≥50; ≥100; ≥25; ≥10 | Штука
|  |  |  | Назначение | Для анализаторов открытого типа
21.20.23.110-00002253 | Bacillus anthracis нуклеиновая кислота ИВД, набор, анализ нуклеиновых кислот | Набор | 2018-11-02 | Количество выполняемых тестов | ≥10 | Штука
|  |  |  | Назначение | Для анализаторов открытого типа
21.20.23.110-00002252 | Bacillus anthracis нуклеиновая кислота ИВД, набор, анализ нуклеиновых кислот | Набор | 2018-11-02 | Количество выполняемых тестов | ≥25 | Штука
|  |  |  | Назначение | Для анализаторов открытого типа
21.20.23.110-00002251 | Bacillus anthracis нуклеиновая кислота ИВД, набор, анализ нуклеиновых кислот | Набор | 2018-11-02 | Количество выполняемых тестов | ≥50 | Штука
|  |  |  | Назначение | Для анализаторов открытого типа
21.20.23.110-00002250 | Bacillus anthracis нуклеиновая кислота ИВД, набор, анализ нуклеиновых кислот | Набор | 2018-11-02 | Количество выполняемых тестов | ≥100 | Штука
|  |  |  | Назначение | Для анализаторов открытого типа
21.20.23.110-00010828 | Bacillus anthracis/ Francisella tularensis антигены ИВД, набор, иммунофлуоресцентный анализ | Штука | 2021-06-15
21.20.23.110-00009398 | Bartonella henselae антитела класса иммуноглобулин M (IgM) ИВД, набор, иммунофлуоресцентный анализ | Набор | 2019-04-01 | Назначение | Для анализаторов открытого типа и ручной постановки
|  |  |  | Количество выполняемых тестов | ≥96; ≥24; ≥12; ≥48 | Штука
21.20.23.110-00009402 | Bartonella henselae антитела класса иммуноглобулин M (IgM) ИВД, набор, иммунофлуоресцентный анализ | Набор | 2019-04-01 | Назначение | Для анализаторов открытого типа и ручной постановки
|  |  |  | Количество выполняемых тестов | ≥12 | Штука
21.20.23.110-00009401 | Bartonella henselae антитела класса иммуноглобулин M (IgM) ИВД, набор, иммунофлуоресцентный анализ | Набор | 2019-04-01 | Назначение | Для анализаторов открытого типа и ручной постановки
|  |  |  | Количество выполняемых тестов | ≥24 | Штука
21.20.23.110-00009400 | Bartonella henselae антитела класса иммуноглобулин M (IgM) ИВД, набор, иммунофлуоресцентный анализ | Набор | 2019-04-01 | Назначение | Для анализаторов открытого типа и ручной постановки
|  |  |  | Количество выполняемых тестов | ≥48 | Штука
21.20.23.110-00009399 | Bartonella henselae антитела класса иммуноглобулин M (IgM) ИВД, набор, иммунофлуоресцентный анализ | Набор | 2019-04-01 | Назначение | Для анализаторов открытого типа и ручной постановки
|  |  |  | Количество выполняемых тестов | ≥96 | Штука
21.20.23.110-00009403 | Bartonella quintana антитела класса иммуноглобулин M (IgM) ИВД, набор, иммунофлуоресцентный анализ | Набор | 2019-04-01 | Количество выполняемых тестов | ≥48; ≥24; ≥12; ≥96 | Штука
|  |  |  | Назначение | Для анализаторов открытого типа и ручной постановки
21.20.23.110-00009407 | Bartonella quintana антитела класса иммуноглобулин M (IgM) ИВД, набор, иммунофлуоресцентный анализ | Набор | 2019-04-01 | Количество выполняемых тестов | ≥12 | Штука
|  |  |  | Назначение | Для анализаторов открытого типа и ручной постановки
21.20.23.110-00009406 | Bartonella quintana антитела класса иммуноглобулин M (IgM) ИВД, набор, иммунофлуоресцентный анализ | Набор | 2019-04-01 | Количество выполняемых тестов | ≥24 | Штука
|  |  |  | Назначение | Для анализаторов открытого типа и ручной постановки
21.20.23.110-00009405 | Bartonella quintana антитела класса иммуноглобулин M (IgM) ИВД, набор, иммунофлуоресцентный анализ | Набор | 2019-04-01 | Количество выполняемых тестов | ≥48 | Штука
|  |  |  | Назначение | Для анализаторов открытого типа и ручной постановки
21.20.23.110-00009404 | Bartonella quintana антитела класса иммуноглобулин M (IgM) ИВД, набор, иммунофлуоресцентный анализ | Набор | 2019-04-01 | Количество выполняемых тестов | ≥96 | Штука
|  |  |  | Назначение | Для анализаторов открытого типа и ручной постановки
20.59.52.140-00000023 | BCYE агар для Legionella spp. питательная среда ИВД | Штука | 2019-04-01 | Форма выпуска | Готовые к применению; Порошок
20.59.52.140-00000025 | BCYE агар для Legionella spp. питательная среда ИВД | Штука | 2019-04-01 | Форма выпуска | Порошок
20.59.52.140-00000024 | BCYE агар для Legionella spp. питательная среда ИВД | Штука | 2019-04-01 | Форма выпуска | Готовые к применению
21.20.23.110-00006557 | Bordetella pertussis антитела класса иммуноглобулин (IgA) ИВД, набор, иммуноферментный анализ (ИФА) | Набор | 2019-04-01
21.20.23.110-00006550 | Bordetella pertussis антитела класса иммуноглобулин A (IgA)/IgG/IgM ИВД, реагент | Набор | 2019-04-01 | Количество выполняемых тестов | ≥96; ≥12; ≥48; ≥24 | Штука
|  |  |  | Назначение | Для анализаторов открытого типа и ручной постановки
21.20.23.110-00006554 | Bordetella pertussis антитела класса иммуноглобулин A (IgA)/IgG/IgM ИВД, реагент | Набор | 2019-04-01 | Количество выполняемых тестов | ≥12 | Штука
|  |  |  | Назначение | Для анализаторов открытого типа и ручной постановки
21.20.23.110-00006553 | Bordetella pertussis антитела класса иммуноглобулин A (IgA)/IgG/IgM ИВД, реагент | Набор | 2019-04-01 | Количество выполняемых тестов | ≥24 | Штука
|  |  |  | Назначение | Для анализаторов открытого типа и ручной постановки
21.20.23.110-00006552 | Bordetella pertussis антитела класса иммуноглобулин A (IgA)/IgG/IgM ИВД, реагент | Набор | 2019-04-01 | Количество выполняемых тестов | ≥48 | Штука
|  |  |  | Назначение | Для анализаторов открытого типа и ручной постановки
21.20.23.110-00006551 | Bordetella pertussis антитела класса иммуноглобулин A (IgA)/IgG/IgM ИВД, реагент | Набор | 2019-04-01 | Количество выполняемых тестов | ≥96 | Штука
|  |  |  | Назначение | Для анализаторов открытого типа и ручной постановки
21.20.23.110-00006555 | Bordetella pertussis антитела класса иммуноглобулин G (IgG) ИВД, набор, иммуноферментный анализ (ИФА) | Набор | 2019-04-01
21.20.23.110-00006556 | Bordetella pertussis антитела класса иммуноглобулин M (IgM) ИВД, набор, иммуноферментный анализ (ИФА) | Набор | 2019-04-01
21.20.23.110-00006558 | Bordetella pertussis антитела класса иммуноглобулин А (IgA)/IgG/IgM ИВД, набор, иммуноферментный анализ (ИФА) | Набор | 2019-04-01
21.20.23.110-00002122 | Bordetella pertussis общие антитела ИВД, набор, иммуноблот | Набор | 2018-11-02 | Количество выполняемых тестов | ≥50; ≥20; ≥10; ≥100 | Штука
|  |  |  | Назначение | Для ручной постановки
21.20.23.110-00002126 | Bordetella pertussis общие антитела ИВД, набор, иммуноблот | Набор | 2018-11-02 | Количество выполняемых тестов | ≥10 | Штука
|  |  |  | Назначение | Для ручной постановки
21.20.23.110-00002125 | Bordetella pertussis общие антитела ИВД, набор, иммуноблот | Набор | 2018-11-02 | Количество выполняемых тестов | ≥20 | Штука
|  |  |  | Назначение | Для ручной постановки
21.20.23.110-00002124 | Bordetella pertussis общие антитела ИВД, набор, иммуноблот | Набор | 2018-11-02 | Количество выполняемых тестов | ≥50 | Штука
|  |  |  | Назначение | Для ручной постановки
21.20.23.110-00002123 | Bordetella pertussis общие антитела ИВД, набор, иммуноблот | Набор | 2018-11-02 | Количество выполняемых тестов | ≥100 | Штука
|  |  |  | Назначение | Для ручной постановки
21.20.23.110-00002113 | Bordetella pertussis общие антитела ИВД, реагент | Набор | 2018-11-02 | Количество выполняемых тестов | ≥10; ≥50; ≥40 | Штука
|  |  |  | Назначение | Для ручной постановки
21.20.23.110-00002116 | Bordetella pertussis общие антитела ИВД, реагент | Набор | 2018-11-02 | Количество выполняемых тестов | ≥10 | Штука
|  |  |  | Назначение | Для ручной постановки
21.20.23.110-00002115 | Bordetella pertussis общие антитела ИВД, реагент | Набор | 2018-11-02 | Количество выполняемых тестов | ≥40 | Штука
|  |  |  | Назначение | Для ручной постановки
21.20.23.110-00002114 | Bordetella pertussis общие антитела ИВД, реагент | Набор | 2018-11-02 | Количество выполняемых тестов | ≥50 | Штука
|  |  |  | Назначение | Для ручной постановки
21.20.23.110-00001704 | Borrelia afzelii антитела класса иммуноглобулин G (IgG) ИВД, контрольный материал | Набор | 2018-11-02 | Объем реагента | ≥3; ≥5; ≥10; ≥1 | Кубический сантиметр;^миллилитр
|  |  |  | Назначение | Для анализаторов открытого типа и ручной постановки
21.20.23.110-00001708 | Borrelia afzelii антитела класса иммуноглобулин G (IgG) ИВД, контрольный материал. | Набор | 2018-11-02 | Объем реагента | ≥1 | Кубический сантиметр;^миллилитр
|  |  |  | Назначение | Для анализаторов открытого типа и ручной постановки
21.20.23.110-00001707 | Borrelia afzelii антитела класса иммуноглобулин G (IgG) ИВД, контрольный материал. | Набор | 2018-11-02 | Объем реагента | ≥3 | Кубический сантиметр;^миллилитр
|  |  |  | Назначение | Для анализаторов открытого типа и ручной постановки
21.20.23.110-00001706 | Borrelia afzelii антитела класса иммуноглобулин G (IgG) ИВД, контрольный материал. | Набор | 2018-11-02 | Объем реагента | ≥5 | Кубический сантиметр;^миллилитр
|  |  |  | Назначение | Для анализаторов открытого типа и ручной постановки
21.20.23.110-00001705 | Borrelia afzelii антитела класса иммуноглобулин G (IgG) ИВД, контрольный материал. | Набор | 2018-11-02 | Объем реагента | ≥10 | Кубический сантиметр;^миллилитр
|  |  |  | Назначение | Для анализаторов открытого типа и ручной постановки
21.20.23.110-00001714 | Borrelia afzelii антитела класса иммуноглобулин M (IgM) ИВД, контрольный материал. | Набор | 2018-11-02 | Объем реагента | ≥10; ≥1; ≥3; ≥5 | Кубический сантиметр;^миллилитр
|  |  |  | Назначение | Для анализаторов открытого типа и ручной постановки
21.20.23.110-00001718 | Borrelia afzelii антитела класса иммуноглобулин M (IgM) ИВД, контрольный материал. | Набор | 2018-11-02 | Объем реагента | ≥1 | Кубический сантиметр;^миллилитр
|  |  |  | Назначение | Для анализаторов открытого типа и ручной постановки
21.20.23.110-00001717 | Borrelia afzelii антитела класса иммуноглобулин M (IgM) ИВД, контрольный материал. | Набор | 2018-11-02 | Объем реагента | ≥3 | Кубический сантиметр;^миллилитр
|  |  |  | Назначение | Для анализаторов открытого типа и ручной постановки
21.20.23.110-00001716 | Borrelia afzelii антитела класса иммуноглобулин M (IgM) ИВД, контрольный материал. | Набор | 2018-11-02 | Объем реагента | ≥5 | Кубический сантиметр;^миллилитр
|  |  |  | Назначение | Для анализаторов открытого типа и ручной постановки
21.20.23.110-00001715 | Borrelia afzelii антитела класса иммуноглобулин M (IgM) ИВД, контрольный материал. | Набор | 2018-11-02 | Объем реагента | ≥10 | Кубический сантиметр;^миллилитр
|  |  |  | Назначение | Для анализаторов открытого типа и ручной постановки
21.20.23.110-00002043 | Borrelia afzelii общие антитела ИВД, набор, иммуноблот | Набор | 2018-11-02 | Количество выполняемых тестов | ≥10; ≥50; ≥20; ≥100 | Штука
|  |  |  | Назначение | Для ручной постановки
21.20.23.110-00002047 | Borrelia afzelii общие антитела ИВД, набор, иммуноблот | Набор | 2018-11-02 | Количество выполняемых тестов | ≥10 | Штука
|  |  |  | Назначение | Для ручной постановки
21.20.23.110-00002046 | Borrelia afzelii общие антитела ИВД, набор, иммуноблот | Набор | 2018-11-02 | Количество выполняемых тестов | ≥20 | Штука
|  |  |  | Назначение | Для ручной постановки
21.20.23.110-00002045 | Borrelia afzelii общие антитела ИВД, набор, иммуноблот | Набор | 2018-11-02 | Количество выполняемых тестов | ≥50 | Штука
|  |  |  | Назначение | Для ручной постановки
21.20.23.110-00002044 | Borrelia afzelii общие антитела ИВД, набор, иммуноблот | Набор | 2018-11-02 | Количество выполняемых тестов | ≥100 | Штука
|  |  |  | Назначение | Для ручной постановки
21.20.23.110-00005324 | Borrelia burgdorferi антитела класса иммуноглобулин G (IgG) ИВД, контрольный материал | Набор | 2019-04-01 | Назначение | Для ручной постановки анализа и анализаторов открытого типа; Для иммунохимических анализаторов серии LIAISON
21.20.23.110-00005326 | Borrelia burgdorferi антитела класса иммуноглобулин G (IgG) ИВД, контрольный материал | Набор | 2019-04-01 | Назначение | Для иммунохимических анализаторов серии LIAISON
21.20.23.110-00005325 | Borrelia burgdorferi антитела класса иммуноглобулин G (IgG) ИВД, контрольный материал | Набор | 2019-04-01 | Назначение | Для ручной постановки анализа и анализаторов открытого типа
21.20.23.110-00005320 | Borrelia burgdorferi антитела класса иммуноглобулин G (IgG) ИВД, набор, иммуноферментный анализ (ИФА) | Набор | 2019-04-01
21.20.23.110-00010131 | Borrelia burgdorferi антитела класса иммуноглобулин G (IgG)/IgM ИВД, контрольный материал | Набор | 2019-07-01
21.20.23.110-00005739 | Borrelia burgdorferi антитела класса иммуноглобулин G (IgG)/IgM ИВД, набор, иммуноферментный анализ (ИФА) | Набор | 2019-04-01 | Количество выполняемых тестов | ≥60; ≥48 | Штука
|  |  |  | Назначение | Для иммунологических анализаторов серии VIDAS и miniVIDAS; Для анализаторов открытого типа и ручной постановки
21.20.23.110-00005741 | Borrelia burgdorferi антитела класса иммуноглобулин G (IgG)/IgM ИВД, набор, иммуноферментный анализ (ИФА) | Набор | 2019-04-01 | Количество выполняемых тестов | ≥48 | Штука
|  |  |  | Назначение | Для анализаторов открытого типа и ручной постановки
21.20.23.110-00005740 | Borrelia burgdorferi антитела класса иммуноглобулин G (IgG)/IgM ИВД, набор, иммуноферментный анализ (ИФА) | Набор | 2019-04-01 | Количество выполняемых тестов | ≥60 | Штука
|  |  |  | Назначение | Для иммунологических анализаторов серии VIDAS и miniVIDAS
21.20.23.110-00002535 | Borrelia burgdorferi антитела класса иммуноглобулин G (IgG)/IgM ИВД, набор, иммунохроматографический анализ | Набор | 2018-11-02 | Количество выполняемых тестов | ≥50; ≥10; ≥20 | Штука
|  |  |  | Назначение | Для ручной постановки
21.20.23.110-00002538 | Borrelia burgdorferi антитела класса иммуноглобулин G (IgG)/IgM ИВД, набор, иммунохроматографический анализ | Набор | 2018-11-02 | Количество выполняемых тестов | ≥10 | Штука
|  |  |  | Назначение | Для ручной постановки
21.20.23.110-00002537 | Borrelia burgdorferi антитела класса иммуноглобулин G (IgG)/IgM ИВД, набор, иммунохроматографический анализ | Набор | 2018-11-02 | Количество выполняемых тестов | ≥20 | Штука
|  |  |  | Назначение | Для ручной постановки
21.20.23.110-00002536 | Borrelia burgdorferi антитела класса иммуноглобулин G (IgG)/IgM ИВД, набор, иммунохроматографический анализ | Набор | 2018-11-02 | Количество выполняемых тестов | ≥50 | Штука
|  |  |  | Назначение | Для ручной постановки
21.20.23.110-00002028 | Borrelia burgdorferi антитела класса иммуноглобулин G (IgG)/IgM ИВД, реагент | Набор | 2018-11-02 | Количество выполняемых тестов | ≥24; ≥12; ≥48; ≥96 | Штука
|  |  |  | Назначение | Для анализаторов открытого типа и ручной постановки
21.20.23.110-00002032 | Borrelia burgdorferi антитела класса иммуноглобулин G (IgG)/IgM ИВД, реагент | Набор | 2018-11-02 | Количество выполняемых тестов | ≥12 | Штука
|  |  |  | Назначение | Для анализаторов открытого типа и ручной постановки
21.20.23.110-00002031 | Borrelia burgdorferi антитела класса иммуноглобулин G (IgG)/IgM ИВД, реагент | Набор | 2018-11-02 | Количество выполняемых тестов | ≥24 | Штука
|  |  |  | Назначение | Для анализаторов открытого типа и ручной постановки
21.20.23.110-00002030 | Borrelia burgdorferi антитела класса иммуноглобулин G (IgG)/IgM ИВД, реагент | Набор | 2018-11-02 | Количество выполняемых тестов | ≥48 | Штука
|  |  |  | Назначение | Для анализаторов открытого типа и ручной постановки
21.20.23.110-00002029 | Borrelia burgdorferi антитела класса иммуноглобулин G (IgG)/IgM ИВД, реагент | Набор | 2018-11-02 | Количество выполняемых тестов | ≥96 | Штука
|  |  |  | Назначение | Для анализаторов открытого типа и ручной постановки
21.20.23.110-00005725 | Borrelia burgdorferi антитела класса иммуноглобулин M (IgM) ИВД, контрольный материал | Набор | 2019-04-01 | Назначение | Для ручной постановки анализа и анализаторов открытого типа; Для иммунохимических анализаторов серии LIAISON
21.20.23.110-00005727 | Borrelia burgdorferi антитела класса иммуноглобулин M (IgM) ИВД, контрольный материал | Набор | 2019-04-01 | Назначение | Для иммунохимических анализаторов серии LIAISON
21.20.23.110-00005726 | Borrelia burgdorferi антитела класса иммуноглобулин M (IgM) ИВД, контрольный материал | Набор | 2019-04-01 | Назначение | Для ручной постановки анализа и анализаторов открытого типа
21.20.23.110-00005602 | Borrelia burgdorferi антитела класса иммуноглобулин M (IgM) ИВД, набор, иммуноферментный анализ (ИФА) | Набор | 2019-04-01
21.20.23.110-00002033 | Borrelia burgdorferi нуклеиновая кислота ИВД, набор, анализ нуклеиновых кислот | Набор | 2018-11-02 | Количество выполняемых тестов | ≥50; ≥10; ≥25; ≥100 | Штука
|  |  |  | Назначение | Для анализаторов открытого типа
21.20.23.110-00002037 | Borrelia burgdorferi нуклеиновая кислота ИВД, набор, анализ нуклеиновых кислот | Набор | 2018-11-02 | Количество выполняемых тестов | ≥10 | Штука
|  |  |  | Назначение | Для анализаторов открытого типа
21.20.23.110-00002036 | Borrelia burgdorferi нуклеиновая кислота ИВД, набор, анализ нуклеиновых кислот | Набор | 2018-11-02 | Количество выполняемых тестов | ≥25 | Штука
|  |  |  | Назначение | Для анализаторов открытого типа
21.20.23.110-00002035 | Borrelia burgdorferi нуклеиновая кислота ИВД, набор, анализ нуклеиновых кислот | Набор | 2018-11-02 | Количество выполняемых тестов | ≥50 | Штука
|  |  |  | Назначение | Для анализаторов открытого типа
21.20.23.110-00002034 | Borrelia burgdorferi нуклеиновая кислота ИВД, набор, анализ нуклеиновых кислот | Набор | 2018-11-02 | Количество выполняемых тестов | ≥100 | Штука
|  |  |  | Назначение | Для анализаторов открытого типа
21.20.23.110-00002038 | Borrelia burgdorferi общие антитела ИВД, набор, иммуноблот | Набор | 2018-11-02 | Количество выполняемых тестов | ≥100; ≥10; ≥20; ≥50 | Штука
|  |  |  | Назначение | Для ручной постановки
21.20.23.110-00002042 | Borrelia burgdorferi общие антитела ИВД, набор, иммуноблот | Набор | 2018-11-02 | Количество выполняемых тестов | ≥10 | Штука
|  |  |  | Назначение | Для ручной постановки
21.20.23.110-00002041 | Borrelia burgdorferi общие антитела ИВД, набор, иммуноблот | Набор | 2018-11-02 | Количество выполняемых тестов | ≥20 | Штука
|  |  |  | Назначение | Для ручной постановки
21.20.23.110-00002040 | Borrelia burgdorferi общие антитела ИВД, набор, иммуноблот | Набор | 2018-11-02 | Количество выполняемых тестов | ≥50 | Штука
|  |  |  | Назначение | Для ручной постановки
21.20.23.110-00002039 | Borrelia burgdorferi общие антитела ИВД, набор, иммуноблот | Набор | 2018-11-02 | Количество выполняемых тестов | ≥100 | Штука
|  |  |  | Назначение | Для ручной постановки
21.20.23.110-00010519 | Borrelia burgdorferi общие антитела ИВД, набор, иммуноблот | Набор | 2019-07-01
21.20.23.110-00001709 | Borrelia garinii антитела класса иммуноглобулин G (IgG) ИВД, контрольный материал. | Набор | 2018-11-02 | Объем реагента | ≥10; ≥5; ≥1; ≥3 | Кубический сантиметр;^миллилитр
|  |  |  | Назначение | Для анализаторов открытого типа и ручной постановки
21.20.23.110-00001713 | Borrelia garinii антитела класса иммуноглобулин G (IgG) ИВД, контрольный материал. | Набор | 2018-11-02 | Объем реагента | ≥1 | Кубический сантиметр;^миллилитр
|  |  |  | Назначение | Для анализаторов открытого типа и ручной постановки
21.20.23.110-00001712 | Borrelia garinii антитела класса иммуноглобулин G (IgG) ИВД, контрольный материал. | Набор | 2018-11-02 | Объем реагента | ≥3 | Кубический сантиметр;^миллилитр
|  |  |  | Назначение | Для анализаторов открытого типа и ручной постановки
21.20.23.110-00001711 | Borrelia garinii антитела класса иммуноглобулин G (IgG) ИВД, контрольный материал. | Набор | 2018-11-02 | Объем реагента | ≥5 | Кубический сантиметр;^миллилитр
|  |  |  | Назначение | Для анализаторов открытого типа и ручной постановки
21.20.23.110-00001710 | Borrelia garinii антитела класса иммуноглобулин G (IgG) ИВД, контрольный материал. | Набор | 2018-11-02 | Объем реагента | ≥10 | Кубический сантиметр;^миллилитр
|  |  |  | Назначение | Для анализаторов открытого типа и ручной постановки
21.20.23.110-00005601 | Borrelia garinii антитела класса иммуноглобулин G (IgG) ИВД, набор, иммуноферментный анализ (ИФА) | Набор | 2019-04-01
21.20.23.110-00009706 | Borrelia garinii антитела класса иммуноглобулин M (IgM) ИВД, контрольный материал | Упаковка | 2019-04-01
21.20.23.110-00005603 | Borrelia garinii антитела класса иммуноглобулин M (IgM) ИВД, набор, иммуноферментный анализ (ИФА) | Набор | 2019-04-01
21.20.23.110-00002542 | Borrelia miyamotoi нуклеиновая кислота ИВД, набор, анализ нуклеиновых кислот | Набор | 2018-11-02 | Количество выполняемых тестов | ≥50; ≥10; ≥25; ≥100 | Штука
|  |  |  | Назначение | Для анализаторов открытого типа
21.20.23.110-00002546 | Borrelia miyamotoi нуклеиновая кислота ИВД, набор, анализ нуклеиновых кислот | Набор | 2018-11-02 | Количество выполняемых тестов | ≥10 | Штука
|  |  |  | Назначение | Для анализаторов открытого типа
21.20.23.110-00002545 | Borrelia miyamotoi нуклеиновая кислота ИВД, набор, анализ нуклеиновых кислот | Набор | 2018-11-02 | Количество выполняемых тестов | ≥25 | Штука
|  |  |  | Назначение | Для анализаторов открытого типа
21.20.23.110-00002544 | Borrelia miyamotoi нуклеиновая кислота ИВД, набор, анализ нуклеиновых кислот | Набор | 2018-11-02 | Количество выполняемых тестов | ≥50 | Штука
|  |  |  | Назначение | Для анализаторов открытого типа
21.20.23.110-00002543 | Borrelia miyamotoi нуклеиновая кислота ИВД, набор, анализ нуклеиновых кислот | Набор | 2018-11-02 | Количество выполняемых тестов | ≥100 | Штука
|  |  |  | Назначение | Для анализаторов открытого типа
21.20.23.110-00002048 | Brucella abortus общие антитела ИВД, реагент | Набор | 2018-11-02 | Количество выполняемых тестов | ≥24; ≥48; ≥12; ≥96 | Штука
|  |  |  | Назначение | Для анализаторов открытого типа и ручной постановки
21.20.23.110-00002052 | Brucella abortus общие антитела ИВД, реагент | Набор | 2018-11-02 | Количество выполняемых тестов | ≥12 | Штука
|  |  |  | Назначение | Для анализаторов открытого типа и ручной постановки
21.20.23.110-00002051 | Brucella abortus общие антитела ИВД, реагент | Набор | 2018-11-02 | Количество выполняемых тестов | ≥24 | Штука
|  |  |  | Назначение | Для анализаторов открытого типа и ручной постановки
21.20.23.110-00002050 | Brucella abortus общие антитела ИВД, реагент | Набор | 2018-11-02 | Количество выполняемых тестов | ≥48 | Штука
|  |  |  | Назначение | Для анализаторов открытого типа и ручной постановки
21.20.23.110-00002049 | Brucella abortus общие антитела ИВД, реагент | Набор | 2018-11-02 | Количество выполняемых тестов | ≥96 | Штука
|  |  |  | Назначение | Для анализаторов открытого типа и ручной постановки
21.20.23.110-00002127 | Burkholderia mallei нуклеиновая кислота ИВД, набор, анализ нуклеиновых кислот | Набор | 2018-11-02 | Количество выполняемых тестов | ≥10; ≥50; ≥25; ≥100 | Штука
|  |  |  | Назначение | Для анализаторов открытого типа
21.20.23.110-00002131 | Burkholderia mallei нуклеиновая кислота ИВД, набор, анализ нуклеиновых кислот | Набор | 2018-11-02 | Количество выполняемых тестов | ≥10 | Штука
|  |  |  | Назначение | Для анализаторов открытого типа
21.20.23.110-00002130 | Burkholderia mallei нуклеиновая кислота ИВД, набор, анализ нуклеиновых кислот | Набор | 2018-11-02 | Количество выполняемых тестов | ≥25 | Штука
|  |  |  | Назначение | Для анализаторов открытого типа
21.20.23.110-00002129 | Burkholderia mallei нуклеиновая кислота ИВД, набор, анализ нуклеиновых кислот | Набор | 2018-11-02 | Количество выполняемых тестов | ≥50 | Штука
|  |  |  | Назначение | Для анализаторов открытого типа
21.20.23.110-00002128 | Burkholderia mallei нуклеиновая кислота ИВД, набор, анализ нуклеиновых кислот | Набор | 2018-11-02 | Количество выполняемых тестов | ≥100 | Штука
|  |  |  | Назначение | Для анализаторов открытого типа
21.20.23.110-00002117 | Burkholderia pseudomallei нуклеиновая кислота ИВД, набор, анализ нуклеиновых кислот | Набор | 2018-11-02 | Количество выполняемых тестов | ≥100; ≥10; ≥50; ≥25 | Штука
|  |  |  | Назначение | Для анализаторов открытого типа
21.20.23.110-00002121 | Burkholderia pseudomallei нуклеиновая кислота ИВД, набор, анализ нуклеиновых кислот | Набор | 2018-11-02 | Количество выполняемых тестов | ≥10 | Штука
|  |  |  | Назначение | Для анализаторов открытого типа
21.20.23.110-00002120 | Burkholderia pseudomallei нуклеиновая кислота ИВД, набор, анализ нуклеиновых кислот | Набор | 2018-11-02 | Количество выполняемых тестов | ≥25 | Штука
|  |  |  | Назначение | Для анализаторов открытого типа
21.20.23.110-00002119 | Burkholderia pseudomallei нуклеиновая кислота ИВД, набор, анализ нуклеиновых кислот | Набор | 2018-11-02 | Количество выполняемых тестов | ≥50 | Штука
|  |  |  | Назначение | Для анализаторов открытого типа
21.20.23.110-00002118 | Burkholderia pseudomallei нуклеиновая кислота ИВД, набор, анализ нуклеиновых кислот | Набор | 2018-11-02 | Количество выполняемых тестов | ≥100 | Штука
|  |  |  | Назначение | Для анализаторов открытого типа
32.50.22.110-00002269 | Burkholderia pseudomallei/ Burkholderia mallei нуклеиновая кислота ИВД, набор, анализ нуклеиновых кислот | Штука | 2021-06-15
21.20.23.110-00002490 | B-клеточная лимфома ИВД, набор, анализ нуклеиновых кислот. | Набор | 2018-11-02 | Количество выполняемых тестов | ≥10; ≥50; ≥25; ≥100 | Штука
|  |  |  | Назначение | Для анализаторов открытого типа
21.20.23.110-00002494 | B-клеточная лимфома ИВД, набор, анализ нуклеиновых кислот. | Набор | 2018-11-02 | Количество выполняемых тестов | ≥10 | Штука
|  |  |  | Назначение | Для анализаторов открытого типа
21.20.23.110-00002493 | B-клеточная лимфома ИВД, набор, анализ нуклеиновых кислот. | Набор | 2018-11-02 | Количество выполняемых тестов | ≥25 | Штука
|  |  |  | Назначение | Для анализаторов открытого типа
21.20.23.110-00002492 | B-клеточная лимфома ИВД, набор, анализ нуклеиновых кислот. | Набор | 2018-11-02 | Количество выполняемых тестов | ≥50 | Штука
|  |  |  | Назначение | Для анализаторов открытого типа
21.20.23.110-00002491 | B-клеточная лимфома ИВД, набор, анализ нуклеиновых кислот. | Набор | 2018-11-02 | Количество выполняемых тестов | ≥100 | Штука
|  |  |  | Назначение | Для анализаторов открытого типа
32.50.22.129-00002432 | CAD/CAM система ортопедическая | Штука | 2019-07-01
32.50.11.000-00000103 | CAD/CAM система стоматологическая, для стоматологического кабинета | Штука | 2021-03-14
32.50.22.140-00000010 | CAD/CAM система стоматологическая, лабораторная | Штука | 2019-07-01
21.20.23.110-00002471 | Campylobacter fetus антитела ИВД, набор, иммунофлуоресцентный анализ. | Набор | 2018-11-02 | Количество выполняемых тестов | ≥50; ≥25; ≥100 | Штука
|  |  |  | Назначение | Для ручной постановки
21.20.23.110-00002474 | Campylobacter fetus антитела ИВД, набор, иммунофлуоресцентный анализ. | Набор | 2018-11-02 | Количество выполняемых тестов | ≥25 | Штука
|  |  |  | Назначение | Для ручной постановки
21.20.23.110-00002473 | Campylobacter fetus антитела ИВД, набор, иммунофлуоресцентный анализ. | Набор | 2018-11-02 | Количество выполняемых тестов | ≥50 | Штука
|  |  |  | Назначение | Для ручной постановки
21.20.23.110-00002472 | Campylobacter fetus антитела ИВД, набор, иммунофлуоресцентный анализ. | Набор | 2018-11-02 | Количество выполняемых тестов | ≥100 | Штука
|  |  |  | Назначение | Для ручной постановки
21.20.23.110-00008133 | Campylobacter jejuni антитела ИВД, набор, иммунофлуоресцентный анализ | Набор | 2019-04-01 | Количество выполняемых тестов | ≥96; ≥48; ≥12; ≥24 | Штука
|  |  |  | Назначение | Для анализаторов открытого типа и ручной постановки
21.20.23.110-00008137 | Campylobacter jejuni антитела ИВД, набор, иммунофлуоресцентный анализ | Набор | 2019-04-01 | Количество выполняемых тестов | ≥12 | Штука
|  |  |  | Назначение | Для анализаторов открытого типа и ручной постановки
21.20.23.110-00008136 | Campylobacter jejuni антитела ИВД, набор, иммунофлуоресцентный анализ | Набор | 2019-04-01 | Количество выполняемых тестов | ≥24 | Штука
|  |  |  | Назначение | Для анализаторов открытого типа и ручной постановки
21.20.23.110-00008135 | Campylobacter jejuni антитела ИВД, набор, иммунофлуоресцентный анализ | Набор | 2019-04-01 | Количество выполняемых тестов | ≥48 | Штука
|  |  |  | Назначение | Для анализаторов открытого типа и ручной постановки
21.20.23.110-00008134 | Campylobacter jejuni антитела ИВД, набор, иммунофлуоресцентный анализ | Набор | 2019-04-01 | Количество выполняемых тестов | ≥96 | Штука
|  |  |  | Назначение | Для анализаторов открытого типа и ручной постановки
21.20.23.110-00006738 | Candida albicans антитела класса иммуноглобулин G (IgG) ИВД, набор, иммуноферментный анализ (ИФА) | Набор | 2019-04-01
21.20.23.110-00006736 | Candida albicans антитела класса иммуноглобулин M (IgM) ИВД, набор, иммуноферментный анализ (ИФА) | Набор | 2019-04-01
21.20.23.110-00006737 | Candida albicans антитела класса иммуноглобулин А (IgA) ИВД, набор, иммуноферментный анализ (ИФА) | Набор | 2019-04-01
21.20.23.110-00002142 | Candida albicans нуклеиновая кислота ИВД, набор, анализ нуклеиновых кислот | Набор | 2018-11-02 | Количество выполняемых тестов | ≥50; ≥10; ≥25; ≥100 | Штука
|  |  |  | Назначение | Для анализаторов открытого типа
21.20.23.110-00002146 | Candida albicans нуклеиновая кислота ИВД, набор, анализ нуклеиновых кислот | Набор | 2018-11-02 | Количество выполняемых тестов | ≥10 | Штука
|  |  |  | Назначение | Для анализаторов открытого типа
21.20.23.110-00002145 | Candida albicans нуклеиновая кислота ИВД, набор, анализ нуклеиновых кислот | Набор | 2018-11-02 | Количество выполняемых тестов | ≥25 | Штука
|  |  |  | Назначение | Для анализаторов открытого типа
21.20.23.110-00002144 | Candida albicans нуклеиновая кислота ИВД, набор, анализ нуклеиновых кислот | Набор | 2018-11-02 | Количество выполняемых тестов | ≥50 | Штука
|  |  |  | Назначение | Для анализаторов открытого типа
21.20.23.110-00002143 | Candida albicans нуклеиновая кислота ИВД, набор, анализ нуклеиновых кислот | Набор | 2018-11-02 | Количество выполняемых тестов | ≥100 | Штука
|  |  |  | Назначение | Для анализаторов открытого типа
21.20.23.110-00009715 | Candida albicans/C. glabrata антигены ИВД, набор, реакция агглютинации, экспресс-анализ | Набор | 2019-04-01
20.59.52.140-00000013 | CCDA агар для Campylobacter spp. питательная среда ИВД | Штука | 2019-04-01
21.20.23.110-00000556 | CD10 клеточный маркер ИВД, антитела | Упаковка | 2018-11-02 | Форма выпуска | Готовые к применению
|  |  |  | Объем реагента | ≥5; ≥1; ≥2 | Кубический сантиметр;^миллилитр
|  |  |  | Метод | Иммуногистохимия; Проточная цитометрия
|  |  |  | Назначение | Для иммуностейнеров автоматических Ventana BenchMark XT, Ventana BenchMark Ultra; Для ручной постановки
21.20.23.110-00000559 | CD10 клеточный маркер ИВД, антитела | Упаковка | 2018-11-02 | Форма выпуска | Готовые к применению
|  |  |  | Объем реагента | ≥1 | Кубический сантиметр;^миллилитр
|  |  |  | Метод | Проточная цитометрия
|  |  |  | Назначение | Для ручной постановки
21.20.23.110-00000558 | CD10 клеточный маркер ИВД, антитела | Упаковка | 2018-11-02 | Форма выпуска | Готовые к применению
|  |  |  | Объем реагента | ≥2 | Кубический сантиметр;^миллилитр
|  |  |  | Метод | Проточная цитометрия
|  |  |  | Назначение | Для ручной постановки
21.20.23.110-00000557 | CD10 клеточный маркер ИВД, антитела | Упаковка | 2018-11-02 | Форма выпуска | Готовые к применению
|  |  |  | Объем реагента | ≥5 | Кубический сантиметр;^миллилитр
|  |  |  | Метод | Иммуногистохимия
|  |  |  | Назначение | Для иммуностейнеров автоматических Ventana BenchMark XT, Ventana BenchMark Ultra
21.20.23.110-00002591 | CD117 (c-kit) клеточный маркер ИВД, антитела | Упаковка | 2018-12-07 | Метод | Проточная цитометрия; Иммуногистохимия
|  |  |  | Форма выпуска | Готовые к применению; Жидкие концентрированные; Лиофилизированные
|  |  |  | Объем реагента | ≥7; ≥2; ≥0,1000; ≥1 | Кубический сантиметр;^миллилитр
21.20.23.110-00002600 | CD117 (c-kit) клеточный маркер ИВД, антитела | Упаковка | 2018-12-07 | Метод | Иммуногистохимия
|  |  |  | Форма выпуска | Лиофилизированные
|  |  |  | Объем реагента | ≥0,1000 | Кубический сантиметр;^миллилитр
21.20.23.110-00002599 | CD117 (c-kit) клеточный маркер ИВД, антитела | Упаковка | 2018-12-07 | Метод | Иммуногистохимия
|  |  |  | Форма выпуска | Лиофилизированные
|  |  |  | Объем реагента | ≥1 | Кубический сантиметр;^миллилитр
21.20.23.110-00002598 | CD117 (c-kit) клеточный маркер ИВД, антитела | Упаковка | 2018-12-07 | Метод | Иммуногистохимия
|  |  |  | Форма выпуска | Жидкие концентрированные
|  |  |  | Объем реагента | ≥1 | Кубический сантиметр;^миллилитр
21.20.23.110-00002597 | CD117 (c-kit) клеточный маркер ИВД, антитела | Упаковка | 2018-12-07 | Метод | Иммуногистохимия
|  |  |  | Форма выпуска | Готовые к применению
|  |  |  | Объем реагента | ≥1 | Кубический сантиметр;^миллилитр
21.20.23.110-00002596 | CD117 (c-kit) клеточный маркер ИВД, антитела | Упаковка | 2018-12-07 | Метод | Проточная цитометрия
|  |  |  | Форма выпуска | Лиофилизированные
|  |  |  | Объем реагента | ≥1 | Кубический сантиметр;^миллилитр
21.20.23.110-00002595 | CD117 (c-kit) клеточный маркер ИВД, антитела | Упаковка | 2018-12-07 | Метод | Проточная цитометрия
|  |  |  | Форма выпуска | Жидкие концентрированные
|  |  |  | Объем реагента | ≥1 | Кубический сантиметр;^миллилитр
21.20.23.110-00002594 | CD117 (c-kit) клеточный маркер ИВД, антитела | Упаковка | 2018-12-07 | Метод | Проточная цитометрия
|  |  |  | Форма выпуска | Готовые к применению
|  |  |  | Объем реагента | ≥1 | Кубический сантиметр;^миллилитр
21.20.23.110-00002593 | CD117 (c-kit) клеточный маркер ИВД, антитела | Упаковка | 2018-12-07 | Метод | Проточная цитометрия
|  |  |  | Форма выпуска | Готовые к применению
|  |  |  | Объем реагента | ≥2 | Кубический сантиметр;^миллилитр
21.20.23.110-00002592 | CD117 (c-kit) клеточный маркер ИВД, антитела | Упаковка | 2018-12-07 | Метод | Иммуногистохимия
|  |  |  | Форма выпуска | Готовые к применению
|  |  |  | Объем реагента | ≥7 | Кубический сантиметр;^миллилитр
21.20.23.110-00000745 | CD11b клеточный маркер ИВД, антитела | Упаковка | 2018-11-02
21.20.23.110-00000757 | CD11c клеточный маркер ИВД, антитела | Упаковка | 2018-11-02 | Форма выпуска | Готовые к применению; Жидкие концентрированные
|  |  |  | Объем реагента | ≥0,1000; ≥2; ≥1 | Кубический сантиметр;^миллилитр
|  |  |  | Метод | Проточная цитометрия; Иммуногистохимия
21.20.23.110-00000760 | CD11c клеточный маркер ИВД, антитела | Упаковка | 2018-11-02 | Форма выпуска | Жидкие концентрированные
|  |  |  | Объем реагента | ≥0,1000 | Кубический сантиметр;^миллилитр
|  |  |  | Метод | Иммуногистохимия
21.20.23.110-00000759 | CD11c клеточный маркер ИВД, антитела | Упаковка | 2018-11-02 | Форма выпуска | Жидкие концентрированные
|  |  |  | Объем реагента | ≥1 | Кубический сантиметр;^миллилитр
|  |  |  | Метод | Иммуногистохимия
21.20.23.110-00000758 | CD11c клеточный маркер ИВД, антитела | Упаковка | 2018-11-02 | Форма выпуска | Готовые к применению
|  |  |  | Объем реагента | ≥2 | Кубический сантиметр;^миллилитр
|  |  |  | Метод | Проточная цитометрия
21.20.23.110-00000545 | CD13 клеточный маркер ИВД, антитела | Упаковка | 2018-11-02 | Объем реагента | ≥1; ≥0,5000 | Кубический сантиметр;^миллилитр
|  |  |  | Метод | Проточная цитометрия
21.20.23.110-00000547 | CD13 клеточный маркер ИВД, антитела | Упаковка | 2018-11-02 | Объем реагента | ≥0,5000 | Кубический сантиметр;^миллилитр
|  |  |  | Метод | Проточная цитометрия
21.20.23.110-00000546 | CD13 клеточный маркер ИВД, антитела | Упаковка | 2018-11-02 | Объем реагента | ≥1 | Кубический сантиметр;^миллилитр
|  |  |  | Метод | Проточная цитометрия
21.20.23.110-00000691 | CD138 клеточный маркер ИВД, антитела | Упаковка | 2018-11-02 | Объем реагента | ≥1; ≥2 | Кубический сантиметр;^миллилитр
|  |  |  | Метод | Проточная цитометрия
21.20.23.110-00000690 | CD138 клеточный маркер ИВД, антитела | Упаковка | 2018-11-02 | Объем реагента | ≥1 | Кубический сантиметр;^миллилитр
|  |  |  | Метод | Проточная цитометрия
21.20.23.110-00000689 | CD138 клеточный маркер ИВД, антитела | Упаковка | 2018-11-02 | Объем реагента | ≥2 | Кубический сантиметр;^миллилитр
|  |  |  | Метод | Проточная цитометрия
21.20.23.110-00000552 | CD14 клеточный маркер ИВД, антитела | Упаковка | 2018-11-02 | Объем реагента | ≥0,5000; ≥1; ≥2 | Кубический сантиметр;^миллилитр
|  |  |  | Метод | Проточная цитометрия
21.20.23.110-00000555 | CD14 клеточный маркер ИВД, антитела | Упаковка | 2018-11-02 | Объем реагента | ≥0,5000 | Кубический сантиметр;^миллилитр
|  |  |  | Метод | Проточная цитометрия
21.20.23.110-00000554 | CD14 клеточный маркер ИВД, антитела | Упаковка | 2018-11-02 | Объем реагента | ≥1 | Кубический сантиметр;^миллилитр
|  |  |  | Метод | Проточная цитометрия
21.20.23.110-00000553 | CD14 клеточный маркер ИВД, антитела | Упаковка | 2018-11-02 | Объем реагента | ≥2 | Кубический сантиметр;^миллилитр
|  |  |  | Метод | Проточная цитометрия
21.20.23.110-00000560 | CD15 клеточный маркер ИВД, антитела | Упаковка | 2018-11-02 | Форма выпуска | Готовые к применению; Жидкие концентрированные; Лиофилизированные
|  |  |  | Объем реагента | ≥1; ≥7; ≥0,1000 | Кубический сантиметр;^миллилитр
21.20.23.110-00000564 | CD15 клеточный маркер ИВД, антитела | Упаковка | 2018-11-02 | Форма выпуска | Лиофилизированные
|  |  |  | Объем реагента | ≥0,1000 | Кубический сантиметр;^миллилитр
21.20.23.110-00000563 | CD15 клеточный маркер ИВД, антитела | Упаковка | 2018-11-02 | Форма выпуска | Лиофилизированные
|  |  |  | Объем реагента | ≥1 | Кубический сантиметр;^миллилитр
21.20.23.110-00000562 | CD15 клеточный маркер ИВД, антитела | Упаковка | 2018-11-02 | Форма выпуска | Жидкие концентрированные
|  |  |  | Объем реагента | ≥1 | Кубический сантиметр;^миллилитр
21.20.23.110-00000561 | CD15 клеточный маркер ИВД, антитела | Упаковка | 2018-11-02 | Форма выпуска | Готовые к применению
|  |  |  | Объем реагента | ≥7 | Кубический сантиметр;^миллилитр
21.20.23.110-00000517 | CD16 клеточный маркер ИВД, антитела | Упаковка | 2018-11-02 | Объем реагента | ≥2; ≥1 | Кубический сантиметр;^миллилитр
|  |  |  | Метод | Проточная цитометрия
21.20.23.110-00000519 | CD16 клеточный маркер ИВД, антитела | Упаковка | 2018-11-02 | Объем реагента | ≥2 | Кубический сантиметр;^миллилитр
|  |  |  | Метод | Проточная цитометрия
21.20.23.110-00000518 | CD16 клеточный маркер ИВД, антитела | Упаковка | 2018-11-02 | Объем реагента | ≥1 | Кубический сантиметр;^миллилитр
|  |  |  | Метод | Проточная цитометрия
21.20.23.110-00000531 | CD19 клеточный маркер ИВД, антитела | Упаковка | 2018-11-02 | Объем реагента | ≥0,5000; ≥2; ≥1 | Кубический сантиметр;^миллилитр
|  |  |  | Метод | Проточная цитометрия
21.20.23.110-00000534 | CD19 клеточный маркер ИВД, антитела | Упаковка | 2018-11-02 | Объем реагента | ≥0,5000 | Кубический сантиметр;^миллилитр
|  |  |  | Метод | Проточная цитометрия
21.20.23.110-00000533 | CD19 клеточный маркер ИВД, антитела | Упаковка | 2018-11-02 | Объем реагента | ≥1 | Кубический сантиметр;^миллилитр
|  |  |  | Метод | Проточная цитометрия
21.20.23.110-00000532 | CD19 клеточный маркер ИВД, антитела | Упаковка | 2018-11-02 | Объем реагента | ≥2 | Кубический сантиметр;^миллилитр
|  |  |  | Метод | Проточная цитометрия
21.20.23.110-00000535 | CD1a клеточный маркер ИВД, антитела | Упаковка | 2018-11-02 | Форма выпуска | Готовые к применению; Жидкие концентрированные; Лиофилизированные
|  |  |  | Объем реагента | ≥7; ≥2; ≥1; ≥0,1000 | Кубический сантиметр;^миллилитр
|  |  |  | Метод | Проточная цитометрия; Иммуногистохимия
21.20.23.110-00000540 | CD1a клеточный маркер ИВД, антитела | Упаковка | 2018-11-02 | Форма выпуска | Лиофилизированные
|  |  |  | Объем реагента | ≥0,1000 | Кубический сантиметр;^миллилитр
|  |  |  | Метод | Иммуногистохимия
21.20.23.110-00000539 | CD1a клеточный маркер ИВД, антитела | Упаковка | 2018-11-02 | Форма выпуска | Лиофилизированные
|  |  |  | Объем реагента | ≥1 | Кубический сантиметр;^миллилитр
|  |  |  | Метод | Иммуногистохимия
21.20.23.110-00000538 | CD1a клеточный маркер ИВД, антитела | Упаковка | 2018-11-02 | Форма выпуска | Жидкие концентрированные
|  |  |  | Объем реагента | ≥1 | Кубический сантиметр;^миллилитр
|  |  |  | Метод | Иммуногистохимия
21.20.23.110-00000537 | CD1a клеточный маркер ИВД, антитела | Упаковка | 2018-11-02 | Форма выпуска | Готовые к применению
|  |  |  | Объем реагента | ≥2 | Кубический сантиметр;^миллилитр
|  |  |  | Метод | Проточная цитометрия
21.20.23.110-00000536 | CD1a клеточный маркер ИВД, антитела | Упаковка | 2018-11-02 | Форма выпуска | Готовые к применению
|  |  |  | Объем реагента | ≥7 | Кубический сантиметр;^миллилитр
|  |  |  | Метод | Иммуногистохимия
21.20.23.110-00002672 | CD2 T-клеточный маркер ИВД, антитела | Упаковка | 2018-12-07 | Объем реагента | ≥7; ≥2; ≥0,1000; ≥1 | Кубический сантиметр;^миллилитр
|  |  |  | Метод | Проточная цитометрия; Иммуногистохимия
|  |  |  | Форма выпуска | Готовые к применению; Жидкие концентрированные; Лиофилизированные
21.20.23.110-00002681 | CD2 T-клеточный маркер ИВД, антитела | Упаковка | 2018-12-07 | Объем реагента | ≥0,1000 | Кубический сантиметр;^миллилитр
|  |  |  | Метод | Иммуногистохимия
|  |  |  | Форма выпуска | Лиофилизированные
21.20.23.110-00002680 | CD2 T-клеточный маркер ИВД, антитела | Упаковка | 2018-12-07 | Объем реагента | ≥1 | Кубический сантиметр;^миллилитр
|  |  |  | Метод | Иммуногистохимия
|  |  |  | Форма выпуска | Лиофилизированные
21.20.23.110-00002679 | CD2 T-клеточный маркер ИВД, антитела | Упаковка | 2018-12-07 | Объем реагента | ≥1 | Кубический сантиметр;^миллилитр
|  |  |  | Метод | Иммуногистохимия
|  |  |  | Форма выпуска | Жидкие концентрированные
21.20.23.110-00002678 | CD2 T-клеточный маркер ИВД, антитела | Упаковка | 2018-12-07 | Объем реагента | ≥1 | Кубический сантиметр;^миллилитр
|  |  |  | Метод | Иммуногистохимия
|  |  |  | Форма выпуска | Готовые к применению
21.20.23.110-00002677 | CD2 T-клеточный маркер ИВД, антитела | Упаковка | 2018-12-07 | Объем реагента | ≥1 | Кубический сантиметр;^миллилитр
|  |  |  | Метод | Проточная цитометрия
|  |  |  | Форма выпуска | Лиофилизированные
21.20.23.110-00002676 | CD2 T-клеточный маркер ИВД, антитела | Упаковка | 2018-12-07 | Объем реагента | ≥1 | Кубический сантиметр;^миллилитр
|  |  |  | Метод | Проточная цитометрия
|  |  |  | Форма выпуска | Жидкие концентрированные
21.20.23.110-00002675 | CD2 T-клеточный маркер ИВД, антитела | Упаковка | 2018-12-07 | Объем реагента | ≥1 | Кубический сантиметр;^миллилитр
|  |  |  | Метод | Проточная цитометрия
|  |  |  | Форма выпуска | Готовые к применению
21.20.23.110-00002674 | CD2 T-клеточный маркер ИВД, антитела | Упаковка | 2018-12-07 | Объем реагента | ≥2 | Кубический сантиметр;^миллилитр
|  |  |  | Метод | Проточная цитометрия
|  |  |  | Форма выпуска | Готовые к применению
21.20.23.110-00002673 | CD2 T-клеточный маркер ИВД, антитела | Упаковка | 2018-12-07 | Объем реагента | ≥7 | Кубический сантиметр;^миллилитр
|  |  |  | Метод | Иммуногистохимия
|  |  |  | Форма выпуска | Готовые к применению
21.20.23.110-00002572 | CD20 клеточный маркер ИВД, антитела | Упаковка | 2018-12-07 | Форма выпуска | Жидкие концентрированные; Лиофилизированные; Готовые к применению
|  |  |  | Объем реагента | ≥2; ≥1; ≥7; ≥0,5000 | Кубический сантиметр;^миллилитр
|  |  |  | Метод | Иммуногистохимия; Проточная цитометрия
21.20.23.110-00002581 | CD20 клеточный маркер ИВД, антитела | Упаковка | 2018-12-07 | Форма выпуска | Готовые к применению
|  |  |  | Объем реагента | ≥0,5000 | Кубический сантиметр;^миллилитр
|  |  |  | Метод | Проточная цитометрия
21.20.23.110-00002580 | CD20 клеточный маркер ИВД, антитела | Упаковка | 2018-12-07 | Форма выпуска | Лиофилизированные
|  |  |  | Объем реагента | ≥1 | Кубический сантиметр;^миллилитр
|  |  |  | Метод | Иммуногистохимия
21.20.23.110-00002579 | CD20 клеточный маркер ИВД, антитела | Упаковка | 2018-12-07 | Форма выпуска | Жидкие концентрированные
|  |  |  | Объем реагента | ≥1 | Кубический сантиметр;^миллилитр
|  |  |  | Метод | Иммуногистохимия
21.20.23.110-00002578 | CD20 клеточный маркер ИВД, антитела | Упаковка | 2018-12-07 | Форма выпуска | Готовые к применению
|  |  |  | Объем реагента | ≥1 | Кубический сантиметр;^миллилитр
|  |  |  | Метод | Иммуногистохимия
21.20.23.110-00002577 | CD20 клеточный маркер ИВД, антитела | Упаковка | 2018-12-07 | Форма выпуска | Лиофилизированные
|  |  |  | Объем реагента | ≥1 | Кубический сантиметр;^миллилитр
|  |  |  | Метод | Проточная цитометрия
21.20.23.110-00002576 | CD20 клеточный маркер ИВД, антитела | Упаковка | 2018-12-07 | Форма выпуска | Жидкие концентрированные
|  |  |  | Объем реагента | ≥1 | Кубический сантиметр;^миллилитр
|  |  |  | Метод | Проточная цитометрия
21.20.23.110-00002575 | CD20 клеточный маркер ИВД, антитела | Упаковка | 2018-12-07 | Форма выпуска | Готовые к применению
|  |  |  | Объем реагента | ≥1 | Кубический сантиметр;^миллилитр
|  |  |  | Метод | Проточная цитометрия
21.20.23.110-00002574 | CD20 клеточный маркер ИВД, антитела | Упаковка | 2018-12-07 | Форма выпуска | Готовые к применению
|  |  |  | Объем реагента | ≥2 | Кубический сантиметр;^миллилитр
|  |  |  | Метод | Проточная цитометрия
21.20.23.110-00002573 | CD20 клеточный маркер ИВД, антитела | Упаковка | 2018-12-07 | Форма выпуска | Готовые к применению
|  |  |  | Объем реагента | ≥7 | Кубический сантиметр;^миллилитр
|  |  |  | Метод | Иммуногистохимия
21.20.23.110-00000565 | CD22 клеточный маркер ИВД, антитела | Упаковка | 2018-11-02
21.20.23.110-00000520 | CD23 клеточный маркер ИВД, антитела | Упаковка | 2018-11-02 | Форма выпуска | Готовые к применению; Жидкие концентрированные; Лиофилизированные
|  |  |  | Объем реагента | ≥2; ≥0,1000; ≥1; ≥12; ≥7; ≥0,5000; ≥5 | Кубический сантиметр;^миллилитр
|  |  |  | Метод | Проточная цитометрия; Иммуногистохимия
|  |  |  | Назначение | Для иммуностейнеров автоматических Ventana BenchMark XT, Ventana BenchMark Ultra; Для ручной постановки
21.20.23.110-00000529 | CD23 клеточный маркер ИВД, антитела | Упаковка | 2018-11-02 | Форма выпуска | Лиофилизированные
|  |  |  | Объем реагента | ≥0,1000 | Кубический сантиметр;^миллилитр
|  |  |  | Метод | Иммуногистохимия
|  |  |  | Назначение | Для ручной постановки
21.20.23.110-00000528 | CD23 клеточный маркер ИВД, антитела | Упаковка | 2018-11-02 | Форма выпуска | Жидкие концентрированные
|  |  |  | Объем реагента | ≥0,1000 | Кубический сантиметр;^миллилитр
|  |  |  | Метод | Иммуногистохимия
|  |  |  | Назначение | Для ручной постановки
21.20.23.110-00000527 | CD23 клеточный маркер ИВД, антитела | Упаковка | 2018-11-02 | Форма выпуска | Жидкие концентрированные
|  |  |  | Объем реагента | ≥0,5000 | Кубический сантиметр;^миллилитр
|  |  |  | Метод | Иммуногистохимия
|  |  |  | Назначение | Для ручной постановки
21.20.23.110-00000526 | CD23 клеточный маркер ИВД, антитела | Упаковка | 2018-11-02 | Форма выпуска | Лиофилизированные
|  |  |  | Объем реагента | ≥1 | Кубический сантиметр;^миллилитр
|  |  |  | Метод | Иммуногистохимия
|  |  |  | Назначение | Для ручной постановки
21.20.23.110-00000525 | CD23 клеточный маркер ИВД, антитела | Упаковка | 2018-11-02 | Форма выпуска | Жидкие концентрированные
|  |  |  | Объем реагента | ≥1 | Кубический сантиметр;^миллилитр
|  |  |  | Метод | Иммуногистохимия
|  |  |  | Назначение | Для ручной постановки
21.20.23.110-00000524 | CD23 клеточный маркер ИВД, антитела | Упаковка | 2018-11-02 | Форма выпуска | Готовые к применению
|  |  |  | Объем реагента | ≥2 | Кубический сантиметр;^миллилитр
|  |  |  | Метод | Проточная цитометрия
|  |  |  | Назначение | Для ручной постановки
21.20.23.110-00000523 | CD23 клеточный маркер ИВД, антитела | Упаковка | 2018-11-02 | Форма выпуска | Готовые к применению
|  |  |  | Объем реагента | ≥5 | Кубический сантиметр;^миллилитр
|  |  |  | Метод | Иммуногистохимия
|  |  |  | Назначение | Для иммуностейнеров автоматических Ventana BenchMark XT, Ventana BenchMark Ultra
21.20.23.110-00000522 | CD23 клеточный маркер ИВД, антитела | Упаковка | 2018-11-02 | Форма выпуска | Готовые к применению
|  |  |  | Объем реагента | ≥7 | Кубический сантиметр;^миллилитр
|  |  |  | Метод | Иммуногистохимия
|  |  |  | Назначение | Для ручной постановки
21.20.23.110-00000521 | CD23 клеточный маркер ИВД, антитела | Упаковка | 2018-11-02 | Форма выпуска | Готовые к применению
|  |  |  | Объем реагента | ≥12 | Кубический сантиметр;^миллилитр
|  |  |  | Метод | Иммуногистохимия
|  |  |  | Назначение | Для ручной постановки
21.20.23.110-00001812 | CD23 клеточный маркер ИВД, набор, иммуногистохимическая реакция с ферментной меткой | Набор | 2018-11-02 | Количество выполняемых тестов | ≥100; ≥10; ≥60; ≥30 | Штука
|  |  |  | Назначение | Для анализаторов открытого типа и ручной постановки
21.20.23.110-00001816 | CD23 клеточный маркер ИВД, набор, иммуногистохимическая реакция с ферментной меткой | Набор | 2018-11-02 | Количество выполняемых тестов | ≥10 | Штука
|  |  |  | Назначение | Для анализаторов открытого типа и ручной постановки
21.20.23.110-00001815 | CD23 клеточный маркер ИВД, набор, иммуногистохимическая реакция с ферментной меткой | Набор | 2018-11-02 | Количество выполняемых тестов | ≥30 | Штука
|  |  |  | Назначение | Для анализаторов открытого типа и ручной постановки
21.20.23.110-00001814 | CD23 клеточный маркер ИВД, набор, иммуногистохимическая реакция с ферментной меткой | Набор | 2018-11-02 | Количество выполняемых тестов | ≥60 | Штука
|  |  |  | Назначение | Для анализаторов открытого типа и ручной постановки
21.20.23.110-00001813 | CD23 клеточный маркер ИВД, набор, иммуногистохимическая реакция с ферментной меткой | Набор | 2018-11-02 | Количество выполняемых тестов | ≥100 | Штука
|  |  |  | Назначение | Для анализаторов открытого типа и ручной постановки
21.20.23.110-00005587 | CD235a эритроцитарный маркер гликофорин А ИВД, антитела | Упаковка | 2019-04-01
21.20.23.110-00000541 | CD25 клеточный маркер ИВД, антитела | Упаковка | 2018-11-02 | Объем реагента | ≥1; ≥2 | Кубический сантиметр;^миллилитр
|  |  |  | Метод | Проточная цитометрия
21.20.23.110-00000543 | CD25 клеточный маркер ИВД, антитела | Упаковка | 2018-11-02 | Объем реагента | ≥1 | Кубический сантиметр;^миллилитр
|  |  |  | Метод | Проточная цитометрия
21.20.23.110-00000542 | CD25 клеточный маркер ИВД, антитела | Упаковка | 2018-11-02 | Объем реагента | ≥2 | Кубический сантиметр;^миллилитр
|  |  |  | Метод | Проточная цитометрия
21.20.23.110-00002632 | CD3 клеточный маркер ИВД, антитела | Упаковка | 2018-12-07 | Метод | Проточная цитометрия; Иммуногистохимия
|  |  |  | Объем реагента | ≥12; ≥7; ≥1; ≥0,5000; ≥0,1000; ≥2 | Кубический сантиметр;^миллилитр
|  |  |  | Форма выпуска | Готовые к применению; Жидкие концентрированные; Лиофилизированные
21.20.23.110-00002647 | CD3 клеточный маркер ИВД, антитела | Упаковка | 2018-12-07 | Метод | Иммуногистохимия
|  |  |  | Объем реагента | ≥0,1000 | Кубический сантиметр;^миллилитр
|  |  |  | Форма выпуска | Лиофилизированные
21.20.23.110-00002646 | CD3 клеточный маркер ИВД, антитела | Упаковка | 2018-12-07 | Метод | Иммуногистохимия
|  |  |  | Объем реагента | ≥0,1000 | Кубический сантиметр;^миллилитр
|  |  |  | Форма выпуска | Жидкие концентрированные
21.20.23.110-00002645 | CD3 клеточный маркер ИВД, антитела | Упаковка | 2018-12-07 | Метод | Иммуногистохимия
|  |  |  | Объем реагента | ≥0,5000 | Кубический сантиметр;^миллилитр
|  |  |  | Форма выпуска | Жидкие концентрированные
21.20.23.110-00002644 | CD3 клеточный маркер ИВД, антитела | Упаковка | 2018-12-07 | Метод | Иммуногистохимия
|  |  |  | Объем реагента | ≥0,5000 | Кубический сантиметр;^миллилитр
|  |  |  | Форма выпуска | Готовые к применению
21.20.23.110-00002643 | CD3 клеточный маркер ИВД, антитела | Упаковка | 2018-12-07 | Метод | Проточная цитометрия
|  |  |  | Объем реагента | ≥0,5000 | Кубический сантиметр;^миллилитр
|  |  |  | Форма выпуска | Жидкие концентрированные
21.20.23.110-00002642 | CD3 клеточный маркер ИВД, антитела | Упаковка | 2018-12-07 | Метод | Проточная цитометрия
|  |  |  | Объем реагента | ≥0,5000 | Кубический сантиметр;^миллилитр
|  |  |  | Форма выпуска | Готовые к применению
21.20.23.110-00002641 | CD3 клеточный маркер ИВД, антитела | Упаковка | 2018-12-07 | Метод | Иммуногистохимия
|  |  |  | Объем реагента | ≥1 | Кубический сантиметр;^миллилитр
|  |  |  | Форма выпуска | Лиофилизированные
21.20.23.110-00002640 | CD3 клеточный маркер ИВД, антитела | Упаковка | 2018-12-07 | Метод | Иммуногистохимия
|  |  |  | Объем реагента | ≥1 | Кубический сантиметр;^миллилитр
|  |  |  | Форма выпуска | Жидкие концентрированные
21.20.23.110-00002639 | CD3 клеточный маркер ИВД, антитела | Упаковка | 2018-12-07 | Метод | Иммуногистохимия
|  |  |  | Объем реагента | ≥1 | Кубический сантиметр;^миллилитр
|  |  |  | Форма выпуска | Готовые к применению
21.20.23.110-00002638 | CD3 клеточный маркер ИВД, антитела | Упаковка | 2018-12-07 | Метод | Проточная цитометрия
|  |  |  | Объем реагента | ≥1 | Кубический сантиметр;^миллилитр
|  |  |  | Форма выпуска | Лиофилизированные
21.20.23.110-00002637 | CD3 клеточный маркер ИВД, антитела | Упаковка | 2018-12-07 | Метод | Проточная цитометрия
|  |  |  | Объем реагента | ≥1 | Кубический сантиметр;^миллилитр
|  |  |  | Форма выпуска | Жидкие концентрированные
21.20.23.110-00002636 | CD3 клеточный маркер ИВД, антитела | Упаковка | 2018-12-07 | Метод | Проточная цитометрия
|  |  |  | Объем реагента | ≥1 | Кубический сантиметр;^миллилитр
|  |  |  | Форма выпуска | Готовые к применению
21.20.23.110-00002635 | CD3 клеточный маркер ИВД, антитела | Упаковка | 2018-12-07 | Метод | Проточная цитометрия
|  |  |  | Объем реагента | ≥2 | Кубический сантиметр;^миллилитр
|  |  |  | Форма выпуска | Готовые к применению
21.20.23.110-00002634 | CD3 клеточный маркер ИВД, антитела | Упаковка | 2018-12-07 | Метод | Иммуногистохимия
|  |  |  | Объем реагента | ≥7 | Кубический сантиметр;^миллилитр
|  |  |  | Форма выпуска | Готовые к применению
21.20.23.110-00002633 | CD3 клеточный маркер ИВД, антитела | Упаковка | 2018-12-07 | Метод | Иммуногистохимия
|  |  |  | Объем реагента | ≥12 | Кубический сантиметр;^миллилитр
|  |  |  | Форма выпуска | Готовые к применению
21.20.23.110-00001891 | CD3 клеточный маркер ИВД, набор, иммуногистохимическая реакция с ферментной меткой | Набор | 2018-11-02 | Количество выполняемых тестов | ≥100; ≥10; ≥30; ≥60 | Штука
|  |  |  | Назначение | Для анализаторов открытого типа и ручной постановки
21.20.23.110-00001895 | CD3 клеточный маркер ИВД, набор, иммуногистохимическая реакция с ферментной меткой | Набор | 2018-11-02 | Количество выполняемых тестов | ≥10 | Штука
|  |  |  | Назначение | Для анализаторов открытого типа и ручной постановки
21.20.23.110-00001894 | CD3 клеточный маркер ИВД, набор, иммуногистохимическая реакция с ферментной меткой | Набор | 2018-11-02 | Количество выполняемых тестов | ≥30 | Штука
|  |  |  | Назначение | Для анализаторов открытого типа и ручной постановки
21.20.23.110-00001893 | CD3 клеточный маркер ИВД, набор, иммуногистохимическая реакция с ферментной меткой | Набор | 2018-11-02 | Количество выполняемых тестов | ≥60 | Штука
|  |  |  | Назначение | Для анализаторов открытого типа и ручной постановки
21.20.23.110-00001892 | CD3 клеточный маркер ИВД, набор, иммуногистохимическая реакция с ферментной меткой | Набор | 2018-11-02 | Количество выполняемых тестов | ≥100 | Штука
|  |  |  | Назначение | Для анализаторов открытого типа и ручной постановки
21.20.23.110-00000566 | CD30 клеточный маркер ИВД, антитела | Упаковка | 2018-11-02 | Форма выпуска | Готовые к применению; Жидкие концентрированные; Лиофилизированные
|  |  |  | Объем реагента | ≥0,1000; ≥7; ≥1 | Кубический сантиметр;^миллилитр
21.20.23.110-00000571 | CD30 клеточный маркер ИВД, антитела | Упаковка | 2018-11-02 | Форма выпуска | Лиофилизированные
|  |  |  | Объем реагента | ≥0,1000 | Кубический сантиметр;^миллилитр
21.20.23.110-00000570 | CD30 клеточный маркер ИВД, антитела | Упаковка | 2018-11-02 | Форма выпуска | Жидкие концентрированные
|  |  |  | Объем реагента | ≥0,1000 | Кубический сантиметр;^миллилитр
21.20.23.110-00000569 | CD30 клеточный маркер ИВД, антитела | Упаковка | 2018-11-02 | Форма выпуска | Лиофилизированные
|  |  |  | Объем реагента | ≥1 | Кубический сантиметр;^миллилитр
21.20.23.110-00000568 | CD30 клеточный маркер ИВД, антитела | Упаковка | 2018-11-02 | Форма выпуска | Жидкие концентрированные
|  |  |  | Объем реагента | ≥1 | Кубический сантиметр;^миллилитр
21.20.23.110-00000567 | CD30 клеточный маркер ИВД, антитела | Упаковка | 2018-11-02 | Форма выпуска | Готовые к применению
|  |  |  | Объем реагента | ≥7 | Кубический сантиметр;^миллилитр
21.20.23.110-00000604 | CD31 маркер эндотелиальных клеток ИВД, антитела | Упаковка | 2018-11-02 | Форма выпуска | Готовые к применению; Лиофилизированные
|  |  |  | Объем реагента | ≥0,1000; ≥1; ≥5 | Кубический сантиметр;^миллилитр
|  |  |  | Метод | Иммуногистохимия
|  |  |  | Назначение | Для иммуностейнеров автоматических Ventana BenchMark XT, Ventana BenchMark Ultra; Для ручной постановки
21.20.23.110-00000607 | CD31 маркер эндотелиальных клеток ИВД, антитела | Упаковка | 2018-11-02 | Форма выпуска | Лиофилизированные
|  |  |  | Объем реагента | ≥0,1000 | Кубический сантиметр;^миллилитр
|  |  |  | Метод | Иммуногистохимия
|  |  |  | Назначение | Для ручной постановки
21.20.23.110-00000606 | CD31 маркер эндотелиальных клеток ИВД, антитела | Упаковка | 2018-11-02 | Форма выпуска | Лиофилизированные
|  |  |  | Объем реагента | ≥1 | Кубический сантиметр;^миллилитр
|  |  |  | Метод | Иммуногистохимия
|  |  |  | Назначение | Для ручной постановки
21.20.23.110-00000605 | CD31 маркер эндотелиальных клеток ИВД, антитела | Упаковка | 2018-11-02 | Форма выпуска | Готовые к применению
|  |  |  | Объем реагента | ≥5 | Кубический сантиметр;^миллилитр
|  |  |  | Метод | Иммуногистохимия
|  |  |  | Назначение | Для иммуностейнеров автоматических Ventana BenchMark XT, Ventana BenchMark Ultra
21.20.23.110-00002565 | CD33 клеточный маркер ИВД, антитела | Упаковка | 2018-12-07 | Объем реагента | ≥2; ≥0,1000; ≥1 | Кубический сантиметр;^миллилитр
|  |  |  | Форма выпуска | Готовые к применению; Жидкие концентрированные
|  |  |  | Метод | Проточная цитометрия; Иммуногистохимия
21.20.23.110-00002571 | CD33 клеточный маркер ИВД, антитела | Упаковка | 2018-12-07 | Объем реагента | ≥0,1000 | Кубический сантиметр;^миллилитр
|  |  |  | Форма выпуска | Жидкие концентрированные
|  |  |  | Метод | Иммуногистохимия
21.20.23.110-00002570 | CD33 клеточный маркер ИВД, антитела | Упаковка | 2018-12-07 | Объем реагента | ≥1 | Кубический сантиметр;^миллилитр
|  |  |  | Форма выпуска | Жидкие концентрированные
|  |  |  | Метод | Иммуногистохимия
21.20.23.110-00002569 | CD33 клеточный маркер ИВД, антитела | Упаковка | 2018-12-07 | Объем реагента | ≥1 | Кубический сантиметр;^миллилитр
|  |  |  | Форма выпуска | Готовые к применению
|  |  |  | Метод | Иммуногистохимия
21.20.23.110-00002568 | CD33 клеточный маркер ИВД, антитела | Упаковка | 2018-12-07 | Объем реагента | ≥1 | Кубический сантиметр;^миллилитр
|  |  |  | Форма выпуска | Жидкие концентрированные
|  |  |  | Метод | Проточная цитометрия
21.20.23.110-00002567 | CD33 клеточный маркер ИВД, антитела | Упаковка | 2018-12-07 | Объем реагента | ≥1 | Кубический сантиметр;^миллилитр
|  |  |  | Форма выпуска | Готовые к применению
|  |  |  | Метод | Проточная цитометрия
21.20.23.110-00002566 | CD33 клеточный маркер ИВД, антитела | Упаковка | 2018-12-07 | Объем реагента | ≥2 | Кубический сантиметр;^миллилитр
|  |  |  | Форма выпуска | Готовые к применению
|  |  |  | Метод | Проточная цитометрия
21.20.23.110-00000548 | CD34 клеточный маркер ИВД, антитела | Упаковка | 2018-11-02 | Объем реагента | ≥2; ≥1 | Кубический сантиметр;^миллилитр
|  |  |  | Метод | Проточная цитометрия
21.20.23.110-00000550 | CD34 клеточный маркер ИВД, антитела | Упаковка | 2018-11-02 | Объем реагента | ≥1 | Кубический сантиметр;^миллилитр
|  |  |  | Метод | Проточная цитометрия
21.20.23.110-00000549 | CD34 клеточный маркер ИВД, антитела | Упаковка | 2018-11-02 | Объем реагента | ≥2 | Кубический сантиметр;^миллилитр
|  |  |  | Метод | Проточная цитометрия
21.20.23.110-00002582 | CD38 клеточный маркер ИВД, антитела | Упаковка | 2018-12-07 | Форма выпуска | Готовые к применению; Жидкие концентрированные; Лиофилизированные
|  |  |  | Объем реагента | ≥0,1000; ≥2; ≥1 | Кубический сантиметр;^миллилитр
|  |  |  | Метод | Проточная цитометрия; Иммуногистохимия
21.20.23.110-00002590 | CD38 клеточный маркер ИВД, антитела | Упаковка | 2018-12-07 | Форма выпуска | Лиофилизированные
|  |  |  | Объем реагента | ≥0,1000 | Кубический сантиметр;^миллилитр
|  |  |  | Метод | Иммуногистохимия
21.20.23.110-00002589 | CD38 клеточный маркер ИВД, антитела | Упаковка | 2018-12-07 | Форма выпуска | Лиофилизированные
|  |  |  | Объем реагента | ≥1 | Кубический сантиметр;^миллилитр
|  |  |  | Метод | Иммуногистохимия
21.20.23.110-00002588 | CD38 клеточный маркер ИВД, антитела | Упаковка | 2018-12-07 | Форма выпуска | Жидкие концентрированные
|  |  |  | Объем реагента | ≥1 | Кубический сантиметр;^миллилитр
|  |  |  | Метод | Иммуногистохимия
21.20.23.110-00002587 | CD38 клеточный маркер ИВД, антитела | Упаковка | 2018-12-07 | Форма выпуска | Готовые к применению
|  |  |  | Объем реагента | ≥1 | Кубический сантиметр;^миллилитр
|  |  |  | Метод | Иммуногистохимия
21.20.23.110-00002586 | CD38 клеточный маркер ИВД, антитела | Упаковка | 2018-12-07 | Форма выпуска | Лиофилизированные
|  |  |  | Объем реагента | ≥1 | Кубический сантиметр;^миллилитр
|  |  |  | Метод | Проточная цитометрия
21.20.23.110-00002585 | CD38 клеточный маркер ИВД, антитела | Упаковка | 2018-12-07 | Форма выпуска | Жидкие концентрированные
|  |  |  | Объем реагента | ≥1 | Кубический сантиметр;^миллилитр
|  |  |  | Метод | Проточная цитометрия
21.20.23.110-00002584 | CD38 клеточный маркер ИВД, антитела | Упаковка | 2018-12-07 | Форма выпуска | Готовые к применению
|  |  |  | Объем реагента | ≥1 | Кубический сантиметр;^миллилитр
|  |  |  | Метод | Проточная цитометрия
21.20.23.110-00002583 | CD38 клеточный маркер ИВД, антитела | Упаковка | 2018-12-07 | Форма выпуска | Готовые к применению
|  |  |  | Объем реагента | ≥2 | Кубический сантиметр;^миллилитр
|  |  |  | Метод | Проточная цитометрия
21.20.23.110-00002662 | CD4 клеточный маркер ИВД, антитела | Упаковка | 2018-12-07 | Форма выпуска | Готовые к применению; Жидкие концентрированные; Лиофилизированные
|  |  |  | Метод | Проточная цитометрия; Иммуногистохимия
|  |  |  | Объем реагента | ≥2; ≥1; ≥0,1000; ≥7 | Кубический сантиметр;^миллилитр
21.20.23.110-00002671 | CD4 клеточный маркер ИВД, антитела | Упаковка | 2018-12-07 | Форма выпуска | Лиофилизированные
|  |  |  | Метод | Иммуногистохимия
|  |  |  | Объем реагента | ≥0,1000 | Кубический сантиметр;^миллилитр
21.20.23.110-00002670 | CD4 клеточный маркер ИВД, антитела | Упаковка | 2018-12-07 | Форма выпуска | Лиофилизированные
|  |  |  | Метод | Иммуногистохимия
|  |  |  | Объем реагента | ≥1 | Кубический сантиметр;^миллилитр
21.20.23.110-00002669 | CD4 клеточный маркер ИВД, антитела | Упаковка | 2018-12-07 | Форма выпуска | Жидкие концентрированные
|  |  |  | Метод | Иммуногистохимия
|  |  |  | Объем реагента | ≥1 | Кубический сантиметр;^миллилитр
21.20.23.110-00002668 | CD4 клеточный маркер ИВД, антитела | Упаковка | 2018-12-07 | Форма выпуска | Готовые к применению
|  |  |  | Метод | Иммуногистохимия
|  |  |  | Объем реагента | ≥1 | Кубический сантиметр;^миллилитр
21.20.23.110-00002667 | CD4 клеточный маркер ИВД, антитела | Упаковка | 2018-12-07 | Форма выпуска | Лиофилизированные
|  |  |  | Метод | Проточная цитометрия
|  |  |  | Объем реагента | ≥1 | Кубический сантиметр;^миллилитр
21.20.23.110-00002666 | CD4 клеточный маркер ИВД, антитела | Упаковка | 2018-12-07 | Форма выпуска | Жидкие концентрированные
|  |  |  | Метод | Проточная цитометрия
|  |  |  | Объем реагента | ≥1 | Кубический сантиметр;^миллилитр
21.20.23.110-00002665 | CD4 клеточный маркер ИВД, антитела | Упаковка | 2018-12-07 | Форма выпуска | Готовые к применению
|  |  |  | Метод | Проточная цитометрия
|  |  |  | Объем реагента | ≥1 | Кубический сантиметр;^миллилитр
21.20.23.110-00002664 | CD4 клеточный маркер ИВД, антитела | Упаковка | 2018-12-07 | Форма выпуска | Готовые к применению
|  |  |  | Метод | Проточная цитометрия
|  |  |  | Объем реагента | ≥2 | Кубический сантиметр;^миллилитр
21.20.23.110-00002663 | CD4 клеточный маркер ИВД, антитела | Упаковка | 2018-12-07 | Форма выпуска | Готовые к применению
|  |  |  | Метод | Иммуногистохимия
|  |  |  | Объем реагента | ≥7 | Кубический сантиметр;^миллилитр
21.20.23.110-00000530 | CD41 клеточный маркер ИВД, антитела | Упаковка | 2018-11-02
21.20.23.110-00001817 | CD45 общий лейкоцитарный антиген клеточный маркер ИВД, антитела | Набор | 2018-11-02 | Количество выполняемых тестов | ≥100; ≥30; ≥10; ≥60 | Штука
|  |  |  | Назначение | Для анализаторов открытого типа и ручной постановки
21.20.23.110-00001821 | CD45 общий лейкоцитарный антиген клеточный маркер ИВД, антитела | Набор | 2018-11-02 | Количество выполняемых тестов | ≥10 | Штука
|  |  |  | Назначение | Для анализаторов открытого типа и ручной постановки
21.20.23.110-00001820 | CD45 общий лейкоцитарный антиген клеточный маркер ИВД, антитела | Набор | 2018-11-02 | Количество выполняемых тестов | ≥30 | Штука
|  |  |  | Назначение | Для анализаторов открытого типа и ручной постановки
21.20.23.110-00001819 | CD45 общий лейкоцитарный антиген клеточный маркер ИВД, антитела | Набор | 2018-11-02 | Количество выполняемых тестов | ≥60 | Штука
|  |  |  | Назначение | Для анализаторов открытого типа и ручной постановки
21.20.23.110-00001818 | CD45 общий лейкоцитарный антиген клеточный маркер ИВД, антитела | Набор | 2018-11-02 | Количество выполняемых тестов | ≥100 | Штука
|  |  |  | Назначение | Для анализаторов открытого типа и ручной постановки
21.20.23.110-00001408 | CD45RA клеточный маркер ИВД, антитела | Упаковка | 2018-11-02
21.20.23.110-00001411 | CD45RO клеточный маркер ИВД, антитела | Упаковка | 2018-11-02
21.20.23.110-00002611 | CD5 клеточный маркер ИВД, антитела | Упаковка | 2018-12-07 | Форма выпуска | Готовые к применению; Жидкие концентрированные; Лиофилизированные
|  |  |  | Объем реагента | ≥7; ≥5; ≥1; ≥0,5000; ≥2; ≥0,1000; ≥12 | Кубический сантиметр;^миллилитр
|  |  |  | Метод | Проточная цитометрия; Иммуногистохимия
|  |  |  | Назначение | Для иммуностейнеров автоматических Ventana BenchMark XT, Ventana BenchMark Ultra; Для ручной постановки
21.20.23.110-00002624 | CD5 клеточный маркер ИВД, антитела | Упаковка | 2018-12-07 | Форма выпуска | Лиофилизированные
|  |  |  | Объем реагента | ≥0,1000 | Кубический сантиметр;^миллилитр
|  |  |  | Метод | Иммуногистохимия
|  |  |  | Назначение | Для ручной постановки
21.20.23.110-00002623 | CD5 клеточный маркер ИВД, антитела | Упаковка | 2018-12-07 | Форма выпуска | Жидкие концентрированные
|  |  |  | Объем реагента | ≥0,1000 | Кубический сантиметр;^миллилитр
|  |  |  | Метод | Иммуногистохимия
|  |  |  | Назначение | Для ручной постановки
21.20.23.110-00002622 | CD5 клеточный маркер ИВД, антитела | Упаковка | 2018-12-07 | Форма выпуска | Жидкие концентрированные
|  |  |  | Объем реагента | ≥0,5000 | Кубический сантиметр;^миллилитр
|  |  |  | Метод | Иммуногистохимия
|  |  |  | Назначение | Для ручной постановки
21.20.23.110-00002621 | CD5 клеточный маркер ИВД, антитела | Упаковка | 2018-12-07 | Форма выпуска | Лиофилизированные
|  |  |  | Объем реагента | ≥1 | Кубический сантиметр;^миллилитр
|  |  |  | Метод | Иммуногистохимия
|  |  |  | Назначение | Для ручной постановки
21.20.23.110-00002620 | CD5 клеточный маркер ИВД, антитела | Упаковка | 2018-12-07 | Форма выпуска | Жидкие концентрированные
|  |  |  | Объем реагента | ≥1 | Кубический сантиметр;^миллилитр
|  |  |  | Метод | Иммуногистохимия
|  |  |  | Назначение | Для ручной постановки
21.20.23.110-00002619 | CD5 клеточный маркер ИВД, антитела | Упаковка | 2018-12-07 | Форма выпуска | Готовые к применению
|  |  |  | Объем реагента | ≥1 | Кубический сантиметр;^миллилитр
|  |  |  | Метод | Иммуногистохимия
|  |  |  | Назначение | Для ручной постановки
21.20.23.110-00002618 | CD5 клеточный маркер ИВД, антитела | Упаковка | 2018-12-07 | Форма выпуска | Лиофилизированные
|  |  |  | Объем реагента | ≥1 | Кубический сантиметр;^миллилитр
|  |  |  | Метод | Проточная цитометрия
|  |  |  | Назначение | Для ручной постановки
21.20.23.110-00002617 | CD5 клеточный маркер ИВД, антитела | Упаковка | 2018-12-07 | Форма выпуска | Жидкие концентрированные
|  |  |  | Объем реагента | ≥1 | Кубический сантиметр;^миллилитр
|  |  |  | Метод | Проточная цитометрия
|  |  |  | Назначение | Для ручной постановки
21.20.23.110-00002616 | CD5 клеточный маркер ИВД, антитела | Упаковка | 2018-12-07 | Форма выпуска | Готовые к применению
|  |  |  | Объем реагента | ≥1 | Кубический сантиметр;^миллилитр
|  |  |  | Метод | Проточная цитометрия
|  |  |  | Назначение | Для ручной постановки
21.20.23.110-00002615 | CD5 клеточный маркер ИВД, антитела | Упаковка | 2018-12-07 | Форма выпуска | Готовые к применению
|  |  |  | Объем реагента | ≥2 | Кубический сантиметр;^миллилитр
|  |  |  | Метод | Проточная цитометрия
|  |  |  | Назначение | Для ручной постановки
21.20.23.110-00002614 | CD5 клеточный маркер ИВД, антитела | Упаковка | 2018-12-07 | Форма выпуска | Готовые к применению
|  |  |  | Объем реагента | ≥5 | Кубический сантиметр;^миллилитр
|  |  |  | Метод | Иммуногистохимия
|  |  |  | Назначение | Для иммуностейнеров автоматических Ventana BenchMark XT, Ventana BenchMark Ultra
21.20.23.110-00002613 | CD5 клеточный маркер ИВД, антитела | Упаковка | 2018-12-07 | Форма выпуска | Готовые к применению
|  |  |  | Объем реагента | ≥7 | Кубический сантиметр;^миллилитр
|  |  |  | Метод | Иммуногистохимия
|  |  |  | Назначение | Для ручной постановки
21.20.23.110-00002612 | CD5 клеточный маркер ИВД, антитела | Упаковка | 2018-12-07 | Форма выпуска | Готовые к применению
|  |  |  | Объем реагента | ≥12 | Кубический сантиметр;^миллилитр
|  |  |  | Метод | Иммуногистохимия
|  |  |  | Назначение | Для ручной постановки
21.20.23.110-00001901 | CD5 клеточный маркер ИВД, набор, иммуногистохимическая реакция с ферментной меткой | Набор | 2018-11-02 | Количество выполняемых тестов | ≥30; ≥100; ≥60; ≥10 | Штука
|  |  |  | Назначение | Для анализаторов открытого типа и ручной постановки
21.20.23.110-00001905 | CD5 клеточный маркер ИВД, набор, иммуногистохимическая реакция с ферментной меткой | Набор | 2018-11-02 | Количество выполняемых тестов | ≥10 | Штука
|  |  |  | Назначение | Для анализаторов открытого типа и ручной постановки
21.20.23.110-00001904 | CD5 клеточный маркер ИВД, набор, иммуногистохимическая реакция с ферментной меткой | Набор | 2018-11-02 | Количество выполняемых тестов | ≥30 | Штука
|  |  |  | Назначение | Для анализаторов открытого типа и ручной постановки
21.20.23.110-00001903 | CD5 клеточный маркер ИВД, набор, иммуногистохимическая реакция с ферментной меткой | Набор | 2018-11-02 | Количество выполняемых тестов | ≥60 | Штука
|  |  |  | Назначение | Для анализаторов открытого типа и ручной постановки
21.20.23.110-00001902 | CD5 клеточный маркер ИВД, набор, иммуногистохимическая реакция с ферментной меткой | Набор | 2018-11-02 | Количество выполняемых тестов | ≥100 | Штука
|  |  |  | Назначение | Для анализаторов открытого типа и ручной постановки
21.20.23.110-00001822 | CD56 молекула адгезии нервных клеток-1 ИВД, антитела | Набор | 2018-11-02 | Количество выполняемых тестов | ≥100; ≥10; ≥60; ≥30 | Штука
|  |  |  | Назначение | Для анализаторов открытого типа и ручной постановки
21.20.23.110-00001826 | CD56 молекула адгезии нервных клеток-1 ИВД, антитела | Набор | 2018-11-02 | Количество выполняемых тестов | ≥10 | Штука
|  |  |  | Назначение | Для анализаторов открытого типа и ручной постановки
21.20.23.110-00001825 | CD56 молекула адгезии нервных клеток-1 ИВД, антитела | Набор | 2018-11-02 | Количество выполняемых тестов | ≥30 | Штука
|  |  |  | Назначение | Для анализаторов открытого типа и ручной постановки
21.20.23.110-00001824 | CD56 молекула адгезии нервных клеток-1 ИВД, антитела | Набор | 2018-11-02 | Количество выполняемых тестов | ≥60 | Штука
|  |  |  | Назначение | Для анализаторов открытого типа и ручной постановки
21.20.23.110-00001823 | CD56 молекула адгезии нервных клеток-1 ИВД, антитела | Набор | 2018-11-02 | Количество выполняемых тестов | ≥100 | Штука
|  |  |  | Назначение | Для анализаторов открытого типа и ручной постановки
21.20.23.110-00000634 | CD57 клеточный маркер естественных киллеров ИВД, антитела | Упаковка | 2018-11-02 | Форма выпуска | Готовые к применению; Лиофилизированные
|  |  |  | Объем реагента | ≥1; ≥0,1000; ≥7 | Кубический сантиметр;^миллилитр
21.20.23.110-00000637 | CD57 клеточный маркер естественных киллеров ИВД, антитела | Упаковка | 2018-11-02 | Форма выпуска | Лиофилизированные
|  |  |  | Объем реагента | ≥0,1000 | Кубический сантиметр;^миллилитр
21.20.23.110-00000636 | CD57 клеточный маркер естественных киллеров ИВД, антитела | Упаковка | 2018-11-02 | Форма выпуска | Лиофилизированные
|  |  |  | Объем реагента | ≥1 | Кубический сантиметр;^миллилитр
21.20.23.110-00000635 | CD57 клеточный маркер естественных киллеров ИВД, антитела | Упаковка | 2018-11-02 | Форма выпуска | Готовые к применению
|  |  |  | Объем реагента | ≥7 | Кубический сантиметр;^миллилитр
21.20.23.110-00001837 | CD61 тромбоцитарный гликопротеин IIIа маркер ИВД, антитела | Набор | 2018-11-02 | Количество выполняемых тестов | ≥10; ≥100; ≥60; ≥30 | Штука
|  |  |  | Назначение | Для анализаторов открытого типа и ручной постановки
21.20.23.110-00001841 | CD61 тромбоцитарный гликопротеин IIIа маркер ИВД, антитела | Набор | 2018-11-02 | Количество выполняемых тестов | ≥10 | Штука
|  |  |  | Назначение | Для анализаторов открытого типа и ручной постановки
21.20.23.110-00001840 | CD61 тромбоцитарный гликопротеин IIIа маркер ИВД, антитела | Набор | 2018-11-02 | Количество выполняемых тестов | ≥30 | Штука
|  |  |  | Назначение | Для анализаторов открытого типа и ручной постановки
21.20.23.110-00001839 | CD61 тромбоцитарный гликопротеин IIIа маркер ИВД, антитела | Набор | 2018-11-02 | Количество выполняемых тестов | ≥60 | Штука
|  |  |  | Назначение | Для анализаторов открытого типа и ручной постановки
21.20.23.110-00001838 | CD61 тромбоцитарный гликопротеин IIIа маркер ИВД, антитела | Набор | 2018-11-02 | Количество выполняемых тестов | ≥100 | Штука
|  |  |  | Назначение | Для анализаторов открытого типа и ручной постановки
21.20.23.110-00010110 | CD68 клеточный маркер ИВД, антитела | Набор | 2019-07-01
21.20.23.110-00000544 | CD69 клеточный маркер ИВД, антитела | Упаковка | 2018-11-02
21.20.23.110-00002625 | CD7 клеточный маркер ИВД, антитела | Упаковка | 2018-12-07 | Форма выпуска | Готовые к применению; Жидкие концентрированные
|  |  |  | Объем реагента | ≥1; ≥0,1000; ≥2 | Кубический сантиметр;^миллилитр
|  |  |  | Метод | Проточная цитометрия; Иммуногистохимия
21.20.23.110-00002631 | CD7 клеточный маркер ИВД, антитела | Упаковка | 2018-12-07 | Форма выпуска | Жидкие концентрированные
|  |  |  | Объем реагента | ≥0,1000 | Кубический сантиметр;^миллилитр
|  |  |  | Метод | Иммуногистохимия
21.20.23.110-00002630 | CD7 клеточный маркер ИВД, антитела | Упаковка | 2018-12-07 | Форма выпуска | Жидкие концентрированные
|  |  |  | Объем реагента | ≥1 | Кубический сантиметр;^миллилитр
|  |  |  | Метод | Иммуногистохимия
21.20.23.110-00002629 | CD7 клеточный маркер ИВД, антитела | Упаковка | 2018-12-07 | Форма выпуска | Готовые к применению
|  |  |  | Объем реагента | ≥1 | Кубический сантиметр;^миллилитр
|  |  |  | Метод | Иммуногистохимия
21.20.23.110-00002628 | CD7 клеточный маркер ИВД, антитела | Упаковка | 2018-12-07 | Форма выпуска | Жидкие концентрированные
|  |  |  | Объем реагента | ≥1 | Кубический сантиметр;^миллилитр
|  |  |  | Метод | Проточная цитометрия
21.20.23.110-00002627 | CD7 клеточный маркер ИВД, антитела | Упаковка | 2018-12-07 | Форма выпуска | Готовые к применению
|  |  |  | Объем реагента | ≥1 | Кубический сантиметр;^миллилитр
|  |  |  | Метод | Проточная цитометрия
21.20.23.110-00002626 | CD7 клеточный маркер ИВД, антитела | Упаковка | 2018-12-07 | Форма выпуска | Готовые к применению
|  |  |  | Объем реагента | ≥2 | Кубический сантиметр;^миллилитр
|  |  |  | Метод | Проточная цитометрия
21.20.23.110-00000551 | CD71 клеточный маркер ИВД, антитела | Упаковка | 2018-11-02
21.20.23.110-00002601 | CD79a клеточный маркер ИВД, антитела | Упаковка | 2018-12-07 | Метод | Проточная цитометрия; Иммуногистохимия
|  |  |  | Форма выпуска | Готовые к применению; Жидкие концентрированные; Лиофилизированные
|  |  |  | Назначение | Для иммуностейнера автоматического Ventana BenchMark XT, Ventana BenchMark Ultra; Для ручной постановки
|  |  |  | Объем реагента | ≥12; ≥5; ≥2; ≥0,5000; ≥0,1000; ≥1; ≥7 | Кубический сантиметр;^миллилитр
21.20.23.110-00002610 | CD79a клеточный маркер ИВД, антитела | Упаковка | 2018-12-07 | Метод | Иммуногистохимия
|  |  |  | Форма выпуска | Лиофилизированные
|  |  |  | Назначение | Для ручной постановки
|  |  |  | Объем реагента | ≥0,1000 | Кубический сантиметр;^миллилитр
21.20.23.110-00002609 | CD79a клеточный маркер ИВД, антитела | Упаковка | 2018-12-07 | Метод | Иммуногистохимия
|  |  |  | Форма выпуска | Жидкие концентрированные
|  |  |  | Назначение | Для ручной постановки
|  |  |  | Объем реагента | ≥0,1000 | Кубический сантиметр;^миллилитр
21.20.23.110-00002608 | CD79a клеточный маркер ИВД, антитела | Упаковка | 2018-12-07 | Метод | Иммуногистохимия
|  |  |  | Форма выпуска | Жидкие концентрированные
|  |  |  | Назначение | Для ручной постановки
|  |  |  | Объем реагента | ≥0,5000 | Кубический сантиметр;^миллилитр
21.20.23.110-00002607 | CD79a клеточный маркер ИВД, антитела | Упаковка | 2018-12-07 | Метод | Иммуногистохимия
|  |  |  | Форма выпуска | Лиофилизированные
|  |  |  | Назначение | Для ручной постановки
|  |  |  | Объем реагента | ≥1 | Кубический сантиметр;^миллилитр
21.20.23.110-00002606 | CD79a клеточный маркер ИВД, антитела | Упаковка | 2018-12-07 | Метод | Иммуногистохимия
|  |  |  | Форма выпуска | Жидкие концентрированные
|  |  |  | Назначение | Для ручной постановки
|  |  |  | Объем реагента | ≥1 | Кубический сантиметр;^миллилитр
21.20.23.110-00002605 | CD79a клеточный маркер ИВД, антитела | Упаковка | 2018-12-07 | Метод | Проточная цитометрия
|  |  |  | Форма выпуска | Готовые к применению
|  |  |  | Назначение | Для ручной постановки
|  |  |  | Объем реагента | ≥2 | Кубический сантиметр;^миллилитр
21.20.23.110-00002604 | CD79a клеточный маркер ИВД, антитела | Упаковка | 2018-12-07 | Метод | Иммуногистохимия
|  |  |  | Форма выпуска | Готовые к применению
|  |  |  | Назначение | Для иммуностейнера автоматического Ventana BenchMark XT, Ventana BenchMark Ultra
|  |  |  | Объем реагента | ≥5 | Кубический сантиметр;^миллилитр
21.20.23.110-00002603 | CD79a клеточный маркер ИВД, антитела | Упаковка | 2018-12-07 | Метод | Иммуногистохимия
|  |  |  | Форма выпуска | Готовые к применению
|  |  |  | Назначение | Для ручной постановки
|  |  |  | Объем реагента | ≥7 | Кубический сантиметр;^миллилитр
21.20.23.110-00002602 | CD79a клеточный маркер ИВД, антитела | Упаковка | 2018-12-07 | Метод | Иммуногистохимия
|  |  |  | Форма выпуска | Готовые к применению
|  |  |  | Назначение | Для ручной постановки
|  |  |  | Объем реагента | ≥12 | Кубический сантиметр;^миллилитр
21.20.23.110-00000746 | CD79b клеточный маркер ИВД, антитела | Упаковка | 2018-11-02
21.20.23.110-00002648 | CD8 клеточный маркер ИВД, антитела | Упаковка | 2018-12-07 | Форма выпуска | Готовые к применению; Жидкие концентрированные; Лиофилизированные
|  |  |  | Назначение | Для иммуностейнеров автоматических Ventana BenchMark XT, Ventana BenchMark Ultra; Для ручной постановки
|  |  |  | Объем реагента | ≥7; ≥1; ≥0,1000; ≥5; ≥12; ≥2; ≥0,5000 | Кубический сантиметр;^миллилитр
|  |  |  | Метод | Проточная цитометрия; Иммуногистохимия
21.20.23.110-00002661 | CD8 клеточный маркер ИВД, антитела | Упаковка | 2018-12-07 | Форма выпуска | Лиофилизированные
|  |  |  | Назначение | Для ручной постановки
|  |  |  | Объем реагента | ≥0,1000 | Кубический сантиметр;^миллилитр
|  |  |  | Метод | Иммуногистохимия
21.20.23.110-00002660 | CD8 клеточный маркер ИВД, антитела | Упаковка | 2018-12-07 | Форма выпуска | Жидкие концентрированные
|  |  |  | Назначение | Для ручной постановки
|  |  |  | Объем реагента | ≥0,1000 | Кубический сантиметр;^миллилитр
|  |  |  | Метод | Иммуногистохимия
21.20.23.110-00002659 | CD8 клеточный маркер ИВД, антитела | Упаковка | 2018-12-07 | Форма выпуска | Жидкие концентрированные
|  |  |  | Назначение | Для ручной постановки
|  |  |  | Объем реагента | ≥0,5000 | Кубический сантиметр;^миллилитр
|  |  |  | Метод | Иммуногистохимия
21.20.23.110-00002658 | CD8 клеточный маркер ИВД, антитела | Упаковка | 2018-12-07 | Форма выпуска | Лиофилизированные
|  |  |  | Назначение | Для ручной постановки
|  |  |  | Объем реагента | ≥1 | Кубический сантиметр;^миллилитр
|  |  |  | Метод | Иммуногистохимия
21.20.23.110-00002657 | CD8 клеточный маркер ИВД, антитела | Упаковка | 2018-12-07 | Форма выпуска | Жидкие концентрированные
|  |  |  | Назначение | Для ручной постановки
|  |  |  | Объем реагента | ≥1 | Кубический сантиметр;^миллилитр
|  |  |  | Метод | Иммуногистохимия
21.20.23.110-00002656 | CD8 клеточный маркер ИВД, антитела | Упаковка | 2018-12-07 | Форма выпуска | Готовые к применению
|  |  |  | Назначение | Для ручной постановки
|  |  |  | Объем реагента | ≥1 | Кубический сантиметр;^миллилитр
|  |  |  | Метод | Иммуногистохимия
21.20.23.110-00002655 | CD8 клеточный маркер ИВД, антитела | Упаковка | 2018-12-07 | Форма выпуска | Лиофилизированные
|  |  |  | Назначение | Для ручной постановки
|  |  |  | Объем реагента | ≥1 | Кубический сантиметр;^миллилитр
|  |  |  | Метод | Проточная цитометрия
21.20.23.110-00002654 | CD8 клеточный маркер ИВД, антитела | Упаковка | 2018-12-07 | Форма выпуска | Жидкие концентрированные
|  |  |  | Назначение | Для ручной постановки
|  |  |  | Объем реагента | ≥1 | Кубический сантиметр;^миллилитр
|  |  |  | Метод | Проточная цитометрия
21.20.23.110-00002653 | CD8 клеточный маркер ИВД, антитела | Упаковка | 2018-12-07 | Форма выпуска | Готовые к применению
|  |  |  | Назначение | Для ручной постановки
|  |  |  | Объем реагента | ≥1 | Кубический сантиметр;^миллилитр
|  |  |  | Метод | Проточная цитометрия
21.20.23.110-00002652 | CD8 клеточный маркер ИВД, антитела | Упаковка | 2018-12-07 | Форма выпуска | Готовые к применению
|  |  |  | Назначение | Для ручной постановки
|  |  |  | Объем реагента | ≥2 | Кубический сантиметр;^миллилитр
|  |  |  | Метод | Проточная цитометрия
21.20.23.110-00002651 | CD8 клеточный маркер ИВД, антитела | Упаковка | 2018-12-07 | Форма выпуска | Готовые к применению
|  |  |  | Назначение | Для иммуностейнеров автоматических Ventana BenchMark XT, Ventana BenchMark Ultra
|  |  |  | Объем реагента | ≥5 | Кубический сантиметр;^миллилитр
|  |  |  | Метод | Иммуногистохимия
21.20.23.110-00002650 | CD8 клеточный маркер ИВД, антитела | Упаковка | 2018-12-07 | Форма выпуска | Готовые к применению
|  |  |  | Назначение | Для ручной постановки
|  |  |  | Объем реагента | ≥7 | Кубический сантиметр;^миллилитр
|  |  |  | Метод | Иммуногистохимия
21.20.23.110-00002649 | CD8 клеточный маркер ИВД, антитела | Упаковка | 2018-12-07 | Форма выпуска | Готовые к применению
|  |  |  | Назначение | Для ручной постановки
|  |  |  | Объем реагента | ≥12 | Кубический сантиметр;^миллилитр
|  |  |  | Метод | Иммуногистохимия
21.20.23.110-00000572 | CD99 клеточный маркер ИВД, антитела | Упаковка | 2018-11-02 | Назначение | Иммуностейнер автоматический Ventana BenchMark XT, Ventana BenchMark Ultra
21.20.23.110-00005986 | Chlamydia pneumoniae антитела класса иммуноглобулин A (IgA) ИВД, набор, иммуноферментный анализ (ИФА) | Набор | 2019-04-01
21.20.23.110-00006083 | Chlamydia pneumoniae антитела класса иммуноглобулин G (IgG) ИВД, набор, иммуноферментный анализ (ИФА) | Набор | 2019-04-01
21.20.23.110-00005987 | Chlamydia pneumoniae антитела класса иммуноглобулин M (IgM) ИВД, набор, иммуноферментный анализ (ИФА) | Набор | 2019-04-01
21.20.23.110-00002279 | Chlamydia pneumoniae нуклеиновая кислота ИВД, набор, анализ нуклеиновых кислот | Набор | 2018-11-02 | Количество выполняемых тестов | ≥48; ≥12; ≥24; ≥96 | Штука
|  |  |  | Назначение | Для анализаторов открытого типа
21.20.23.110-00002283 | Chlamydia pneumoniae нуклеиновая кислота ИВД, набор, анализ нуклеиновых кислот | Набор | 2018-11-02 | Количество выполняемых тестов | ≥12 | Штука
|  |  |  | Назначение | Для анализаторов открытого типа
21.20.23.110-00002282 | Chlamydia pneumoniae нуклеиновая кислота ИВД, набор, анализ нуклеиновых кислот | Набор | 2018-11-02 | Количество выполняемых тестов | ≥24 | Штука
|  |  |  | Назначение | Для анализаторов открытого типа
21.20.23.110-00002281 | Chlamydia pneumoniae нуклеиновая кислота ИВД, набор, анализ нуклеиновых кислот | Набор | 2018-11-02 | Количество выполняемых тестов | ≥48 | Штука
|  |  |  | Назначение | Для анализаторов открытого типа
21.20.23.110-00002280 | Chlamydia pneumoniae нуклеиновая кислота ИВД, набор, анализ нуклеиновых кислот | Набор | 2018-11-02 | Количество выполняемых тестов | ≥96 | Штука
|  |  |  | Назначение | Для анализаторов открытого типа
21.20.23.110-00002284 | Chlamydia trachomatis антигены ИВД, набор, иммунохроматографический анализ, экспресс-анализ | Набор | 2018-11-02 | Количество выполняемых тестов | ≥50; ≥1; ≥20; ≥10 | Штука
|  |  |  | Назначение | Для ручной постановки
21.20.23.110-00002288 | Chlamydia trachomatis антигены ИВД, набор, иммунохроматографический анализ, экспресс-анализ | Набор | 2018-11-02 | Количество выполняемых тестов | ≥1 | Штука
|  |  |  | Назначение | Для ручной постановки
21.20.23.110-00002287 | Chlamydia trachomatis антигены ИВД, набор, иммунохроматографический анализ, экспресс-анализ | Набор | 2018-11-02 | Количество выполняемых тестов | ≥10 | Штука
|  |  |  | Назначение | Для ручной постановки
21.20.23.110-00002286 | Chlamydia trachomatis антигены ИВД, набор, иммунохроматографический анализ, экспресс-анализ | Набор | 2018-11-02 | Количество выполняемых тестов | ≥20 | Штука
|  |  |  | Назначение | Для ручной постановки
21.20.23.110-00002285 | Chlamydia trachomatis антигены ИВД, набор, иммунохроматографический анализ, экспресс-анализ | Набор | 2018-11-02 | Количество выполняемых тестов | ≥50 | Штука
|  |  |  | Назначение | Для ручной постановки
21.20.23.110-00010201 | Chlamydia trachomatis антигены ИВД, набор, прямой флуоресцентный анализ | Набор | 2019-07-01
21.20.23.110-00006078 | Chlamydia trachomatis антитела класса иммуноглобулин A (IgA) ИВД, набор, иммуноферментный анализ (ИФА) | Набор | 2019-04-01 | Количество выполняемых тестов | ≥192; ≥96 | Штука
|  |  |  | Назначение | Для анализаторов открытого типа и ручной постановки
21.20.23.110-00006080 | Chlamydia trachomatis антитела класса иммуноглобулин A (IgA) ИВД, набор, иммуноферментный анализ (ИФА) | Набор | 2019-04-01 | Количество выполняемых тестов | ≥96 | Штука
|  |  |  | Назначение | Для анализаторов открытого типа и ручной постановки
21.20.23.110-00006079 | Chlamydia trachomatis антитела класса иммуноглобулин A (IgA) ИВД, набор, иммуноферментный анализ (ИФА) | Набор | 2019-04-01 | Количество выполняемых тестов | ≥192 | Штука
|  |  |  | Назначение | Для анализаторов открытого типа и ручной постановки
21.20.23.110-00006081 | Chlamydia trachomatis антитела класса иммуноглобулин A (IgA)/IgG ИВД, набор, иммуноферментный анализ (ИФА) | Набор | 2019-04-01
21.20.23.110-00006084 | Chlamydia trachomatis антитела класса иммуноглобулин G (IgG) ИВД, набор, иммуноферментный анализ (ИФА) | Набор | 2019-04-01 | Назначение | Для анализаторов открытого типа и ручной постановки
|  |  |  | Количество выполняемых тестов | ≥96; ≥192 | Штука
21.20.23.110-00006086 | Chlamydia trachomatis антитела класса иммуноглобулин G (IgG) ИВД, набор, иммуноферментный анализ (ИФА) | Набор | 2019-04-01 | Назначение | Для анализаторов открытого типа и ручной постановки
|  |  |  | Количество выполняемых тестов | ≥96 | Штука
21.20.23.110-00006085 | Chlamydia trachomatis антитела класса иммуноглобулин G (IgG) ИВД, набор, иммуноферментный анализ (ИФА) | Набор | 2019-04-01 | Назначение | Для анализаторов открытого типа и ручной постановки
|  |  |  | Количество выполняемых тестов | ≥192 | Штука
21.20.23.110-00006082 | Chlamydia trachomatis антитела класса иммуноглобулин M (IgM) ИВД, набор, иммуноферментный анализ (ИФА) | Набор | 2019-04-01
21.20.23.110-00002274 | Chlamydia trachomatis нуклеиновая кислота ИВД, набор, анализ нуклеиновых кислот | Набор | 2018-11-02 | Количество выполняемых тестов | ≥96; ≥24; ≥12; ≥48 | Штука
|  |  |  | Назначение | Для анализаторов открытого типа и ручной постановки
21.20.23.110-00002278 | Chlamydia trachomatis нуклеиновая кислота ИВД, набор, анализ нуклеиновых кислот | Набор | 2018-11-02 | Количество выполняемых тестов | ≥12 | Штука
|  |  |  | Назначение | Для анализаторов открытого типа и ручной постановки
21.20.23.110-00002277 | Chlamydia trachomatis нуклеиновая кислота ИВД, набор, анализ нуклеиновых кислот | Набор | 2018-11-02 | Количество выполняемых тестов | ≥24 | Штука
|  |  |  | Назначение | Для анализаторов открытого типа и ручной постановки
21.20.23.110-00002276 | Chlamydia trachomatis нуклеиновая кислота ИВД, набор, анализ нуклеиновых кислот | Набор | 2018-11-02 | Количество выполняемых тестов | ≥48 | Штука
|  |  |  | Назначение | Для анализаторов открытого типа и ручной постановки
21.20.23.110-00002275 | Chlamydia trachomatis нуклеиновая кислота ИВД, набор, анализ нуклеиновых кислот | Набор | 2018-11-02 | Количество выполняемых тестов | ≥96 | Штука
|  |  |  | Назначение | Для анализаторов открытого типа и ручной постановки
20.59.52.140-00000353 | CIN агар для Yersinia spp. питательная среда ИВД | Штука | 2019-04-01
21.20.23.110-00002425 | Clostridium botulinum антитела к токсину Е ИВД, реагент | Набор | 2018-11-02 | Количество выполняемых тестов | ≥12; ≥24; ≥48; ≥96 | Штука
|  |  |  | Назначение | Для анализаторов открытого типа и ручной постановки
21.20.23.110-00002429 | Clostridium botulinum антитела к токсину Е ИВД, реагент | Набор | 2018-11-02 | Количество выполняемых тестов | ≥12 | Штука
|  |  |  | Назначение | Для анализаторов открытого типа и ручной постановки
21.20.23.110-00002428 | Clostridium botulinum антитела к токсину Е ИВД, реагент | Набор | 2018-11-02 | Количество выполняемых тестов | ≥24 | Штука
|  |  |  | Назначение | Для анализаторов открытого типа и ручной постановки
21.20.23.110-00002427 | Clostridium botulinum антитела к токсину Е ИВД, реагент | Набор | 2018-11-02 | Количество выполняемых тестов | ≥48 | Штука
|  |  |  | Назначение | Для анализаторов открытого типа и ручной постановки
21.20.23.110-00002426 | Clostridium botulinum антитела к токсину Е ИВД, реагент | Набор | 2018-11-02 | Количество выполняемых тестов | ≥96 | Штука
|  |  |  | Назначение | Для анализаторов открытого типа и ручной постановки
21.20.23.110-00010296 | Clostridium difficile антиген ИВД, набор, иммунохроматографический анализ, экспресс-анализ | Набор | 2019-07-01
21.20.23.110-00010294 | Clostridium difficile антиген токсина А ИВД, набор, иммунохроматографический анализ, экспресс-анализ | Набор | 2019-07-01
21.20.23.110-00010295 | Clostridium difficile нуклеиновая кислота ИВД, набор, анализ нуклеиновых кислот | Набор | 2019-07-01
21.20.23.110-00007940 | Clostridium tetani антитела класса иммуноглобулин G (IgG) ИВД, набор, иммуноферментный анализ (ИФА) | Набор | 2019-04-01
21.20.23.110-00002440 | Clostridium tetani антитела класса иммуноглобулин G (IgG) ИВД, реагент | Набор | 2018-11-02 | Количество выполняемых тестов | ≥48; ≥12; ≥24; ≥96 | Штука
|  |  |  | Назначение | Для анализаторов открытого типа и ручной постановки
21.20.23.110-00002444 | Clostridium tetani антитела класса иммуноглобулин G (IgG) ИВД, реагент | Набор | 2018-11-02 | Количество выполняемых тестов | ≥12 | Штука
|  |  |  | Назначение | Для анализаторов открытого типа и ручной постановки
21.20.23.110-00002443 | Clostridium tetani антитела класса иммуноглобулин G (IgG) ИВД, реагент | Набор | 2018-11-02 | Количество выполняемых тестов | ≥24 | Штука
|  |  |  | Назначение | Для анализаторов открытого типа и ручной постановки
21.20.23.110-00002442 | Clostridium tetani антитела класса иммуноглобулин G (IgG) ИВД, реагент | Набор | 2018-11-02 | Количество выполняемых тестов | ≥48 | Штука
|  |  |  | Назначение | Для анализаторов открытого типа и ручной постановки
21.20.23.110-00002441 | Clostridium tetani антитела класса иммуноглобулин G (IgG) ИВД, реагент | Набор | 2018-11-02 | Количество выполняемых тестов | ≥96 | Штука
|  |  |  | Назначение | Для анализаторов открытого типа и ручной постановки
21.20.23.110-00010297 | Clostridium tetani нуклеиновая кислота токсина ИВД, набор, анализ нуклеиновых кислот | Набор | 2019-07-01
21.20.23.110-00007697 | Clostridium tetani/ Corynebacterium diphtheriae антитела к токсинам ИВД, набор, иммуноферментный анализ (ИФА) | Набор | 2019-04-01
21.20.23.110-00002150 | Coccidioides immitis общие антитела ИВД, набор, реакция агглютинации, экспресс-анализ | Набор | 2018-11-02 | Количество выполняемых тестов | ≥50; ≥10; ≥20 | Штука
|  |  |  | Назначение | Для ручной постановки
21.20.23.110-00002149 | Coccidioides immitis общие антитела ИВД, набор, реакция агглютинации, экспресс-анализ | Набор | 2018-11-02 | Количество выполняемых тестов | ≥10 | Штука
|  |  |  | Назначение | Для ручной постановки
21.20.23.110-00002148 | Coccidioides immitis общие антитела ИВД, набор, реакция агглютинации, экспресс-анализ | Набор | 2018-11-02 | Количество выполняемых тестов | ≥20 | Штука
|  |  |  | Назначение | Для ручной постановки
21.20.23.110-00002147 | Coccidioides immitis общие антитела ИВД, набор, реакция агглютинации, экспресс-анализ | Набор | 2018-11-02 | Количество выполняемых тестов | ≥50 | Штука
|  |  |  | Назначение | Для ручной постановки
21.20.23.110-00002304 | Corynebacterium diphtheriae антиген токсина ИВД, набор, иммунохроматографический анализ, экспресс-анализ | Набор | 2018-11-02 | Количество выполняемых тестов | ≥50; ≥10; ≥1; ≥20 | Штука
|  |  |  | Назначение | Для ручной постановки
21.20.23.110-00002308 | Corynebacterium diphtheriae антиген токсина ИВД, набор, иммунохроматографический анализ, экспресс-анализ | Набор | 2018-11-02 | Количество выполняемых тестов | ≥1 | Штука
|  |  |  | Назначение | Для ручной постановки
21.20.23.110-00002307 | Corynebacterium diphtheriae антиген токсина ИВД, набор, иммунохроматографический анализ, экспресс-анализ | Набор | 2018-11-02 | Количество выполняемых тестов | ≥10 | Штука
|  |  |  | Назначение | Для ручной постановки
21.20.23.110-00002306 | Corynebacterium diphtheriae антиген токсина ИВД, набор, иммунохроматографический анализ, экспресс-анализ | Набор | 2018-11-02 | Количество выполняемых тестов | ≥20 | Штука
|  |  |  | Назначение | Для ручной постановки
21.20.23.110-00002305 | Corynebacterium diphtheriae антиген токсина ИВД, набор, иммунохроматографический анализ, экспресс-анализ | Набор | 2018-11-02 | Количество выполняемых тестов | ≥50 | Штука
|  |  |  | Назначение | Для ручной постановки
21.20.23.110-00005830 | Corynebacterium diphtheriae антитела к токсину ИВД, набор, иммуноферментный анализ (ИФА) | Набор | 2019-04-01
21.20.23.110-00010819 | Corynebacterium diphtheriae антитела к токсину ИВД, набор, реакция агглютинации | Штука | 2021-06-15
21.20.23.110-00002299 | Corynebacterium diphtheriae антитела класса иммуноглобулин G (IgG) ИВД, реагент | Набор | 2018-11-02 | Количество выполняемых тестов | ≥96; ≥12; ≥24; ≥48 | Штука
|  |  |  | Назначение | Для анализаторов открытого типа и ручной постановки
21.20.23.110-00002303 | Corynebacterium diphtheriae антитела класса иммуноглобулин G (IgG) ИВД, реагент | Набор | 2018-11-02 | Количество выполняемых тестов | ≥12 | Штука
|  |  |  | Назначение | Для анализаторов открытого типа и ручной постановки
21.20.23.110-00002302 | Corynebacterium diphtheriae антитела класса иммуноглобулин G (IgG) ИВД, реагент | Набор | 2018-11-02 | Количество выполняемых тестов | ≥24 | Штука
|  |  |  | Назначение | Для анализаторов открытого типа и ручной постановки
21.20.23.110-00002301 | Corynebacterium diphtheriae антитела класса иммуноглобулин G (IgG) ИВД, реагент | Набор | 2018-11-02 | Количество выполняемых тестов | ≥48 | Штука
|  |  |  | Назначение | Для анализаторов открытого типа и ручной постановки
21.20.23.110-00002300 | Corynebacterium diphtheriae антитела класса иммуноглобулин G (IgG) ИВД, реагент | Набор | 2018-11-02 | Количество выполняемых тестов | ≥96 | Штука
|  |  |  | Назначение | Для анализаторов открытого типа и ручной постановки
21.20.23.110-00005417 | Cox-2 ИВД, антитела | Набор | 2019-04-01 | Объем реагента | ≥12; ≥7; ≥0,5000; ≥0,1000; ≥1 | Кубический сантиметр;^миллилитр
21.20.23.110-00005422 | Cox-2 ИВД, антитела | Набор | 2019-04-01 | Объем реагента | ≥0,1000 | Кубический сантиметр;^миллилитр
21.20.23.110-00005421 | Cox-2 ИВД, антитела | Набор | 2019-04-01 | Объем реагента | ≥0,5000 | Кубический сантиметр;^миллилитр
21.20.23.110-00005420 | Cox-2 ИВД, антитела | Набор | 2019-04-01 | Объем реагента | ≥1 | Кубический сантиметр;^миллилитр
21.20.23.110-00005419 | Cox-2 ИВД, антитела | Набор | 2019-04-01 | Объем реагента | ≥7 | Кубический сантиметр;^миллилитр
21.20.23.110-00005418 | Cox-2 ИВД, антитела | Набор | 2019-04-01 | Объем реагента | ≥12 | Кубический сантиметр;^миллилитр
21.20.23.110-00005604 | Coxiella burnetii антитела класса иммуноглобулин G (IgG) ИВД, набор, иммуноферментный анализ (ИФА) | Набор | 2019-04-01
21.20.23.110-00005605 | Coxiella burnetii антитела класса иммуноглобулин M (IgM) ИВД, набор, иммуноферментный анализ (ИФА) | Набор | 2019-04-01
21.20.23.110-00002053 | Coxiella burnetii нуклеиновая кислота ИВД, набор, анализ нуклеиновых кислот | Набор | 2018-11-02 | Количество выполняемых тестов | ≥100; ≥50; ≥10; ≥25 | Штука
|  |  |  | Назначение | Для анализаторов открытого типа
21.20.23.110-00002057 | Coxiella burnetii нуклеиновая кислота ИВД, набор, анализ нуклеиновых кислот | Набор | 2018-11-02 | Количество выполняемых тестов | ≥10 | Штука
|  |  |  | Назначение | Для анализаторов открытого типа
21.20.23.110-00002056 | Coxiella burnetii нуклеиновая кислота ИВД, набор, анализ нуклеиновых кислот | Набор | 2018-11-02 | Количество выполняемых тестов | ≥25 | Штука
|  |  |  | Назначение | Для анализаторов открытого типа
21.20.23.110-00002055 | Coxiella burnetii нуклеиновая кислота ИВД, набор, анализ нуклеиновых кислот | Набор | 2018-11-02 | Количество выполняемых тестов | ≥50 | Штука
|  |  |  | Назначение | Для анализаторов открытого типа
21.20.23.110-00002054 | Coxiella burnetii нуклеиновая кислота ИВД, набор, анализ нуклеиновых кислот | Набор | 2018-11-02 | Количество выполняемых тестов | ≥100 | Штука
|  |  |  | Назначение | Для анализаторов открытого типа
26.60.12.119-00000343 | CO-оксиметр ИВД, для использования вблизи пациента | Штука | 2019-07-01
21.20.23.110-00008472 | Cryptosporidium spp. антигены ИВД, набор, иммуноферментный анализ (ИФА) | Набор | 2019-04-01
21.20.23.110-00009735 | Cryptosporidium spp. антигены ИВД, набор, иммунохроматографический анализ, экспресс-анализ | Штука | 2019-04-01 | Количество выполняемых тестов | ≥5; ≥20; ≥10 | Штука
21.20.23.110-00009738 | Cryptosporidium spp. антигены ИВД, набор, иммунохроматографический анализ, экспресс-анализ | Штука | 2019-04-01 | Количество выполняемых тестов | ≥5 | Штука
21.20.23.110-00009737 | Cryptosporidium spp. антигены ИВД, набор, иммунохроматографический анализ, экспресс-анализ | Штука | 2019-04-01 | Количество выполняемых тестов | ≥10 | Штука
21.20.23.110-00009736 | Cryptosporidium spp. антигены ИВД, набор, иммунохроматографический анализ, экспресс-анализ | Штука | 2019-04-01 | Количество выполняемых тестов | ≥20 | Штука
32.50.50.190-00000927 | Cистема лазерная на основе Er:YAG для хирургии/дерматологии | Штука | 2019-07-01
32.50.50.190-00000592 | Cплав неблагородных металлов для отливок стоматологический | Штука | 2019-07-01
21.20.23.110-00003387 | C-реактивный белок (СРБ) ИВД, набор, нефелометрический/турбидиметрический анализ | Набор | 2018-12-14 | Количество выполняемых тестов | ≥200; ≥20; ≥100; ≥500; ≥50 | Штука
|  |  |  | Назначение | Для анализаторов серии BS; Для анализаторов серии ЮниЦел ДхС; Для серии платформ модульных MODULAR ANALYTICS; Для анализаторов Hitachi; Для анализаторов серии COBAS; Для анализаторов серии ARHITECT; Для анализаторов открытого типа
21.20.23.110-00003397 | C-реактивный белок (СРБ) ИВД, набор, нефелометрический/турбидиметрический анализ | Набор | 2018-12-14 | Количество выполняемых тестов | ≥20 | Штука
|  |  |  | Назначение | Для анализаторов открытого типа
21.20.23.110-00003396 | C-реактивный белок (СРБ) ИВД, набор, нефелометрический/турбидиметрический анализ | Набор | 2018-12-14 | Количество выполняемых тестов | ≥50 | Штука
|  |  |  | Назначение | Для анализаторов открытого типа
21.20.23.110-00003395 | C-реактивный белок (СРБ) ИВД, набор, нефелометрический/турбидиметрический анализ | Набор | 2018-12-14 | Количество выполняемых тестов | ≥100 | Штука
|  |  |  | Назначение | Для анализаторов открытого типа
21.20.23.110-00003394 | C-реактивный белок (СРБ) ИВД, набор, нефелометрический/турбидиметрический анализ | Набор | 2018-12-14 | Количество выполняемых тестов | ≥200 | Штука
|  |  |  | Назначение | Для анализаторов серии ARHITECT
21.20.23.110-00003393 | C-реактивный белок (СРБ) ИВД, набор, нефелометрический/турбидиметрический анализ | Набор | 2018-12-14 | Количество выполняемых тестов | ≥200 | Штука
|  |  |  | Назначение | Для анализаторов серии COBAS
21.20.23.110-00003392 | C-реактивный белок (СРБ) ИВД, набор, нефелометрический/турбидиметрический анализ | Набор | 2018-12-14 | Количество выполняемых тестов | ≥200 | Штука
|  |  |  | Назначение | Для анализаторов Hitachi
21.20.23.110-00003391 | C-реактивный белок (СРБ) ИВД, набор, нефелометрический/турбидиметрический анализ | Набор | 2018-12-14 | Количество выполняемых тестов | ≥200 | Штука
|  |  |  | Назначение | Для серии платформ модульных MODULAR ANALYTICS
21.20.23.110-00003390 | C-реактивный белок (СРБ) ИВД, набор, нефелометрический/турбидиметрический анализ | Набор | 2018-12-14 | Количество выполняемых тестов | ≥200 | Штука
|  |  |  | Назначение | Для анализаторов серии ЮниЦел ДхС
21.20.23.110-00003389 | C-реактивный белок (СРБ) ИВД, набор, нефелометрический/турбидиметрический анализ | Набор | 2018-12-14 | Количество выполняемых тестов | ≥200 | Штука
|  |  |  | Назначение | Для анализаторов серии BS
21.20.23.110-00003388 | C-реактивный белок (СРБ) ИВД, набор, нефелометрический/турбидиметрический анализ | Набор | 2018-12-14 | Количество выполняемых тестов | ≥500 | Штука
|  |  |  | Назначение | Для анализаторов открытого типа
21.20.23.110-00002525 | C-реактивный белок (СРБ) ИВД, набор, реакция агглютинации | Набор | 2018-11-02 | Количество выполняемых тестов | ≥10; ≥50; ≥20; ≥100 | Штука
|  |  |  | Назначение | Для ручной постановки
21.20.23.110-00002529 | C-реактивный белок (СРБ) ИВД, набор, реакция агглютинации | Набор | 2018-11-02 | Количество выполняемых тестов | ≥10 | Штука
|  |  |  | Назначение | Для ручной постановки
21.20.23.110-00002528 | C-реактивный белок (СРБ) ИВД, набор, реакция агглютинации | Набор | 2018-11-02 | Количество выполняемых тестов | ≥20 | Штука
|  |  |  | Назначение | Для ручной постановки
21.20.23.110-00002527 | C-реактивный белок (СРБ) ИВД, набор, реакция агглютинации | Набор | 2018-11-02 | Количество выполняемых тестов | ≥50 | Штука
|  |  |  | Назначение | Для ручной постановки
21.20.23.110-00002526 | C-реактивный белок (СРБ) ИВД, набор, реакция агглютинации | Набор | 2018-11-02 | Количество выполняемых тестов | ≥100 | Штука
|  |  |  | Назначение | Для ручной постановки
21.20.23.110-00010282 | Duffy (Fy^a &amp; Fy^b) определение групп крови ИВД, набор, реакция агглютинации | Набор | 2019-07-01
21.20.23.110-00004285 | D-димер ИВД, калибратор | Набор | 2018-12-14 | Объем реагента | ≥20; ≥10; ≥1; ≥50; ≥5 | Кубический сантиметр;^миллилитр
|  |  |  | Назначение | Для анализаторов открытого типа; Для анализаторов серии Destiny; Для анализаторов серии Coag; Для анализаторов серии ARHITECT; Для анализаторов серии Helena; Для анализаторов серии AU; Для серии платформ модульных MODULAR ANALYTICS; Для анализаторов Hitachi; Для анализаторов серии COBAS
21.20.23.110-00004297 | D-димер ИВД, калибратор | Набор | 2018-12-14 | Объем реагента | ≥1 | Кубический сантиметр;^миллилитр
|  |  |  | Назначение | Для анализаторов открытого типа
21.20.23.110-00004296 | D-димер ИВД, калибратор | Набор | 2018-12-14 | Объем реагента | ≥5 | Кубический сантиметр;^миллилитр
|  |  |  | Назначение | Для анализаторов серии COBAS
21.20.23.110-00004295 | D-димер ИВД, калибратор | Набор | 2018-12-14 | Объем реагента | ≥5 | Кубический сантиметр;^миллилитр
|  |  |  | Назначение | Для анализаторов Hitachi
21.20.23.110-00004294 | D-димер ИВД, калибратор | Набор | 2018-12-14 | Объем реагента | ≥5 | Кубический сантиметр;^миллилитр
|  |  |  | Назначение | Для серии платформ модульных MODULAR ANALYTICS
21.20.23.110-00004293 | D-димер ИВД, калибратор | Набор | 2018-12-14 | Объем реагента | ≥5 | Кубический сантиметр;^миллилитр
|  |  |  | Назначение | Для анализаторов серии AU
21.20.23.110-00004292 | D-димер ИВД, калибратор | Набор | 2018-12-14 | Объем реагента | ≥5 | Кубический сантиметр;^миллилитр
|  |  |  | Назначение | Для анализаторов серии Helena
21.20.23.110-00004291 | D-димер ИВД, калибратор | Набор | 2018-12-14 | Объем реагента | ≥5 | Кубический сантиметр;^миллилитр
|  |  |  | Назначение | Для анализаторов серии ARHITECT
21.20.23.110-00004290 | D-димер ИВД, калибратор | Набор | 2018-12-14 | Объем реагента | ≥5 | Кубический сантиметр;^миллилитр
|  |  |  | Назначение | Для анализаторов серии Coag
21.20.23.110-00004289 | D-димер ИВД, калибратор | Набор | 2018-12-14 | Объем реагента | ≥5 | Кубический сантиметр;^миллилитр
|  |  |  | Назначение | Для анализаторов серии Destiny
21.20.23.110-00004288 | D-димер ИВД, калибратор | Набор | 2018-12-14 | Объем реагента | ≥10 | Кубический сантиметр;^миллилитр
|  |  |  | Назначение | Для анализаторов открытого типа
21.20.23.110-00004287 | D-димер ИВД, калибратор | Набор | 2018-12-14 | Объем реагента | ≥20 | Кубический сантиметр;^миллилитр
|  |  |  | Назначение | Для анализаторов открытого типа
21.20.23.110-00004286 | D-димер ИВД, калибратор | Набор | 2018-12-14 | Объем реагента | ≥50 | Кубический сантиметр;^миллилитр
|  |  |  | Назначение | Для анализаторов открытого типа
21.20.23.110-00004272 | D-димер ИВД, контрольный материал | Набор | 2022-05-16 | Объём реагента | ≥100; ≥20; ≥6; ≥4; ≥1; ≥10 | Кубический сантиметр;^миллилитр
|  |  |  | Назначение | Для анализаторов Immulite One, Immulite 1000, Immulite 2000; Для анализаторов автоматических коагулологическим моделей Ceveron-alpha и Ceveron-alpha TGA; Для анализаторов cobas t; Для анализаторов серии BS; Для автоматических коагулометров АК; Для коагулометров Technology Solution; Для анализатора Destiny; Для коагулометра полуавтоматического Coag4D; Для биохимических анализаторов ARCHITECT c; Для оборудования Helena; Для коагулометрических анализаторов ACL; Для биохимических анализаторов Hitachi 902, 902 ISE, 912, 912 ISE, 917 ISE, Cobas c 311, Сobas c 111, Cobas c 111 ISE, Cobas Integra 400 Plus/ 800 и платформ модульных MODULAR ANALYTICS, cobas 6000; Для анализаторов открытого типа
|  |  |  | Объем реагента | ≥50; ≥1; ≥20; ≥6; ≥10 | Кубический сантиметр;^миллилитр
21.20.23.110-00004284 | D-димер ИВД, контрольный материал | Штука | 2021-12-24 | Объём реагента | ≥10 | Кубический сантиметр;^миллилитр
|  |  |  | Назначение | Для анализаторов серии AU
|  |  |  | Объем реагента | ≥6 | Кубический сантиметр;^миллилитр
21.20.23.110-00004283 | D-димер ИВД, контрольный материал | Набор | 2022-05-16 | Объём реагента | ≥6 | Кубический сантиметр;^миллилитр
|  |  |  | Назначение | Для биохимических анализаторов ARCHITECT c
|  |  |  | Объем реагента | ≥1 | Кубический сантиметр;^миллилитр
21.20.23.110-00004282 | D-димер ИВД, контрольный материал | Набор | 2022-05-16 | Объём реагента | ≥6 | Кубический сантиметр;^миллилитр
|  |  |  | Назначение | Для коагулометров Technology Solution
|  |  |  | Объем реагента | ≥10 | Кубический сантиметр;^миллилитр
21.20.23.110-00004281 | D-димер ИВД, контрольный материал | Набор | 2022-05-16 | Объём реагента | ≥4 | Кубический сантиметр;^миллилитр
|  |  |  | Назначение | Для анализаторов открытого типа
|  |  |  | Объем реагента | ≥10 | Кубический сантиметр;^миллилитр
21.20.23.110-00004280 | D-димер ИВД, контрольный материал | Штука | 2021-12-24 | Объём реагента | ≥4 | Кубический сантиметр;^миллилитр
|  |  |  | Назначение | Для биохимических анализаторов ARCHITECT c
|  |  |  | Объем реагента | ≥10 | Кубический сантиметр;^миллилитр
21.20.23.110-00004279 | D-димер ИВД, контрольный материал | Штука | 2021-12-24 | Объём реагента | ≥4 | Кубический сантиметр;^миллилитр
|  |  |  | Назначение | Для коагулометров Technology Solution
|  |  |  | Объем реагента | ≥10 | Кубический сантиметр;^миллилитр
21.20.23.110-00004278 | D-димер ИВД, контрольный материал | Штука | 2021-12-24 | Объём реагента | ≥4 | Кубический сантиметр;^миллилитр
|  |  |  | Назначение | Для анализаторов cobas t
|  |  |  | Объем реагента | ≥10 | Кубический сантиметр;^миллилитр
21.20.23.110-00004277 | D-димер ИВД, контрольный материал | Штука | 2021-12-24 | Объём реагента | ≥1 | Кубический сантиметр;^миллилитр
|  |  |  | Назначение | Для анализаторов биохимических серии BS
|  |  |  | Объем реагента | ≥10 | Кубический сантиметр;^миллилитр
21.20.23.110-00004276 | D-димер ИВД, контрольный материал | Набор | 2022-05-16 | Объём реагента | ≥1 | Кубический сантиметр;^миллилитр
|  |  |  | Назначение | Для коагулометра полуавтоматического Coag4D
|  |  |  | Объем реагента | ≥10 | Кубический сантиметр;^миллилитр
21.20.23.110-00004275 | D-димер ИВД, контрольный материал | Набор | 2022-05-16 | Объём реагента | ≥1 | Кубический сантиметр;^миллилитр
|  |  |  | Назначение | Для автоматических коагулометров АК
|  |  |  | Объем реагента | ≥10 | Кубический сантиметр;^миллилитр
21.20.23.110-00004274 | D-димер ИВД, контрольный материал | Набор | 2022-05-16 | Объём реагента | ≥1 | Кубический сантиметр;^миллилитр
|  |  |  | Назначение | Для анализаторов Immulite One, Immulite 1000, Immulite 2000
|  |  |  | Объем реагента | ≥20 | Кубический сантиметр;^миллилитр
21.20.23.110-00004273 | D-димер ИВД, контрольный материал | Штука | 2021-12-24 | Объём реагента | ≥1 | Кубический сантиметр;^миллилитр
|  |  |  | Назначение | Для анализаторов открытого типа
|  |  |  | Объем реагента | ≥50 | Кубический сантиметр;^миллилитр
21.20.23.110-00010702 | D-димер ИВД, контрольный материал | Штука | 2021-12-24 | Объём реагента | ≥10 | Кубический сантиметр;^миллилитр
|  |  |  | Назначение | Для коагулометра полуавтоматического Coag4D
|  |  |  | Объем реагента | ≥6 | Кубический сантиметр;^миллилитр
21.20.23.110-00010902 | D-димер ИВД, контрольный материал | Штука | 2021-12-24 | Назначение | Для оборудования Helena
21.20.23.110-00010901 | D-димер ИВД, контрольный материал | Штука | 2021-12-24 | Объём реагента | ≥100 | Кубический сантиметр;^миллилитр
|  |  |  | Назначение | Для анализатора Destiny
21.20.23.110-00010900 | D-димер ИВД, контрольный материал | Набор | 2022-05-16 | Объём реагента | ≥20 | Кубический сантиметр;^миллилитр
|  |  |  | Назначение | Для биохимических анализаторов Hitachi 902, 902 ISE, 912, 912 ISE, 917 ISE, Cobas c 311, Сobas c 111, Cobas c 111 ISE, Cobas Integra 400 Plus/ 800 и платформ модульных MODULAR ANALYTICS, cobas 6000
21.20.23.110-00010899 | D-димер ИВД, контрольный материал | Штука | 2021-12-24 | Объём реагента | ≥10 | Кубический сантиметр;^миллилитр
|  |  |  | Назначение | Для анализаторов Immulite One, Immulite 1000, Immulite 2000
21.20.23.110-00007603 | D-димер ИВД, набор, иммуноферментный анализ (ИФА) | Набор | 2019-04-01
21.20.23.110-00004842 | D-димер ИВД, набор, иммунофлуоресцентный анализ | Набор | 2018-12-14 | Количество выполняемых тестов | ≥50; ≥10; ≥100; ≥25 | Штука
|  |  |  | Назначение | Для анализаторов серии RAMP; Для анализаторов серии VIDAS; Для анализаторов открытого типа
21.20.23.110-00004848 | D-димер ИВД, набор, иммунофлуоресцентный анализ | Набор | 2018-12-14 | Количество выполняемых тестов | ≥10 | Штука
|  |  |  | Назначение | Для анализаторов открытого типа
21.20.23.110-00004847 | D-димер ИВД, набор, иммунофлуоресцентный анализ | Набор | 2018-12-14 | Количество выполняемых тестов | ≥25 | Штука
|  |  |  | Назначение | Для анализаторов открытого типа
21.20.23.110-00004846 | D-димер ИВД, набор, иммунофлуоресцентный анализ | Набор | 2018-12-14 | Количество выполняемых тестов | ≥50 | Штука
|  |  |  | Назначение | Для анализаторов открытого типа
21.20.23.110-00004845 | D-димер ИВД, набор, иммунофлуоресцентный анализ | Набор | 2018-12-14 | Количество выполняемых тестов | ≥50 | Штука
|  |  |  | Назначение | Для анализаторов серии VIDAS
21.20.23.110-00004844 | D-димер ИВД, набор, иммунофлуоресцентный анализ | Набор | 2018-12-14 | Количество выполняемых тестов | ≥50 | Штука
|  |  |  | Назначение | Для анализаторов серии RAMP
21.20.23.110-00004843 | D-димер ИВД, набор, иммунофлуоресцентный анализ | Набор | 2018-12-14 | Количество выполняемых тестов | ≥100 | Штука
|  |  |  | Назначение | Для анализаторов открытого типа
21.20.23.110-00002268 | D-димер ИВД, набор, иммунохроматографический анализ | Набор | 2018-11-02 | Количество выполняемых тестов | ≥10; ≥20; ≥1; ≥50 | Штука
|  |  |  | Назначение | Для ручной постановки
21.20.23.110-00002267 | D-димер ИВД, набор, иммунохроматографический анализ | Набор | 2018-11-02 | Количество выполняемых тестов | ≥1 | Штука
|  |  |  | Назначение | Для ручной постановки
21.20.23.110-00002266 | D-димер ИВД, набор, иммунохроматографический анализ | Набор | 2018-11-02 | Количество выполняемых тестов | ≥10 | Штука
|  |  |  | Назначение | Для ручной постановки
21.20.23.110-00002265 | D-димер ИВД, набор, иммунохроматографический анализ | Набор | 2018-11-02 | Количество выполняемых тестов | ≥20 | Штука
|  |  |  | Назначение | Для ручной постановки
21.20.23.110-00002264 | D-димер ИВД, набор, иммунохроматографический анализ | Набор | 2018-11-02 | Количество выполняемых тестов | ≥50 | Штука
|  |  |  | Назначение | Для ручной постановки
21.20.23.110-00002259 | D-димер ИВД, набор, иммунохроматографический анализ, экспресс-анализ | Набор | 2018-11-02 | Количество выполняемых тестов | ≥10; ≥1; ≥20; ≥50 | Штука
|  |  |  | Назначение | Для ручной постановки
21.20.23.110-00002263 | D-димер ИВД, набор, иммунохроматографический анализ, экспресс-анализ | Набор | 2018-11-02 | Количество выполняемых тестов | ≥1 | Штука
|  |  |  | Назначение | Для ручной постановки
21.20.23.110-00002262 | D-димер ИВД, набор, иммунохроматографический анализ, экспресс-анализ | Набор | 2018-11-02 | Количество выполняемых тестов | ≥10 | Штука
|  |  |  | Назначение | Для ручной постановки
21.20.23.110-00002261 | D-димер ИВД, набор, иммунохроматографический анализ, экспресс-анализ | Набор | 2018-11-02 | Количество выполняемых тестов | ≥20 | Штука
|  |  |  | Назначение | Для ручной постановки
21.20.23.110-00002260 | D-димер ИВД, набор, иммунохроматографический анализ, экспресс-анализ | Набор | 2018-11-02 | Количество выполняемых тестов | ≥50 | Штука
|  |  |  | Назначение | Для ручной постановки
21.20.23.110-00010013 | D-димер ИВД, набор, нефелометрический/турбидиметрический анализ | Набор | 2022-05-22 | Назначение | Для анализаторов открытого типа; Для ручной постановки анализа; Для автоматических коагулометров АК; Для анализаторов биохимических серии BS; Для анализаторов cobas t; Для коагулометров Technology Solution; Для коагулометрических анализаторов ACL; Для анализаторов DRG:HYBRiD-XL; Для анализаторов серии AU; Для фотометров StatFax; Для анализаторов Start-4, STA Compact, STAR Evolution, Coasys Plus C
|  |  |  | Количество выполняемых тестов | ≥50; ≥100; ≥200; ≥10 | Штука
21.20.23.110-00010021 | D-димер ИВД, набор, нефелометрический/турбидиметрический анализ | Набор | 2022-05-22 | Назначение | Для анализаторов DRG:HYBRiD-XL
|  |  |  | Количество выполняемых тестов | ≥10 | Штука
21.20.23.110-00010020 | D-димер ИВД, набор, нефелометрический/турбидиметрический анализ | Набор | 2022-05-22 | Назначение | Для коагулометрических анализаторов ACL
|  |  |  | Количество выполняемых тестов | ≥50 | Штука
21.20.23.110-00010019 | D-димер ИВД, набор, нефелометрический/турбидиметрический анализ | Набор | 2022-05-22 | Назначение | Для коагулометров Technology Solution
|  |  |  | Количество выполняемых тестов | ≥50 | Штука
21.20.23.110-00010018 | D-димер ИВД, набор, нефелометрический/турбидиметрический анализ | Набор | 2022-05-22 | Назначение | Для анализаторов cobas t
|  |  |  | Количество выполняемых тестов | ≥50 | Штука
21.20.23.110-00010017 | D-димер ИВД, набор, нефелометрический/турбидиметрический анализ | Набор | 2022-05-22 | Назначение | Для анализаторов биохимических серии BS
|  |  |  | Количество выполняемых тестов | ≥50 | Штука
21.20.23.110-00010016 | D-димер ИВД, набор, нефелометрический/турбидиметрический анализ | Набор | 2022-05-22 | Назначение | Для автоматических коагулометров АК
|  |  |  | Количество выполняемых тестов | ≥100 | Штука
21.20.23.110-00010015 | D-димер ИВД, набор, нефелометрический/турбидиметрический анализ | Набор | 2022-05-22 | Назначение | Для ручной постановки анализа
|  |  |  | Количество выполняемых тестов | ≥200 | Штука
21.20.23.110-00010014 | D-димер ИВД, набор, нефелометрический/турбидиметрический анализ | Набор | 2022-05-22 | Назначение | Для анализаторов открытого типа
|  |  |  | Количество выполняемых тестов | ≥50 | Штука
21.20.23.110-00010716 | D-димер ИВД, набор, нефелометрический/турбидиметрический анализ | Набор | 2022-05-22 | Назначение | Для анализаторов серии AU
|  |  |  | Количество выполняемых тестов | ≥200 | Штука
21.20.23.110-00010919 | D-димер ИВД, набор, нефелометрический/турбидиметрический анализ | Набор | 2022-05-22 | Назначение | Для анализаторов Start-4, STA Compact, STAR Evolution, Coasys Plus C
21.20.23.110-00010918 | D-димер ИВД, набор, нефелометрический/турбидиметрический анализ | Набор | 2022-05-22 | Назначение | Для фотометров StatFax
21.20.23.110-00002269 | D-димер ИВД, набор, реакция агглютинации | Набор | 2018-11-02 | Количество выполняемых тестов | ≥50; ≥100; ≥10; ≥20 | Штука
|  |  |  | Назначение | Для ручной постановки
21.20.23.110-00002273 | D-димер ИВД, набор, реакция агглютинации | Набор | 2018-11-02 | Количество выполняемых тестов | ≥10 | Штука
|  |  |  | Назначение | Для ручной постановки
21.20.23.110-00002272 | D-димер ИВД, набор, реакция агглютинации | Набор | 2018-11-02 | Количество выполняемых тестов | ≥20 | Штука
|  |  |  | Назначение | Для ручной постановки
21.20.23.110-00002271 | D-димер ИВД, набор, реакция агглютинации | Набор | 2018-11-02 | Количество выполняемых тестов | ≥50 | Штука
|  |  |  | Назначение | Для ручной постановки
21.20.23.110-00002270 | D-димер ИВД, набор, реакция агглютинации | Набор | 2018-11-02 | Количество выполняемых тестов | ≥100 | Штука
|  |  |  | Назначение | Для ручной постановки
21.20.23.110-00004298 | D-димер ИВД, реагент | Набор | 2018-12-14 | Назначение | Для анализаторов серии Samsung Labgeo; Для анализаторов серии ACL; Для анализаторов серии Destiny; Для анализаторов серии Coag; Для анализаторов серии ARHITECT; Для анализаторов серии Helena; Для анализаторов серии AU; Для серии платформ модульных MODULAR ANALYTICS; Для анализаторов Hitachi; Для анализаторов серии COBAS; Для анализаторов открытого типа
|  |  |  | Количество выполняемых тестов | ≥100; ≥25; ≥10; ≥50 | Штука
21.20.23.110-00004312 | D-димер ИВД, реагент | Набор | 2018-12-14 | Назначение | Для анализаторов открытого типа
|  |  |  | Количество выполняемых тестов | ≥10 | Штука
21.20.23.110-00004311 | D-димер ИВД, реагент | Набор | 2018-12-14 | Назначение | Для анализаторов открытого типа
|  |  |  | Количество выполняемых тестов | ≥25 | Штука
21.20.23.110-00004310 | D-димер ИВД, реагент | Набор | 2018-12-14 | Назначение | Для анализаторов открытого типа
|  |  |  | Количество выполняемых тестов | ≥50 | Штука
21.20.23.110-00004309 | D-димер ИВД, реагент | Набор | 2018-12-14 | Назначение | Для анализаторов серии COBAS
|  |  |  | Количество выполняемых тестов | ≥50 | Штука
21.20.23.110-00004308 | D-димер ИВД, реагент | Набор | 2018-12-14 | Назначение | Для анализаторов Hitachi
|  |  |  | Количество выполняемых тестов | ≥50 | Штука
21.20.23.110-00004307 | D-димер ИВД, реагент | Набор | 2018-12-14 | Назначение | Для серии платформ модульных MODULAR ANALYTICS
|  |  |  | Количество выполняемых тестов | ≥50 | Штука
21.20.23.110-00004306 | D-димер ИВД, реагент | Набор | 2018-12-14 | Назначение | Для анализаторов серии AU
|  |  |  | Количество выполняемых тестов | ≥50 | Штука
21.20.23.110-00004305 | D-димер ИВД, реагент | Набор | 2018-12-14 | Назначение | Для анализаторов серии Helena
|  |  |  | Количество выполняемых тестов | ≥50 | Штука
21.20.23.110-00004304 | D-димер ИВД, реагент | Набор | 2018-12-14 | Назначение | Для анализаторов серии ARHITECT
|  |  |  | Количество выполняемых тестов | ≥50 | Штука
21.20.23.110-00004303 | D-димер ИВД, реагент | Набор | 2018-12-14 | Назначение | Для анализаторов серии Coag
|  |  |  | Количество выполняемых тестов | ≥50 | Штука
21.20.23.110-00004302 | D-димер ИВД, реагент | Набор | 2018-12-14 | Назначение | Для анализаторов серии Destiny
|  |  |  | Количество выполняемых тестов | ≥50 | Штука
21.20.23.110-00004301 | D-димер ИВД, реагент | Набор | 2018-12-14 | Назначение | Для анализаторов серии ACL
|  |  |  | Количество выполняемых тестов | ≥50 | Штука
21.20.23.110-00004300 | D-димер ИВД, реагент | Набор | 2018-12-14 | Назначение | Для анализаторов серии Samsung Labgeo
|  |  |  | Количество выполняемых тестов | ≥50 | Штука
21.20.23.110-00004299 | D-димер ИВД, реагент | Набор | 2018-12-14 | Назначение | Для анализаторов открытого типа
|  |  |  | Количество выполняемых тестов | ≥100 | Штука
21.20.23.110-00002314 | Echinococcus granulosus антитела класса иммуноглобулин G (IgG) ИВД, набор, иммуноблот | Набор | 2018-11-02 | Количество выполняемых тестов | ≥100; ≥10; ≥50; ≥20 | Штука
|  |  |  | Назначение | Для ручной постановки
21.20.23.110-00002318 | Echinococcus granulosus антитела класса иммуноглобулин G (IgG) ИВД, набор, иммуноблот | Набор | 2018-11-02 | Количество выполняемых тестов | ≥10 | Штука
|  |  |  | Назначение | Для ручной постановки
21.20.23.110-00002317 | Echinococcus granulosus антитела класса иммуноглобулин G (IgG) ИВД, набор, иммуноблот | Набор | 2018-11-02 | Количество выполняемых тестов | ≥20 | Штука
|  |  |  | Назначение | Для ручной постановки
21.20.23.110-00002316 | Echinococcus granulosus антитела класса иммуноглобулин G (IgG) ИВД, набор, иммуноблот | Набор | 2018-11-02 | Количество выполняемых тестов | ≥50 | Штука
|  |  |  | Назначение | Для ручной постановки
21.20.23.110-00002315 | Echinococcus granulosus антитела класса иммуноглобулин G (IgG) ИВД, набор, иммуноблот | Набор | 2018-11-02 | Количество выполняемых тестов | ≥100 | Штука
|  |  |  | Назначение | Для ручной постановки
21.20.23.110-00005984 | Echinococcus granulosus антитела класса иммуноглобулин G (IgG) ИВД, набор, иммуноферментный анализ (ИФА) | Набор | 2019-04-01
21.20.23.110-00005892 | Echinococcus granulosus антитела класса иммуноглобулин G (IgG) ИВД, набор, иммунофлуоресцентный анализ | Набор | 2019-04-01 | Количество выполняемых тестов | ≥48; ≥24; ≥96; ≥12 | Штука
|  |  |  | Назначение | Для анализаторов открытого типа и ручной постановки
21.20.23.110-00005896 | Echinococcus granulosus антитела класса иммуноглобулин G (IgG) ИВД, набор, иммунофлуоресцентный анализ | Набор | 2019-04-01 | Количество выполняемых тестов | ≥12 | Штука
|  |  |  | Назначение | Для анализаторов открытого типа и ручной постановки
21.20.23.110-00005895 | Echinococcus granulosus антитела класса иммуноглобулин G (IgG) ИВД, набор, иммунофлуоресцентный анализ | Набор | 2019-04-01 | Количество выполняемых тестов | ≥24 | Штука
|  |  |  | Назначение | Для анализаторов открытого типа и ручной постановки
21.20.23.110-00005894 | Echinococcus granulosus антитела класса иммуноглобулин G (IgG) ИВД, набор, иммунофлуоресцентный анализ | Набор | 2019-04-01 | Количество выполняемых тестов | ≥48 | Штука
|  |  |  | Назначение | Для анализаторов открытого типа и ручной постановки
21.20.23.110-00005893 | Echinococcus granulosus антитела класса иммуноглобулин G (IgG) ИВД, набор, иммунофлуоресцентный анализ | Набор | 2019-04-01 | Количество выполняемых тестов | ≥96 | Штука
|  |  |  | Назначение | Для анализаторов открытого типа и ручной постановки
21.20.23.110-00002319 | Echinococcus granulosus общие антитела ИВД, реагент | Набор | 2018-11-02 | Количество выполняемых тестов | ≥96; ≥24; ≥48; ≥12 | Штука
|  |  |  | Назначение | Для анализаторов открытого типа и ручной постановки
21.20.23.110-00002323 | Echinococcus granulosus общие антитела ИВД, реагент | Набор | 2018-11-02 | Количество выполняемых тестов | ≥12 | Штука
|  |  |  | Назначение | Для анализаторов открытого типа и ручной постановки
21.20.23.110-00002322 | Echinococcus granulosus общие антитела ИВД, реагент | Набор | 2018-11-02 | Количество выполняемых тестов | ≥24 | Штука
|  |  |  | Назначение | Для анализаторов открытого типа и ручной постановки
21.20.23.110-00002321 | Echinococcus granulosus общие антитела ИВД, реагент | Набор | 2018-11-02 | Количество выполняемых тестов | ≥48 | Штука
|  |  |  | Назначение | Для анализаторов открытого типа и ручной постановки
21.20.23.110-00002320 | Echinococcus granulosus общие антитела ИВД, реагент | Набор | 2018-11-02 | Количество выполняемых тестов | ≥96 | Штука
|  |  |  | Назначение | Для анализаторов открытого типа и ручной постановки
21.20.23.110-00005977 | Echinococcus granulosus/E. multilocularis антитела иммуноглобулин G (IgG) ИВД, набор, иммуноферментный анализ (ИФА) | Набор | 2019-04-01
21.20.23.110-00007606 | Entamoeba histolytica антитела класса иммуноглобулин G (IgG) ИВД, набор, иммуноферментный анализ (ИФА) | Набор | 2019-04-01
21.20.23.110-00009672 | Escherichia coli O157 антигены ИВД, набор, иммуноферментный анализ (ИФА) | Набор | 2019-04-01 | Назначение | Для иммунологических анализаторов серии VIDAS и miniVIDAS; Для ручной постановки анализа
|  |  |  | Количество выполняемых тестов | ≥25; ≥30; ≥60 | Штука
21.20.23.110-00009675 | Escherichia coli O157 антигены ИВД, набор, иммуноферментный анализ (ИФА) | Набор | 2019-04-01 | Назначение | Для ручной постановки анализа
|  |  |  | Количество выполняемых тестов | ≥25 | Штука
21.20.23.110-00009674 | Escherichia coli O157 антигены ИВД, набор, иммуноферментный анализ (ИФА) | Набор | 2019-04-01 | Назначение | Для иммунологических анализаторов серии VIDAS и miniVIDAS
|  |  |  | Количество выполняемых тестов | ≥30 | Штука
21.20.23.110-00009673 | Escherichia coli O157 антигены ИВД, набор, иммуноферментный анализ (ИФА) | Набор | 2019-04-01 | Назначение | Для иммунологических анализаторов серии VIDAS и miniVIDAS
|  |  |  | Количество выполняемых тестов | ≥60 | Штука
21.20.23.110-00007908 | Escherichia coli O157:H7 антигены изолята культуры ИВД, набор, иммунохроматографический анализ | Набор | 2019-04-01 | Назначение | Для анализаторов открытого типа и ручной постановки
|  |  |  | Количество выполняемых тестов | ≥50; ≥10; ≥20 | Штука
21.20.23.110-00007911 | Escherichia coli O157:H7 антигены изолята культуры ИВД, набор, иммунохроматографический анализ | Набор | 2019-04-01 | Назначение | Для анализаторов открытого типа и ручной постановки
|  |  |  | Количество выполняемых тестов | ≥10 | Штука
21.20.23.110-00007910 | Escherichia coli O157:H7 антигены изолята культуры ИВД, набор, иммунохроматографический анализ | Набор | 2019-04-01 | Назначение | Для анализаторов открытого типа и ручной постановки
|  |  |  | Количество выполняемых тестов | ≥20 | Штука
21.20.23.110-00007909 | Escherichia coli O157:H7 антигены изолята культуры ИВД, набор, иммунохроматографический анализ | Набор | 2019-04-01 | Назначение | Для анализаторов открытого типа и ручной постановки
|  |  |  | Количество выполняемых тестов | ≥50 | Штука
21.20.23.110-00000837 | Escherichia coli O157:H7 антигены изолята культуры ИВД, набор, реакция агглютинации | Набор | 2018-11-02
21.20.23.110-00002085 | Escherichia coli антиген веротоксина ИВД, набор, иммунохроматографический анализ, экспресс-анализ | Набор | 2018-11-02 | Количество выполняемых тестов | ≥10; ≥1; ≥50; ≥20 | Штука
|  |  |  | Назначение | Для ручной постановки
21.20.23.110-00002089 | Escherichia coli антиген веротоксина ИВД, набор, иммунохроматографический анализ, экспресс-анализ | Набор | 2018-11-02 | Количество выполняемых тестов | ≥1 | Штука
|  |  |  | Назначение | Для ручной постановки
21.20.23.110-00002088 | Escherichia coli антиген веротоксина ИВД, набор, иммунохроматографический анализ, экспресс-анализ | Набор | 2018-11-02 | Количество выполняемых тестов | ≥10 | Штука
|  |  |  | Назначение | Для ручной постановки
21.20.23.110-00002087 | Escherichia coli антиген веротоксина ИВД, набор, иммунохроматографический анализ, экспресс-анализ | Набор | 2018-11-02 | Количество выполняемых тестов | ≥20 | Штука
|  |  |  | Назначение | Для ручной постановки
21.20.23.110-00002086 | Escherichia coli антиген веротоксина ИВД, набор, иммунохроматографический анализ, экспресс-анализ | Набор | 2018-11-02 | Количество выполняемых тестов | ≥50 | Штука
|  |  |  | Назначение | Для ручной постановки
21.20.23.110-00002090 | Escherichia coli антиген веротоксина ИВД, набор, реакция агглютинации | Набор | 2018-11-02 | Количество выполняемых тестов | ≥20; ≥50; ≥10 | Штука
|  |  |  | Назначение | Для ручной постановки
21.20.23.110-00002093 | Escherichia coli антиген веротоксина ИВД, набор, реакция агглютинации | Набор | 2018-11-02 | Количество выполняемых тестов | ≥10 | Штука
|  |  |  | Назначение | Для ручной постановки
21.20.23.110-00002092 | Escherichia coli антиген веротоксина ИВД, набор, реакция агглютинации | Набор | 2018-11-02 | Количество выполняемых тестов | ≥20 | Штука
|  |  |  | Назначение | Для ручной постановки
21.20.23.110-00002091 | Escherichia coli антиген веротоксина ИВД, набор, реакция агглютинации | Набор | 2018-11-02 | Количество выполняемых тестов | ≥50 | Штука
|  |  |  | Назначение | Для ручной постановки
21.20.23.110-00010274 | Escherichia coli множественные штаммы антигены изолята культуры ИВД, набор, реакция агглютинации | Набор | 2019-07-01
21.20.23.110-00010820 | Escherichia coli типирование ИВД, набор, реакция агглютинации | Штука | 2021-06-15
21.20.23.110-00007744 | Francisella tularensis антигены ИВД, набор, иммуноферментный анализ (ИФА) | Набор | 2019-04-01 | Назначение | Для анализаторов открытого типа и ручной постановки
|  |  |  | Количество выполняемых тестов | ≥76; ≥42 | Штука
21.20.23.110-00007746 | Francisella tularensis антигены ИВД, набор, иммуноферментный анализ (ИФА) | Набор | 2019-04-01 | Назначение | Для анализаторов открытого типа и ручной постановки
|  |  |  | Количество выполняемых тестов | ≥42 | Штука
21.20.23.110-00007745 | Francisella tularensis антигены ИВД, набор, иммуноферментный анализ (ИФА) | Набор | 2019-04-01 | Назначение | Для анализаторов открытого типа и ручной постановки
|  |  |  | Количество выполняемых тестов | ≥76 | Штука
21.20.23.110-00000751 | Francisella tularensis антигены ИВД, набор, реакция агглютинации | Набор | 2018-11-02
21.20.23.110-00001910 | Francisella tularensis нуклеиновая кислота ИВД, набор, анализ нуклеиновых кислот | Набор | 2018-11-02 | Количество выполняемых тестов | ≥10; ≥100; ≥25; ≥50 | Штука
|  |  |  | Назначение | Для анализаторов открытого типа
21.20.23.110-00001914 | Francisella tularensis нуклеиновая кислота ИВД, набор, анализ нуклеиновых кислот | Набор | 2018-11-02 | Количество выполняемых тестов | ≥10 | Штука
|  |  |  | Назначение | Для анализаторов открытого типа
21.20.23.110-00001913 | Francisella tularensis нуклеиновая кислота ИВД, набор, анализ нуклеиновых кислот | Набор | 2018-11-02 | Количество выполняемых тестов | ≥25 | Штука
|  |  |  | Назначение | Для анализаторов открытого типа
21.20.23.110-00001912 | Francisella tularensis нуклеиновая кислота ИВД, набор, анализ нуклеиновых кислот | Набор | 2018-11-02 | Количество выполняемых тестов | ≥50 | Штука
|  |  |  | Назначение | Для анализаторов открытого типа
21.20.23.110-00001911 | Francisella tularensis нуклеиновая кислота ИВД, набор, анализ нуклеиновых кислот | Набор | 2018-11-02 | Количество выполняемых тестов | ≥100 | Штука
|  |  |  | Назначение | Для анализаторов открытого типа
21.20.23.110-00001906 | Francisella tularensis общие антитела ИВД, набор, иммунофлуоресцентный анализ | Набор | 2018-11-02 | Назначение | Для анализаторов серии ALC; Для анализаторов открытого типа
|  |  |  | Количество выполняемых тестов | ≥25; ≥50; ≥100 | Штука
21.20.23.110-00001909 | Francisella tularensis общие антитела ИВД, набор, иммунофлуоресцентный анализ | Набор | 2018-11-02 | Назначение | Для анализаторов открытого типа
|  |  |  | Количество выполняемых тестов | ≥25 | Штука
21.20.23.110-00001908 | Francisella tularensis общие антитела ИВД, набор, иммунофлуоресцентный анализ | Набор | 2018-11-02 | Назначение | Для анализаторов открытого типа
|  |  |  | Количество выполняемых тестов | ≥50 | Штука
21.20.23.110-00001907 | Francisella tularensis общие антитела ИВД, набор, иммунофлуоресцентный анализ | Набор | 2018-11-02 | Назначение | Для анализаторов серии ALC
|  |  |  | Количество выполняемых тестов | ≥100 | Штука
21.20.23.110-00002539 | Francisella tularensis общие антитела ИВД, набор, реакция агглютинации | Набор | 2018-11-02 | Количество выполняемых тестов | ≥20; ≥10 | Штука
|  |  |  | Назначение | Для ручной постановки
21.20.23.110-00002541 | Francisella tularensis общие антитела ИВД, набор, реакция агглютинации | Набор | 2018-11-02 | Количество выполняемых тестов | ≥10 | Штука
|  |  |  | Назначение | Для ручной постановки
21.20.23.110-00002540 | Francisella tularensis общие антитела ИВД, набор, реакция агглютинации | Набор | 2018-11-02 | Количество выполняемых тестов | ≥20 | Штука
|  |  |  | Назначение | Для ручной постановки
21.20.23.110-00002414 | F-актин антитела ИВД, калибратор | Набор | 2018-11-02 | Объем реагента | ≥5; ≥10; ≥1; ≥20; ≥50 | Кубический сантиметр;^миллилитр
|  |  |  | Назначение | Для автоматов серии ГИСТОС; Для анализаторов открытого типа
21.20.23.110-00002419 | F-актин антитела ИВД, калибратор | Набор | 2018-11-02 | Объем реагента | ≥1 | Кубический сантиметр;^миллилитр
|  |  |  | Назначение | Для анализаторов открытого типа
21.20.23.110-00002418 | F-актин антитела ИВД, калибратор | Набор | 2018-11-02 | Объем реагента | ≥5 | Кубический сантиметр;^миллилитр
|  |  |  | Назначение | Для автоматов серии ГИСТОС
21.20.23.110-00002417 | F-актин антитела ИВД, калибратор | Набор | 2018-11-02 | Объем реагента | ≥10 | Кубический сантиметр;^миллилитр
|  |  |  | Назначение | Для анализаторов открытого типа
21.20.23.110-00002416 | F-актин антитела ИВД, калибратор | Набор | 2018-11-02 | Объем реагента | ≥20 | Кубический сантиметр;^миллилитр
|  |  |  | Назначение | Для анализаторов открытого типа
21.20.23.110-00002415 | F-актин антитела ИВД, калибратор | Набор | 2018-11-02 | Объем реагента | ≥50 | Кубический сантиметр;^миллилитр
|  |  |  | Назначение | Для анализаторов открытого типа
21.20.23.110-00002552 | Gardnerella vaginalis антигены ИВД, набор, реакция иммунофлуоресценции | Набор | 2018-11-02 | Количество выполняемых тестов | ≥50; ≥100; ≥25 | Штука
|  |  |  | Назначение | Для ручной постановки
21.20.23.110-00002555 | Gardnerella vaginalis антигены ИВД, набор, реакция иммунофлуоресценции | Набор | 2018-11-02 | Количество выполняемых тестов | ≥25 | Штука
|  |  |  | Назначение | Для ручной постановки
21.20.23.110-00002554 | Gardnerella vaginalis антигены ИВД, набор, реакция иммунофлуоресценции | Набор | 2018-11-02 | Количество выполняемых тестов | ≥50 | Штука
|  |  |  | Назначение | Для ручной постановки
21.20.23.110-00002553 | Gardnerella vaginalis антигены ИВД, набор, реакция иммунофлуоресценции | Набор | 2018-11-02 | Количество выполняемых тестов | ≥100 | Штука
|  |  |  | Назначение | Для ручной постановки
21.20.23.110-00004985 | Giardia lamblia антигены ИВД, набор, иммуноферментный анализ (ИФА) | Набор | 2019-04-01
21.20.23.110-00001993 | Giardia lamblia антигены ИВД, набор, иммунохроматографический анализ, экспресс-анализ | Набор | 2018-11-02 | Количество выполняемых тестов | ≥20; ≥10; ≥1; ≥5 | Штука
|  |  |  | Назначение | Для ручной постановки
21.20.23.110-00001997 | Giardia lamblia антигены ИВД, набор, иммунохроматографический анализ, экспресс-анализ | Набор | 2018-11-02 | Количество выполняемых тестов | ≥1 | Штука
|  |  |  | Назначение | Для ручной постановки
21.20.23.110-00001996 | Giardia lamblia антигены ИВД, набор, иммунохроматографический анализ, экспресс-анализ | Набор | 2018-11-02 | Количество выполняемых тестов | ≥5 | Штука
|  |  |  | Назначение | Для ручной постановки
21.20.23.110-00001995 | Giardia lamblia антигены ИВД, набор, иммунохроматографический анализ, экспресс-анализ | Набор | 2018-11-02 | Количество выполняемых тестов | ≥10 | Штука
|  |  |  | Назначение | Для ручной постановки
21.20.23.110-00001994 | Giardia lamblia антигены ИВД, набор, иммунохроматографический анализ, экспресс-анализ | Набор | 2018-11-02 | Количество выполняемых тестов | ≥20 | Штука
|  |  |  | Назначение | Для ручной постановки
21.20.23.110-00007768 | Giardia lamblia антитела класса иммуноглобулин G (IgG) ИВД, набор, иммуноферментный анализ (ИФА) | Набор | 2019-04-01
21.20.23.110-00010823 | Giardia lamblia антитела класса иммуноглобулин M (IgM) ИВД, набор, иммуноферментный анализ (ИФА) | Штука | 2021-06-15
21.20.23.110-00001989 | Giardia lamblia антитела класса иммуноглобулин M (IgM) ИВД, реагент | Набор | 2018-11-02 | Количество выполняемых тестов | ≥48; ≥12; ≥24 | Штука
|  |  |  | Назначение | Для анализаторов открытого типа и ручной постановки
21.20.23.110-00001992 | Giardia lamblia антитела класса иммуноглобулин M (IgM) ИВД, реагент | Набор | 2018-11-02 | Количество выполняемых тестов | ≥12 | Штука
|  |  |  | Назначение | Для анализаторов открытого типа и ручной постановки
21.20.23.110-00001991 | Giardia lamblia антитела класса иммуноглобулин M (IgM) ИВД, реагент | Набор | 2018-11-02 | Количество выполняемых тестов | ≥24 | Штука
|  |  |  | Назначение | Для анализаторов открытого типа и ручной постановки
21.20.23.110-00001990 | Giardia lamblia антитела класса иммуноглобулин M (IgM) ИВД, реагент | Набор | 2018-11-02 | Количество выполняемых тестов | ≥48 | Штука
|  |  |  | Назначение | Для анализаторов открытого типа и ручной постановки
21.20.23.110-00006917 | Giardia lamblia общие антитела ИВД, набор, иммуноферментный анализ (ИФА) | Набор | 2019-04-01
21.20.23.110-00009565 | Haemophilus influenzae нуклеиновая кислота изолята культуры ИВД, набор, анализ нуклеиновых кислот | Набор | 2019-04-01 | Количество выполняемых тестов | ≥48; ≥50 | Штука
|  |  |  | Назначение | Для регистрирующих амплификаторов планшетного и роторного типа; Для регистрирующих амплификаторов планшетного типа
21.20.23.110-00009567 | Haemophilus influenzae нуклеиновая кислота изолята культуры ИВД, набор, анализ нуклеиновых кислот | Набор | 2019-04-01 | Количество выполняемых тестов | ≥48 | Штука
|  |  |  | Назначение | Для регистрирующих амплификаторов планшетного типа
21.20.23.110-00009566 | Haemophilus influenzae нуклеиновая кислота изолята культуры ИВД, набор, анализ нуклеиновых кислот | Набор | 2019-04-01 | Количество выполняемых тестов | ≥50 | Штука
|  |  |  | Назначение | Для регистрирующих амплификаторов планшетного и роторного типа
21.20.23.110-00010107 | Helicobacter pylori антигены ИВД, антитела | Набор | 2019-07-01
21.20.23.110-00001974 | Helicobacter pylori антигены ИВД, иммунохроматографический анализ, экспресс-анализ | Набор | 2018-11-02 | Назначение | Для ручной постановки
|  |  |  | Количество выполняемых тестов | ≥20; ≥1; ≥10; ≥50 | Штука
21.20.23.110-00001978 | Helicobacter pylori антигены ИВД, иммунохроматографический анализ, экспресс-анализ | Набор | 2018-11-02 | Назначение | Для ручной постановки
|  |  |  | Количество выполняемых тестов | ≥1 | Штука
21.20.23.110-00001977 | Helicobacter pylori антигены ИВД, иммунохроматографический анализ, экспресс-анализ | Набор | 2018-11-02 | Назначение | Для ручной постановки
|  |  |  | Количество выполняемых тестов | ≥10 | Штука
21.20.23.110-00001976 | Helicobacter pylori антигены ИВД, иммунохроматографический анализ, экспресс-анализ | Набор | 2018-11-02 | Назначение | Для ручной постановки
|  |  |  | Количество выполняемых тестов | ≥20 | Штука
21.20.23.110-00001975 | Helicobacter pylori антигены ИВД, иммунохроматографический анализ, экспресс-анализ | Набор | 2018-11-02 | Назначение | Для ручной постановки
|  |  |  | Количество выполняемых тестов | ≥50 | Штука
21.20.23.110-00001969 | Helicobacter pylori антигены ИВД, набор, иммуногистохимическая реакция с ферментной меткой | Набор | 2018-11-02 | Количество выполняемых тестов | ≥100; ≥60; ≥30; ≥10 | Штука
|  |  |  | Назначение | Для анализаторов открытого типа и ручной постановки
21.20.23.110-00001973 | Helicobacter pylori антигены ИВД, набор, иммуногистохимическая реакция с ферментной меткой | Набор | 2018-11-02 | Количество выполняемых тестов | ≥10 | Штука
|  |  |  | Назначение | Для анализаторов открытого типа и ручной постановки
21.20.23.110-00001972 | Helicobacter pylori антигены ИВД, набор, иммуногистохимическая реакция с ферментной меткой | Набор | 2018-11-02 | Количество выполняемых тестов | ≥30 | Штука
|  |  |  | Назначение | Для анализаторов открытого типа и ручной постановки
21.20.23.110-00001971 | Helicobacter pylori антигены ИВД, набор, иммуногистохимическая реакция с ферментной меткой | Набор | 2018-11-02 | Количество выполняемых тестов | ≥60 | Штука
|  |  |  | Назначение | Для анализаторов открытого типа и ручной постановки
21.20.23.110-00001970 | Helicobacter pylori антигены ИВД, набор, иммуногистохимическая реакция с ферментной меткой | Набор | 2018-11-02 | Количество выполняемых тестов | ≥100 | Штука
|  |  |  | Назначение | Для анализаторов открытого типа и ручной постановки
21.20.23.110-00001965 | Helicobacter pylori антигены ИВД, набор, реакция агглютинации | Набор | 2018-11-02 | Количество выполняемых тестов | ≥20; ≥50; ≥10 | Штука
|  |  |  | Назначение | Для ручной постановки
21.20.23.110-00001968 | Helicobacter pylori антигены ИВД, набор, реакция агглютинации | Набор | 2018-11-02 | Количество выполняемых тестов | ≥10 | Штука
|  |  |  | Назначение | Для ручной постановки
21.20.23.110-00001967 | Helicobacter pylori антигены ИВД, набор, реакция агглютинации | Набор | 2018-11-02 | Количество выполняемых тестов | ≥20 | Штука
|  |  |  | Назначение | Для ручной постановки
21.20.23.110-00001966 | Helicobacter pylori антигены ИВД, набор, реакция агглютинации | Набор | 2018-11-02 | Количество выполняемых тестов | ≥50 | Штука
|  |  |  | Назначение | Для ручной постановки
21.20.23.110-00001699 | Helicobacter pylori антитела класса иммуноглобулин A (IgA)/IgG ИВД, контрольный материал | Набор | 2018-11-02 | Объем реагента | ≥3; ≥5; ≥1; ≥10 | Кубический сантиметр;^миллилитр
|  |  |  | Назначение | Для анализаторов открытого типа и ручной постановки
21.20.23.110-00001703 | Helicobacter pylori антитела класса иммуноглобулин A (IgA)/IgG ИВД, контрольный материал. | Набор | 2018-11-02 | Объем реагента | ≥1 | Кубический сантиметр;^миллилитр
|  |  |  | Назначение | Для анализаторов открытого типа и ручной постановки
21.20.23.110-00001702 | Helicobacter pylori антитела класса иммуноглобулин A (IgA)/IgG ИВД, контрольный материал. | Набор | 2018-11-02 | Объем реагента | ≥3 | Кубический сантиметр;^миллилитр
|  |  |  | Назначение | Для анализаторов открытого типа и ручной постановки
21.20.23.110-00001701 | Helicobacter pylori антитела класса иммуноглобулин A (IgA)/IgG ИВД, контрольный материал. | Набор | 2018-11-02 | Объем реагента | ≥5 | Кубический сантиметр;^миллилитр
|  |  |  | Назначение | Для анализаторов открытого типа и ручной постановки
21.20.23.110-00001700 | Helicobacter pylori антитела класса иммуноглобулин A (IgA)/IgG ИВД, контрольный материал. | Набор | 2018-11-02 | Объем реагента | ≥10 | Кубический сантиметр;^миллилитр
|  |  |  | Назначение | Для анализаторов открытого типа и ручной постановки
21.20.23.110-00006456 | Helicobacter pylori антитела класса иммуноглобулин G (IgG) ИВД, контрольный материал | Набор | 2019-04-01
21.20.23.110-00000761 | Helicobacter pylori антитела класса иммуноглобулин G (IgG) ИВД, набор, иммуноферментный анализ (ИФА) | Набор | 2018-11-02 | Количество выполняемых тестов | ≥96; ≥30 | Штука
|  |  |  | Назначение | Для ручной постановки; Для анализаторов серии VIDAS и miniVIDAS
21.20.23.110-00000763 | Helicobacter pylori антитела класса иммуноглобулин G (IgG) ИВД, набор, иммуноферментный анализ (ИФА) | Набор | 2018-11-02 | Количество выполняемых тестов | ≥30 | Штука
|  |  |  | Назначение | Для анализаторов серии VIDAS и miniVIDAS
21.20.23.110-00000762 | Helicobacter pylori антитела класса иммуноглобулин G (IgG) ИВД, набор, иммуноферментный анализ (ИФА) | Набор | 2018-11-02 | Количество выполняемых тестов | ≥96 | Штука
|  |  |  | Назначение | Для ручной постановки
21.20.23.110-00007904 | Helicobacter pylori антитела класса иммуноглобулин G (IgG) ИВД, набор, иммунохроматографический анализ, экспресс-анализ | Набор | 2019-04-01 | Назначение | Для анализаторов открытого типа и ручной постановки
|  |  |  | Количество выполняемых тестов | ≥50; ≥10; ≥20 | Штука
21.20.23.110-00007907 | Helicobacter pylori антитела класса иммуноглобулин G (IgG) ИВД, набор, иммунохроматографический анализ, экспресс-анализ | Набор | 2019-04-01 | Назначение | Для анализаторов открытого типа и ручной постановки
|  |  |  | Количество выполняемых тестов | ≥10 | Штука
21.20.23.110-00007906 | Helicobacter pylori антитела класса иммуноглобулин G (IgG) ИВД, набор, иммунохроматографический анализ, экспресс-анализ | Набор | 2019-04-01 | Назначение | Для анализаторов открытого типа и ручной постановки
|  |  |  | Количество выполняемых тестов | ≥20 | Штука
21.20.23.110-00007905 | Helicobacter pylori антитела класса иммуноглобулин G (IgG) ИВД, набор, иммунохроматографический анализ, экспресс-анализ | Набор | 2019-04-01 | Назначение | Для анализаторов открытого типа и ручной постановки
|  |  |  | Количество выполняемых тестов | ≥50 | Штука
21.20.23.110-00001694 | Helicobacter pylori антитела класса иммуноглобулин M (IgM) ИВД, контрольный материал | Набор | 2018-11-02 | Объем реагента | ≥10; ≥3; ≥1; ≥5 | Кубический сантиметр;^миллилитр
|  |  |  | Назначение | Для анализаторов открытого типа и ручной постановки
21.20.23.110-00001698 | Helicobacter pylori антитела класса иммуноглобулин M (IgM) ИВД, контрольный материал. | Набор | 2018-11-02 | Объем реагента | ≥1 | Кубический сантиметр;^миллилитр
|  |  |  | Назначение | Для анализаторов открытого типа и ручной постановки
21.20.23.110-00001697 | Helicobacter pylori антитела класса иммуноглобулин M (IgM) ИВД, контрольный материал. | Набор | 2018-11-02 | Объем реагента | ≥3 | Кубический сантиметр;^миллилитр
|  |  |  | Назначение | Для анализаторов открытого типа и ручной постановки
21.20.23.110-00001696 | Helicobacter pylori антитела класса иммуноглобулин M (IgM) ИВД, контрольный материал. | Набор | 2018-11-02 | Объем реагента | ≥5 | Кубический сантиметр;^миллилитр
|  |  |  | Назначение | Для анализаторов открытого типа и ручной постановки
21.20.23.110-00001695 | Helicobacter pylori антитела класса иммуноглобулин M (IgM) ИВД, контрольный материал. | Набор | 2018-11-02 | Объем реагента | ≥10 | Кубический сантиметр;^миллилитр
|  |  |  | Назначение | Для анализаторов открытого типа и ручной постановки
21.20.23.110-00006458 | Helicobacter pylori антитела класса иммуноглобулин M (IgM) ИВД, набор, иммуноферментный анализ (ИФА) | Набор | 2019-04-01
21.20.23.110-00006459 | Helicobacter pylori антитела класса иммуноглобулин А (IgA) ИВД, набор, иммуноферментный анализ (ИФА) | Набор | 2019-04-01
21.20.23.110-00001955 | Helicobacter pylori нуклеиновая кислота ИВД, набор, анализ нуклеиновых кислот | Набор | 2018-11-02 | Количество выполняемых тестов | ≥100; ≥50; ≥25; ≥10 | Штука
|  |  |  | Назначение | Для анализаторов открытого типа
21.20.23.110-00001959 | Helicobacter pylori нуклеиновая кислота ИВД, набор, анализ нуклеиновых кислот | Набор | 2018-11-02 | Количество выполняемых тестов | ≥10 | Штука
|  |  |  | Назначение | Для анализаторов открытого типа
21.20.23.110-00001958 | Helicobacter pylori нуклеиновая кислота ИВД, набор, анализ нуклеиновых кислот | Набор | 2018-11-02 | Количество выполняемых тестов | ≥25 | Штука
|  |  |  | Назначение | Для анализаторов открытого типа
21.20.23.110-00001957 | Helicobacter pylori нуклеиновая кислота ИВД, набор, анализ нуклеиновых кислот | Набор | 2018-11-02 | Количество выполняемых тестов | ≥50 | Штука
|  |  |  | Назначение | Для анализаторов открытого типа
21.20.23.110-00001956 | Helicobacter pylori нуклеиновая кислота ИВД, набор, анализ нуклеиновых кислот | Набор | 2018-11-02 | Количество выполняемых тестов | ≥100 | Штука
|  |  |  | Назначение | Для анализаторов открытого типа
21.20.23.110-00010863 | Helicobacter pylori общие антитела ИВД, иммунохроматографический анализ, экспресс-анализ | Штука | 2021-06-15
21.20.23.110-00001960 | Helicobacter pylori общие антитела ИВД, набор, иммуноблот | Набор | 2018-11-02 | Количество выполняемых тестов | ≥10; ≥20; ≥50; ≥100 | Штука
|  |  |  | Назначение | Для ручной постановки
21.20.23.110-00001964 | Helicobacter pylori общие антитела ИВД, набор, иммуноблот | Набор | 2018-11-02 | Количество выполняемых тестов | ≥10 | Штука
|  |  |  | Назначение | Для ручной постановки
21.20.23.110-00001963 | Helicobacter pylori общие антитела ИВД, набор, иммуноблот | Набор | 2018-11-02 | Количество выполняемых тестов | ≥20 | Штука
|  |  |  | Назначение | Для ручной постановки
21.20.23.110-00001962 | Helicobacter pylori общие антитела ИВД, набор, иммуноблот | Набор | 2018-11-02 | Количество выполняемых тестов | ≥50 | Штука
|  |  |  | Назначение | Для ручной постановки
21.20.23.110-00001961 | Helicobacter pylori общие антитела ИВД, набор, иммуноблот | Набор | 2018-11-02 | Количество выполняемых тестов | ≥100 | Штука
|  |  |  | Назначение | Для ручной постановки
21.20.23.110-00006457 | Helicobacter pylori общие антитела ИВД, набор, иммуноферментный анализ (ИФА) | Набор | 2019-04-01
26.60.12.119-00000156 | Helicobacter pylori уреаза ИВД, набор, дыхательный тест | Штука | 2019-07-01
21.20.23.110-00010106 | Helicobacter pylori уреаза ИВД, набор, хромогенный анализ | Набор | 2019-07-01
21.20.23.110-00001979 | Helicobacter pylori уреаза ИВД, реагент | Набор | 2018-11-02 | Количество выполняемых тестов | ≥10; ≥50; ≥20; ≥1 | Штука
|  |  |  | Назначение | Для ручной постановки
21.20.23.110-00001983 | Helicobacter pylori уреаза ИВД, реагент | Набор | 2018-11-02 | Количество выполняемых тестов | ≥1 | Штука
|  |  |  | Назначение | Для ручной постановки
21.20.23.110-00001982 | Helicobacter pylori уреаза ИВД, реагент | Набор | 2018-11-02 | Количество выполняемых тестов | ≥10 | Штука
|  |  |  | Назначение | Для ручной постановки
21.20.23.110-00001981 | Helicobacter pylori уреаза ИВД, реагент | Набор | 2018-11-02 | Количество выполняемых тестов | ≥20 | Штука
|  |  |  | Назначение | Для ручной постановки
21.20.23.110-00001980 | Helicobacter pylori уреаза ИВД, реагент | Набор | 2018-11-02 | Количество выполняемых тестов | ≥50 | Штука
|  |  |  | Назначение | Для ручной постановки
21.20.23.110-00010216 | Her2/neu/erbB2 экспрессия мРНК ИВД, зонд | Набор | 2019-07-01
21.20.23.110-00001915 | HLA I антитела идентификационная панель ИВД, набор, сортировка флуоресцентно-активированных клеток/проточная цитометрия | Набор | 2018-11-02 | Количество выполняемых тестов | ≥60; ≥10; ≥30; ≥100 | Штука
|  |  |  | Назначение | Для анализаторов открытого типа и ручной постановки
21.20.23.110-00001919 | HLA I антитела идентификационная панель ИВД, набор, сортировка флуоресцентно-активированных клеток/проточная цитометрия | Набор | 2018-11-02 | Количество выполняемых тестов | ≥10 | Штука
|  |  |  | Назначение | Для анализаторов открытого типа и ручной постановки
21.20.23.110-00001918 | HLA I антитела идентификационная панель ИВД, набор, сортировка флуоресцентно-активированных клеток/проточная цитометрия | Набор | 2018-11-02 | Количество выполняемых тестов | ≥30 | Штука
|  |  |  | Назначение | Для анализаторов открытого типа и ручной постановки
21.20.23.110-00001917 | HLA I антитела идентификационная панель ИВД, набор, сортировка флуоресцентно-активированных клеток/проточная цитометрия | Набор | 2018-11-02 | Количество выполняемых тестов | ≥60 | Штука
|  |  |  | Назначение | Для анализаторов открытого типа и ручной постановки
21.20.23.110-00001916 | HLA I антитела идентификационная панель ИВД, набор, сортировка флуоресцентно-активированных клеток/проточная цитометрия | Набор | 2018-11-02 | Количество выполняемых тестов | ≥100 | Штука
|  |  |  | Назначение | Для анализаторов открытого типа и ручной постановки
21.20.23.110-00010114 | HLA I и II класса антигены типирование тканей ИВД, набор, комплемент-зависимая цитотоксичность | Набор | 2019-07-01
21.20.23.110-00001930 | HLA I и II класса антигены типирование тканей по нуклеиновой кислоте ИВД, набор, анализ нуклеиновых кислот | Набор | 2018-11-02 | Назначение | Для анализаторов открытого типа и ручной постановки
|  |  |  | Количество выполняемых тестов | ≥60; ≥30; ≥10; ≥100 | Штука
21.20.23.110-00001934 | HLA I и II класса антигены типирование тканей по нуклеиновой кислоте ИВД, набор, анализ нуклеиновых кислот | Набор | 2018-11-02 | Назначение | Для анализаторов открытого типа и ручной постановки
|  |  |  | Количество выполняемых тестов | ≥10 | Штука
21.20.23.110-00001933 | HLA I и II класса антигены типирование тканей по нуклеиновой кислоте ИВД, набор, анализ нуклеиновых кислот | Набор | 2018-11-02 | Назначение | Для анализаторов открытого типа и ручной постановки
|  |  |  | Количество выполняемых тестов | ≥30 | Штука
21.20.23.110-00001932 | HLA I и II класса антигены типирование тканей по нуклеиновой кислоте ИВД, набор, анализ нуклеиновых кислот | Набор | 2018-11-02 | Назначение | Для анализаторов открытого типа и ручной постановки
|  |  |  | Количество выполняемых тестов | ≥60 | Штука
21.20.23.110-00001931 | HLA I и II класса антигены типирование тканей по нуклеиновой кислоте ИВД, набор, анализ нуклеиновых кислот | Набор | 2018-11-02 | Назначение | Для анализаторов открытого типа и ручной постановки
|  |  |  | Количество выполняемых тестов | ≥100 | Штука
21.20.23.110-00006447 | HLA I и II класса антитела скрининг ИВД, набор, иммуноферментный анализ (ИФА) | Набор | 2019-04-01
21.20.23.110-00001920 | HLA I и II класса антитела скрининг ИВД, набор, сортировка флуоресцентно-активированных клеток/проточная цитометрия | Набор | 2018-11-02 | Количество выполняемых тестов | ≥10; ≥100; ≥30; ≥60 | Штука
|  |  |  | Назначение | Для анализаторов открытого типа и ручной постановки
21.20.23.110-00001924 | HLA I и II класса антитела скрининг ИВД, набор, сортировка флуоресцентно-активированных клеток/проточная цитометрия | Набор | 2018-11-02 | Количество выполняемых тестов | ≥10 | Штука
|  |  |  | Назначение | Для анализаторов открытого типа и ручной постановки
21.20.23.110-00001923 | HLA I и II класса антитела скрининг ИВД, набор, сортировка флуоресцентно-активированных клеток/проточная цитометрия | Набор | 2018-11-02 | Количество выполняемых тестов | ≥30 | Штука
|  |  |  | Назначение | Для анализаторов открытого типа и ручной постановки
21.20.23.110-00001922 | HLA I и II класса антитела скрининг ИВД, набор, сортировка флуоресцентно-активированных клеток/проточная цитометрия | Набор | 2018-11-02 | Количество выполняемых тестов | ≥60 | Штука
|  |  |  | Назначение | Для анализаторов открытого типа и ручной постановки
21.20.23.110-00001921 | HLA I и II класса антитела скрининг ИВД, набор, сортировка флуоресцентно-активированных клеток/проточная цитометрия | Набор | 2018-11-02 | Количество выполняемых тестов | ≥100 | Штука
|  |  |  | Назначение | Для анализаторов открытого типа и ручной постановки
21.20.23.110-00001925 | HLA I класса антигены типирование тканей ИВД, набор, комплемент-зависимая цитотоксичность | Набор | 2018-11-02 | Количество выполняемых тестов | ≥10; ≥100; ≥60; ≥30 | Штука
|  |  |  | Назначение | Для анализаторов открытого типа и ручной постановки
21.20.23.110-00001929 | HLA I класса антигены типирование тканей ИВД, набор, комплемент-зависимая цитотоксичность | Набор | 2018-11-02 | Количество выполняемых тестов | ≥10 | Штука
|  |  |  | Назначение | Для анализаторов открытого типа и ручной постановки
21.20.23.110-00001928 | HLA I класса антигены типирование тканей ИВД, набор, комплемент-зависимая цитотоксичность | Набор | 2018-11-02 | Количество выполняемых тестов | ≥30 | Штука
|  |  |  | Назначение | Для анализаторов открытого типа и ручной постановки
21.20.23.110-00001927 | HLA I класса антигены типирование тканей ИВД, набор, комплемент-зависимая цитотоксичность | Набор | 2018-11-02 | Количество выполняемых тестов | ≥60 | Штука
|  |  |  | Назначение | Для анализаторов открытого типа и ручной постановки
21.20.23.110-00001926 | HLA I класса антигены типирование тканей ИВД, набор, комплемент-зависимая цитотоксичность | Набор | 2018-11-02 | Количество выполняемых тестов | ≥100 | Штука
|  |  |  | Назначение | Для анализаторов открытого типа и ручной постановки
21.20.23.110-00001945 | HLA I класса антигены типирование тканей по нуклеиновой кислоте ИВД, набор, анализ нуклеиновых кислот | Набор | 2018-11-02 | Количество выполняемых тестов | ≥60; ≥30; ≥10; ≥100 | Штука
|  |  |  | Назначение | Для анализаторов открытого типа и ручной постановки
21.20.23.110-00001949 | HLA I класса антигены типирование тканей по нуклеиновой кислоте ИВД, набор, анализ нуклеиновых кислот | Набор | 2018-11-02 | Количество выполняемых тестов | ≥10 | Штука
|  |  |  | Назначение | Для анализаторов открытого типа и ручной постановки
21.20.23.110-00001948 | HLA I класса антигены типирование тканей по нуклеиновой кислоте ИВД, набор, анализ нуклеиновых кислот | Набор | 2018-11-02 | Количество выполняемых тестов | ≥30 | Штука
|  |  |  | Назначение | Для анализаторов открытого типа и ручной постановки
21.20.23.110-00001947 | HLA I класса антигены типирование тканей по нуклеиновой кислоте ИВД, набор, анализ нуклеиновых кислот | Набор | 2018-11-02 | Количество выполняемых тестов | ≥60 | Штука
|  |  |  | Назначение | Для анализаторов открытого типа и ручной постановки
21.20.23.110-00001946 | HLA I класса антигены типирование тканей по нуклеиновой кислоте ИВД, набор, анализ нуклеиновых кислот | Набор | 2018-11-02 | Количество выполняемых тестов | ≥100 | Штука
|  |  |  | Назначение | Для анализаторов открытого типа и ручной постановки
21.20.23.110-00006446 | HLA I класса антитела идентификационная панель ИВД, набор, иммуноферментный анализ (ИФА) | Набор | 2019-04-01
21.20.23.110-00006445 | HLA I класса антитела скрининг ИВД, набор, иммуноферментный анализ (ИФА) | Набор | 2019-04-01
21.20.23.110-00001935 | HLA II антитела идентификационная панель ИВД, набор, сортировка флуоресцентно-активированных клеток/проточная цитометрия | Набор | 2018-11-02 | Количество выполняемых тестов | ≥60; ≥100; ≥10; ≥30 | Штука
|  |  |  | Назначение | Для анализаторов открытого типа и ручной постановки
21.20.23.110-00001939 | HLA II антитела идентификационная панель ИВД, набор, сортировка флуоресцентно-активированных клеток/проточная цитометрия | Набор | 2018-11-02 | Количество выполняемых тестов | ≥10 | Штука
|  |  |  | Назначение | Для анализаторов открытого типа и ручной постановки
21.20.23.110-00001938 | HLA II антитела идентификационная панель ИВД, набор, сортировка флуоресцентно-активированных клеток/проточная цитометрия | Набор | 2018-11-02 | Количество выполняемых тестов | ≥30 | Штука
|  |  |  | Назначение | Для анализаторов открытого типа и ручной постановки
21.20.23.110-00001937 | HLA II антитела идентификационная панель ИВД, набор, сортировка флуоресцентно-активированных клеток/проточная цитометрия | Набор | 2018-11-02 | Количество выполняемых тестов | ≥60 | Штука
|  |  |  | Назначение | Для анализаторов открытого типа и ручной постановки
21.20.23.110-00001936 | HLA II антитела идентификационная панель ИВД, набор, сортировка флуоресцентно-активированных клеток/проточная цитометрия | Набор | 2018-11-02 | Количество выполняемых тестов | ≥100 | Штука
|  |  |  | Назначение | Для анализаторов открытого типа и ручной постановки
21.20.23.110-00001940 | HLA II класса антигены типирование тканей по нуклеиновой кислоте ИВД, набор, анализ нуклеиновых кислот | Набор | 2018-11-02 | Количество выполняемых тестов | ≥60; ≥100; ≥30; ≥10 | Штука
|  |  |  | Назначение | Для анализаторов открытого типа и ручной постановки
21.20.23.110-00001944 | HLA II класса антигены типирование тканей по нуклеиновой кислоте ИВД, набор, анализ нуклеиновых кислот | Набор | 2018-11-02 | Количество выполняемых тестов | ≥10 | Штука
|  |  |  | Назначение | Для анализаторов открытого типа и ручной постановки
21.20.23.110-00001943 | HLA II класса антигены типирование тканей по нуклеиновой кислоте ИВД, набор, анализ нуклеиновых кислот | Набор | 2018-11-02 | Количество выполняемых тестов | ≥30 | Штука
|  |  |  | Назначение | Для анализаторов открытого типа и ручной постановки
21.20.23.110-00001942 | HLA II класса антигены типирование тканей по нуклеиновой кислоте ИВД, набор, анализ нуклеиновых кислот | Набор | 2018-11-02 | Количество выполняемых тестов | ≥60 | Штука
|  |  |  | Назначение | Для анализаторов открытого типа и ручной постановки
21.20.23.110-00001941 | HLA II класса антигены типирование тканей по нуклеиновой кислоте ИВД, набор, анализ нуклеиновых кислот | Набор | 2018-11-02 | Количество выполняемых тестов | ≥100 | Штука
|  |  |  | Назначение | Для анализаторов открытого типа и ручной постановки
21.20.23.110-00006448 | HLA II класса антитела идентификационная панель ИВД, набор, иммуноферментный анализ (ИФА) | Набор | 2019-04-01
21.20.23.110-00006444 | HLA II класса антитела скрининг ИВД, набор, иммуноферментный анализ (ИФА) | Набор | 2019-04-01
21.20.23.110-00001861 | HLA-B антигены типирование тканей по нуклеиновой кислоте ИВД, набор, анализ на биочипах | Набор | 2018-11-02 | Количество выполняемых тестов | ≥50; ≥30; ≥10; ≥100 | Штука
|  |  |  | Назначение | Для анализаторов открытого типа и ручной постановки
21.20.23.110-00001865 | HLA-B антигены типирование тканей по нуклеиновой кислоте ИВД, набор, анализ на биочипах | Набор | 2018-11-02 | Количество выполняемых тестов | ≥10 | Штука
|  |  |  | Назначение | Для анализаторов открытого типа и ручной постановки
21.20.23.110-00001864 | HLA-B антигены типирование тканей по нуклеиновой кислоте ИВД, набор, анализ на биочипах | Набор | 2018-11-02 | Количество выполняемых тестов | ≥30 | Штука
|  |  |  | Назначение | Для анализаторов открытого типа и ручной постановки
21.20.23.110-00001863 | HLA-B антигены типирование тканей по нуклеиновой кислоте ИВД, набор, анализ на биочипах | Набор | 2018-11-02 | Количество выполняемых тестов | ≥50 | Штука
|  |  |  | Назначение | Для анализаторов открытого типа и ручной постановки
21.20.23.110-00001862 | HLA-B антигены типирование тканей по нуклеиновой кислоте ИВД, набор, анализ на биочипах | Набор | 2018-11-02 | Количество выполняемых тестов | ≥100 | Штука
|  |  |  | Назначение | Для анализаторов открытого типа и ручной постановки
21.20.23.110-00001886 | HLA-C антигены типирование тканей по нуклеиновой кислоте ИВД, анализ на биочипах | Набор | 2018-11-02 | Количество выполняемых тестов | ≥10; ≥30; ≥100; ≥60 | Штука
|  |  |  | Назначение | Для анализаторов открытого типа и ручной постановки
21.20.23.110-00001890 | HLA-C антигены типирование тканей по нуклеиновой кислоте ИВД, анализ на биочипах | Набор | 2018-11-02 | Количество выполняемых тестов | ≥10 | Штука
|  |  |  | Назначение | Для анализаторов открытого типа и ручной постановки
21.20.23.110-00001889 | HLA-C антигены типирование тканей по нуклеиновой кислоте ИВД, анализ на биочипах | Набор | 2018-11-02 | Количество выполняемых тестов | ≥30 | Штука
|  |  |  | Назначение | Для анализаторов открытого типа и ручной постановки
21.20.23.110-00001888 | HLA-C антигены типирование тканей по нуклеиновой кислоте ИВД, анализ на биочипах | Набор | 2018-11-02 | Количество выполняемых тестов | ≥60 | Штука
|  |  |  | Назначение | Для анализаторов открытого типа и ручной постановки
21.20.23.110-00001887 | HLA-C антигены типирование тканей по нуклеиновой кислоте ИВД, анализ на биочипах | Набор | 2018-11-02 | Количество выполняемых тестов | ≥100 | Штука
|  |  |  | Назначение | Для анализаторов открытого типа и ручной постановки
21.20.23.110-00001998 | HLA-DP антигены типирование тканей по нуклеиновой кислоте ИВД, набор, мультиплексный анализ | Набор | 2018-11-02 | Количество выполняемых тестов | ≥10; ≥60; ≥30; ≥100 | Штука
|  |  |  | Назначение | Для анализаторов открытого типа и ручной постановки
21.20.23.110-00002002 | HLA-DP антигены типирование тканей по нуклеиновой кислоте ИВД, набор, мультиплексный анализ | Набор | 2018-11-02 | Количество выполняемых тестов | ≥10 | Штука
|  |  |  | Назначение | Для анализаторов открытого типа и ручной постановки
21.20.23.110-00002001 | HLA-DP антигены типирование тканей по нуклеиновой кислоте ИВД, набор, мультиплексный анализ | Набор | 2018-11-02 | Количество выполняемых тестов | ≥30 | Штука
|  |  |  | Назначение | Для анализаторов открытого типа и ручной постановки
21.20.23.110-00002000 | HLA-DP антигены типирование тканей по нуклеиновой кислоте ИВД, набор, мультиплексный анализ | Набор | 2018-11-02 | Количество выполняемых тестов | ≥60 | Штука
|  |  |  | Назначение | Для анализаторов открытого типа и ручной постановки
21.20.23.110-00001999 | HLA-DP антигены типирование тканей по нуклеиновой кислоте ИВД, набор, мультиплексный анализ | Набор | 2018-11-02 | Количество выполняемых тестов | ≥100 | Штука
|  |  |  | Назначение | Для анализаторов открытого типа и ручной постановки
21.20.23.110-00002003 | HLA-DQ антигены типирование тканей по нуклеиновой кислоте ИВД, набор, анализ на биочипах | Набор | 2018-11-02 | Количество выполняемых тестов | ≥100; ≥60; ≥10; ≥30 | Штука
|  |  |  | Назначение | Для анализаторов открытого типа и ручной постановки
21.20.23.110-00002007 | HLA-DQ антигены типирование тканей по нуклеиновой кислоте ИВД, набор, анализ на биочипах | Набор | 2018-11-02 | Количество выполняемых тестов | ≥10 | Штука
|  |  |  | Назначение | Для анализаторов открытого типа и ручной постановки
21.20.23.110-00002006 | HLA-DQ антигены типирование тканей по нуклеиновой кислоте ИВД, набор, анализ на биочипах | Набор | 2018-11-02 | Количество выполняемых тестов | ≥30 | Штука
|  |  |  | Назначение | Для анализаторов открытого типа и ручной постановки
21.20.23.110-00002005 | HLA-DQ антигены типирование тканей по нуклеиновой кислоте ИВД, набор, анализ на биочипах | Набор | 2018-11-02 | Количество выполняемых тестов | ≥60 | Штука
|  |  |  | Назначение | Для анализаторов открытого типа и ручной постановки
21.20.23.110-00002004 | HLA-DQ антигены типирование тканей по нуклеиновой кислоте ИВД, набор, анализ на биочипах | Набор | 2018-11-02 | Количество выполняемых тестов | ≥100 | Штука
|  |  |  | Назначение | Для анализаторов открытого типа и ручной постановки
21.20.23.110-00002008 | HLA-DR антигены типирование тканей по нуклеиновой кислоте ИВД, набор, анализ на биочипах | Набор | 2018-11-02 | Количество выполняемых тестов | ≥30; ≥100; ≥10; ≥60 | Штука
|  |  |  | Назначение | Для анализаторов открытого типа и ручной постановки
21.20.23.110-00002012 | HLA-DR антигены типирование тканей по нуклеиновой кислоте ИВД, набор, анализ на биочипах | Набор | 2018-11-02 | Количество выполняемых тестов | ≥10 | Штука
|  |  |  | Назначение | Для анализаторов открытого типа и ручной постановки
21.20.23.110-00002011 | HLA-DR антигены типирование тканей по нуклеиновой кислоте ИВД, набор, анализ на биочипах | Набор | 2018-11-02 | Количество выполняемых тестов | ≥30 | Штука
|  |  |  | Назначение | Для анализаторов открытого типа и ручной постановки
21.20.23.110-00002010 | HLA-DR антигены типирование тканей по нуклеиновой кислоте ИВД, набор, анализ на биочипах | Набор | 2018-11-02 | Количество выполняемых тестов | ≥60 | Штука
|  |  |  | Назначение | Для анализаторов открытого типа и ручной постановки
21.20.23.110-00002009 | HLA-DR антигены типирование тканей по нуклеиновой кислоте ИВД, набор, анализ на биочипах | Набор | 2018-11-02 | Количество выполняемых тестов | ≥100 | Штука
|  |  |  | Назначение | Для анализаторов открытого типа и ручной постановки
21.20.23.110-00001842 | HLA-А антигены типирование тканей по нуклеиновой кислоте ИВД, набор, анализ на биочипах | Набор | 2018-11-02 | Количество выполняемых тестов | ≥50; ≥30; ≥10; ≥100 | Штука
|  |  |  | Назначение | Для анализаторов открытого типа и ручной постановки
21.20.23.110-00001846 | HLA-А антигены типирование тканей по нуклеиновой кислоте ИВД, набор, анализ на биочипах | Набор | 2018-11-02 | Количество выполняемых тестов | ≥10 | Штука
|  |  |  | Назначение | Для анализаторов открытого типа и ручной постановки
21.20.23.110-00001845 | HLA-А антигены типирование тканей по нуклеиновой кислоте ИВД, набор, анализ на биочипах | Набор | 2018-11-02 | Количество выполняемых тестов | ≥30 | Штука
|  |  |  | Назначение | Для анализаторов открытого типа и ручной постановки
21.20.23.110-00001844 | HLA-А антигены типирование тканей по нуклеиновой кислоте ИВД, набор, анализ на биочипах | Набор | 2018-11-02 | Количество выполняемых тестов | ≥50 | Штука
|  |  |  | Назначение | Для анализаторов открытого типа и ручной постановки
21.20.23.110-00001843 | HLA-А антигены типирование тканей по нуклеиновой кислоте ИВД, набор, анализ на биочипах | Набор | 2018-11-02 | Количество выполняемых тестов | ≥100 | Штука
|  |  |  | Назначение | Для анализаторов открытого типа и ручной постановки
21.20.23.110-00006115 | JAK2 V617F генная мутация ИВД, набор, анализ нуклеиновых кислот | Набор | 2019-04-01
21.20.23.110-00004986 | Jo-1 антитела ИВД, набор, иммуноферментный анализ (ИФА) | Набор | 2019-04-01 | Назначение | Для работы на иммуноферментных анализаторах серии Нусоr; Для работы на анализаторах открытого типа; Для автоматических анализаторов серии Alegria
|  |  |  | Количество выполняемых тестов | ≥96; ≥24; ≥12 | Штука
21.20.23.110-00004990 | Jo-1 антитела ИВД, набор, иммуноферментный анализ (ИФА) | Набор | 2019-04-01 | Назначение | Для автоматических анализаторов серии Alegria
|  |  |  | Количество выполняемых тестов | ≥12 | Штука
21.20.23.110-00004989 | Jo-1 антитела ИВД, набор, иммуноферментный анализ (ИФА) | Набор | 2019-04-01 | Назначение | Для автоматических анализаторов серии Alegria
|  |  |  | Количество выполняемых тестов | ≥24 | Штука
21.20.23.110-00004988 | Jo-1 антитела ИВД, набор, иммуноферментный анализ (ИФА) | Набор | 2019-04-01 | Назначение | Для работы на анализаторах открытого типа
|  |  |  | Количество выполняемых тестов | ≥96 | Штука
21.20.23.110-00004987 | Jo-1 антитела ИВД, набор, иммуноферментный анализ (ИФА) | Набор | 2019-04-01 | Назначение | Для работы на иммуноферментных анализаторах серии Нусоr
|  |  |  | Количество выполняемых тестов | ≥96 | Штука
21.20.23.110-00000512 | Ki67 антиген ИВД, антитела | Набор | 2018-11-02 | Объем реагента | ≥7; ≥0,5000; ≥1; ≥0,1000 | Кубический сантиметр;^миллилитр
21.20.23.110-00000516 | Ki67 антиген ИВД, антитела | Набор | 2018-11-02 | Объем реагента | ≥0,1000 | Кубический сантиметр;^миллилитр
21.20.23.110-00000515 | Ki67 антиген ИВД, антитела | Набор | 2018-11-02 | Объем реагента | ≥0,5000 | Кубический сантиметр;^миллилитр
21.20.23.110-00000514 | Ki67 антиген ИВД, антитела | Набор | 2018-11-02 | Объем реагента | ≥1 | Кубический сантиметр;^миллилитр
21.20.23.110-00000513 | Ki67 антиген ИВД, антитела | Набор | 2018-11-02 | Объем реагента | ≥7 | Кубический сантиметр;^миллилитр
21.20.23.110-00004946 | Kidd (Jk^a&amp;Jk^b) множественные группы крови ИВД, набор, реакция агглютинации | Набор | 2019-04-01 | Количество выполняемых тестов | ≥100; ≥20; ≥10; ≥50 | Штука
|  |  |  | Назначение | Для ручной постановки
21.20.23.110-00004950 | Kidd (Jk^a&amp;Jk^b) множественные группы крови ИВД, набор, реакция агглютинации | Набор | 2019-04-01 | Количество выполняемых тестов | ≥10 | Штука
|  |  |  | Назначение | Для ручной постановки
21.20.23.110-00004949 | Kidd (Jk^a&amp;Jk^b) множественные группы крови ИВД, набор, реакция агглютинации | Набор | 2019-04-01 | Количество выполняемых тестов | ≥20 | Штука
|  |  |  | Назначение | Для ручной постановки
21.20.23.110-00004948 | Kidd (Jk^a&amp;Jk^b) множественные группы крови ИВД, набор, реакция агглютинации | Набор | 2019-04-01 | Количество выполняемых тестов | ≥50 | Штука
|  |  |  | Назначение | Для ручной постановки
21.20.23.110-00004947 | Kidd (Jk^a&amp;Jk^b) множественные группы крови ИВД, набор, реакция агглютинации | Набор | 2019-04-01 | Количество выполняемых тестов | ≥100 | Штука
|  |  |  | Назначение | Для ручной постановки
21.20.23.110-00010872 | Klebsiella pneumoniae/Pseudomonas aeruginosa нуклеиновая кислота ИВД, набор, анализ нуклеиновых кислот | Штука | 2021-06-15
21.20.23.110-00009408 | Legionella longbeachae антитела класса иммуноглобулин А (IgA)/IgG/IgM ИВД, набор, иммунофлуоресцентный анализ | Набор | 2019-04-01 | Назначение | Для анализаторов открытого типа и ручной постановки
|  |  |  | Количество выполняемых тестов | ≥96; ≥48; ≥12; ≥24 | Штука
21.20.23.110-00009412 | Legionella longbeachae антитела класса иммуноглобулин А (IgA)/IgG/IgM ИВД, набор, иммунофлуоресцентный анализ | Набор | 2019-04-01 | Назначение | Для анализаторов открытого типа и ручной постановки
|  |  |  | Количество выполняемых тестов | ≥12 | Штука
21.20.23.110-00009411 | Legionella longbeachae антитела класса иммуноглобулин А (IgA)/IgG/IgM ИВД, набор, иммунофлуоресцентный анализ | Набор | 2019-04-01 | Назначение | Для анализаторов открытого типа и ручной постановки
|  |  |  | Количество выполняемых тестов | ≥24 | Штука
21.20.23.110-00009410 | Legionella longbeachae антитела класса иммуноглобулин А (IgA)/IgG/IgM ИВД, набор, иммунофлуоресцентный анализ | Набор | 2019-04-01 | Назначение | Для анализаторов открытого типа и ручной постановки
|  |  |  | Количество выполняемых тестов | ≥48 | Штука
21.20.23.110-00009409 | Legionella longbeachae антитела класса иммуноглобулин А (IgA)/IgG/IgM ИВД, набор, иммунофлуоресцентный анализ | Набор | 2019-04-01 | Назначение | Для анализаторов открытого типа и ручной постановки
|  |  |  | Количество выполняемых тестов | ≥96 | Штука
21.20.23.110-00002349 | Legionella pneumophila антигены ИВД, набор, иммунохроматографический анализ, экспресс-анализ | Набор | 2018-11-02 | Количество выполняемых тестов | ≥10; ≥1; ≥50; ≥20 | Штука
|  |  |  | Назначение | Для ручной постановки
21.20.23.110-00002353 | Legionella pneumophila антигены ИВД, набор, иммунохроматографический анализ, экспресс-анализ | Набор | 2018-11-02 | Количество выполняемых тестов | ≥1 | Штука
|  |  |  | Назначение | Для ручной постановки
21.20.23.110-00002352 | Legionella pneumophila антигены ИВД, набор, иммунохроматографический анализ, экспресс-анализ | Набор | 2018-11-02 | Количество выполняемых тестов | ≥10 | Штука
|  |  |  | Назначение | Для ручной постановки
21.20.23.110-00002351 | Legionella pneumophila антигены ИВД, набор, иммунохроматографический анализ, экспресс-анализ | Набор | 2018-11-02 | Количество выполняемых тестов | ≥20 | Штука
|  |  |  | Назначение | Для ручной постановки
21.20.23.110-00002350 | Legionella pneumophila антигены ИВД, набор, иммунохроматографический анализ, экспресс-анализ | Набор | 2018-11-02 | Количество выполняемых тестов | ≥50 | Штука
|  |  |  | Назначение | Для ручной постановки
21.20.23.110-00002354 | Legionella pneumophila антигены ИВД, набор, реакция агглютинации | Набор | 2018-11-02 | Количество выполняемых тестов | ≥20; ≥10; ≥50 | Штука
|  |  |  | Назначение | Для ручной постановки
21.20.23.110-00002357 | Legionella pneumophila антигены ИВД, набор, реакция агглютинации | Набор | 2018-11-02 | Количество выполняемых тестов | ≥10 | Штука
|  |  |  | Назначение | Для ручной постановки
21.20.23.110-00002356 | Legionella pneumophila антигены ИВД, набор, реакция агглютинации | Набор | 2018-11-02 | Количество выполняемых тестов | ≥20 | Штука
|  |  |  | Назначение | Для ручной постановки
21.20.23.110-00002355 | Legionella pneumophila антигены ИВД, набор, реакция агглютинации | Набор | 2018-11-02 | Количество выполняемых тестов | ≥50 | Штука
|  |  |  | Назначение | Для ручной постановки
21.20.23.110-00002363 | Legionella pneumophila антигены ИВД, реагент | Набор | 2018-11-02 | Количество выполняемых тестов | ≥48; ≥12; ≥96; ≥24 | Штука
|  |  |  | Назначение | Для анализаторов открытого типа и ручной постановки
21.20.23.110-00002367 | Legionella pneumophila антигены ИВД, реагент | Набор | 2018-11-02 | Количество выполняемых тестов | ≥12 | Штука
|  |  |  | Назначение | Для анализаторов открытого типа и ручной постановки
21.20.23.110-00002366 | Legionella pneumophila антигены ИВД, реагент | Набор | 2018-11-02 | Количество выполняемых тестов | ≥24 | Штука
|  |  |  | Назначение | Для анализаторов открытого типа и ручной постановки
21.20.23.110-00002365 | Legionella pneumophila антигены ИВД, реагент | Набор | 2018-11-02 | Количество выполняемых тестов | ≥48 | Штука
|  |  |  | Назначение | Для анализаторов открытого типа и ручной постановки
21.20.23.110-00002364 | Legionella pneumophila антигены ИВД, реагент | Набор | 2018-11-02 | Количество выполняемых тестов | ≥96 | Штука
|  |  |  | Назначение | Для анализаторов открытого типа и ручной постановки
21.20.23.110-00009386 | Legionella pneumophila антитела класса иммуноглобулин G (IgG) ИВД, контрольный материал | Набор | 2019-04-01 | Объем реагента | ≥5; ≥3; ≥10; ≥1 | Кубический сантиметр;^миллилитр
|  |  |  | Назначение | Для анализаторов открытого типа и ручной постановки
21.20.23.110-00009390 | Legionella pneumophila антитела класса иммуноглобулин G (IgG) ИВД, контрольный материал | Набор | 2019-04-01 | Объем реагента | ≥1 | Кубический сантиметр;^миллилитр
|  |  |  | Назначение | Для анализаторов открытого типа и ручной постановки
21.20.23.110-00009389 | Legionella pneumophila антитела класса иммуноглобулин G (IgG) ИВД, контрольный материал | Набор | 2019-04-01 | Объем реагента | ≥3 | Кубический сантиметр;^миллилитр
|  |  |  | Назначение | Для анализаторов открытого типа и ручной постановки
21.20.23.110-00009388 | Legionella pneumophila антитела класса иммуноглобулин G (IgG) ИВД, контрольный материал | Набор | 2019-04-01 | Объем реагента | ≥5 | Кубический сантиметр;^миллилитр
|  |  |  | Назначение | Для анализаторов открытого типа и ручной постановки
21.20.23.110-00009387 | Legionella pneumophila антитела класса иммуноглобулин G (IgG) ИВД, контрольный материал | Набор | 2019-04-01 | Объем реагента | ≥10 | Кубический сантиметр;^миллилитр
|  |  |  | Назначение | Для анализаторов открытого типа и ручной постановки
21.20.23.110-00009420 | Legionella pneumophila антитела класса иммуноглобулин G (IgG) ИВД, набор, иммуноферментный анализ (ИФА) | Набор | 2019-04-01
21.20.23.110-00009397 | Legionella pneumophila антитела класса иммуноглобулин M (IgM) ИВД, набор, иммуноферментный анализ (ИФА) | Набор | 2019-04-01
21.20.23.110-00002358 | Legionella pneumophila нуклеиновая кислота ИВД, набор, анализ нуклеиновых кислот | Набор | 2018-11-02 | Количество выполняемых тестов | ≥48; ≥96; ≥12; ≥24 | Штука
|  |  |  | Назначение | Для анализаторов открытого типа
21.20.23.110-00002362 | Legionella pneumophila нуклеиновая кислота ИВД, набор, анализ нуклеиновых кислот | Набор | 2018-11-02 | Количество выполняемых тестов | ≥12 | Штука
|  |  |  | Назначение | Для анализаторов открытого типа
21.20.23.110-00002361 | Legionella pneumophila нуклеиновая кислота ИВД, набор, анализ нуклеиновых кислот | Набор | 2018-11-02 | Количество выполняемых тестов | ≥24 | Штука
|  |  |  | Назначение | Для анализаторов открытого типа
21.20.23.110-00002360 | Legionella pneumophila нуклеиновая кислота ИВД, набор, анализ нуклеиновых кислот | Набор | 2018-11-02 | Количество выполняемых тестов | ≥48 | Штука
|  |  |  | Назначение | Для анализаторов открытого типа
21.20.23.110-00002359 | Legionella pneumophila нуклеиновая кислота ИВД, набор, анализ нуклеиновых кислот | Набор | 2018-11-02 | Количество выполняемых тестов | ≥96 | Штука
|  |  |  | Назначение | Для анализаторов открытого типа
21.20.23.110-00010523 | Legionella pneumophila нуклеиновая кислота ИВД, набор, анализ нуклеиновых кислот | Набор | 2019-07-01
21.20.23.110-00009391 | Legionella pneumophila общие антитела ИВД, набор, иммунофлуоресцентный анализ | Набор | 2019-04-01 | Назначение | Для анализаторов открытого типа и ручной постановки
|  |  |  | Количество выполняемых тестов | ≥96; ≥24; ≥12; ≥48 | Штука
21.20.23.110-00009395 | Legionella pneumophila общие антитела ИВД, набор, иммунофлуоресцентный анализ | Набор | 2019-04-01 | Назначение | Для анализаторов открытого типа и ручной постановки
|  |  |  | Количество выполняемых тестов | ≥12 | Штука
21.20.23.110-00009394 | Legionella pneumophila общие антитела ИВД, набор, иммунофлуоресцентный анализ | Набор | 2019-04-01 | Назначение | Для анализаторов открытого типа и ручной постановки
|  |  |  | Количество выполняемых тестов | ≥24 | Штука
21.20.23.110-00009393 | Legionella pneumophila общие антитела ИВД, набор, иммунофлуоресцентный анализ | Набор | 2019-04-01 | Назначение | Для анализаторов открытого типа и ручной постановки
|  |  |  | Количество выполняемых тестов | ≥48 | Штука
21.20.23.110-00009392 | Legionella pneumophila общие антитела ИВД, набор, иммунофлуоресцентный анализ | Набор | 2019-04-01 | Назначение | Для анализаторов открытого типа и ручной постановки
|  |  |  | Количество выполняемых тестов | ≥96 | Штука
21.20.23.110-00006650 | Leishmania donovani антитела класса иммуноглобулин G (IgG)/IgM ИВД, контрольный материал | Набор | 2019-04-01 | Объем реагента | ≥5; ≥3; ≥10; ≥1 | Кубический сантиметр;^миллилитр
|  |  |  | Назначение | Для анализаторов открытого типа и ручной постановки
21.20.23.110-00006654 | Leishmania donovani антитела класса иммуноглобулин G (IgG)/IgM ИВД, контрольный материал | Набор | 2019-04-01 | Объем реагента | ≥1 | Кубический сантиметр;^миллилитр
|  |  |  | Назначение | Для анализаторов открытого типа и ручной постановки
21.20.23.110-00006653 | Leishmania donovani антитела класса иммуноглобулин G (IgG)/IgM ИВД, контрольный материал | Набор | 2019-04-01 | Объем реагента | ≥3 | Кубический сантиметр;^миллилитр
|  |  |  | Назначение | Для анализаторов открытого типа и ручной постановки
21.20.23.110-00006652 | Leishmania donovani антитела класса иммуноглобулин G (IgG)/IgM ИВД, контрольный материал | Набор | 2019-04-01 | Объем реагента | ≥5 | Кубический сантиметр;^миллилитр
|  |  |  | Назначение | Для анализаторов открытого типа и ручной постановки
21.20.23.110-00006651 | Leishmania donovani антитела класса иммуноглобулин G (IgG)/IgM ИВД, контрольный материал | Набор | 2019-04-01 | Объем реагента | ≥10 | Кубический сантиметр;^миллилитр
|  |  |  | Назначение | Для анализаторов открытого типа и ручной постановки
21.20.23.110-00006644 | Leishmania spp. антитела класса иммуноглобулин G (IgG) ИВД, набор, иммуноферментный анализ (ИФА) | Набор | 2019-04-01
21.20.23.110-00006639 | Leishmania spp. антитела класса иммуноглобулин G (IgG) ИВД, набор, иммунофлуоресцентный анализ | Набор | 2019-04-01 | Количество выполняемых тестов | ≥96; ≥48; ≥12; ≥24 | Штука
|  |  |  | Назначение | Для анализаторов открытого типа и ручной постановки
21.20.23.110-00006643 | Leishmania spp. антитела класса иммуноглобулин G (IgG) ИВД, набор, иммунофлуоресцентный анализ | Набор | 2019-04-01 | Количество выполняемых тестов | ≥12 | Штука
|  |  |  | Назначение | Для анализаторов открытого типа и ручной постановки
21.20.23.110-00006642 | Leishmania spp. антитела класса иммуноглобулин G (IgG) ИВД, набор, иммунофлуоресцентный анализ | Набор | 2019-04-01 | Количество выполняемых тестов | ≥24 | Штука
|  |  |  | Назначение | Для анализаторов открытого типа и ручной постановки
21.20.23.110-00006641 | Leishmania spp. антитела класса иммуноглобулин G (IgG) ИВД, набор, иммунофлуоресцентный анализ | Набор | 2019-04-01 | Количество выполняемых тестов | ≥48 | Штука
|  |  |  | Назначение | Для анализаторов открытого типа и ручной постановки
21.20.23.110-00006640 | Leishmania spp. антитела класса иммуноглобулин G (IgG) ИВД, набор, иммунофлуоресцентный анализ | Набор | 2019-04-01 | Количество выполняемых тестов | ≥96 | Штука
|  |  |  | Назначение | Для анализаторов открытого типа и ручной постановки
21.20.23.110-00006638 | Leishmania spp. антитела класса иммуноглобулин G (IgG)/IgM ИВД, набор, иммуноферментный анализ (ИФА) | Набор | 2019-04-01
21.20.23.110-00006655 | Leishmania spp. антитела класса иммуноглобулин M (IgM) ИВД, набор, иммунофлуоресцентный анализ | Набор | 2019-04-01 | Количество выполняемых тестов | ≥24; ≥96; ≥12; ≥48 | Штука
|  |  |  | Назначение | Для анализаторов открытого типа и ручной постановки
21.20.23.110-00006659 | Leishmania spp. антитела класса иммуноглобулин M (IgM) ИВД, набор, иммунофлуоресцентный анализ | Набор | 2019-04-01 | Количество выполняемых тестов | ≥12 | Штука
|  |  |  | Назначение | Для анализаторов открытого типа и ручной постановки
21.20.23.110-00006658 | Leishmania spp. антитела класса иммуноглобулин M (IgM) ИВД, набор, иммунофлуоресцентный анализ | Набор | 2019-04-01 | Количество выполняемых тестов | ≥24 | Штука
|  |  |  | Назначение | Для анализаторов открытого типа и ручной постановки
21.20.23.110-00006657 | Leishmania spp. антитела класса иммуноглобулин M (IgM) ИВД, набор, иммунофлуоресцентный анализ | Набор | 2019-04-01 | Количество выполняемых тестов | ≥48 | Штука
|  |  |  | Назначение | Для анализаторов открытого типа и ручной постановки
21.20.23.110-00006656 | Leishmania spp. антитела класса иммуноглобулин M (IgM) ИВД, набор, иммунофлуоресцентный анализ | Набор | 2019-04-01 | Количество выполняемых тестов | ≥96 | Штука
|  |  |  | Назначение | Для анализаторов открытого типа и ручной постановки
21.20.23.110-00006476 | Listeria monocytogenes антигены ИВД, набор, иммуноферментный анализ (ИФА) | Набор | 2019-04-01 | Количество выполняемых тестов | ≥60 | Штука
|  |  |  | Назначение | Для иммунологических анализаторов серии VIDAS и miniVIDAS
21.20.23.110-00006477 | Listeria monocytogenes антигены ИВД, набор, иммуноферментный анализ (ИФА) | Набор | 2019-04-01 | Количество выполняемых тестов | ≥60 | Штука
|  |  |  | Назначение | Для иммунологических анализаторов серии VIDAS и miniVIDAS
21.20.23.110-00002072 | Listeria monocytogenes антигены ИВД, набор, иммунохроматографический анализ, экспресс-анализ | Набор | 2018-11-02 | Количество выполняемых тестов | ≥50; ≥10; ≥20 | Штука
|  |  |  | Назначение | Для ручной постановки
21.20.23.110-00002075 | Listeria monocytogenes антигены ИВД, набор, иммунохроматографический анализ, экспресс-анализ | Набор | 2018-11-02 | Количество выполняемых тестов | ≥10 | Штука
|  |  |  | Назначение | Для ручной постановки
21.20.23.110-00002074 | Listeria monocytogenes антигены ИВД, набор, иммунохроматографический анализ, экспресс-анализ | Набор | 2018-11-02 | Количество выполняемых тестов | ≥20 | Штука
|  |  |  | Назначение | Для ручной постановки
21.20.23.110-00002073 | Listeria monocytogenes антигены ИВД, набор, иммунохроматографический анализ, экспресс-анализ | Набор | 2018-11-02 | Количество выполняемых тестов | ≥50 | Штука
|  |  |  | Назначение | Для ручной постановки
21.20.23.110-00002081 | Listeria monocytogenes антигены ИВД, набор, реакция агглютинации | Набор | 2018-11-02 | Количество выполняемых тестов | ≥50; ≥20; ≥10 | Штука
|  |  |  | Назначение | Для ручной постановки
21.20.23.110-00002084 | Listeria monocytogenes антигены ИВД, набор, реакция агглютинации | Набор | 2018-11-02 | Количество выполняемых тестов | ≥10 | Штука
|  |  |  | Назначение | Для ручной постановки
21.20.23.110-00002083 | Listeria monocytogenes антигены ИВД, набор, реакция агглютинации | Набор | 2018-11-02 | Количество выполняемых тестов | ≥20 | Штука
|  |  |  | Назначение | Для ручной постановки
21.20.23.110-00002082 | Listeria monocytogenes антигены ИВД, набор, реакция агглютинации | Набор | 2018-11-02 | Количество выполняемых тестов | ≥50 | Штука
|  |  |  | Назначение | Для ручной постановки
21.20.23.110-00002076 | Listeria monocytogenes нуклеиновая кислота ИВД, набор, анализ нуклеиновых кислот | Набор | 2018-11-02 | Количество выполняемых тестов | ≥10; ≥25; ≥100; ≥50 | Штука
|  |  |  | Назначение | Для анализаторов открытого типа
21.20.23.110-00002080 | Listeria monocytogenes нуклеиновая кислота ИВД, набор, анализ нуклеиновых кислот | Набор | 2018-11-02 | Количество выполняемых тестов | ≥10 | Штука
|  |  |  | Назначение | Для анализаторов открытого типа
21.20.23.110-00002079 | Listeria monocytogenes нуклеиновая кислота ИВД, набор, анализ нуклеиновых кислот | Набор | 2018-11-02 | Количество выполняемых тестов | ≥25 | Штука
|  |  |  | Назначение | Для анализаторов открытого типа
21.20.23.110-00002078 | Listeria monocytogenes нуклеиновая кислота ИВД, набор, анализ нуклеиновых кислот | Набор | 2018-11-02 | Количество выполняемых тестов | ≥50 | Штука
|  |  |  | Назначение | Для анализаторов открытого типа
21.20.23.110-00002077 | Listeria monocytogenes нуклеиновая кислота ИВД, набор, анализ нуклеиновых кислот | Набор | 2018-11-02 | Количество выполняемых тестов | ≥100 | Штука
|  |  |  | Назначение | Для анализаторов открытого типа
21.20.23.110-00001984 | L-Фукоза ИВД, набор, ферментный спектрофотометрический анализ | Набор | 2018-11-02 | Количество выполняемых тестов | ≥10; ≥500; ≥100; ≥50 | Штука
|  |  |  | Назначение | Для анализаторов открытого типа
21.20.23.110-00001988 | L-Фукоза ИВД, набор, ферментный спектрофотометрический анализ | Набор | 2018-11-02 | Количество выполняемых тестов | ≥10 | Штука
|  |  |  | Назначение | Для анализаторов открытого типа
21.20.23.110-00001987 | L-Фукоза ИВД, набор, ферментный спектрофотометрический анализ | Набор | 2018-11-02 | Количество выполняемых тестов | ≥50 | Штука
|  |  |  | Назначение | Для анализаторов открытого типа
21.20.23.110-00001986 | L-Фукоза ИВД, набор, ферментный спектрофотометрический анализ | Набор | 2018-11-02 | Количество выполняемых тестов | ≥100 | Штука
|  |  |  | Назначение | Для анализаторов открытого типа
21.20.23.110-00001985 | L-Фукоза ИВД, набор, ферментный спектрофотометрический анализ | Набор | 2018-11-02 | Количество выполняемых тестов | ≥500 | Штука
|  |  |  | Назначение | Для анализаторов открытого типа
21.20.23.110-00010117 | MLH1 антиген ИВД, антитела | Упаковка | 2019-07-01
21.20.23.110-00010060 | MNS/Kell определение групп крови ИВД, набор, реакция агглютинации | Набор | 2019-07-01
21.20.23.110-00009739 | MRSA/MSSA нуклеиновые кислоты ИВД, набор, анализ нуклеиновых кислот | Набор | 2019-04-01 | Назначение | Для ПЦР анализатора GeneXpert DX
21.20.23.110-00009740 | MRSA/MSSA нуклеиновые кислоты ИВД, набор, анализ нуклеиновых кислот | Набор | 2019-04-01 | Назначение | Для ПЦР анализатора GeneXpert DX
21.20.23.110-00001048 | MSB краситель ИВД, набор | Набор | 2018-11-02
21.20.23.110-00010115 | MSH2 антиген ИВД, антитела | Упаковка | 2019-07-01
21.20.23.110-00010088 | Mycobacterium leprae антигены ИВД, реагент | Набор | 2019-07-01
21.20.23.110-00010086 | Mycobacterium tuberculosis антитела класса иммуноглобулин A (IgA) ИВД, реагент | Набор | 2019-07-01
21.20.23.110-00006260 | Mycobacterium tuberculosis антитела класса иммуноглобулин G (IgG) ИВД, набор, иммуноферментный анализ (ИФА) | Набор | 2019-04-01 | Количество выполняемых тестов | ≥96; ≥192 | Штука
|  |  |  | Назначение | Для анализаторов открытого типа и ручной постановки
21.20.23.110-00006262 | Mycobacterium tuberculosis антитела класса иммуноглобулин G (IgG) ИВД, набор, иммуноферментный анализ (ИФА) | Набор | 2019-04-01 | Количество выполняемых тестов | ≥96 | Штука
|  |  |  | Назначение | Для анализаторов открытого типа и ручной постановки
21.20.23.110-00006261 | Mycobacterium tuberculosis антитела класса иммуноглобулин G (IgG) ИВД, набор, иммуноферментный анализ (ИФА) | Набор | 2019-04-01 | Количество выполняемых тестов | ≥192 | Штука
|  |  |  | Назначение | Для анализаторов открытого типа и ручной постановки
21.20.23.110-00010085 | Mycobacterium tuberculosis антитела класса иммуноглобулин G (IgG) ИВД, реагент | Набор | 2019-07-01
21.20.23.110-00010861 | Mycobacterium tuberculosis антитела класса иммуноглобулин G и М (IgG/IgM) ИВД, набор, иммунохроматографический анализ, экспресс-анализ | Штука | 2021-06-15
21.20.23.110-00006257 | Mycobacterium tuberculosis антитела класса иммуноглобулин M (IgM) ИВД, набор, иммуноферментный анализ (ИФА) | Набор | 2019-04-01
21.20.23.110-00010087 | Mycobacterium tuberculosis антитела класса иммуноглобулин M (IgM) ИВД, реагент | Набор | 2019-07-01
21.20.23.110-00006258 | Mycobacterium tuberculosis антитела класса иммуноглобулин А (IgA) ИВД, набор, иммуноферментный анализ (ИФА) | Набор | 2019-04-01
21.20.23.110-00006264 | Mycobacterium tuberculosis комплекс антигены ИВД, набор, иммунохроматографический анализ, экспресс-анализ | Набор | 2019-04-01 | Количество выполняемых тестов | ≥40; ≥1; ≥20 | Штука
21.20.23.110-00006267 | Mycobacterium tuberculosis комплекс антигены ИВД, набор, иммунохроматографический анализ, экспресс-анализ | Набор | 2019-04-01 | Количество выполняемых тестов | ≥1 | Штука
21.20.23.110-00006266 | Mycobacterium tuberculosis комплекс антигены ИВД, набор, иммунохроматографический анализ, экспресс-анализ | Набор | 2019-04-01 | Количество выполняемых тестов | ≥20 | Штука
21.20.23.110-00006265 | Mycobacterium tuberculosis комплекс антигены ИВД, набор, иммунохроматографический анализ, экспресс-анализ | Набор | 2019-04-01 | Количество выполняемых тестов | ≥40 | Штука
21.20.23.110-00006923 | Mycobacterium tuberculosis комплекс суммарные антитела ИВД, набор, иммуноферментный анализ (ИФА) | Набор | 2019-04-01
21.20.23.110-00006293 | Mycobacterium tuberculosis нуклеиновая кислота ИВД, набор, анализ нуклеиновых кислот | Набор | 2019-04-01 | Комплектация | Для полного ПЦР-анализа с гибридизационно-флуоресцентной детекцией методом электрофореза; Для ПЦР-амплификации с гибридизационно-флуоресцентной детекцией методом электрофореза; Для ПЦР-амплификации с гибридизационно-флуоресцентной детекцией в режиме реального времени; Для полного ПЦР-анализа с гибридизационно-флуоресцентной детекцией в режиме реального времени
|  |  |  | Количество выполняемых тестов | ≥200; ≥96; ≥48; ≥100 | Штука
21.20.23.110-00006300 | Mycobacterium tuberculosis нуклеиновая кислота ИВД, набор, анализ нуклеиновых кислот | Набор | 2019-04-01 | Комплектация | Для полного ПЦР-анализа с гибридизационно-флуоресцентной детекцией в режиме реального времени
|  |  |  | Количество выполняемых тестов | ≥48 | Штука
21.20.23.110-00006299 | Mycobacterium tuberculosis нуклеиновая кислота ИВД, набор, анализ нуклеиновых кислот | Набор | 2019-04-01 | Комплектация | Для полного ПЦР-анализа с гибридизационно-флуоресцентной детекцией в режиме реального времени
|  |  |  | Количество выполняемых тестов | ≥96 | Штука
21.20.23.110-00006298 | Mycobacterium tuberculosis нуклеиновая кислота ИВД, набор, анализ нуклеиновых кислот | Набор | 2019-04-01 | Комплектация | Для ПЦР-амплификации с гибридизационно-флуоресцентной детекцией в режиме реального времени
|  |  |  | Количество выполняемых тестов | ≥96 | Штука
21.20.23.110-00006297 | Mycobacterium tuberculosis нуклеиновая кислота ИВД, набор, анализ нуклеиновых кислот | Набор | 2019-04-01 | Комплектация | Для полного ПЦР-анализа с гибридизационно-флуоресцентной детекцией в режиме реального времени
|  |  |  | Количество выполняемых тестов | ≥100 | Штука
21.20.23.110-00006296 | Mycobacterium tuberculosis нуклеиновая кислота ИВД, набор, анализ нуклеиновых кислот | Набор | 2019-04-01 | Комплектация | Для ПЦР-амплификации с гибридизационно-флуоресцентной детекцией методом электрофореза
|  |  |  | Количество выполняемых тестов | ≥100 | Штука
21.20.23.110-00006295 | Mycobacterium tuberculosis нуклеиновая кислота ИВД, набор, анализ нуклеиновых кислот | Набор | 2019-04-01 | Комплектация | Для полного ПЦР-анализа с гибридизационно-флуоресцентной детекцией методом электрофореза
|  |  |  | Количество выполняемых тестов | ≥200 | Штука
21.20.23.110-00006294 | Mycobacterium tuberculosis нуклеиновая кислота ИВД, набор, анализ нуклеиновых кислот | Набор | 2019-04-01 | Комплектация | Для ПЦР-амплификации с гибридизационно-флуоресцентной детекцией методом электрофореза
|  |  |  | Количество выполняемых тестов | ≥200 | Штука
21.20.23.110-00010089 | Mycobacterium tuberculosis нуклеиновые кислоты ИВД, реагент | Набор | 2019-07-01
21.20.23.110-00010860 | Mycobacterium tuberculosis общие антитела ИВД, набор, иммунохроматографический анализ, экспресс-анализ | Штука | 2021-06-15
21.20.23.110-00008697 | Mycoplasma genitalium нуклеиновая кислота ИВД, набор, анализ нуклеиновых кислот | Набор | 2019-04-01 | Комплектация | Для ПЦР-амплификации с гибридизационно-флуоресцентной детецией методом электрофореза; Для ПЦР-амплификации с гибридизационно-флуоресцентной детецией в режиме реального времени; Для ПЦР-амплификации с гибридизационно-флуоресцентной детецией по конечной точке; Для полного ПЦР-анализа с гибридизационно-флуоресцентной детецией методом электрофореза; Для полного ПЦР-анализа с гибридизационно-флуоресцентной детецией по конечной точке; Для полного ПЦР-анализа с гибридизационно-флуоресцентной детецией в режиме реального времени (автоматическая экстракция); Для полного ПЦР-анализа с гибридизационно-флуоресцентной детецией в режиме реального времени (ручная экстракция); Для полного ПЦР-анализа с гибридизационно-флуоресцентной детецией в режиме реального времени
|  |  |  | Количество выполняемых тестов | ≥1000; ≥200; ≥96; ≥60; ≥100; ≥48 | Штука
21.20.23.110-00008709 | Mycoplasma genitalium нуклеиновая кислота ИВД, набор, анализ нуклеиновых кислот | Набор | 2019-04-01 | Комплектация | Для полного ПЦР-анализа с гибридизационно-флуоресцентной детецией в режиме реального времени
|  |  |  | Количество выполняемых тестов | ≥48 | Штука
21.20.23.110-00008708 | Mycoplasma genitalium нуклеиновая кислота ИВД, набор, анализ нуклеиновых кислот | Набор | 2019-04-01 | Комплектация | Для полного ПЦР-анализа с гибридизационно-флуоресцентной детецией в режиме реального времени (ручная экстракция)
|  |  |  | Количество выполняемых тестов | ≥60 | Штука
21.20.23.110-00008707 | Mycoplasma genitalium нуклеиновая кислота ИВД, набор, анализ нуклеиновых кислот | Набор | 2019-04-01 | Комплектация | Для полного ПЦР-анализа с гибридизационно-флуоресцентной детецией в режиме реального времени (автоматическая экстракция)
|  |  |  | Количество выполняемых тестов | ≥60 | Штука
21.20.23.110-00008706 | Mycoplasma genitalium нуклеиновая кислота ИВД, набор, анализ нуклеиновых кислот | Набор | 2019-04-01 | Комплектация | Для полного ПЦР-анализа с гибридизационно-флуоресцентной детецией в режиме реального времени
|  |  |  | Количество выполняемых тестов | ≥96 | Штука
21.20.23.110-00008705 | Mycoplasma genitalium нуклеиновая кислота ИВД, набор, анализ нуклеиновых кислот | Набор | 2019-04-01 | Комплектация | Для полного ПЦР-анализа с гибридизационно-флуоресцентной детецией по конечной точке
|  |  |  | Количество выполняемых тестов | ≥100 | Штука
21.20.23.110-00008704 | Mycoplasma genitalium нуклеиновая кислота ИВД, набор, анализ нуклеиновых кислот | Набор | 2019-04-01 | Комплектация | Для полного ПЦР-анализа с гибридизационно-флуоресцентной детецией методом электрофореза
|  |  |  | Количество выполняемых тестов | ≥100 | Штука
21.20.23.110-00008703 | Mycoplasma genitalium нуклеиновая кислота ИВД, набор, анализ нуклеиновых кислот | Набор | 2019-04-01 | Комплектация | Для полного ПЦР-анализа с гибридизационно-флуоресцентной детецией в режиме реального времени
|  |  |  | Количество выполняемых тестов | ≥100 | Штука
21.20.23.110-00008702 | Mycoplasma genitalium нуклеиновая кислота ИВД, набор, анализ нуклеиновых кислот | Набор | 2019-04-01 | Комплектация | Для ПЦР-амплификации с гибридизационно-флуоресцентной детецией по конечной точке
|  |  |  | Количество выполняемых тестов | ≥100 | Штука
21.20.23.110-00008701 | Mycoplasma genitalium нуклеиновая кислота ИВД, набор, анализ нуклеиновых кислот | Набор | 2019-04-01 | Комплектация | Для ПЦР-амплификации с гибридизационно-флуоресцентной детецией в режиме реального времени
|  |  |  | Количество выполняемых тестов | ≥100 | Штука
21.20.23.110-00008700 | Mycoplasma genitalium нуклеиновая кислота ИВД, набор, анализ нуклеиновых кислот | Набор | 2019-04-01 | Комплектация | Для ПЦР-амплификации с гибридизационно-флуоресцентной детецией методом электрофореза
|  |  |  | Количество выполняемых тестов | ≥200 | Штука
21.20.23.110-00008699 | Mycoplasma genitalium нуклеиновая кислота ИВД, набор, анализ нуклеиновых кислот | Набор | 2019-04-01 | Комплектация | Для ПЦР-амплификации с гибридизационно-флуоресцентной детецией по конечной точке
|  |  |  | Количество выполняемых тестов | ≥1000 | Штука
21.20.23.110-00008698 | Mycoplasma genitalium нуклеиновая кислота ИВД, набор, анализ нуклеиновых кислот | Набор | 2019-04-01 | Комплектация | Для ПЦР-амплификации с гибридизационно-флуоресцентной детецией в режиме реального времени
|  |  |  | Количество выполняемых тестов | ≥1000 | Штука
21.20.23.110-00010381 | Mycoplasma genitalium нуклеиновая кислота ИВД, реагент | Набор | 2019-07-01
21.20.23.110-00001671 | Mycoplasma hominis антигены ИВД, набор, реакция иммунофлуоресценции | Набор | 2018-11-02 | Количество выполняемых тестов | ≥30; ≥70 | Штука
21.20.23.110-00001673 | Mycoplasma hominis антигены ИВД, набор, реакция иммунофлуоресценции . | Набор | 2018-11-02 | Количество выполняемых тестов | ≥30 | Штука
21.20.23.110-00001672 | Mycoplasma hominis антигены ИВД, набор, реакция иммунофлуоресценции . | Набор | 2018-11-02 | Количество выполняемых тестов | ≥70 | Штука
21.20.23.110-00007722 | Mycoplasma hominis антитела класса иммуноглобулин A (IgA) ИВД, набор, иммуноферментный анализ (ИФА) | Набор | 2019-04-01
21.20.23.110-00007693 | Mycoplasma hominis антитела класса иммуноглобулин G (IgG) ИВД, набор, иммуноферментный анализ (ИФА) | Набор | 2019-04-01 | Назначение | Для анализаторов открытого типа и ручной постановки
|  |  |  | Количество выполняемых тестов | ≥96; ≥192 | Штука
21.20.23.110-00007695 | Mycoplasma hominis антитела класса иммуноглобулин G (IgG) ИВД, набор, иммуноферментный анализ (ИФА) | Набор | 2019-04-01 | Назначение | Для анализаторов открытого типа и ручной постановки
|  |  |  | Количество выполняемых тестов | ≥96 | Штука
21.20.23.110-00007694 | Mycoplasma hominis антитела класса иммуноглобулин G (IgG) ИВД, набор, иммуноферментный анализ (ИФА) | Набор | 2019-04-01 | Назначение | Для анализаторов открытого типа и ручной постановки
|  |  |  | Количество выполняемых тестов | ≥192 | Штука
21.20.23.110-00007690 | Mycoplasma hominis антитела класса иммуноглобулин M (IgM) ИВД, набор, иммуноферментный анализ (ИФА) | Набор | 2019-04-01 | Назначение | Для анализаторов открытого типа и ручной постановки
|  |  |  | Количество выполняемых тестов | ≥192; ≥96 | Штука
21.20.23.110-00007692 | Mycoplasma hominis антитела класса иммуноглобулин M (IgM) ИВД, набор, иммуноферментный анализ (ИФА) | Набор | 2019-04-01 | Назначение | Для анализаторов открытого типа и ручной постановки
|  |  |  | Количество выполняемых тестов | ≥96 | Штука
21.20.23.110-00007691 | Mycoplasma hominis антитела класса иммуноглобулин M (IgM) ИВД, набор, иммуноферментный анализ (ИФА) | Набор | 2019-04-01 | Назначение | Для анализаторов открытого типа и ручной постановки
|  |  |  | Количество выполняемых тестов | ≥192 | Штука
21.20.23.110-00008679 | Mycoplasma pneumoniae антитела класса иммуноглобулин (IgA) ИВД, набор, иммунофлуоресцентный анализ | Набор | 2019-04-01 | Назначение | Для анализаторов открытого типа и ручной постановки
|  |  |  | Количество выполняемых тестов | ≥48; ≥12; ≥96; ≥24 | Штука
21.20.23.110-00008683 | Mycoplasma pneumoniae антитела класса иммуноглобулин (IgA) ИВД, набор, иммунофлуоресцентный анализ | Набор | 2019-04-01 | Назначение | Для анализаторов открытого типа и ручной постановки
|  |  |  | Количество выполняемых тестов | ≥12 | Штука
21.20.23.110-00008682 | Mycoplasma pneumoniae антитела класса иммуноглобулин (IgA) ИВД, набор, иммунофлуоресцентный анализ | Набор | 2019-04-01 | Назначение | Для анализаторов открытого типа и ручной постановки
|  |  |  | Количество выполняемых тестов | ≥24 | Штука
21.20.23.110-00008681 | Mycoplasma pneumoniae антитела класса иммуноглобулин (IgA) ИВД, набор, иммунофлуоресцентный анализ | Набор | 2019-04-01 | Назначение | Для анализаторов открытого типа и ручной постановки
|  |  |  | Количество выполняемых тестов | ≥48 | Штука
21.20.23.110-00008680 | Mycoplasma pneumoniae антитела класса иммуноглобулин (IgA) ИВД, набор, иммунофлуоресцентный анализ | Набор | 2019-04-01 | Назначение | Для анализаторов открытого типа и ручной постановки
|  |  |  | Количество выполняемых тестов | ≥96 | Штука
21.20.23.110-00003132 | Mycoplasma pneumoniae антитела класса иммуноглобулин G (IgG) ИВД, контрольный материал | Набор | 2018-12-14 | Назначение | Для анализаторов серии LIAISON; Для анализаторов открытого типа и ручной постановки
|  |  |  | Объем реагента | ≥3; ≥10; ≥1; ≥5 | Кубический сантиметр;^миллилитр
21.20.23.110-00003137 | Mycoplasma pneumoniae антитела класса иммуноглобулин G (IgG) ИВД, контрольный материал | Набор | 2018-12-14 | Назначение | Для анализаторов открытого типа и ручной постановки
|  |  |  | Объем реагента | ≥1 | Кубический сантиметр;^миллилитр
21.20.23.110-00003136 | Mycoplasma pneumoniae антитела класса иммуноглобулин G (IgG) ИВД, контрольный материал | Набор | 2018-12-14 | Назначение | Для анализаторов открытого типа и ручной постановки
|  |  |  | Объем реагента | ≥3 | Кубический сантиметр;^миллилитр
21.20.23.110-00003135 | Mycoplasma pneumoniae антитела класса иммуноглобулин G (IgG) ИВД, контрольный материал | Набор | 2018-12-14 | Назначение | Для анализаторов серии LIAISON
|  |  |  | Объем реагента | ≥3 | Кубический сантиметр;^миллилитр
21.20.23.110-00003134 | Mycoplasma pneumoniae антитела класса иммуноглобулин G (IgG) ИВД, контрольный материал | Набор | 2018-12-14 | Назначение | Для анализаторов открытого типа и ручной постановки
|  |  |  | Объем реагента | ≥5 | Кубический сантиметр;^миллилитр
21.20.23.110-00003133 | Mycoplasma pneumoniae антитела класса иммуноглобулин G (IgG) ИВД, контрольный материал | Набор | 2018-12-14 | Назначение | Для анализаторов открытого типа и ручной постановки
|  |  |  | Объем реагента | ≥10 | Кубический сантиметр;^миллилитр
21.20.23.110-00008717 | Mycoplasma pneumoniae антитела класса иммуноглобулин G (IgG) ИВД, набор, иммуноферментный анализ (ИФА) | Набор | 2019-04-01
21.20.23.110-00008741 | Mycoplasma pneumoniae антитела класса иммуноглобулин G (IgG) ИВД, набор, иммунофлуоресцентный анализ | Набор | 2019-04-01 | Назначение | Для анализаторов открытого типа и ручной постановки
|  |  |  | Количество выполняемых тестов | ≥48; ≥24; ≥96; ≥12 | Штука
21.20.23.110-00008745 | Mycoplasma pneumoniae антитела класса иммуноглобулин G (IgG) ИВД, набор, иммунофлуоресцентный анализ | Набор | 2019-04-01 | Назначение | Для анализаторов открытого типа и ручной постановки
|  |  |  | Количество выполняемых тестов | ≥12 | Штука
21.20.23.110-00008744 | Mycoplasma pneumoniae антитела класса иммуноглобулин G (IgG) ИВД, набор, иммунофлуоресцентный анализ | Набор | 2019-04-01 | Назначение | Для анализаторов открытого типа и ручной постановки
|  |  |  | Количество выполняемых тестов | ≥24 | Штука
21.20.23.110-00008743 | Mycoplasma pneumoniae антитела класса иммуноглобулин G (IgG) ИВД, набор, иммунофлуоресцентный анализ | Набор | 2019-04-01 | Назначение | Для анализаторов открытого типа и ручной постановки
|  |  |  | Количество выполняемых тестов | ≥48 | Штука
21.20.23.110-00008742 | Mycoplasma pneumoniae антитела класса иммуноглобулин G (IgG) ИВД, набор, иммунофлуоресцентный анализ | Набор | 2019-04-01 | Назначение | Для анализаторов открытого типа и ручной постановки
|  |  |  | Количество выполняемых тестов | ≥96 | Штука
21.20.23.110-00010383 | Mycoplasma pneumoniae антитела класса иммуноглобулин G (IgG) ИВД, реагент | Упаковка | 2019-07-01
21.20.23.110-00003138 | Mycoplasma pneumoniae антитела класса иммуноглобулин M (IgM) ИВД, контрольный материал | Набор | 2018-12-14 | Объем реагента | ≥5; ≥3; ≥1; ≥10 | Кубический сантиметр;^миллилитр
|  |  |  | Назначение | Для анализаторов серии LIAISON; Для анализаторов открытого типа и ручной постановки
21.20.23.110-00003143 | Mycoplasma pneumoniae антитела класса иммуноглобулин M (IgM) ИВД, контрольный материал | Набор | 2018-12-14 | Объем реагента | ≥1 | Кубический сантиметр;^миллилитр
|  |  |  | Назначение | Для анализаторов открытого типа и ручной постановки
21.20.23.110-00003142 | Mycoplasma pneumoniae антитела класса иммуноглобулин M (IgM) ИВД, контрольный материал | Набор | 2018-12-14 | Объем реагента | ≥3 | Кубический сантиметр;^миллилитр
|  |  |  | Назначение | Для анализаторов открытого типа и ручной постановки
21.20.23.110-00003141 | Mycoplasma pneumoniae антитела класса иммуноглобулин M (IgM) ИВД, контрольный материал | Набор | 2018-12-14 | Объем реагента | ≥3 | Кубический сантиметр;^миллилитр
|  |  |  | Назначение | Для анализаторов серии LIAISON
21.20.23.110-00003140 | Mycoplasma pneumoniae антитела класса иммуноглобулин M (IgM) ИВД, контрольный материал | Набор | 2018-12-14 | Объем реагента | ≥5 | Кубический сантиметр;^миллилитр
|  |  |  | Назначение | Для анализаторов открытого типа и ручной постановки
21.20.23.110-00003139 | Mycoplasma pneumoniae антитела класса иммуноглобулин M (IgM) ИВД, контрольный материал | Набор | 2018-12-14 | Объем реагента | ≥10 | Кубический сантиметр;^миллилитр
|  |  |  | Назначение | Для анализаторов открытого типа и ручной постановки
21.20.23.110-00008674 | Mycoplasma pneumoniae антитела класса иммуноглобулин M (IgM) ИВД, набор, иммуноферментный анализ (ИФА) | Набор | 2019-04-01
21.20.23.110-00008684 | Mycoplasma pneumoniae антитела класса иммуноглобулин M (IgM) ИВД, набор, иммунофлуоресцентный анализ | Набор | 2019-04-01 | Количество выполняемых тестов | ≥48; ≥24; ≥12; ≥96 | Штука
|  |  |  | Назначение | Для анализаторов открытого типа и ручной постановки
21.20.23.110-00008688 | Mycoplasma pneumoniae антитела класса иммуноглобулин M (IgM) ИВД, набор, иммунофлуоресцентный анализ | Набор | 2019-04-01 | Количество выполняемых тестов | ≥12 | Штука
|  |  |  | Назначение | Для анализаторов открытого типа и ручной постановки
21.20.23.110-00008687 | Mycoplasma pneumoniae антитела класса иммуноглобулин M (IgM) ИВД, набор, иммунофлуоресцентный анализ | Набор | 2019-04-01 | Количество выполняемых тестов | ≥24 | Штука
|  |  |  | Назначение | Для анализаторов открытого типа и ручной постановки
21.20.23.110-00008686 | Mycoplasma pneumoniae антитела класса иммуноглобулин M (IgM) ИВД, набор, иммунофлуоресцентный анализ | Набор | 2019-04-01 | Количество выполняемых тестов | ≥48 | Штука
|  |  |  | Назначение | Для анализаторов открытого типа и ручной постановки
21.20.23.110-00008685 | Mycoplasma pneumoniae антитела класса иммуноглобулин M (IgM) ИВД, набор, иммунофлуоресцентный анализ | Набор | 2019-04-01 | Количество выполняемых тестов | ≥96 | Штука
|  |  |  | Назначение | Для анализаторов открытого типа и ручной постановки
21.20.23.110-00010380 | Mycoplasma pneumoniae антитела класса иммуноглобулин M (IgM) ИВД, реагент | Набор | 2019-07-01
21.20.23.110-00008673 | Mycoplasma pneumoniae антитела класса иммуноглобулин А (IgA) ИВД, набор, иммуноферментный анализ (ИФА) | Набор | 2019-04-01
21.20.23.110-00008746 | Mycoplasma pneumoniae нуклеиновые кислоты ИВД, набор, анализ нуклеиновых кислот | Набор | 2019-04-01 | Количество выполняемых тестов | ≥50; ≥48 | Штука
21.20.23.110-00008748 | Mycoplasma pneumoniae нуклеиновые кислоты ИВД, набор, анализ нуклеиновых кислот | Набор | 2019-04-01 | Количество выполняемых тестов | ≥48 | Штука
21.20.23.110-00008747 | Mycoplasma pneumoniae нуклеиновые кислоты ИВД, набор, анализ нуклеиновых кислот | Набор | 2019-04-01 | Количество выполняемых тестов | ≥50 | Штука
21.20.23.110-00001401 | Mycoplasma pneumoniae общие антитела ИВД, набор, иммунофлуоресцентный анализ | Набор | 2018-11-02
21.20.23.110-00008228 | Neisseria gonorrhoeae антигены ИВД, набор, иммунохроматографический анализ, экспресс-анализ | Набор | 2021-05-28 | Количество выполняемых тестов | ≥20; ≥10; ≥25 | Штука
21.20.23.110-00008231 | Neisseria gonorrhoeae антигены ИВД, набор, иммунохроматографический анализ, экспресс-анализ | Набор | 2021-05-28 | Количество выполняемых тестов | ≥10 | Штука
21.20.23.110-00008230 | Neisseria gonorrhoeae антигены ИВД, набор, иммунохроматографический анализ, экспресс-анализ | Набор | 2021-05-28 | Количество выполняемых тестов | ≥20 | Штука
21.20.23.110-00008229 | Neisseria gonorrhoeae антигены ИВД, набор, иммунохроматографический анализ, экспресс-анализ | Набор | 2021-05-28 | Количество выполняемых тестов | ≥25 | Штука
21.20.23.110-00008211 | Neisseria gonorrhoeae нуклеиновая кислота ИВД, набор, анализ нуклеиновых кислот | Набор | 2019-04-01 | Количество выполняемых тестов | ≥200; ≥60; ≥1000; ≥96; ≥100; ≥48 | Штука
|  |  |  | Комплектация | Для ПЦР-амплификации с гибридизационно -флуоресцентной детекцией методом электрофореза; Для ПЦР-амплификации с гибридизационно -флуоресцентной детекцией по конечной точке; Для полного ПЦР-анализа с гибридизационно -флуоресцентной детекцией методом электрофореза; Для полного ПЦР-анализа с гибридизационно -флуоресцентной детекцией по конечной точке; Для полного ПЦР-анализа с гибридизационно -флуоресцентной детекцией в режиме реального времени; Для ПЦР-амплификации с гибридизационно -флуоресцентной детекцией в режиме реального времени (автоматическая экстракция); Для ПЦР-амплификации с гибридизационно -флуоресцентной детекцией в режиме реального времени (ручная экстракция); Для ПЦР-амплификации с гибридизационно -флуоресцентной детекцией в режиме реального времени
21.20.23.110-00008226 | Neisseria gonorrhoeae нуклеиновая кислота ИВД, набор, анализ нуклеиновых кислот | Набор | 2019-04-01 | Количество выполняемых тестов | ≥48 | Штука
|  |  |  | Комплектация | Для ПЦР-амплификации с гибридизационно -флуоресцентной детекцией в режиме реального времени
21.20.23.110-00008225 | Neisseria gonorrhoeae нуклеиновая кислота ИВД, набор, анализ нуклеиновых кислот | Набор | 2019-04-01 | Количество выполняемых тестов | ≥60 | Штука
|  |  |  | Комплектация | Для ПЦР-амплификации с гибридизационно -флуоресцентной детекцией в режиме реального времени (ручная экстракция)
21.20.23.110-00008224 | Neisseria gonorrhoeae нуклеиновая кислота ИВД, набор, анализ нуклеиновых кислот | Набор | 2019-04-01 | Количество выполняемых тестов | ≥60 | Штука
|  |  |  | Комплектация | Для ПЦР-амплификации с гибридизационно -флуоресцентной детекцией в режиме реального времени (автоматическая экстракция)
21.20.23.110-00008223 | Neisseria gonorrhoeae нуклеиновая кислота ИВД, набор, анализ нуклеиновых кислот | Набор | 2019-04-01 | Количество выполняемых тестов | ≥96 | Штука
|  |  |  | Комплектация | Для ПЦР-амплификации с гибридизационно -флуоресцентной детекцией в режиме реального времени
21.20.23.110-00008222 | Neisseria gonorrhoeae нуклеиновая кислота ИВД, набор, анализ нуклеиновых кислот | Набор | 2019-04-01 | Количество выполняемых тестов | ≥96 | Штука
|  |  |  | Комплектация | Для полного ПЦР-анализа с гибридизационно -флуоресцентной детекцией в режиме реального времени
21.20.23.110-00008221 | Neisseria gonorrhoeae нуклеиновая кислота ИВД, набор, анализ нуклеиновых кислот | Набор | 2019-04-01 | Количество выполняемых тестов | ≥100 | Штука
|  |  |  | Комплектация | Для полного ПЦР-анализа с гибридизационно -флуоресцентной детекцией в режиме реального времени
21.20.23.110-00008220 | Neisseria gonorrhoeae нуклеиновая кислота ИВД, набор, анализ нуклеиновых кислот | Набор | 2019-04-01 | Количество выполняемых тестов | ≥100 | Штука
|  |  |  | Комплектация | Для полного ПЦР-анализа с гибридизационно -флуоресцентной детекцией по конечной точке
21.20.23.110-00008219 | Neisseria gonorrhoeae нуклеиновая кислота ИВД, набор, анализ нуклеиновых кислот | Набор | 2019-04-01 | Количество выполняемых тестов | ≥100 | Штука
|  |  |  | Комплектация | Для полного ПЦР-анализа с гибридизационно -флуоресцентной детекцией методом электрофореза
21.20.23.110-00008218 | Neisseria gonorrhoeae нуклеиновая кислота ИВД, набор, анализ нуклеиновых кислот | Набор | 2019-04-01 | Количество выполняемых тестов | ≥100 | Штука
|  |  |  | Комплектация | Для ПЦР-амплификации с гибридизационно -флуоресцентной детекцией в режиме реального времени
21.20.23.110-00008217 | Neisseria gonorrhoeae нуклеиновая кислота ИВД, набор, анализ нуклеиновых кислот | Набор | 2019-04-01 | Количество выполняемых тестов | ≥100 | Штука
|  |  |  | Комплектация | Для ПЦР-амплификации с гибридизационно -флуоресцентной детекцией по конечной точке
21.20.23.110-00008216 | Neisseria gonorrhoeae нуклеиновая кислота ИВД, набор, анализ нуклеиновых кислот | Набор | 2019-04-01 | Количество выполняемых тестов | ≥100 | Штука
|  |  |  | Комплектация | Для ПЦР-амплификации с гибридизационно -флуоресцентной детекцией методом электрофореза
21.20.23.110-00008215 | Neisseria gonorrhoeae нуклеиновая кислота ИВД, набор, анализ нуклеиновых кислот | Набор | 2019-04-01 | Количество выполняемых тестов | ≥200 | Штука
|  |  |  | Комплектация | Для полного ПЦР-анализа с гибридизационно -флуоресцентной детекцией методом электрофореза
21.20.23.110-00008214 | Neisseria gonorrhoeae нуклеиновая кислота ИВД, набор, анализ нуклеиновых кислот | Набор | 2019-04-01 | Количество выполняемых тестов | ≥200 | Штука
|  |  |  | Комплектация | Для ПЦР-амплификации с гибридизационно -флуоресцентной детекцией методом электрофореза
21.20.23.110-00008213 | Neisseria gonorrhoeae нуклеиновая кислота ИВД, набор, анализ нуклеиновых кислот | Набор | 2019-04-01 | Количество выполняемых тестов | ≥1000 | Штука
|  |  |  | Комплектация | Для ПЦР-амплификации с гибридизационно -флуоресцентной детекцией в режиме реального времени
21.20.23.110-00008212 | Neisseria gonorrhoeae нуклеиновая кислота ИВД, набор, анализ нуклеиновых кислот | Набор | 2019-04-01 | Количество выполняемых тестов | ≥1000 | Штука
|  |  |  | Комплектация | Для ПЦР-амплификации с гибридизационно -флуоресцентной детекцией по конечной точке
21.20.23.110-00008227 | Neisseria gonorrhoeae определение изолята культуры ИВД, набор | Набор | 2019-04-01
21.20.23.110-00010038 | Neisseria meningitidis общие антитела ИВД, набор, реакция агглютинации | Набор | 2019-07-01
21.20.23.110-00006570 | N-ацетилпрокаинамид лекарственный терапевтический мониторинг ИВД, набор, иммуноферментный анализ (ИФА) | Набор | 2019-04-01 | Назначение | Для платформ модульных MODULAR ANALYTICS; Для анализаторов биохимических Hitachi, Cobas
21.20.23.110-00006572 | N-ацетилпрокаинамид лекарственный терапевтический мониторинг ИВД, набор, иммуноферментный анализ (ИФА) | Набор | 2019-04-01 | Назначение | Для анализаторов биохимических Hitachi, Cobas
21.20.23.110-00006571 | N-ацетилпрокаинамид лекарственный терапевтический мониторинг ИВД, набор, иммуноферментный анализ (ИФА) | Набор | 2019-04-01 | Назначение | Для платформ модульных MODULAR ANALYTICS
21.20.23.110-00010081 | N-ацетилпрокаинамид, лекарственный терапевтический мониторинг ИВД, реагент | Набор | 2019-07-01
21.20.23.110-00004960 | N-кадгерин нейрональный клеточный маркер ИВД, антитела | Упаковка | 2019-04-01 | Метод | Иммуногистохимия
|  |  |  | Количество выполняемых тестов | ≥0,1000; ≥1 | Штука
|  |  |  | Форма выпуска | Жидкие концентрированные
21.20.23.110-00004967 | N-кадгерин нейрональный клеточный маркер ИВД, антитела | Упаковка | 2019-04-01 | Метод | Иммуногистохимия
|  |  |  | Количество выполняемых тестов | ≥0,1000 | Штука
|  |  |  | Форма выпуска | Жидкие концентрированные
21.20.23.110-00004966 | N-кадгерин нейрональный клеточный маркер ИВД, антитела | Упаковка | 2019-04-01 | Метод | Иммуногистохимия
|  |  |  | Количество выполняемых тестов | ≥1 | Штука
|  |  |  | Форма выпуска | Жидкие концентрированные
21.20.23.110-00010230 | N-телопептид коллагена типа 1 с поперечными сшивками ИВД, набор, иммунохемилюминесцентный анализ | Набор | 2019-07-01
21.20.23.110-00007743 | Opisthorchis felineus антиген ИВД, набор, иммуноферментный анализ (ИФА) | Набор | 2019-04-01
21.20.23.110-00007748 | Opisthorchis spp. антитела класса иммуноглобулин M (IgM) ИВД, набор, иммуноферментный анализ (ИФА) | Набор | 2019-04-01
21.20.23.110-00010059 | Opisthorchis spp. нуклеиновые кислоты ИВД, набор, анализ нуклеиновых кислот | Набор | 2019-07-01
21.20.23.110-00006918 | Opisthorchis spp., антитела класса иммуноглобулин G (IgG), ИВД, набор, иммуноферментный анализ (ИФА) | Набор | 2019-04-01
21.20.23.110-00000722 | p16 антиген ИВД, набор, иммуногистохимическая реакция с ферментной меткой | Набор | 2018-11-02
21.20.23.110-00001440 | p504s ИВД, иммуногистохимическая реакция с ферментативной меткой | Набор | 2018-11-02 | Объем реагента | ≥6; ≥12 | Кубический сантиметр;^миллилитр
|  |  |  | Назначение | Для использования в автостейнере серии Dako; Для ручной постановки анализа
21.20.23.110-00001444 | p504s ИВД, иммуногистохимическая реакция с ферментативной меткой | Набор | 2018-11-02 | Объем реагента | ≥6 | Кубический сантиметр;^миллилитр
|  |  |  | Назначение | Для ручной постановки анализа
21.20.23.110-00001443 | p504s ИВД, иммуногистохимическая реакция с ферментативной меткой | Набор | 2018-11-02 | Объем реагента | ≥6 | Кубический сантиметр;^миллилитр
|  |  |  | Назначение | Для использования в автостейнере серии Dako
21.20.23.110-00001442 | p504s ИВД, иммуногистохимическая реакция с ферментативной меткой | Набор | 2018-11-02 | Объем реагента | ≥12 | Кубический сантиметр;^миллилитр
|  |  |  | Назначение | Для ручной постановки анализа
21.20.23.110-00001441 | p504s ИВД, иммуногистохимическая реакция с ферментативной меткой | Набор | 2018-11-02 | Объем реагента | ≥12 | Кубический сантиметр;^миллилитр
|  |  |  | Назначение | Для использования в автостейнере серии Dako
21.20.23.110-00007942 | p53 опухолевый белок ИВД, антитела | Набор | 2019-04-01 | Количество выполняемых тестов | ≥60; ≥30; ≥100; ≥10 | Штука
|  |  |  | Назначение | Для автоматической и ручной постановки
21.20.23.110-00007946 | p53 опухолевый белок ИВД, антитела | Набор | 2019-04-01 | Количество выполняемых тестов | ≥10 | Штука
|  |  |  | Назначение | Для автоматической и ручной постановки
21.20.23.110-00007945 | p53 опухолевый белок ИВД, антитела | Набор | 2019-04-01 | Количество выполняемых тестов | ≥30 | Штука
|  |  |  | Назначение | Для автоматической и ручной постановки
21.20.23.110-00007944 | p53 опухолевый белок ИВД, антитела | Набор | 2019-04-01 | Количество выполняемых тестов | ≥60 | Штука
|  |  |  | Назначение | Для автоматической и ручной постановки
21.20.23.110-00007943 | p53 опухолевый белок ИВД, антитела | Набор | 2019-04-01 | Количество выполняемых тестов | ≥100 | Штука
|  |  |  | Назначение | Для автоматической и ручной постановки
21.20.23.110-00001510 | p53 опухолевый белок ИВД, набор, иммуногистохимическая реакция с ферментной меткой. | Набор | 2018-11-02 | Объем реагента | ≥6; ≥1; ≥0,5000; ≥12; ≥11; ≥2; ≥0,2000; ≥7 | Кубический сантиметр;^миллилитр
|  |  |  | Назначение | Для использования в автостейнере серии Dako; Для ручной постановки анализа
21.20.23.110-00001526 | p53 опухолевый белок ИВД, набор, иммуногистохимическая реакция с ферментной меткой. | Набор | 2018-11-02 | Объем реагента | ≥0,2000 | Кубический сантиметр;^миллилитр
|  |  |  | Назначение | Для ручной постановки анализа
21.20.23.110-00001525 | p53 опухолевый белок ИВД, набор, иммуногистохимическая реакция с ферментной меткой. | Набор | 2018-11-02 | Объем реагента | ≥0,2000 | Кубический сантиметр;^миллилитр
|  |  |  | Назначение | Для использования в автостейнере серии Dako
21.20.23.110-00001524 | p53 опухолевый белок ИВД, набор, иммуногистохимическая реакция с ферментной меткой. | Набор | 2018-11-02 | Объем реагента | ≥0,5000 | Кубический сантиметр;^миллилитр
|  |  |  | Назначение | Для ручной постановки анализа
21.20.23.110-00001523 | p53 опухолевый белок ИВД, набор, иммуногистохимическая реакция с ферментной меткой. | Набор | 2018-11-02 | Объем реагента | ≥0,5000 | Кубический сантиметр;^миллилитр
|  |  |  | Назначение | Для использования в автостейнере серии Dako
21.20.23.110-00001522 | p53 опухолевый белок ИВД, набор, иммуногистохимическая реакция с ферментной меткой. | Набор | 2018-11-02 | Объем реагента | ≥1 | Кубический сантиметр;^миллилитр
|  |  |  | Назначение | Для ручной постановки анализа
21.20.23.110-00001521 | p53 опухолевый белок ИВД, набор, иммуногистохимическая реакция с ферментной меткой. | Набор | 2018-11-02 | Объем реагента | ≥1 | Кубический сантиметр;^миллилитр
|  |  |  | Назначение | Для использования в автостейнере серии Dako
21.20.23.110-00001520 | p53 опухолевый белок ИВД, набор, иммуногистохимическая реакция с ферментной меткой. | Набор | 2018-11-02 | Объем реагента | ≥2 | Кубический сантиметр;^миллилитр
|  |  |  | Назначение | Для ручной постановки анализа
21.20.23.110-00001519 | p53 опухолевый белок ИВД, набор, иммуногистохимическая реакция с ферментной меткой. | Набор | 2018-11-02 | Объем реагента | ≥2 | Кубический сантиметр;^миллилитр
|  |  |  | Назначение | Для использования в автостейнере серии Dako
21.20.23.110-00001518 | p53 опухолевый белок ИВД, набор, иммуногистохимическая реакция с ферментной меткой. | Набор | 2018-11-02 | Объем реагента | ≥6 | Кубический сантиметр;^миллилитр
|  |  |  | Назначение | Для ручной постановки анализа
21.20.23.110-00001517 | p53 опухолевый белок ИВД, набор, иммуногистохимическая реакция с ферментной меткой. | Набор | 2018-11-02 | Объем реагента | ≥6 | Кубический сантиметр;^миллилитр
|  |  |  | Назначение | Для использования в автостейнере серии Dako
21.20.23.110-00001516 | p53 опухолевый белок ИВД, набор, иммуногистохимическая реакция с ферментной меткой. | Набор | 2018-11-02 | Объем реагента | ≥7 | Кубический сантиметр;^миллилитр
|  |  |  | Назначение | Для ручной постановки анализа
21.20.23.110-00001515 | p53 опухолевый белок ИВД, набор, иммуногистохимическая реакция с ферментной меткой. | Набор | 2018-11-02 | Объем реагента | ≥7 | Кубический сантиметр;^миллилитр
|  |  |  | Назначение | Для использования в автостейнере серии Dako
21.20.23.110-00001514 | p53 опухолевый белок ИВД, набор, иммуногистохимическая реакция с ферментной меткой. | Набор | 2018-11-02 | Объем реагента | ≥11 | Кубический сантиметр;^миллилитр
|  |  |  | Назначение | Для ручной постановки анализа
21.20.23.110-00001513 | p53 опухолевый белок ИВД, набор, иммуногистохимическая реакция с ферментной меткой. | Набор | 2018-11-02 | Объем реагента | ≥11 | Кубический сантиметр;^миллилитр
|  |  |  | Назначение | Для использования в автостейнере серии Dako
21.20.23.110-00001512 | p53 опухолевый белок ИВД, набор, иммуногистохимическая реакция с ферментной меткой. | Набор | 2018-11-02 | Объем реагента | ≥12 | Кубический сантиметр;^миллилитр
|  |  |  | Назначение | Для ручной постановки анализа
21.20.23.110-00001511 | p53 опухолевый белок ИВД, набор, иммуногистохимическая реакция с ферментной меткой. | Набор | 2018-11-02 | Объем реагента | ≥12 | Кубический сантиметр;^миллилитр
|  |  |  | Назначение | Для использования в автостейнере серии Dako
21.20.23.110-00007947 | p63 опухолевый белок ИВД, антитела | Упаковка | 2019-04-01 | Назначение | Анализаторы Ventana BenchMark XT/Ultra, NexES SS
|  |  |  | Метод | Иммуногистохимия
|  |  |  | Форма выпуска | Жидкие концентрированные; Готовые к использованию
21.20.23.110-00007949 | p63 опухолевый белок ИВД, антитела | Упаковка | 2019-04-01 | Назначение | Анализаторы Ventana BenchMark XT/Ultra, NexES SS
|  |  |  | Метод | Иммуногистохимия
|  |  |  | Форма выпуска | Готовые к использованию
21.20.23.110-00007948 | p63 опухолевый белок ИВД, антитела | Упаковка | 2019-04-01 | Назначение | Анализаторы Ventana BenchMark XT/Ultra, NexES SS
|  |  |  | Метод | Иммуногистохимия
|  |  |  | Форма выпуска | Жидкие концентрированные
26.60.12.119-00000199 | pH-метр ИВД | Штука | 2019-07-01
21.20.23.110-00010197 | Pneumocystis jirovecii антигены ИВД, набор, прямой флуоресцентный анализ | Набор | 2019-07-01
21.20.23.110-00007799 | Pseudomonas aeruginosa антитела класса иммуноглобулин G (IgG) ИВД, набор, иммунофлуоресцентный анализ | Набор | 2019-04-01 | Назначение | Для анализаторов открытого типа и ручной постановки
|  |  |  | Количество выполняемых тестов | ≥50; ≥10; ≥20 | Штука
21.20.23.110-00007802 | Pseudomonas aeruginosa антитела класса иммуноглобулин G (IgG) ИВД, набор, иммунофлуоресцентный анализ | Набор | 2019-04-01 | Назначение | Для анализаторов открытого типа и ручной постановки
|  |  |  | Количество выполняемых тестов | ≥10 | Штука
21.20.23.110-00007801 | Pseudomonas aeruginosa антитела класса иммуноглобулин G (IgG) ИВД, набор, иммунофлуоресцентный анализ | Набор | 2019-04-01 | Назначение | Для анализаторов открытого типа и ручной постановки
|  |  |  | Количество выполняемых тестов | ≥20 | Штука
21.20.23.110-00007800 | Pseudomonas aeruginosa антитела класса иммуноглобулин G (IgG) ИВД, набор, иммунофлуоресцентный анализ | Набор | 2019-04-01 | Назначение | Для анализаторов открытого типа и ручной постановки
|  |  |  | Количество выполняемых тестов | ≥50 | Штука
21.20.23.110-00005030 | Pseudomonas aeruginosa нуклеиновая кислота ИВД, набор, анализ нуклеиновых кислот | Набор | 2019-04-01 | Количество выполняемых тестов | ≥60; ≥50 | Штука
|  |  |  | Комплектация | Для ПЦР-амплификации (в режиме реального времени); Для полного ПЦР-исследования (в режиме реального времени)
21.20.23.110-00005051 | Pseudomonas aeruginosa нуклеиновая кислота ИВД, набор, анализ нуклеиновых кислот | Набор | 2019-04-01 | Количество выполняемых тестов | ≥50 | Штука
|  |  |  | Комплектация | Для полного ПЦР-исследования (в режиме реального времени)
21.20.23.110-00005050 | Pseudomonas aeruginosa нуклеиновая кислота ИВД, набор, анализ нуклеиновых кислот | Набор | 2019-04-01 | Количество выполняемых тестов | ≥60 | Штука
|  |  |  | Комплектация | Для ПЦР-амплификации (в режиме реального времени)
21.20.23.110-00010330 | RA33 антитела ИВД, набор, иммуноферментный анализ (ИФА) | Штука | 2019-07-01
21.20.23.110-00010082 | Rickettsia conorii нуклеиновая кислота ИВД, набор, анализ нуклеиновых кислот | Набор | 2019-07-01
21.20.23.110-00006627 | Saccharomyces cerevisiae антитела класса иммуноглобулин G (IgG) ИВД, набор, иммуноферментный анализ (ИФА) | Набор | 2019-04-01 | Назначение | Для автоматического анализатора Alegria
21.20.23.110-00006628 | Saccharomyces cerevisiae антитела класса иммуноглобулин G (IgG) ИВД, набор, иммуноферментный анализ (ИФА) | Набор | 2019-04-01 | Назначение | Для автоматического анализатора Alegria
21.20.23.110-00006625 | Saccharomyces cerevisiae антитела класса иммуноглобулин А (IgA) ИВД, набор, иммуноферментный анализ (ИФА) | Набор | 2019-04-01 | Назначение | Для автоматического анализатора Alegria
21.20.23.110-00006626 | Saccharomyces cerevisiae антитела класса иммуноглобулин А (IgA) ИВД, набор, иммуноферментный анализ (ИФА) | Набор | 2019-04-01 | Назначение | Для автоматического анализатора Alegria
21.20.23.110-00007659 | Saccharomyces cerevisiae антитела класса иммуноглобулин А (IgA)/IgG/IgM ИВД, набор, иммуноферментный анализ (ИФА) | Набор | 2019-04-01 | Назначение | Для анализатора полуавтоматического BlueDiver Instrument; Для анализаторов открытого типа и ручной постановки
21.20.23.110-00007661 | Saccharomyces cerevisiae антитела класса иммуноглобулин А (IgA)/IgG/IgM ИВД, набор, иммуноферментный анализ (ИФА) | Набор | 2019-04-01 | Назначение | Для анализаторов открытого типа и ручной постановки
21.20.23.110-00007660 | Saccharomyces cerevisiae антитела класса иммуноглобулин А (IgA)/IgG/IgM ИВД, набор, иммуноферментный анализ (ИФА) | Набор | 2019-04-01 | Назначение | Для анализатора полуавтоматического BlueDiver Instrument
21.20.23.110-00010036 | Salmonella typhi антигены ИВД, набор, иммунохроматографический анализ, экспресс-анализ | Набор | 2019-07-01
21.20.23.110-00009396 | Salmonella typhi антигены ИВД, набор, реакция агглютинации | Набор | 2019-04-01
21.20.23.110-00010859 | Salmonella typhi антитела класса иммуноглобулин G и М (IgG/IgM) ИВД, набор, иммунохроматографический анализ, экспресс-анализ | Штука | 2021-06-15
21.20.23.110-00009419 | Salmonella typhi нуклеиновая кислота ИВД, набор, анализ нуклеиновых кислот | Набор | 2019-04-01
21.20.23.110-00009413 | Salmonella typhi общие антитела ИВД, набор, реакция агглютинации | Набор | 2019-04-01 | Количество выполняемых тестов | ≥20; ≥8; ≥42; ≥26; ≥10 | Штука
21.20.23.110-00009418 | Salmonella typhi общие антитела ИВД, набор, реакция агглютинации | Набор | 2019-04-01 | Количество выполняемых тестов | ≥8 | Штука
21.20.23.110-00009417 | Salmonella typhi общие антитела ИВД, набор, реакция агглютинации | Набор | 2019-04-01 | Количество выполняемых тестов | ≥10 | Штука
21.20.23.110-00009416 | Salmonella typhi общие антитела ИВД, набор, реакция агглютинации | Набор | 2019-04-01 | Количество выполняемых тестов | ≥20 | Штука
21.20.23.110-00009415 | Salmonella typhi общие антитела ИВД, набор, реакция агглютинации | Набор | 2019-04-01 | Количество выполняемых тестов | ≥26 | Штука
21.20.23.110-00009414 | Salmonella typhi общие антитела ИВД, набор, реакция агглютинации | Набор | 2019-04-01 | Количество выполняемых тестов | ≥42 | Штука
21.20.23.110-00007791 | SARS Коронавирус антитела иммуноглобулин А (IgA)/IgG/IgM ИВД, набор, иммунохроматографический анализ, экспресс-анализ | Набор | 2019-04-01 | Количество выполняемых тестов | ≥50; ≥20; ≥10 | Штука
|  |  |  | Назначение | Для анализаторов открытого типа и ручной постановки
21.20.23.110-00007794 | SARS Коронавирус антитела иммуноглобулин А (IgA)/IgG/IgM ИВД, набор, иммунохроматографический анализ, экспресс-анализ | Набор | 2019-04-01 | Количество выполняемых тестов | ≥10 | Штука
|  |  |  | Назначение | Для анализаторов открытого типа и ручной постановки
21.20.23.110-00007793 | SARS Коронавирус антитела иммуноглобулин А (IgA)/IgG/IgM ИВД, набор, иммунохроматографический анализ, экспресс-анализ | Набор | 2019-04-01 | Количество выполняемых тестов | ≥20 | Штука
|  |  |  | Назначение | Для анализаторов открытого типа и ручной постановки
21.20.23.110-00007792 | SARS Коронавирус антитела иммуноглобулин А (IgA)/IgG/IgM ИВД, набор, иммунохроматографический анализ, экспресс-анализ | Набор | 2019-04-01 | Количество выполняемых тестов | ≥50 | Штука
|  |  |  | Назначение | Для анализаторов открытого типа и ручной постановки
21.20.23.110-00010650 | SARS Коронавирус антитела класса иммуноглобулин G (IgG) ИВД, набор, иммуноферментный анализ (ИФА) | Набор | 2021-02-08
21.20.23.110-00000753 | SARS Коронавирус антитела класса иммуноглобулин G (IgG) ИВД, набор, иммунофлуоресцентный анализ | Набор | 2018-11-02
21.20.23.110-00010649 | SARS Коронавирус антитела класса иммуноглобулин M (IgM) ИВД, набор, иммуноферментный анализ | Набор | 2021-02-08
21.20.23.110-00000752 | SARS Коронавирус антитела класса иммуноглобулин М (IgM) ИВД, набор, иммунофлуоресцентный анализ | Набор | 2018-11-02
21.20.23.110-00010103 | SARS Коронавирус антитела класса иммуноглобулин М (IgM) ИВД,реагент | Набор | 2019-07-01
21.20.23.110-00006460 | SARS Коронавирус антитела классов иммуноглобулин А (IgА)/IgG/IgM ИВД, реагент | Набор | 2019-04-01 | Назначение | Для анализаторов открытого типа и ручной постановки
|  |  |  | Количество выполняемых тестов | ≥96; ≥12; ≥48; ≥24 | Штука
21.20.23.110-00006464 | SARS Коронавирус антитела классов иммуноглобулин А (IgА)/IgG/IgM ИВД, реагент | Набор | 2019-04-01 | Назначение | Для анализаторов открытого типа и ручной постановки
|  |  |  | Количество выполняемых тестов | ≥12 | Штука
21.20.23.110-00006463 | SARS Коронавирус антитела классов иммуноглобулин А (IgА)/IgG/IgM ИВД, реагент | Набор | 2019-04-01 | Назначение | Для анализаторов открытого типа и ручной постановки
|  |  |  | Количество выполняемых тестов | ≥24 | Штука
21.20.23.110-00006462 | SARS Коронавирус антитела классов иммуноглобулин А (IgА)/IgG/IgM ИВД, реагент | Набор | 2019-04-01 | Назначение | Для анализаторов открытого типа и ручной постановки
|  |  |  | Количество выполняемых тестов | ≥48 | Штука
21.20.23.110-00006461 | SARS Коронавирус антитела классов иммуноглобулин А (IgА)/IgG/IgM ИВД, реагент | Набор | 2019-04-01 | Назначение | Для анализаторов открытого типа и ручной постановки
|  |  |  | Количество выполняемых тестов | ≥96 | Штука
21.20.23.110-00006465 | SARS Коронавирус нуклеиновая кислота ИВД, набор, анализ нуклеиновых кислот | Набор | 2019-04-01 | Комплектация | Для полного ПЦР-анализа с детекцией методом электрофореза; Для полного ПЦР-анализа с гибридизационно-флуоресцентной детекцией (в режиме реального времени); Для ПЦР-амплификации с гибридизационно-флуоресцентной детекцией (в режиме реального времени)
|  |  |  | Количество выполняемых тестов | ≥100; ≥50 | Штука
21.20.23.110-00006468 | SARS Коронавирус нуклеиновая кислота ИВД, набор, анализ нуклеиновых кислот | Набор | 2019-04-01 | Комплектация | Для ПЦР-амплификации с гибридизационно-флуоресцентной детекцией (в режиме реального времени)
|  |  |  | Количество выполняемых тестов | ≥50 | Штука
21.20.23.110-00006467 | SARS Коронавирус нуклеиновая кислота ИВД, набор, анализ нуклеиновых кислот | Набор | 2019-04-01 | Комплектация | Для полного ПЦР-анализа с гибридизационно-флуоресцентной детекцией (в режиме реального времени)
|  |  |  | Количество выполняемых тестов | ≥50 | Штука
21.20.23.110-00006466 | SARS Коронавирус нуклеиновая кислота ИВД, набор, анализ нуклеиновых кислот | Набор | 2019-04-01 | Комплектация | Для полного ПЦР-анализа с детекцией методом электрофореза
|  |  |  | Количество выполняемых тестов | ≥100 | Штука
21.20.23.110-00008276 | Schistosoma mansoni антитела класса иммуноглобулин G (IgG) ИВД, набор, иммуноферментный анализ (ИФА) | Набор | 2019-04-01
21.20.23.110-00008879 | Scl-70 антитела ИВД набор, иммуноферментный анализ (ИФА) | Набор | 2019-04-01 | Количество выполняемых тестов | ≥96; ≥24; ≥12 | Штука
|  |  |  | Назначение | Для работы на иммуноферментных анализаторах серии Нусоr; Для ручной постановки анализа и/или работы на анализаторах открытого типа; Для автоматических анализаторов серии Alegria
21.20.23.110-00008883 | Scl-70 антитела ИВД набор, иммуноферментный анализ (ИФА) | Набор | 2019-04-01 | Количество выполняемых тестов | ≥12 | Штука
|  |  |  | Назначение | Для автоматических анализаторов серии Alegria
21.20.23.110-00008882 | Scl-70 антитела ИВД набор, иммуноферментный анализ (ИФА) | Набор | 2019-04-01 | Количество выполняемых тестов | ≥24 | Штука
|  |  |  | Назначение | Для автоматических анализаторов серии Alegria
21.20.23.110-00008881 | Scl-70 антитела ИВД набор, иммуноферментный анализ (ИФА) | Набор | 2019-04-01 | Количество выполняемых тестов | ≥96 | Штука
|  |  |  | Назначение | Для ручной постановки анализа и/или работы на анализаторах открытого типа
21.20.23.110-00008880 | Scl-70 антитела ИВД набор, иммуноферментный анализ (ИФА) | Набор | 2019-04-01 | Количество выполняемых тестов | ≥96 | Штука
|  |  |  | Назначение | Для работы на иммуноферментных анализаторах серии Нусоr
21.20.23.110-00010264 | Shigella flexneri общие антитела ИВД, набор, реакция агглютинации | Набор | 2019-07-01
21.20.23.110-00010263 | Shigella sonnei общие антитела ИВД, набор, реакция агглютинации | Набор | 2019-07-01
21.20.23.110-00005972 | Sm/RNP антитела ИВД, набор, иммуноферментный анализ (ИФА) | Набор | 2019-04-01 | Назначение | Для ручной постановки анализа и/или работы на анализаторах открытого типа; Для автоматических анализаторов серии Alegria
|  |  |  | Количество выполняемых тестов | ≥96; ≥24; ≥12 | Штука
21.20.23.110-00005975 | Sm/RNP антитела ИВД, набор, иммуноферментный анализ (ИФА) | Набор | 2019-04-01 | Назначение | Для автоматических анализаторов серии Alegria
|  |  |  | Количество выполняемых тестов | ≥12 | Штука
21.20.23.110-00005974 | Sm/RNP антитела ИВД, набор, иммуноферментный анализ (ИФА) | Набор | 2019-04-01 | Назначение | Для автоматических анализаторов серии Alegria
|  |  |  | Количество выполняемых тестов | ≥24 | Штука
21.20.23.110-00005973 | Sm/RNP антитела ИВД, набор, иммуноферментный анализ (ИФА) | Набор | 2019-04-01 | Назначение | Для ручной постановки анализа и/или работы на анализаторах открытого типа
|  |  |  | Количество выполняемых тестов | ≥96 | Штука
21.20.23.110-00001339 | Spirochete краситель ИВД, набор | Набор | 2018-11-02
21.20.23.110-00008869 | SSA/Ro антитела (антитела Шегрена) ИВД, набор, иммуноферментный анализ (ИФА) | Набор | 2019-04-01 | Количество выполняемых тестов | ≥96; ≥12; ≥24 | Штука
|  |  |  | Назначение | Для работы на иммуноферментных анализаторах серии Нусоr; Для ручной постановки анализа и/или работы на анализаторах открытого типа; Для автоматических анализаторов серии Alegria
21.20.23.110-00008873 | SSA/Ro антитела (антитела Шегрена) ИВД, набор, иммуноферментный анализ (ИФА) | Набор | 2019-04-01 | Количество выполняемых тестов | ≥12 | Штука
|  |  |  | Назначение | Для автоматических анализаторов серии Alegria
21.20.23.110-00008872 | SSA/Ro антитела (антитела Шегрена) ИВД, набор, иммуноферментный анализ (ИФА) | Набор | 2019-04-01 | Количество выполняемых тестов | ≥24 | Штука
|  |  |  | Назначение | Для автоматических анализаторов серии Alegria
21.20.23.110-00008871 | SSA/Ro антитела (антитела Шегрена) ИВД, набор, иммуноферментный анализ (ИФА) | Набор | 2019-04-01 | Количество выполняемых тестов | ≥96 | Штука
|  |  |  | Назначение | Для ручной постановки анализа и/или работы на анализаторах открытого типа
21.20.23.110-00008870 | SSA/Ro антитела (антитела Шегрена) ИВД, набор, иммуноферментный анализ (ИФА) | Набор | 2019-04-01 | Количество выполняемых тестов | ≥96 | Штука
|  |  |  | Назначение | Для работы на иммуноферментных анализаторах серии Нусоr
21.20.23.110-00007324 | SSB/La антитела (антитела Шегрена) ИВД, набор, иммуноферментный анализ (ИФА) | Набор | 2019-04-01 | Количество выполняемых тестов | ≥96; ≥12; ≥24 | Штука
|  |  |  | Назначение | Для ручной постановки анализа и/или работы на анализаторах открытого типа; Для автоматических анализаторов серии Alegria
21.20.23.110-00007327 | SSB/La антитела (антитела Шегрена) ИВД, набор, иммуноферментный анализ (ИФА) | Набор | 2019-04-01 | Количество выполняемых тестов | ≥12 | Штука
|  |  |  | Назначение | Для автоматических анализаторов серии Alegria
21.20.23.110-00007326 | SSB/La антитела (антитела Шегрена) ИВД, набор, иммуноферментный анализ (ИФА) | Набор | 2019-04-01 | Количество выполняемых тестов | ≥24 | Штука
|  |  |  | Назначение | Для автоматических анализаторов серии Alegria
21.20.23.110-00007325 | SSB/La антитела (антитела Шегрена) ИВД, набор, иммуноферментный анализ (ИФА) | Набор | 2019-04-01 | Количество выполняемых тестов | ≥96 | Штука
|  |  |  | Назначение | Для ручной постановки анализа и/или работы на анализаторах открытого типа
21.20.23.110-00006704 | Staphylococcus aureus множественные антигены энтеротоксина ИВД, набор, иммуноферментный анализ (ИФА) | Набор | 2019-04-01 | Назначение | Для иммунологических анализаторов серии VIDAS и miniVIDAS
|  |  |  | Количество выполняемых тестов | ≥60 | Штука
21.20.23.110-00006705 | Staphylococcus aureus множественные антигены энтеротоксина ИВД, набор, иммуноферментный анализ (ИФА) | Набор | 2019-04-01 | Назначение | Для иммунологических анализаторов серии VIDAS и miniVIDAS
|  |  |  | Количество выполняемых тестов | ≥60 | Штука
21.20.23.110-00008761 | Streptococcus pneumoniae нуклеиновая кислота ИВД, набор, анализ нуклеиновых кислот | Набор | 2019-04-01 | Назначение | Для регистрирующих амплификаторов планшетного и роторного типа; Для регистрирующих амплификаторов планшетного типа
|  |  |  | Количество выполняемых тестов | ≥48; ≥50 | Штука
21.20.23.110-00008763 | Streptococcus pneumoniae нуклеиновая кислота ИВД, набор, анализ нуклеиновых кислот | Набор | 2019-04-01 | Назначение | Для регистрирующих амплификаторов планшетного типа
|  |  |  | Количество выполняемых тестов | ≥48 | Штука
21.20.23.110-00008762 | Streptococcus pneumoniae нуклеиновая кислота ИВД, набор, анализ нуклеиновых кислот | Набор | 2019-04-01 | Назначение | Для регистрирующих амплификаторов планшетного и роторного типа
|  |  |  | Количество выполняемых тестов | ≥50 | Штука
21.20.23.110-00006706 | Taenia solium антитела класса иммуноглобулин G (IgG) ИВД, набор, иммуноферментный анализ (ИФА) | Набор | 2019-04-01
21.20.23.110-00006366 | Toxocara canis антитела класса иммуноглобулин G (IgG) ИВД, набор, иммуноферментный анализ (ИФА) | Набор | 2019-04-01
21.20.23.110-00007700 | Toxocara антитела класса иммуноглобулин G (IgG) ИВД, набор, иммуноферментный анализ (ИФА) | Набор | 2019-04-01
21.20.23.110-00008718 | Toxoplasma gondii антитела класса иммуноглобулин G (IgG) ИВД, калибратор | Набор | 2019-04-01 | Назначение | Для анализаторов серии ACCESS system; Для анализаторов открытого типа
21.20.23.110-00008720 | Toxoplasma gondii антитела класса иммуноглобулин G (IgG) ИВД, калибратор | Набор | 2019-04-01 | Назначение | Для анализаторов открытого типа
21.20.23.110-00008719 | Toxoplasma gondii антитела класса иммуноглобулин G (IgG) ИВД, калибратор | Набор | 2019-04-01 | Назначение | Для анализаторов серии ACCESS system
21.20.23.110-00008728 | Toxoplasma gondii антитела класса иммуноглобулин G (IgG) ИВД, контрольный материал | Набор | 2019-04-01 | Назначение | Для анализаторов серии ACCESS system; Для иммунохимических анализаторов серии LIAISON; Для анализаторов открытого типа
21.20.23.110-00008731 | Toxoplasma gondii антитела класса иммуноглобулин G (IgG) ИВД, контрольный материал | Набор | 2019-04-01 | Назначение | Для анализаторов открытого типа
21.20.23.110-00008730 | Toxoplasma gondii антитела класса иммуноглобулин G (IgG) ИВД, контрольный материал | Набор | 2019-04-01 | Назначение | Для иммунохимических анализаторов серии LIAISON
21.20.23.110-00008729 | Toxoplasma gondii антитела класса иммуноглобулин G (IgG) ИВД, контрольный материал | Набор | 2019-04-01 | Назначение | Для анализаторов серии ACCESS system
21.20.23.110-00008721 | Toxoplasma gondii антитела класса иммуноглобулин G (IgG) ИВД, набор, иммуноферментный анализ (ИФА) | Набор | 2019-04-01 | Количество выполняемых тестов | ≥480; ≥96; ≥192 | Штука
|  |  |  | Назначение | Для анализаторов открытого типа и ручной постановки
21.20.23.110-00008724 | Toxoplasma gondii антитела класса иммуноглобулин G (IgG) ИВД, набор, иммуноферментный анализ (ИФА) | Набор | 2019-04-01 | Количество выполняемых тестов | ≥96 | Штука
|  |  |  | Назначение | Для анализаторов открытого типа и ручной постановки
21.20.23.110-00008723 | Toxoplasma gondii антитела класса иммуноглобулин G (IgG) ИВД, набор, иммуноферментный анализ (ИФА) | Набор | 2019-04-01 | Количество выполняемых тестов | ≥192 | Штука
|  |  |  | Назначение | Для анализаторов открытого типа и ручной постановки
21.20.23.110-00008722 | Toxoplasma gondii антитела класса иммуноглобулин G (IgG) ИВД, набор, иммуноферментный анализ (ИФА) | Набор | 2019-04-01 | Количество выполняемых тестов | ≥480 | Штука
|  |  |  | Назначение | Для анализаторов открытого типа и ручной постановки
21.20.23.110-00008732 | Toxoplasma gondii антитела класса иммуноглобулин G (IgG) ИВД, набор, иммунофлуоресцентный анализ | Набор | 2019-04-01 | Назначение | Для анализаторов серии VIDAS; Для ручной постановки анализа
|  |  |  | Количество выполняемых тестов | ≥60; ≥50; ≥100 | Штука
21.20.23.110-00008735 | Toxoplasma gondii антитела класса иммуноглобулин G (IgG) ИВД, набор, иммунофлуоресцентный анализ | Набор | 2019-04-01 | Назначение | Для ручной постановки анализа
|  |  |  | Количество выполняемых тестов | ≥50 | Штука
21.20.23.110-00008734 | Toxoplasma gondii антитела класса иммуноглобулин G (IgG) ИВД, набор, иммунофлуоресцентный анализ | Набор | 2019-04-01 | Назначение | Для анализаторов серии VIDAS
|  |  |  | Количество выполняемых тестов | ≥60 | Штука
21.20.23.110-00008733 | Toxoplasma gondii антитела класса иммуноглобулин G (IgG) ИВД, набор, иммунофлуоресцентный анализ | Набор | 2019-04-01 | Назначение | Для ручной постановки анализа
|  |  |  | Количество выполняемых тестов | ≥100 | Штука
21.20.23.110-00001405 | Toxoplasma gondii антитела класса иммуноглобулин G (IgG) ИВД, набор, иммунохемилюминесцентный анализ | Набор | 2018-11-02 | Количество выполняемых тестов | ≥100; ≥96 | Штука
|  |  |  | Назначение | Для анализаторов серии LIAISON; Для анализаторов открытого типа
21.20.23.110-00001407 | Toxoplasma gondii антитела класса иммуноглобулин G (IgG) ИВД, набор, иммунохемилюминесцентный анализ | Набор | 2018-11-02 | Количество выполняемых тестов | ≥96 | Штука
|  |  |  | Назначение | Для анализаторов открытого типа
21.20.23.110-00001406 | Toxoplasma gondii антитела класса иммуноглобулин G (IgG) ИВД, набор, иммунохемилюминесцентный анализ | Набор | 2018-11-02 | Количество выполняемых тестов | ≥100 | Штука
|  |  |  | Назначение | Для анализаторов серии LIAISON
21.20.23.110-00008755 | Toxoplasma gondii антитела класса иммуноглобулин G (IgG) ИВД, реагент | Штука | 2019-04-01
21.20.23.110-00001621 | Toxoplasma gondii антитела класса иммуноглобулин G (IgG) индекс авидности ИВД, набор, иммунохемилюминесцентный анализ. | Набор | 2018-11-02 | Количество выполняемых тестов | ≥100; ≥25 | Штука
|  |  |  | Назначение | Для анализаторов серии Elecsys и Cobas; Для анализаторов серии LIAISON
21.20.23.110-00001623 | Toxoplasma gondii антитела класса иммуноглобулин G (IgG) индекс авидности ИВД, набор, иммунохемилюминесцентный анализ. | Набор | 2018-11-02 | Количество выполняемых тестов | ≥25 | Штука
|  |  |  | Назначение | Для анализаторов серии LIAISON
21.20.23.110-00001622 | Toxoplasma gondii антитела класса иммуноглобулин G (IgG) индекс авидности ИВД, набор, иммунохемилюминесцентный анализ. | Набор | 2018-11-02 | Количество выполняемых тестов | ≥100 | Штука
|  |  |  | Назначение | Для анализаторов серии Elecsys и Cobas
21.20.23.110-00010382 | Toxoplasma gondii антитела класса иммуноглобулин G (IgG)/IgM ИВД, калибратор | Упаковка | 2019-07-01
21.20.23.110-00008689 | Toxoplasma gondii антитела класса иммуноглобулин M (IgM) ИВД, калибратор | Набор | 2019-04-01 | Назначение | Для анализаторов серии ACCESS system; Для анализаторов открытого типа
21.20.23.110-00008691 | Toxoplasma gondii антитела класса иммуноглобулин M (IgM) ИВД, калибратор | Набор | 2019-04-01 | Назначение | Для анализаторов открытого типа
21.20.23.110-00008690 | Toxoplasma gondii антитела класса иммуноглобулин M (IgM) ИВД, калибратор | Набор | 2019-04-01 | Назначение | Для анализаторов серии ACCESS system
21.20.23.110-00008710 | Toxoplasma gondii антитела класса иммуноглобулин M (IgM) ИВД, контрольный материал | Набор | 2019-04-01 | Назначение | Для анализаторов серии ACCESS system; Для иммунохимических анализаторов серии LIAISON; Для анализаторов открытого типа
21.20.23.110-00008713 | Toxoplasma gondii антитела класса иммуноглобулин M (IgM) ИВД, контрольный материал | Набор | 2019-04-01 | Назначение | Для анализаторов открытого типа
21.20.23.110-00008712 | Toxoplasma gondii антитела класса иммуноглобулин M (IgM) ИВД, контрольный материал | Набор | 2019-04-01 | Назначение | Для иммунохимических анализаторов серии LIAISON
21.20.23.110-00008711 | Toxoplasma gondii антитела класса иммуноглобулин M (IgM) ИВД, контрольный материал | Набор | 2019-04-01 | Назначение | Для анализаторов серии ACCESS system
21.20.23.110-00008662 | Toxoplasma gondii антитела класса иммуноглобулин M (IgM) ИВД, набор, иммуноферментный анализ (ИФА) | Набор | 2019-04-01 | Назначение | Для анализаторов открытого типа и ручной постановки
|  |  |  | Количество выполняемых тестов | ≥480; ≥96; ≥192 | Штука
21.20.23.110-00008665 | Toxoplasma gondii антитела класса иммуноглобулин M (IgM) ИВД, набор, иммуноферментный анализ (ИФА) | Набор | 2019-04-01 | Назначение | Для анализаторов открытого типа и ручной постановки
|  |  |  | Количество выполняемых тестов | ≥96 | Штука
21.20.23.110-00008664 | Toxoplasma gondii антитела класса иммуноглобулин M (IgM) ИВД, набор, иммуноферментный анализ (ИФА) | Набор | 2019-04-01 | Назначение | Для анализаторов открытого типа и ручной постановки
|  |  |  | Количество выполняемых тестов | ≥192 | Штука
21.20.23.110-00008663 | Toxoplasma gondii антитела класса иммуноглобулин M (IgM) ИВД, набор, иммуноферментный анализ (ИФА) | Набор | 2019-04-01 | Назначение | Для анализаторов открытого типа и ручной постановки
|  |  |  | Количество выполняемых тестов | ≥480 | Штука
21.20.23.110-00008669 | Toxoplasma gondii антитела класса иммуноглобулин M (IgM) ИВД, набор, иммунофлуоресцентный анализ | Набор | 2019-04-01 | Количество выполняемых тестов | ≥60; ≥50; ≥100 | Штука
|  |  |  | Назначение | Для анализаторов серии VIDAS; Для ручной постановки анализа
21.20.23.110-00008672 | Toxoplasma gondii антитела класса иммуноглобулин M (IgM) ИВД, набор, иммунофлуоресцентный анализ | Набор | 2019-04-01 | Количество выполняемых тестов | ≥50 | Штука
|  |  |  | Назначение | Для ручной постановки анализа
21.20.23.110-00008671 | Toxoplasma gondii антитела класса иммуноглобулин M (IgM) ИВД, набор, иммунофлуоресцентный анализ | Набор | 2019-04-01 | Количество выполняемых тестов | ≥60 | Штука
|  |  |  | Назначение | Для анализаторов серии VIDAS
21.20.23.110-00008670 | Toxoplasma gondii антитела класса иммуноглобулин M (IgM) ИВД, набор, иммунофлуоресцентный анализ | Набор | 2019-04-01 | Количество выполняемых тестов | ≥100 | Штука
|  |  |  | Назначение | Для ручной постановки анализа
21.20.23.110-00001402 | Toxoplasma gondii антитела класса иммуноглобулин M (IgM) ИВД, набор, иммунохемилюминесцентный анализ | Набор | 2018-11-02 | Количество выполняемых тестов | ≥96; ≥100 | Штука
|  |  |  | Назначение | Для анализаторов серии LIAISON; Для анализаторов открытого типа
21.20.23.110-00001404 | Toxoplasma gondii антитела класса иммуноглобулин M (IgM) ИВД, набор, иммунохемилюминесцентный анализ | Набор | 2018-11-02 | Количество выполняемых тестов | ≥96 | Штука
|  |  |  | Назначение | Для анализаторов открытого типа
21.20.23.110-00001403 | Toxoplasma gondii антитела класса иммуноглобулин M (IgM) ИВД, набор, иммунохемилюминесцентный анализ | Набор | 2018-11-02 | Количество выполняемых тестов | ≥100 | Штука
|  |  |  | Назначение | Для анализаторов серии LIAISON
21.20.23.110-00008676 | Toxoplasma gondii антитела класса иммуноглобулин M (IgM) ИВД, реагент | Штука | 2019-04-01
21.20.23.110-00008675 | Toxoplasma gondii антитела класса иммуноглобулин А (IgA) ИВД, набор, иммуноферментный анализ (ИФА) | Набор | 2019-04-01
21.20.23.110-00006128 | Toxoplasma gondii индекс авидности антител класса иммуноглобулин G (IgG) ИВД, контрольный материал | Набор | 2019-04-01 | Назначение | Для иммунохимических анализаторов серии LIAISON; Для анализаторов серии Cobas; Для анализаторов серии Elecsys
21.20.23.110-00006131 | Toxoplasma gondii индекс авидности антител класса иммуноглобулин G (IgG) ИВД, контрольный материал | Набор | 2019-04-01 | Назначение | Для анализаторов серии Elecsys
21.20.23.110-00006130 | Toxoplasma gondii индекс авидности антител класса иммуноглобулин G (IgG) ИВД, контрольный материал | Набор | 2019-04-01 | Назначение | Для анализаторов серии Cobas
21.20.23.110-00006129 | Toxoplasma gondii индекс авидности антител класса иммуноглобулин G (IgG) ИВД, контрольный материал | Набор | 2019-04-01 | Назначение | Для иммунохимических анализаторов серии LIAISON
21.20.23.110-00006132 | Toxoplasma gondii индекс авидности антител класса иммуноглобулин G (IgG) ИВД, набор, иммуноферментный анализ (ИФА) | Набор | 2019-04-01 | Назначение | Для иммунологических анализаторов серии VIDAS и miniVIDAS; Для ручной постановки анализа и/или работы на анализаторах открытого типа
|  |  |  | Количество выполняемых тестов | ≥60; ≥480; ≥96; ≥48; ≥192 | Штука
21.20.23.110-00006137 | Toxoplasma gondii индекс авидности антител класса иммуноглобулин G (IgG) ИВД, набор, иммуноферментный анализ (ИФА) | Набор | 2019-04-01 | Назначение | Для ручной постановки анализа и/или работы на анализаторах открытого типа
|  |  |  | Количество выполняемых тестов | ≥48 | Штука
21.20.23.110-00006136 | Toxoplasma gondii индекс авидности антител класса иммуноглобулин G (IgG) ИВД, набор, иммуноферментный анализ (ИФА) | Набор | 2019-04-01 | Назначение | Для иммунологических анализаторов серии VIDAS и miniVIDAS
|  |  |  | Количество выполняемых тестов | ≥60 | Штука
21.20.23.110-00006135 | Toxoplasma gondii индекс авидности антител класса иммуноглобулин G (IgG) ИВД, набор, иммуноферментный анализ (ИФА) | Набор | 2019-04-01 | Назначение | Для ручной постановки анализа и/или работы на анализаторах открытого типа
|  |  |  | Количество выполняемых тестов | ≥96 | Штука
21.20.23.110-00006134 | Toxoplasma gondii индекс авидности антител класса иммуноглобулин G (IgG) ИВД, набор, иммуноферментный анализ (ИФА) | Набор | 2019-04-01 | Назначение | Для ручной постановки анализа и/или работы на анализаторах открытого типа
|  |  |  | Количество выполняемых тестов | ≥192 | Штука
21.20.23.110-00006133 | Toxoplasma gondii индекс авидности антител класса иммуноглобулин G (IgG) ИВД, набор, иммуноферментный анализ (ИФА) | Набор | 2019-04-01 | Назначение | Для ручной постановки анализа и/или работы на анализаторах открытого типа
|  |  |  | Количество выполняемых тестов | ≥480 | Штука
21.20.23.110-00008749 | Toxoplasma gondii нуклеиновая кислота ИВД, набор, анализ нуклеиновых кислот | Набор | 2019-04-01 | Количество выполняемых тестов | ≥60; ≥48; ≥100; ≥200; ≥50 | Штука
21.20.23.110-00008754 | Toxoplasma gondii нуклеиновая кислота ИВД, набор, анализ нуклеиновых кислот | Набор | 2019-04-01 | Количество выполняемых тестов | ≥48 | Штука
21.20.23.110-00008753 | Toxoplasma gondii нуклеиновая кислота ИВД, набор, анализ нуклеиновых кислот | Набор | 2019-04-01 | Количество выполняемых тестов | ≥50 | Штука
21.20.23.110-00008752 | Toxoplasma gondii нуклеиновая кислота ИВД, набор, анализ нуклеиновых кислот | Набор | 2019-04-01 | Количество выполняемых тестов | ≥60 | Штука
21.20.23.110-00008751 | Toxoplasma gondii нуклеиновая кислота ИВД, набор, анализ нуклеиновых кислот | Набор | 2019-04-01 | Количество выполняемых тестов | ≥100 | Штука
21.20.23.110-00008750 | Toxoplasma gondii нуклеиновая кислота ИВД, набор, анализ нуклеиновых кислот | Набор | 2019-04-01 | Количество выполняемых тестов | ≥200 | Штука
21.20.23.110-00008677 | Toxoplasma gondii общие антитела ИВД, набор, иммуноферментный анализ (ИФА) | Набор | 2019-04-01
21.20.23.110-00008678 | Toxoplasma gondii общие антитела ИВД, набор, иммунофлуоресцентный анализ | Набор | 2019-04-01
21.20.23.110-00009731 | Toxoplasma gondii общие антитела ИВД, набор, реакция агглютинации | Набор | 2019-04-01 | Количество выполняемых тестов | ≥50; ≥100 | Штука
21.20.23.110-00009733 | Toxoplasma gondii общие антитела ИВД, набор, реакция агглютинации | Набор | 2019-04-01 | Количество выполняемых тестов | ≥50 | Штука
21.20.23.110-00009732 | Toxoplasma gondii общие антитела ИВД, набор, реакция агглютинации | Набор | 2019-04-01 | Количество выполняемых тестов | ≥100 | Штука
21.20.23.110-00010024 | Treponema pallidum антигены ИВД, набор, иммунохроматографический анализ, экспресс-анализ | Набор | 2019-07-01
21.20.23.110-00010025 | Treponema pallidum антигены ИВД, реагент | Набор | 2019-07-01
21.20.23.110-00009728 | Treponema pallidum антитела класса иммуноглобулин G (IgG) ИВД, калибратор | Упаковка | 2019-04-01 | Назначение | Для прибора БиоПлекс 2200
21.20.23.110-00009729 | Treponema pallidum антитела класса иммуноглобулин G (IgG) ИВД, калибратор | Упаковка | 2019-04-01 | Назначение | Для прибора БиоПлекс 2200
21.20.23.110-00009481 | Treponema pallidum антитела класса иммуноглобулин G (IgG) ИВД, контрольный материал | Набор | 2019-04-01 | Назначение | Для приборов БиоПлекс 2200; Для анализаторов открытого типа и ручной постановки
|  |  |  | Объем реагента | ≥10; ≥3; ≥1; ≥5 | Кубический сантиметр;^миллилитр
21.20.23.110-00009486 | Treponema pallidum антитела класса иммуноглобулин G (IgG) ИВД, контрольный материал | Набор | 2019-04-01 | Назначение | Для анализаторов открытого типа и ручной постановки
|  |  |  | Объем реагента | ≥1 | Кубический сантиметр;^миллилитр
21.20.23.110-00009485 | Treponema pallidum антитела класса иммуноглобулин G (IgG) ИВД, контрольный материал | Набор | 2019-04-01 | Назначение | Для анализаторов открытого типа и ручной постановки
|  |  |  | Объем реагента | ≥3 | Кубический сантиметр;^миллилитр
21.20.23.110-00009484 | Treponema pallidum антитела класса иммуноглобулин G (IgG) ИВД, контрольный материал | Набор | 2019-04-01 | Назначение | Для приборов БиоПлекс 2200
|  |  |  | Объем реагента | ≥3 | Кубический сантиметр;^миллилитр
21.20.23.110-00009483 | Treponema pallidum антитела класса иммуноглобулин G (IgG) ИВД, контрольный материал | Набор | 2019-04-01 | Назначение | Для анализаторов открытого типа и ручной постановки
|  |  |  | Объем реагента | ≥5 | Кубический сантиметр;^миллилитр
21.20.23.110-00009482 | Treponema pallidum антитела класса иммуноглобулин G (IgG) ИВД, контрольный материал | Набор | 2019-04-01 | Назначение | Для анализаторов открытого типа и ручной постановки
|  |  |  | Объем реагента | ≥10 | Кубический сантиметр;^миллилитр
21.20.23.110-00010867 | Treponema pallidum антитела класса иммуноглобулин G (IgG) ИВД, набор, иммуноблот | Штука | 2021-06-15
21.20.23.110-00009459 | Treponema pallidum антитела класса иммуноглобулин G (IgG) ИВД, набор, иммуноферментный анализ (ИФА) | Набор | 2019-04-01 | Количество выполняемых тестов | ≥96; ≥192 | Штука
|  |  |  | Назначение | Для анализаторов открытого типа и ручной постановки
21.20.23.110-00009461 | Treponema pallidum антитела класса иммуноглобулин G (IgG) ИВД, набор, иммуноферментный анализ (ИФА) | Набор | 2019-04-01 | Количество выполняемых тестов | ≥96 | Штука
|  |  |  | Назначение | Для анализаторов открытого типа и ручной постановки
21.20.23.110-00009460 | Treponema pallidum антитела класса иммуноглобулин G (IgG) ИВД, набор, иммуноферментный анализ (ИФА) | Набор | 2019-04-01 | Количество выполняемых тестов | ≥192 | Штука
|  |  |  | Назначение | Для анализаторов открытого типа и ручной постановки
21.20.23.110-00001395 | Treponema pallidum антитела класса иммуноглобулин G (IgG) ИВД, набор, иммунофлуоресцентный анализ | Набор | 2018-11-02 | Количество выполняемых тестов | ≥100; ≥80 | Штука
21.20.23.110-00001397 | Treponema pallidum антитела класса иммуноглобулин G (IgG) ИВД, набор, иммунофлуоресцентный анализ | Набор | 2018-11-02 | Количество выполняемых тестов | ≥80 | Штука
21.20.23.110-00001396 | Treponema pallidum антитела класса иммуноглобулин G (IgG) ИВД, набор, иммунофлуоресцентный анализ | Набор | 2018-11-02 | Количество выполняемых тестов | ≥100 | Штука
21.20.23.110-00009487 | Treponema pallidum антитела класса иммуноглобулин G (IgG) ИВД, реагент | Набор | 2019-04-01 | Назначение | Для анализаторов BioPlex; Для анализаторов открытого типа и ручной постановки
|  |  |  | Количество выполняемых тестов | ≥96; ≥24; ≥12; ≥48 | Штука
21.20.23.110-00009492 | Treponema pallidum антитела класса иммуноглобулин G (IgG) ИВД, реагент | Набор | 2019-04-01 | Назначение | Для анализаторов открытого типа и ручной постановки
|  |  |  | Количество выполняемых тестов | ≥12 | Штука
21.20.23.110-00009491 | Treponema pallidum антитела класса иммуноглобулин G (IgG) ИВД, реагент | Набор | 2019-04-01 | Назначение | Для анализаторов открытого типа и ручной постановки
|  |  |  | Количество выполняемых тестов | ≥24 | Штука
21.20.23.110-00009490 | Treponema pallidum антитела класса иммуноглобулин G (IgG) ИВД, реагент | Набор | 2019-04-01 | Назначение | Для анализаторов открытого типа и ручной постановки
|  |  |  | Количество выполняемых тестов | ≥48 | Штука
21.20.23.110-00009489 | Treponema pallidum антитела класса иммуноглобулин G (IgG) ИВД, реагент | Набор | 2019-04-01 | Назначение | Для анализаторов BioPlex
|  |  |  | Количество выполняемых тестов | ≥48 | Штука
21.20.23.110-00009488 | Treponema pallidum антитела класса иммуноглобулин G (IgG) ИВД, реагент | Набор | 2019-04-01 | Назначение | Для анализаторов открытого типа и ручной постановки
|  |  |  | Количество выполняемых тестов | ≥96 | Штука
21.20.23.110-00009477 | Treponema pallidum антитела класса иммуноглобулин G (IgG)/IgM ИВД, набор, иммуноферментный анализ (ИФА) | Набор | 2019-04-01 | Назначение | Для анализаторов открытого типа и ручной постановки
|  |  |  | Количество выполняемых тестов | ≥192; ≥480; ≥96 | Штука
21.20.23.110-00009480 | Treponema pallidum антитела класса иммуноглобулин G (IgG)/IgM ИВД, набор, иммуноферментный анализ (ИФА) | Набор | 2019-04-01 | Назначение | Для анализаторов открытого типа и ручной постановки
|  |  |  | Количество выполняемых тестов | ≥96 | Штука
21.20.23.110-00009479 | Treponema pallidum антитела класса иммуноглобулин G (IgG)/IgM ИВД, набор, иммуноферментный анализ (ИФА) | Набор | 2019-04-01 | Назначение | Для анализаторов открытого типа и ручной постановки
|  |  |  | Количество выполняемых тестов | ≥192 | Штука
21.20.23.110-00009478 | Treponema pallidum антитела класса иммуноглобулин G (IgG)/IgM ИВД, набор, иммуноферментный анализ (ИФА) | Набор | 2019-04-01 | Назначение | Для анализаторов открытого типа и ручной постановки
|  |  |  | Количество выполняемых тестов | ≥480 | Штука
21.20.23.110-00009429 | Treponema pallidum антитела класса иммуноглобулин M (IgM) ИВД, калибратор | Набор | 2019-04-01 | Объем реагента | ≥5; ≥1; ≥10 | Кубический сантиметр;^миллилитр
|  |  |  | Назначение | Для анализаторов открытого типа
21.20.23.110-00009432 | Treponema pallidum антитела класса иммуноглобулин M (IgM) ИВД, калибратор | Набор | 2019-04-01 | Объем реагента | ≥1 | Кубический сантиметр;^миллилитр
|  |  |  | Назначение | Для анализаторов открытого типа
21.20.23.110-00009431 | Treponema pallidum антитела класса иммуноглобулин M (IgM) ИВД, калибратор | Набор | 2019-04-01 | Объем реагента | ≥5 | Кубический сантиметр;^миллилитр
|  |  |  | Назначение | Для анализаторов открытого типа
21.20.23.110-00009430 | Treponema pallidum антитела класса иммуноглобулин M (IgM) ИВД, калибратор | Набор | 2019-04-01 | Объем реагента | ≥10 | Кубический сантиметр;^миллилитр
|  |  |  | Назначение | Для анализаторов открытого типа
21.20.23.110-00009442 | Treponema pallidum антитела класса иммуноглобулин M (IgM) ИВД, контрольный материал | Набор | 2019-04-01 | Объем реагента | ≥3; ≥5; ≥10; ≥1 | Кубический сантиметр;^миллилитр
|  |  |  | Назначение | Для приборов БиоПлекс 2200; Для анализаторов открытого типа и ручной постановки
21.20.23.110-00009447 | Treponema pallidum антитела класса иммуноглобулин M (IgM) ИВД, контрольный материал | Набор | 2019-04-01 | Объем реагента | ≥1 | Кубический сантиметр;^миллилитр
|  |  |  | Назначение | Для анализаторов открытого типа и ручной постановки
21.20.23.110-00009446 | Treponema pallidum антитела класса иммуноглобулин M (IgM) ИВД, контрольный материал | Набор | 2019-04-01 | Объем реагента | ≥3 | Кубический сантиметр;^миллилитр
|  |  |  | Назначение | Для приборов БиоПлекс 2200
21.20.23.110-00009445 | Treponema pallidum антитела класса иммуноглобулин M (IgM) ИВД, контрольный материал | Набор | 2019-04-01 | Объем реагента | ≥3 | Кубический сантиметр;^миллилитр
|  |  |  | Назначение | Для анализаторов открытого типа и ручной постановки
21.20.23.110-00009444 | Treponema pallidum антитела класса иммуноглобулин M (IgM) ИВД, контрольный материал | Набор | 2019-04-01 | Объем реагента | ≥5 | Кубический сантиметр;^миллилитр
|  |  |  | Назначение | Для анализаторов открытого типа и ручной постановки
21.20.23.110-00009443 | Treponema pallidum антитела класса иммуноглобулин M (IgM) ИВД, контрольный материал | Набор | 2019-04-01 | Объем реагента | ≥10 | Кубический сантиметр;^миллилитр
|  |  |  | Назначение | Для анализаторов открытого типа и ручной постановки
21.20.23.110-00010866 | Treponema pallidum антитела класса иммуноглобулин M (IgM) ИВД, набор, иммуноблот | Штука | 2021-06-15
21.20.23.110-00009504 | Treponema pallidum антитела класса иммуноглобулин M (IgM) ИВД, набор, иммуноферментный анализ (ИФА) | Набор | 2019-04-01 | Назначение | Для анализаторов открытого типа и ручной постановки
|  |  |  | Количество выполняемых тестов | ≥480; ≥96; ≥192 | Штука
21.20.23.110-00009507 | Treponema pallidum антитела класса иммуноглобулин M (IgM) ИВД, набор, иммуноферментный анализ (ИФА) | Набор | 2019-04-01 | Назначение | Для анализаторов открытого типа и ручной постановки
|  |  |  | Количество выполняемых тестов | ≥96 | Штука
21.20.23.110-00009506 | Treponema pallidum антитела класса иммуноглобулин M (IgM) ИВД, набор, иммуноферментный анализ (ИФА) | Набор | 2019-04-01 | Назначение | Для анализаторов открытого типа и ручной постановки
|  |  |  | Количество выполняемых тестов | ≥192 | Штука
21.20.23.110-00009505 | Treponema pallidum антитела класса иммуноглобулин M (IgM) ИВД, набор, иммуноферментный анализ (ИФА) | Набор | 2019-04-01 | Назначение | Для анализаторов открытого типа и ручной постановки
|  |  |  | Количество выполняемых тестов | ≥480 | Штука
21.20.23.110-00001392 | Treponema pallidum антитела класса иммуноглобулин M (IgM) ИВД, набор, иммунофлуоресцентный анализ | Набор | 2018-11-02 | Количество выполняемых тестов | ≥100; ≥50 | Штука
21.20.23.110-00001394 | Treponema pallidum антитела класса иммуноглобулин M (IgM) ИВД, набор, иммунофлуоресцентный анализ | Набор | 2018-11-02 | Количество выполняемых тестов | ≥50 | Штука
21.20.23.110-00001393 | Treponema pallidum антитела класса иммуноглобулин M (IgM) ИВД, набор, иммунофлуоресцентный анализ | Набор | 2018-11-02 | Количество выполняемых тестов | ≥100 | Штука
21.20.23.110-00009448 | Treponema pallidum антитела класса иммуноглобулин M (IgM) ИВД, реагент | Набор | 2019-04-01 | Назначение | Для анализаторов BioPlex; Для анализаторов открытого типа и ручной постановки
|  |  |  | Количество выполняемых тестов | ≥24; ≥96; ≥12; ≥48 | Штука
21.20.23.110-00009453 | Treponema pallidum антитела класса иммуноглобулин M (IgM) ИВД, реагент | Набор | 2019-04-01 | Назначение | Для анализаторов открытого типа и ручной постановки
|  |  |  | Количество выполняемых тестов | ≥12 | Штука
21.20.23.110-00009452 | Treponema pallidum антитела класса иммуноглобулин M (IgM) ИВД, реагент | Набор | 2019-04-01 | Назначение | Для анализаторов открытого типа и ручной постановки
|  |  |  | Количество выполняемых тестов | ≥24 | Штука
21.20.23.110-00009451 | Treponema pallidum антитела класса иммуноглобулин M (IgM) ИВД, реагент | Набор | 2019-04-01 | Назначение | Для анализаторов открытого типа и ручной постановки
|  |  |  | Количество выполняемых тестов | ≥48 | Штука
21.20.23.110-00009450 | Treponema pallidum антитела класса иммуноглобулин M (IgM) ИВД, реагент | Набор | 2019-04-01 | Назначение | Для анализаторов BioPlex
|  |  |  | Количество выполняемых тестов | ≥48 | Штука
21.20.23.110-00009449 | Treponema pallidum антитела класса иммуноглобулин M (IgM) ИВД, реагент | Набор | 2019-04-01 | Назначение | Для анализаторов открытого типа и ручной постановки
|  |  |  | Количество выполняемых тестов | ≥96 | Штука
21.20.23.110-00009462 | Treponema pallidum нуклеиновая кислота ИВД, набор, анализ нуклеиновых кислот | Набор | 2019-04-01 | Количество выполняемых тестов | ≥100; ≥1000; ≥50; ≥200; ≥48 | Штука
|  |  |  | Комплектация | Для полного ПЦР-исследования (в режиме реального времени) с детекцией в агарозном геле; Для ПЦР-амплификации (в режиме реального времени) с гибридизационно-флуоресцентной детекцией; Для ПЦР-амплификации (по конечной точке) с гибридизационно-флуоресцентной детекцией; Для полного ПЦР-исследования (по конечной точке) с гибридизационно-флуоресцентной детекцией; Для ПЦР-амплификации (в режиме реального времени) с детекцией в агарозном геле; Для полного ПЦР-исследования (в режиме реального времени) с гибридизационно-флуоресцентной детекцией
21.20.23.110-00009476 | Treponema pallidum нуклеиновая кислота ИВД, набор, анализ нуклеиновых кислот | Набор | 2019-04-01 | Количество выполняемых тестов | ≥48 | Штука
|  |  |  | Комплектация | Для полного ПЦР-исследования (в режиме реального времени) с гибридизационно-флуоресцентной детекцией
21.20.23.110-00009475 | Treponema pallidum нуклеиновая кислота ИВД, набор, анализ нуклеиновых кислот | Набор | 2019-04-01 | Количество выполняемых тестов | ≥50 | Штука
|  |  |  | Комплектация | Для полного ПЦР-исследования (в режиме реального времени) с гибридизационно-флуоресцентной детекцией
21.20.23.110-00009474 | Treponema pallidum нуклеиновая кислота ИВД, набор, анализ нуклеиновых кислот | Набор | 2019-04-01 | Количество выполняемых тестов | ≥100 | Штука
|  |  |  | Комплектация | Для ПЦР-амплификации (в режиме реального времени) с детекцией в агарозном геле
21.20.23.110-00009473 | Treponema pallidum нуклеиновая кислота ИВД, набор, анализ нуклеиновых кислот | Набор | 2019-04-01 | Количество выполняемых тестов | ≥100 | Штука
|  |  |  | Комплектация | Для полного ПЦР-исследования (по конечной точке) с гибридизационно-флуоресцентной детекцией
21.20.23.110-00009472 | Treponema pallidum нуклеиновая кислота ИВД, набор, анализ нуклеиновых кислот | Набор | 2019-04-01 | Количество выполняемых тестов | ≥100 | Штука
|  |  |  | Комплектация | Для ПЦР-амплификации (по конечной точке) с гибридизационно-флуоресцентной детекцией
21.20.23.110-00009471 | Treponema pallidum нуклеиновая кислота ИВД, набор, анализ нуклеиновых кислот | Набор | 2019-04-01 | Количество выполняемых тестов | ≥100 | Штука
|  |  |  | Комплектация | Для ПЦР-амплификации (в режиме реального времени) с гибридизационно-флуоресцентной детекцией
21.20.23.110-00009470 | Treponema pallidum нуклеиновая кислота ИВД, набор, анализ нуклеиновых кислот | Набор | 2019-04-01 | Количество выполняемых тестов | ≥100 | Штука
|  |  |  | Комплектация | Для полного ПЦР-исследования (в режиме реального времени) с гибридизационно-флуоресцентной детекцией
21.20.23.110-00009469 | Treponema pallidum нуклеиновая кислота ИВД, набор, анализ нуклеиновых кислот | Набор | 2019-04-01 | Количество выполняемых тестов | ≥100 | Штука
|  |  |  | Комплектация | Для полного ПЦР-исследования (в режиме реального времени) с детекцией в агарозном геле
21.20.23.110-00009468 | Treponema pallidum нуклеиновая кислота ИВД, набор, анализ нуклеиновых кислот | Набор | 2019-04-01 | Количество выполняемых тестов | ≥200 | Штука
|  |  |  | Комплектация | Для ПЦР-амплификации (в режиме реального времени) с детекцией в агарозном геле
21.20.23.110-00009467 | Treponema pallidum нуклеиновая кислота ИВД, набор, анализ нуклеиновых кислот | Набор | 2019-04-01 | Количество выполняемых тестов | ≥200 | Штука
|  |  |  | Комплектация | Для полного ПЦР-исследования (в режиме реального времени) с детекцией в агарозном геле
21.20.23.110-00009466 | Treponema pallidum нуклеиновая кислота ИВД, набор, анализ нуклеиновых кислот | Набор | 2019-04-01 | Количество выполняемых тестов | ≥1000 | Штука
|  |  |  | Комплектация | Для полного ПЦР-исследования (по конечной точке) с гибридизационно-флуоресцентной детекцией
21.20.23.110-00009465 | Treponema pallidum нуклеиновая кислота ИВД, набор, анализ нуклеиновых кислот | Набор | 2019-04-01 | Количество выполняемых тестов | ≥1000 | Штука
|  |  |  | Комплектация | Для ПЦР-амплификации (по конечной точке) с гибридизационно-флуоресцентной детекцией
21.20.23.110-00009464 | Treponema pallidum нуклеиновая кислота ИВД, набор, анализ нуклеиновых кислот | Набор | 2019-04-01 | Количество выполняемых тестов | ≥1000 | Штука
|  |  |  | Комплектация | Для ПЦР-амплификации (в режиме реального времени) с гибридизационно-флуоресцентной детекцией
21.20.23.110-00009463 | Treponema pallidum нуклеиновая кислота ИВД, набор, анализ нуклеиновых кислот | Набор | 2019-04-01 | Количество выполняемых тестов | ≥1000 | Штука
|  |  |  | Комплектация | Для полного ПЦР-исследования (в режиме реального времени) с гибридизационно-флуоресцентной детекцией
21.20.23.110-00010034 | Treponema pallidum общие антитела ИВД, калибратор | Упаковка | 2019-07-01
21.20.23.110-00003097 | Treponema pallidum общие антитела ИВД, контрольный материал | Набор | 2018-12-14 | Объем реагента | ≥5; ≥3; ≥10; ≥1 | Кубический сантиметр;^миллилитр
|  |  |  | Назначение | Для анализаторов серии АДВИЯ Кентавр; Для серии платформ модульных MODULAR ANALYTICS; Для анализаторов серии Elecsys; Для анализаторов серии COBAS; Для анализаторов серии LIAISON; Для анализаторов серии ARCHITECT; Для анализаторов открытого типа и ручной постановки
21.20.23.110-00003107 | Treponema pallidum общие антитела ИВД, контрольный материал | Набор | 2018-12-14 | Объем реагента | ≥1 | Кубический сантиметр;^миллилитр
|  |  |  | Назначение | Для анализаторов открытого типа и ручной постановки
21.20.23.110-00003106 | Treponema pallidum общие антитела ИВД, контрольный материал | Набор | 2018-12-14 | Объем реагента | ≥3 | Кубический сантиметр;^миллилитр
|  |  |  | Назначение | Для анализаторов открытого типа и ручной постановки
21.20.23.110-00003105 | Treponema pallidum общие антитела ИВД, контрольный материал | Набор | 2018-12-14 | Объем реагента | ≥3 | Кубический сантиметр;^миллилитр
|  |  |  | Назначение | Для анализаторов серии ARCHITECT
21.20.23.110-00003104 | Treponema pallidum общие антитела ИВД, контрольный материал | Набор | 2018-12-14 | Объем реагента | ≥3 | Кубический сантиметр;^миллилитр
|  |  |  | Назначение | Для анализаторов серии LIAISON
21.20.23.110-00003103 | Treponema pallidum общие антитела ИВД, контрольный материал | Набор | 2018-12-14 | Объем реагента | ≥3 | Кубический сантиметр;^миллилитр
|  |  |  | Назначение | Для анализаторов серии COBAS
21.20.23.110-00003102 | Treponema pallidum общие антитела ИВД, контрольный материал | Набор | 2018-12-14 | Объем реагента | ≥3 | Кубический сантиметр;^миллилитр
|  |  |  | Назначение | Для анализаторов серии Elecsys
21.20.23.110-00003101 | Treponema pallidum общие антитела ИВД, контрольный материал | Набор | 2018-12-14 | Объем реагента | ≥3 | Кубический сантиметр;^миллилитр
|  |  |  | Назначение | Для серии платформ модульных MODULAR ANALYTICS
21.20.23.110-00003100 | Treponema pallidum общие антитела ИВД, контрольный материал | Набор | 2018-12-14 | Объем реагента | ≥3 | Кубический сантиметр;^миллилитр
|  |  |  | Назначение | Для анализаторов серии АДВИЯ Кентавр
21.20.23.110-00003099 | Treponema pallidum общие антитела ИВД, контрольный материал | Набор | 2018-12-14 | Объем реагента | ≥5 | Кубический сантиметр;^миллилитр
|  |  |  | Назначение | Для анализаторов открытого типа и ручной постановки
21.20.23.110-00003098 | Treponema pallidum общие антитела ИВД, контрольный материал | Набор | 2018-12-14 | Объем реагента | ≥10 | Кубический сантиметр;^миллилитр
|  |  |  | Назначение | Для анализаторов открытого типа и ручной постановки
21.20.23.110-00001645 | Treponema pallidum общие антитела ИВД, набор, иммуноблот. | Набор | 2018-11-02
21.20.23.110-00009493 | Treponema pallidum общие антитела ИВД, набор, иммуноферментный анализ (ИФА) | Набор | 2019-04-01 | Назначение | Для анализатора иммуноферментного Элиза; Для автоматического анализатора Alisei Q.S.; Для анализаторов открытого типа и ручной постановки
|  |  |  | Количество выполняемых тестов | ≥960; ≥96; ≥480; ≥192 | Штука
21.20.23.110-00009503 | Treponema pallidum общие антитела ИВД, набор, иммуноферментный анализ (ИФА) | Набор | 2019-04-01 | Назначение | Для анализаторов открытого типа и ручной постановки
|  |  |  | Количество выполняемых тестов | ≥96 | Штука
21.20.23.110-00009502 | Treponema pallidum общие антитела ИВД, набор, иммуноферментный анализ (ИФА) | Набор | 2019-04-01 | Назначение | Для автоматического анализатора Alisei Q.S.
|  |  |  | Количество выполняемых тестов | ≥96 | Штука
21.20.23.110-00009501 | Treponema pallidum общие антитела ИВД, набор, иммуноферментный анализ (ИФА) | Набор | 2019-04-01 | Назначение | Для анализатора иммуноферментного Элиза
|  |  |  | Количество выполняемых тестов | ≥96 | Штука
21.20.23.110-00009500 | Treponema pallidum общие антитела ИВД, набор, иммуноферментный анализ (ИФА) | Набор | 2019-04-01 | Назначение | Для анализаторов открытого типа и ручной постановки
|  |  |  | Количество выполняемых тестов | ≥192 | Штука
21.20.23.110-00009499 | Treponema pallidum общие антитела ИВД, набор, иммуноферментный анализ (ИФА) | Набор | 2019-04-01 | Назначение | Для автоматического анализатора Alisei Q.S.
|  |  |  | Количество выполняемых тестов | ≥192 | Штука
21.20.23.110-00009498 | Treponema pallidum общие антитела ИВД, набор, иммуноферментный анализ (ИФА) | Набор | 2019-04-01 | Назначение | Для анализатора иммуноферментного Элиза
|  |  |  | Количество выполняемых тестов | ≥192 | Штука
21.20.23.110-00009497 | Treponema pallidum общие антитела ИВД, набор, иммуноферментный анализ (ИФА) | Набор | 2019-04-01 | Назначение | Для анализаторов открытого типа и ручной постановки
|  |  |  | Количество выполняемых тестов | ≥480 | Штука
21.20.23.110-00009496 | Treponema pallidum общие антитела ИВД, набор, иммуноферментный анализ (ИФА) | Набор | 2019-04-01 | Назначение | Для автоматического анализатора Alisei Q.S.
|  |  |  | Количество выполняемых тестов | ≥480 | Штука
21.20.23.110-00009495 | Treponema pallidum общие антитела ИВД, набор, иммуноферментный анализ (ИФА) | Набор | 2019-04-01 | Назначение | Для анализаторов открытого типа и ручной постановки
|  |  |  | Количество выполняемых тестов | ≥960 | Штука
21.20.23.110-00009494 | Treponema pallidum общие антитела ИВД, набор, иммуноферментный анализ (ИФА) | Набор | 2019-04-01 | Назначение | Для автоматического анализатора Alisei Q.S.
|  |  |  | Количество выполняемых тестов | ≥960 | Штука
21.20.23.110-00001576 | Treponema pallidum общие антитела ИВД, набор, иммунохемилюминесцентный анализ. | Набор | 2018-11-02 | Количество выполняемых тестов | ≥200; ≥100 | Штука
|  |  |  | Назначение | Для иммунохемилюминесцентных анализаторов серии LIAISON; Для автоматических иммунохемилюминесцентных анализаторов серии Advia Centaur; Для иммунохимических анализаторов Elecsys и cobas е
21.20.23.110-00001579 | Treponema pallidum общие антитела ИВД, набор, иммунохемилюминесцентный анализ. | Набор | 2018-11-02 | Количество выполняемых тестов | ≥100 | Штука
|  |  |  | Назначение | Для иммунохимических анализаторов Elecsys и cobas е
21.20.23.110-00001578 | Treponema pallidum общие антитела ИВД, набор, иммунохемилюминесцентный анализ. | Набор | 2018-11-02 | Количество выполняемых тестов | ≥200 | Штука
|  |  |  | Назначение | Для автоматических иммунохемилюминесцентных анализаторов серии Advia Centaur
21.20.23.110-00001577 | Treponema pallidum общие антитела ИВД, набор, иммунохемилюминесцентный анализ. | Набор | 2018-11-02 | Количество выполняемых тестов | ≥200 | Штука
|  |  |  | Назначение | Для иммунохемилюминесцентных анализаторов серии LIAISON
21.20.23.110-00009433 | Treponema pallidum общие антитела ИВД, набор, иммунохроматографический анализ, экспресс-анализ | Набор | 2019-04-01 | Количество выполняемых тестов | ≥100; ≥50; ≥30; ≥25; ≥10; ≥1; ≥20; ≥40 | Штука
21.20.23.110-00009441 | Treponema pallidum общие антитела ИВД, набор, иммунохроматографический анализ, экспресс-анализ | Набор | 2019-04-01 | Количество выполняемых тестов | ≥1 | Штука
21.20.23.110-00009440 | Treponema pallidum общие антитела ИВД, набор, иммунохроматографический анализ, экспресс-анализ | Набор | 2019-04-01 | Количество выполняемых тестов | ≥10 | Штука
21.20.23.110-00009439 | Treponema pallidum общие антитела ИВД, набор, иммунохроматографический анализ, экспресс-анализ | Набор | 2019-04-01 | Количество выполняемых тестов | ≥20 | Штука
21.20.23.110-00009438 | Treponema pallidum общие антитела ИВД, набор, иммунохроматографический анализ, экспресс-анализ | Набор | 2019-04-01 | Количество выполняемых тестов | ≥25 | Штука
21.20.23.110-00009437 | Treponema pallidum общие антитела ИВД, набор, иммунохроматографический анализ, экспресс-анализ | Набор | 2019-04-01 | Количество выполняемых тестов | ≥30 | Штука
21.20.23.110-00009436 | Treponema pallidum общие антитела ИВД, набор, иммунохроматографический анализ, экспресс-анализ | Набор | 2019-04-01 | Количество выполняемых тестов | ≥40 | Штука
21.20.23.110-00009435 | Treponema pallidum общие антитела ИВД, набор, иммунохроматографический анализ, экспресс-анализ | Набор | 2019-04-01 | Количество выполняемых тестов | ≥50 | Штука
21.20.23.110-00009434 | Treponema pallidum общие антитела ИВД, набор, иммунохроматографический анализ, экспресс-анализ | Набор | 2019-04-01 | Количество выполняемых тестов | ≥100 | Штука
21.20.23.110-00009421 | Treponema pallidum общие антитела ИВД, набор, реакция агглютинации | Набор | 2019-04-01 | Количество выполняемых тестов | ≥5000; ≥200; ≥96; ≥36; ≥1000; ≥500; ≥100 | Штука
21.20.23.110-00009428 | Treponema pallidum общие антитела ИВД, набор, реакция агглютинации | Набор | 2019-04-01 | Количество выполняемых тестов | ≥36 | Штука
21.20.23.110-00009427 | Treponema pallidum общие антитела ИВД, набор, реакция агглютинации | Набор | 2019-04-01 | Количество выполняемых тестов | ≥96 | Штука
21.20.23.110-00009426 | Treponema pallidum общие антитела ИВД, набор, реакция агглютинации | Набор | 2019-04-01 | Количество выполняемых тестов | ≥100 | Штука
21.20.23.110-00009425 | Treponema pallidum общие антитела ИВД, набор, реакция агглютинации | Набор | 2019-04-01 | Количество выполняемых тестов | ≥200 | Штука
21.20.23.110-00009424 | Treponema pallidum общие антитела ИВД, набор, реакция агглютинации | Набор | 2019-04-01 | Количество выполняемых тестов | ≥500 | Штука
21.20.23.110-00009423 | Treponema pallidum общие антитела ИВД, набор, реакция агглютинации | Набор | 2019-04-01 | Количество выполняемых тестов | ≥1000 | Штука
21.20.23.110-00009422 | Treponema pallidum общие антитела ИВД, набор, реакция агглютинации | Набор | 2019-04-01 | Количество выполняемых тестов | ≥5000 | Штука
21.20.23.110-00009454 | Treponema pallidum общие антитела ИВД, реагент | Набор | 2019-04-01 | Назначение | Для анализаторов открытого типа и ручной постановки
|  |  |  | Количество выполняемых тестов | ≥96; ≥48; ≥12; ≥24 | Штука
21.20.23.110-00009458 | Treponema pallidum общие антитела ИВД, реагент | Набор | 2019-04-01 | Назначение | Для анализаторов открытого типа и ручной постановки
|  |  |  | Количество выполняемых тестов | ≥12 | Штука
21.20.23.110-00009457 | Treponema pallidum общие антитела ИВД, реагент | Набор | 2019-04-01 | Назначение | Для анализаторов открытого типа и ручной постановки
|  |  |  | Количество выполняемых тестов | ≥24 | Штука
21.20.23.110-00009456 | Treponema pallidum общие антитела ИВД, реагент | Набор | 2019-04-01 | Назначение | Для анализаторов открытого типа и ручной постановки
|  |  |  | Количество выполняемых тестов | ≥48 | Штука
21.20.23.110-00009455 | Treponema pallidum общие антитела ИВД, реагент | Набор | 2019-04-01 | Назначение | Для анализаторов открытого типа и ручной постановки
|  |  |  | Количество выполняемых тестов | ≥96 | Штука
21.20.23.110-00010023 | Treponema pallidum реагиновые антитела ИВД, контрольный материал | Набор | 2019-07-01
21.20.23.110-00010473 | Treponema pallidum реагиновые антитела ИВД, набор, реакция агглютинации | Набор | 2019-06-01 | Количество выполняемых тестов | ≥1500; ≥250; ≥1000; ≥100; ≥500 | Штука
21.20.23.110-00010472 | Treponema pallidum реагиновые антитела ИВД, набор, реакция агглютинации | Набор | 2019-06-01 | Количество выполняемых тестов | ≥100 | Штука
21.20.23.110-00010471 | Treponema pallidum реагиновые антитела ИВД, набор, реакция агглютинации | Набор | 2019-06-01 | Количество выполняемых тестов | ≥250 | Штука
21.20.23.110-00010470 | Treponema pallidum реагиновые антитела ИВД, набор, реакция агглютинации | Набор | 2019-06-01 | Количество выполняемых тестов | ≥500 | Штука
21.20.23.110-00010469 | Treponema pallidum реагиновые антитела ИВД, набор, реакция агглютинации | Набор | 2019-06-01 | Количество выполняемых тестов | ≥1000 | Штука
21.20.23.110-00010468 | Treponema pallidum реагиновые антитела ИВД, набор, реакция агглютинации | Набор | 2019-06-01 | Количество выполняемых тестов | ≥1500 | Штука
21.20.23.110-00010035 | Treponema pallidum реагиновые антитела ИВД, реагент | Набор | 2019-07-01
21.20.23.110-00006637 | Trichinella spiralis антитела класса иммуноглобулин G (IgG) ИВД, набор, иммуноферментный анализ (ИФА) | Набор | 2019-04-01
21.20.23.110-00007658 | Trichinella spiralis антитела класса иммуноглобулин M (IgM) ИВД, набор, иммуноферментный анализ (ИФА) | Набор | 2019-04-01
21.20.23.110-00000887 | Trichomonas vaginalis антигены ИВД, набор, реакция иммунофлуоресценции | Набор | 2018-11-02
21.20.23.110-00010137 | Trichomonas vaginalis антигены ИВД, реагент | Набор | 2019-07-01
21.20.23.110-00007747 | Trichomonas vaginalis антитела класса иммуноглобулин G (IgG) ИВД, набор, иммуноферментный анализ (ИФА) | Набор | 2019-04-01
21.20.23.110-00007717 | Trichomonas vaginalis антитела класса иммуноглобулин А (IgA) ИВД, набор, иммуноферментный анализ (ИФА) | Набор | 2019-04-01
21.20.23.110-00006660 | Trichomonas vaginalis нуклеиновая кислота ИВД, набор, анализ нуклеиновых кислот | Набор | 2019-04-01 | Количество выполняемых тестов | ≥240; ≥130; ≥120; ≥96; ≥60; ≥100; ≥48; ≥200 | Штука
|  |  |  | Комплектация | Для ПЦР-амплификации с гибридизационно-флуоресцентной детекцией в режиме реального времени; Для ПЦР-амплификации с гибридизационно-флуоресцентной детекцией методом электрофореза; Для полного ПЦР-анализа с гибридизационно-флуоресцентной детекцией по конечной точке; Для полного ПЦР-анализа с гибридизационно-флуоресцентной детекцией в режиме реального времени (автоматическая экстракция); Для полного ПЦР-анализа с гибридизационно-флуоресцентной детекцией в режиме реального времени (ручная экстракция); Для полного ПЦР-анализа с гибридизационно-флуоресцентной детекцией методом электрофореза; Для полного ПЦР-анализа с гибридизационно-флуоресцентной детекцией в режиме реального времени; Для ПЦР-амплификации с гибридизационно-флуоресцентной детекцией по конечной точке
21.20.23.110-00006676 | Trichomonas vaginalis нуклеиновая кислота ИВД, набор, анализ нуклеиновых кислот | Набор | 2019-04-01 | Количество выполняемых тестов | ≥48 | Штука
|  |  |  | Комплектация | Для полного ПЦР-анализа с гибридизационно-флуоресцентной детекцией в режиме реального времени
21.20.23.110-00006675 | Trichomonas vaginalis нуклеиновая кислота ИВД, набор, анализ нуклеиновых кислот | Набор | 2019-04-01 | Количество выполняемых тестов | ≥60 | Штука
|  |  |  | Комплектация | Для полного ПЦР-анализа с гибридизационно-флуоресцентной детекцией методом электрофореза
21.20.23.110-00006674 | Trichomonas vaginalis нуклеиновая кислота ИВД, набор, анализ нуклеиновых кислот | Набор | 2019-04-01 | Количество выполняемых тестов | ≥60 | Штука
|  |  |  | Комплектация | Для полного ПЦР-анализа с гибридизационно-флуоресцентной детекцией в режиме реального времени (ручная экстракция)
21.20.23.110-00006673 | Trichomonas vaginalis нуклеиновая кислота ИВД, набор, анализ нуклеиновых кислот | Набор | 2019-04-01 | Количество выполняемых тестов | ≥60 | Штука
|  |  |  | Комплектация | Для полного ПЦР-анализа с гибридизационно-флуоресцентной детекцией в режиме реального времени (автоматическая экстракция)
21.20.23.110-00006672 | Trichomonas vaginalis нуклеиновая кислота ИВД, набор, анализ нуклеиновых кислот | Набор | 2019-04-01 | Количество выполняемых тестов | ≥96 | Штука
|  |  |  | Комплектация | Для полного ПЦР-анализа с гибридизационно-флуоресцентной детекцией в режиме реального времени
21.20.23.110-00006671 | Trichomonas vaginalis нуклеиновая кислота ИВД, набор, анализ нуклеиновых кислот | Набор | 2019-04-01 | Количество выполняемых тестов | ≥100 | Штука
|  |  |  | Комплектация | Для полного ПЦР-анализа с гибридизационно-флуоресцентной детекцией в режиме реального времени
21.20.23.110-00006670 | Trichomonas vaginalis нуклеиновая кислота ИВД, набор, анализ нуклеиновых кислот | Набор | 2019-04-01 | Количество выполняемых тестов | ≥100 | Штука
|  |  |  | Комплектация | Для полного ПЦР-анализа с гибридизационно-флуоресцентной детекцией по конечной точке
21.20.23.110-00006669 | Trichomonas vaginalis нуклеиновая кислота ИВД, набор, анализ нуклеиновых кислот | Набор | 2019-04-01 | Количество выполняемых тестов | ≥100 | Штука
|  |  |  | Комплектация | Для полного ПЦР-анализа с гибридизационно-флуоресцентной детекцией методом электрофореза
21.20.23.110-00006668 | Trichomonas vaginalis нуклеиновая кислота ИВД, набор, анализ нуклеиновых кислот | Набор | 2019-04-01 | Количество выполняемых тестов | ≥100 | Штука
|  |  |  | Комплектация | Для ПЦР-амплификации с гибридизационно-флуоресцентной детекцией методом электрофореза
21.20.23.110-00006667 | Trichomonas vaginalis нуклеиновая кислота ИВД, набор, анализ нуклеиновых кислот | Набор | 2019-04-01 | Количество выполняемых тестов | ≥100 | Штука
|  |  |  | Комплектация | Для ПЦР-амплификации с гибридизационно-флуоресцентной детекцией в режиме реального времени
21.20.23.110-00006666 | Trichomonas vaginalis нуклеиновая кислота ИВД, набор, анализ нуклеиновых кислот | Набор | 2019-04-01 | Количество выполняемых тестов | ≥120 | Штука
|  |  |  | Комплектация | Для полного ПЦР-анализа с гибридизационно-флуоресцентной детекцией методом электрофореза
21.20.23.110-00006665 | Trichomonas vaginalis нуклеиновая кислота ИВД, набор, анализ нуклеиновых кислот | Набор | 2019-04-01 | Количество выполняемых тестов | ≥130 | Штука
|  |  |  | Комплектация | Для полного ПЦР-анализа с гибридизационно-флуоресцентной детекцией по конечной точке
21.20.23.110-00006664 | Trichomonas vaginalis нуклеиновая кислота ИВД, набор, анализ нуклеиновых кислот | Набор | 2019-04-01 | Количество выполняемых тестов | ≥200 | Штука
|  |  |  | Комплектация | Для полного ПЦР-анализа с гибридизационно-флуоресцентной детекцией методом электрофореза
21.20.23.110-00006663 | Trichomonas vaginalis нуклеиновая кислота ИВД, набор, анализ нуклеиновых кислот | Набор | 2019-04-01 | Количество выполняемых тестов | ≥200 | Штука
|  |  |  | Комплектация | Для ПЦР-амплификации с гибридизационно-флуоресцентной детекцией методом электрофореза
21.20.23.110-00006662 | Trichomonas vaginalis нуклеиновая кислота ИВД, набор, анализ нуклеиновых кислот | Набор | 2019-04-01 | Количество выполняемых тестов | ≥240 | Штука
|  |  |  | Комплектация | Для полного ПЦР-анализа с гибридизационно-флуоресцентной детекцией методом электрофореза
21.20.23.110-00006661 | Trichomonas vaginalis нуклеиновая кислота ИВД, набор, анализ нуклеиновых кислот | Набор | 2019-04-01 | Количество выполняемых тестов | ≥100 | Штука
|  |  |  | Комплектация | Для ПЦР-амплификации с гибридизационно-флуоресцентной детекцией по конечной точке
21.20.23.110-00006159 | Trypanosoma cruzi антитела класса иммуноглобулин G (IgG) ИВД, набор, иммуноферментный анализ (ИФА) | Набор | 2019-04-01
21.20.23.110-00006148 | Trypanosoma cruzi антитела класса иммуноглобулин G (IgG)/IgM ИВД, набор, иммуноферментный анализ (ИФА) | Набор | 2019-04-01
21.20.23.110-00005982 | U1-RNP антитела ИВД, набор, иммуноферментный анализ (ИФА) | Набор | 2019-04-01
21.20.23.110-00001674 | Ureaplasma urealyticum антигены ИВД, набор, реакция иммунофлуоресценции | Набор | 2018-11-02 | Количество выполняемых тестов | ≥60; ≥70; ≥30; ≥150 | Штука
21.20.23.110-00001678 | Ureaplasma urealyticum антигены ИВД, набор, реакция иммунофлуоресценции. | Набор | 2018-11-02 | Количество выполняемых тестов | ≥30 | Штука
21.20.23.110-00001677 | Ureaplasma urealyticum антигены ИВД, набор, реакция иммунофлуоресценции. | Набор | 2018-11-02 | Количество выполняемых тестов | ≥60 | Штука
21.20.23.110-00001676 | Ureaplasma urealyticum антигены ИВД, набор, реакция иммунофлуоресценции. | Набор | 2018-11-02 | Количество выполняемых тестов | ≥70 | Штука
21.20.23.110-00001675 | Ureaplasma urealyticum антигены ИВД, набор, реакция иммунофлуоресценции. | Набор | 2018-11-02 | Количество выполняемых тестов | ≥150 | Штука
21.20.23.110-00007716 | Ureaplasma urealyticum антитела класса иммуноглобулин A (IgA) ИВД, набор, иммуноферментный анализ (ИФА) | Набор | 2019-04-01
21.20.23.110-00010044 | Ureaplasma urealyticum антитела класса иммуноглобулин A (IgA)/(IgG) ИВД, набор, иммуноферментный анализ (ИФА) | Набор | 2019-07-01
21.20.23.110-00008666 | Ureaplasma urealyticum антитела класса иммуноглобулин G (IgG) ИВД, набор, иммуноферментный анализ (ИФА) | Набор | 2019-04-01 | Количество выполняемых тестов | ≥96; ≥192 | Штука
|  |  |  | Назначение | Для анализаторов открытого типа и ручной постановки
21.20.23.110-00008668 | Ureaplasma urealyticum антитела класса иммуноглобулин G (IgG) ИВД, набор, иммуноферментный анализ (ИФА) | Набор | 2019-04-01 | Количество выполняемых тестов | ≥96 | Штука
|  |  |  | Назначение | Для анализаторов открытого типа и ручной постановки
21.20.23.110-00008667 | Ureaplasma urealyticum антитела класса иммуноглобулин G (IgG) ИВД, набор, иммуноферментный анализ (ИФА) | Набор | 2019-04-01 | Количество выполняемых тестов | ≥192 | Штука
|  |  |  | Назначение | Для анализаторов открытого типа и ручной постановки
21.20.23.110-00008692 | Ureaplasma urealyticum антитела класса иммуноглобулин G (IgG) ИВД, реагент | Набор | 2019-04-01 | Назначение | Для анализаторов открытого типа и ручной постановки
|  |  |  | Количество выполняемых тестов | ≥48; ≥24; ≥12; ≥96 | Штука
21.20.23.110-00008696 | Ureaplasma urealyticum антитела класса иммуноглобулин G (IgG) ИВД, реагент | Набор | 2019-04-01 | Назначение | Для анализаторов открытого типа и ручной постановки
|  |  |  | Количество выполняемых тестов | ≥12 | Штука
21.20.23.110-00008695 | Ureaplasma urealyticum антитела класса иммуноглобулин G (IgG) ИВД, реагент | Набор | 2019-04-01 | Назначение | Для анализаторов открытого типа и ручной постановки
|  |  |  | Количество выполняемых тестов | ≥24 | Штука
21.20.23.110-00008694 | Ureaplasma urealyticum антитела класса иммуноглобулин G (IgG) ИВД, реагент | Набор | 2019-04-01 | Назначение | Для анализаторов открытого типа и ручной постановки
|  |  |  | Количество выполняемых тестов | ≥48 | Штука
21.20.23.110-00008693 | Ureaplasma urealyticum антитела класса иммуноглобулин G (IgG) ИВД, реагент | Набор | 2019-04-01 | Назначение | Для анализаторов открытого типа и ручной постановки
|  |  |  | Количество выполняемых тестов | ≥96 | Штука
21.20.23.110-00008714 | Ureaplasma urealyticum антитела класса иммуноглобулин M (IgM) ИВД, набор, иммуноферментный анализ (ИФА) | Набор | 2019-04-01 | Назначение | Для анализаторов открытого типа и ручной постановки
|  |  |  | Количество выполняемых тестов | ≥96; ≥192 | Штука
21.20.23.110-00008716 | Ureaplasma urealyticum антитела класса иммуноглобулин M (IgM) ИВД, набор, иммуноферментный анализ (ИФА) | Набор | 2019-04-01 | Назначение | Для анализаторов открытого типа и ручной постановки
|  |  |  | Количество выполняемых тестов | ≥192 | Штука
21.20.23.110-00008715 | Ureaplasma urealyticum антитела класса иммуноглобулин M (IgM) ИВД, набор, иммуноферментный анализ (ИФА) | Набор | 2019-04-01 | Назначение | Для анализаторов открытого типа и ручной постановки
|  |  |  | Количество выполняемых тестов | ≥96 | Штука
21.20.23.110-00008736 | Ureaplasma urealyticum антитела класса иммуноглобулин M (IgM) ИВД, реагент | Набор | 2019-04-01 | Количество выполняемых тестов | ≥48; ≥24; ≥96; ≥12 | Штука
|  |  |  | Назначение | Для анализаторов открытого типа и ручной постановки
21.20.23.110-00008740 | Ureaplasma urealyticum антитела класса иммуноглобулин M (IgM) ИВД, реагент | Набор | 2019-04-01 | Количество выполняемых тестов | ≥12 | Штука
|  |  |  | Назначение | Для анализаторов открытого типа и ручной постановки
21.20.23.110-00008739 | Ureaplasma urealyticum антитела класса иммуноглобулин M (IgM) ИВД, реагент | Набор | 2019-04-01 | Количество выполняемых тестов | ≥24 | Штука
|  |  |  | Назначение | Для анализаторов открытого типа и ручной постановки
21.20.23.110-00008738 | Ureaplasma urealyticum антитела класса иммуноглобулин M (IgM) ИВД, реагент | Набор | 2019-04-01 | Количество выполняемых тестов | ≥48 | Штука
|  |  |  | Назначение | Для анализаторов открытого типа и ручной постановки
21.20.23.110-00008737 | Ureaplasma urealyticum антитела класса иммуноглобулин M (IgM) ИВД, реагент | Набор | 2019-04-01 | Количество выполняемых тестов | ≥96 | Штука
|  |  |  | Назначение | Для анализаторов открытого типа и ручной постановки
21.20.23.110-00008725 | Ureaplasma urealyticum нуклеиновая кислота ИВД, набор, анализ нуклеиновых кислот | Набор | 2019-04-01 | Количество выполняемых тестов | ≥100; ≥96 | Штука
21.20.23.110-00008727 | Ureaplasma urealyticum нуклеиновая кислота ИВД, набор, анализ нуклеиновых кислот | Набор | 2019-04-01 | Количество выполняемых тестов | ≥96 | Штука
21.20.23.110-00008726 | Ureaplasma urealyticum нуклеиновая кислота ИВД, набор, анализ нуклеиновых кислот | Набор | 2019-04-01 | Количество выполняемых тестов | ≥100 | Штука
21.20.23.110-00007041 | Vibrio cholerae антигены множественных серотипов ИВД, набор, иммуноферментный анализ (ИФА) | Набор | 2019-04-01 | Количество выполняемых тестов | ≥96; ≥76 | Штука
21.20.23.110-00007043 | Vibrio cholerae антигены множественных серотипов ИВД, набор, иммуноферментный анализ (ИФА) | Набор | 2019-04-01 | Количество выполняемых тестов | ≥76 | Штука
21.20.23.110-00007042 | Vibrio cholerae антигены множественных серотипов ИВД, набор, иммуноферментный анализ (ИФА) | Набор | 2019-04-01 | Количество выполняемых тестов | ≥96 | Штука
21.20.23.110-00007033 | Vibrio cholerae антигены множественных серотипов ИВД, набор, иммунохроматографический анализ, экспресс-анализ | Набор | 2019-04-01 | Количество выполняемых тестов | ≥10; ≥1 | Штука
21.20.23.110-00007035 | Vibrio cholerae антигены множественных серотипов ИВД, набор, иммунохроматографический анализ, экспресс-анализ | Набор | 2019-04-01 | Количество выполняемых тестов | ≥1 | Штука
21.20.23.110-00007034 | Vibrio cholerae антигены множественных серотипов ИВД, набор, иммунохроматографический анализ, экспресс-анализ | Набор | 2019-04-01 | Количество выполняемых тестов | ≥10 | Штука
21.20.23.110-00001013 | Vibrio cholerae антигены множественных серотипов ИВД, набор, прямой флуоресцентный анализ | Набор | 2018-11-02
21.20.23.110-00007036 | Vibrio cholerae антигены множественных серотипов ИВД, набор, реакция агглютинации | Набор | 2019-04-01
21.20.23.110-00010052 | Vibrio cholerae антигены множественных серотипов ИВД, реагент | Набор | 2019-07-01
21.20.23.110-00007037 | Vibrio cholerae нуклеиновая кислота энтеротоксина ИВД, набор, анализ нуклеиновых кислот | Набор | 2019-04-01 | Комплектация | Для полного ПЦР-анализа с гибридизационно-флуоресцентной детекцией в режиме реального времени; Для полного ПЦР-анализа с детекцией методом электрофореза
|  |  |  | Количество выполняемых тестов | ≥25; ≥50 | Штука
21.20.23.110-00007040 | Vibrio cholerae нуклеиновая кислота энтеротоксина ИВД, набор, анализ нуклеиновых кислот | Набор | 2019-04-01 | Комплектация | Для полного ПЦР-анализа с детекцией методом электрофореза
|  |  |  | Количество выполняемых тестов | ≥25 | Штука
21.20.23.110-00007039 | Vibrio cholerae нуклеиновая кислота энтеротоксина ИВД, набор, анализ нуклеиновых кислот | Набор | 2019-04-01 | Комплектация | Для полного ПЦР-анализа с детекцией методом электрофореза
|  |  |  | Количество выполняемых тестов | ≥50 | Штука
21.20.23.110-00007038 | Vibrio cholerae нуклеиновая кислота энтеротоксина ИВД, набор, анализ нуклеиновых кислот | Набор | 2019-04-01 | Комплектация | Для полного ПЦР-анализа с гибридизационно-флуоресцентной детекцией в режиме реального времени
|  |  |  | Количество выполняемых тестов | ≥50 | Штука
21.20.23.110-00009716 | Yersinia enterocolitica антитела класса иммуноглобулин A (IgA) ИВД, контрольный материал | Упаковка | 2019-04-01
21.20.23.110-00009717 | Yersinia enterocolitica антитела класса иммуноглобулин G (IgG) ИВД, контрольный материал | Упаковка | 2019-04-01
21.20.23.110-00006993 | Yersinia enterocolitica антитела класса иммуноглобулин G (IgG) ИВД, набор, иммуноферментный анализ (ИФА) | Набор | 2019-04-01 | Назначение | Для анализаторов открытого типа и ручной постановки
|  |  |  | Количество выполняемых тестов | ≥16; ≥96; ≥48 | Штука
21.20.23.110-00006996 | Yersinia enterocolitica антитела класса иммуноглобулин G (IgG) ИВД, набор, иммуноферментный анализ (ИФА) | Набор | 2019-04-01 | Назначение | Для анализаторов открытого типа и ручной постановки
|  |  |  | Количество выполняемых тестов | ≥16 | Штука
21.20.23.110-00006995 | Yersinia enterocolitica антитела класса иммуноглобулин G (IgG) ИВД, набор, иммуноферментный анализ (ИФА) | Набор | 2019-04-01 | Назначение | Для анализаторов открытого типа и ручной постановки
|  |  |  | Количество выполняемых тестов | ≥48 | Штука
21.20.23.110-00006994 | Yersinia enterocolitica антитела класса иммуноглобулин G (IgG) ИВД, набор, иммуноферментный анализ (ИФА) | Набор | 2019-04-01 | Назначение | Для анализаторов открытого типа и ручной постановки
|  |  |  | Количество выполняемых тестов | ≥96 | Штука
21.20.23.110-00006985 | Yersinia enterocolitica антитела класса иммуноглобулин G (IgG)/IgA ИВД, контрольный материал | Набор | 2019-04-01 | Назначение | Для анализаторов открытого типа и ручной постановки
|  |  |  | Объем реагента | ≥10; ≥1; ≥5; ≥3 | Кубический сантиметр;^миллилитр
21.20.23.110-00006989 | Yersinia enterocolitica антитела класса иммуноглобулин G (IgG)/IgA ИВД, контрольный материал | Набор | 2019-04-01 | Назначение | Для анализаторов открытого типа и ручной постановки
|  |  |  | Объем реагента | ≥1 | Кубический сантиметр;^миллилитр
21.20.23.110-00006988 | Yersinia enterocolitica антитела класса иммуноглобулин G (IgG)/IgA ИВД, контрольный материал | Набор | 2019-04-01 | Назначение | Для анализаторов открытого типа и ручной постановки
|  |  |  | Объем реагента | ≥3 | Кубический сантиметр;^миллилитр
21.20.23.110-00006987 | Yersinia enterocolitica антитела класса иммуноглобулин G (IgG)/IgA ИВД, контрольный материал | Набор | 2019-04-01 | Назначение | Для анализаторов открытого типа и ручной постановки
|  |  |  | Объем реагента | ≥5 | Кубический сантиметр;^миллилитр
21.20.23.110-00006986 | Yersinia enterocolitica антитела класса иммуноглобулин G (IgG)/IgA ИВД, контрольный материал | Набор | 2019-04-01 | Назначение | Для анализаторов открытого типа и ручной постановки
|  |  |  | Объем реагента | ≥10 | Кубический сантиметр;^миллилитр
21.20.23.110-00006990 | Yersinia enterocolitica антитела класса иммуноглобулин M (IgM) ИВД, набор, иммуноферментный анализ (ИФА) | Набор | 2019-04-01 | Назначение | Для анализаторов открытого типа и ручной постановки
|  |  |  | Количество выполняемых тестов | ≥96; ≥48 | Штука
21.20.23.110-00006992 | Yersinia enterocolitica антитела класса иммуноглобулин M (IgM) ИВД, набор, иммуноферментный анализ (ИФА) | Набор | 2019-04-01 | Назначение | Для анализаторов открытого типа и ручной постановки
|  |  |  | Количество выполняемых тестов | ≥48 | Штука
21.20.23.110-00006991 | Yersinia enterocolitica антитела класса иммуноглобулин M (IgM) ИВД, набор, иммуноферментный анализ (ИФА) | Набор | 2019-04-01 | Назначение | Для анализаторов открытого типа и ручной постановки
|  |  |  | Количество выполняемых тестов | ≥96 | Штука
21.20.23.110-00006981 | Yersinia enterocolitica антитела класса иммуноглобулин А (IgA) ИВД, набор, иммуноферментный анализ (ИФА) | Набор | 2019-04-01 | Назначение | Для анализаторов открытого типа и ручной постановки
|  |  |  | Количество выполняемых тестов | ≥96; ≥48; ≥16 | Штука
21.20.23.110-00006984 | Yersinia enterocolitica антитела класса иммуноглобулин А (IgA) ИВД, набор, иммуноферментный анализ (ИФА) | Набор | 2019-04-01 | Назначение | Для анализаторов открытого типа и ручной постановки
|  |  |  | Количество выполняемых тестов | ≥16 | Штука
21.20.23.110-00006983 | Yersinia enterocolitica антитела класса иммуноглобулин А (IgA) ИВД, набор, иммуноферментный анализ (ИФА) | Набор | 2019-04-01 | Назначение | Для анализаторов открытого типа и ручной постановки
|  |  |  | Количество выполняемых тестов | ≥48 | Штука
21.20.23.110-00006982 | Yersinia enterocolitica антитела класса иммуноглобулин А (IgA) ИВД, набор, иммуноферментный анализ (ИФА) | Набор | 2019-04-01 | Назначение | Для анализаторов открытого типа и ручной постановки
|  |  |  | Количество выполняемых тестов | ≥96 | Штука
21.20.23.110-00006997 | Yersinia pestis нуклеиновая кислота ИВД, набор, анализ нуклеиновых кислот | Набор | 2019-04-01 | Комплектация | Для ПЦР-амплификации с гибридизационно-флуоресцентной детекцией (в режиме реального времени); Для полного ПЦР-анализа с гибридизационно-флуоресцентной детекцией (в режиме реального времени)
|  |  |  | Количество выполняемых тестов | ≥60; ≥48; ≥50 | Штука
21.20.23.110-00007001 | Yersinia pestis нуклеиновая кислота ИВД, набор, анализ нуклеиновых кислот | Набор | 2019-04-01 | Комплектация | Для полного ПЦР-анализа с гибридизационно-флуоресцентной детекцией (в режиме реального времени)
|  |  |  | Количество выполняемых тестов | ≥48 | Штука
21.20.23.110-00007000 | Yersinia pestis нуклеиновая кислота ИВД, набор, анализ нуклеиновых кислот | Набор | 2019-04-01 | Комплектация | Для полного ПЦР-анализа с гибридизационно-флуоресцентной детекцией (в режиме реального времени)
|  |  |  | Количество выполняемых тестов | ≥50 | Штука
21.20.23.110-00006999 | Yersinia pestis нуклеиновая кислота ИВД, набор, анализ нуклеиновых кислот | Набор | 2019-04-01 | Комплектация | Для полного ПЦР-анализа с гибридизационно-флуоресцентной детекцией (в режиме реального времени)
|  |  |  | Количество выполняемых тестов | ≥60 | Штука
21.20.23.110-00006998 | Yersinia pestis нуклеиновая кислота ИВД, набор, анализ нуклеиновых кислот | Набор | 2019-04-01 | Комплектация | Для ПЦР-амплификации с гибридизационно-флуоресцентной детекцией (в режиме реального времени)
|  |  |  | Количество выполняемых тестов | ≥60 | Штука
21.20.23.110-00007767 | Yersinia pestis/ Bacillus anthracis/ Francisella tularensis нуклеиновые кислоты ИВД, набор, анализ нуклеиновых кислот | Набор | 2019-04-01
21.20.23.110-00007002 | Yersinia pseudotuberculosis антигены ИВД, набор, агглютинация | Набор | 2019-04-01
21.20.23.110-00010058 | Yersinia pseudotuberculosis антигены ИВД, реагент | Набор | 2019-07-01
32.50.22.130-00000019 | Абатмент для дентального имплантата, временный, многоразового использования | Штука | 2019-07-01
32.50.22.130-00000021 | Абатмент для дентального имплантата, временный, одноразового использования | Штука | 2019-07-01
32.50.22.130-00000018 | Абатмент для дентального имплантата, постоянный, стандартный | Штука | 2019-07-01
32.50.22.130-00000053 | Абатмент для дентального имплантата, постоянный, стандартный | Штука | 2020-04-01 | Исполнение | Цельный; Разъемный
|  |  |  | Вид | С восьмигранником; С шаровидным аттачменом; Трансгингивальный; Анатомический; Узкий; Вкручиваемый
|  |  |  | Форма | Угловой; Прямой; Цилиндрический
|  |  |  | Диаметр | ≥6 и ≤7; >4,5000 и ≤5; >3,5000 и ≤4; ≥2,8000 и ≤3; >4 и ≤4,5000; >3 и ≤3,50008; | Миллиметр
|  |  |  | Высота | ≥3 и ≤9; ≥2 и ≤9; ≥2 и ≤8; ≥1 и ≤8; ≥1 и ≤95; | Миллиметр
32.50.22.130-00000052 | Абатмент для дентального имплантата, постоянный, стандартный | Штука | 2020-04-01 | Исполнение | Разъемный
|  |  |  | Вид | С восьмигранником; С шаровидным аттачменом; Трансгингивальный; Анатомический
|  |  |  | Форма | Прямой
|  |  |  | Диаметр | ≥2,8000 и ≤3 | Миллиметр
|  |  |  | Высота | ≥2 и ≤8 | Миллиметр
32.50.22.130-00000051 | Абатмент для дентального имплантата, постоянный, стандартный | Штука | 2020-04-01 | Исполнение | Цельный
|  |  |  | Вид | С восьмигранником; С шаровидным аттачменом; Трансгингивальный; Анатомический
|  |  |  | Форма | Прямой
|  |  |  | Диаметр | ≥2,8000 и ≤3 | Миллиметр
|  |  |  | Высота | ≥2 и ≤8 | Миллиметр
32.50.22.130-00000050 | Абатмент для дентального имплантата, постоянный, стандартный | Штука | 2020-04-01 | Исполнение | Разъемный
|  |  |  | Вид | С восьмигранником; С шаровидным аттачменом; Трансгингивальный; Анатомический
|  |  |  | Форма | Угловой
|  |  |  | Диаметр | ≥2,8000 и ≤3 | Миллиметр
|  |  |  | Высота | ≥2 и ≤8 | Миллиметр
32.50.22.130-00000049 | Абатмент для дентального имплантата, постоянный, стандартный | Штука | 2020-04-01 | Исполнение | Цельный
|  |  |  | Вид | С восьмигранником; С шаровидным аттачменом; Трансгингивальный; Анатомический
|  |  |  | Форма | Угловой
|  |  |  | Диаметр | ≥2,8000 и ≤3 | Миллиметр
|  |  |  | Высота | ≥2 и ≤8 | Миллиметр
32.50.22.130-00000048 | Абатмент для дентального имплантата, постоянный, стандартный | Штука | 2020-04-01 | Исполнение | Разъемный
|  |  |  | Вид | С восьмигранником; С шаровидным аттачменом; Трансгингивальный; Анатомический; Узкий; Вкручиваемый
|  |  |  | Форма | Прямой
|  |  |  | Диаметр | >3 и ≤3,5000 | Миллиметр
|  |  |  | Высота | ≥1 и ≤8 | Миллиметр
32.50.22.130-00000047 | Абатмент для дентального имплантата, постоянный, стандартный | Штука | 2020-04-01 | Исполнение | Цельный
|  |  |  | Вид | С восьмигранником; С шаровидным аттачменом; Трансгингивальный; Анатомический; Узкий; Вкручиваемый
|  |  |  | Форма | Прямой
|  |  |  | Диаметр | >3 и ≤3,5000 | Миллиметр
|  |  |  | Высота | ≥1 и ≤8 | Миллиметр
32.50.22.130-00000046 | Абатмент для дентального имплантата, постоянный, стандартный | Штука | 2020-04-01 | Исполнение | Разъемный
|  |  |  | Вид | С восьмигранником; С шаровидным аттачменом; Трансгингивальный; Анатомический; Узкий; Вкручиваемый
|  |  |  | Форма | Угловой
|  |  |  | Диаметр | >3 и ≤3,5000 | Миллиметр
|  |  |  | Высота | ≥1 и ≤8 | Миллиметр
32.50.22.130-00000045 | Абатмент для дентального имплантата, постоянный, стандартный | Штука | 2020-04-01 | Исполнение | Цельный
|  |  |  | Вид | С восьмигранником; С шаровидным аттачменом; Трансгингивальный; Анатомический; Узкий; Вкручиваемый
|  |  |  | Форма | Угловой
|  |  |  | Диаметр | >3 и ≤3,5000 | Миллиметр
|  |  |  | Высота | ≥1 и ≤8 | Миллиметр
32.50.22.130-00000044 | Абатмент для дентального имплантата, постоянный, стандартный | Штука | 2020-04-01 | Исполнение | Разъемный
|  |  |  | Вид | С восьмигранником; С шаровидным аттачменом; Трансгингивальный; Анатомический; Узкий; Вкручиваемый
|  |  |  | Форма | Цилиндрический
|  |  |  | Диаметр | >3 и ≤3,5000 | Миллиметр
|  |  |  | Высота | ≥1 и ≤8 | Миллиметр
32.50.22.130-00000043 | Абатмент для дентального имплантата, постоянный, стандартный | Штука | 2020-04-01 | Исполнение | Цельный
|  |  |  | Вид | С восьмигранником; С шаровидным аттачменом; Трансгингивальный; Анатомический; Узкий; Вкручиваемый
|  |  |  | Форма | Цилиндрический
|  |  |  | Диаметр | >3 и ≤3,5000 | Миллиметр
|  |  |  | Высота | ≥1 и ≤8 | Миллиметр
32.50.22.130-00000042 | Абатмент для дентального имплантата, постоянный, стандартный | Штука | 2020-04-01 | Исполнение | Разъемный
|  |  |  | Вид | С восьмигранником; С шаровидным аттачменом; Трансгингивальный; Анатомический
|  |  |  | Форма | Прямой
|  |  |  | Диаметр | >3,5000 и ≤4 | Миллиметр
|  |  |  | Высота | ≥2 и ≤9 | Миллиметр
32.50.22.130-00000041 | Абатмент для дентального имплантата, постоянный, стандартный | Штука | 2020-04-01 | Исполнение | Цельный
|  |  |  | Вид | С восьмигранником; С шаровидным аттачменом; Трансгингивальный; Анатомический
|  |  |  | Форма | Прямой
|  |  |  | Диаметр | >3,5000 и ≤4 | Миллиметр
|  |  |  | Высота | ≥2 и ≤9 | Миллиметр
32.50.22.130-00000040 | Абатмент для дентального имплантата, постоянный, стандартный | Штука | 2020-04-01 | Исполнение | Разъемный
|  |  |  | Вид | С восьмигранником; С шаровидным аттачменом; Трансгингивальный; Анатомический
|  |  |  | Форма | Угловой
|  |  |  | Диаметр | >3,5000 и ≤4 | Миллиметр
|  |  |  | Высота | ≥2 и ≤9 | Миллиметр
32.50.22.130-00000039 | Абатмент для дентального имплантата, постоянный, стандартный | Штука | 2020-04-01 | Исполнение | Цельный
|  |  |  | Вид | С восьмигранником; С шаровидным аттачменом; Трансгингивальный; Анатомический
|  |  |  | Форма | Угловой
|  |  |  | Диаметр | >3,5000 и ≤4 | Миллиметр
|  |  |  | Высота | ≥2 и ≤9 | Миллиметр
32.50.22.130-00000038 | Абатмент для дентального имплантата, постоянный, стандартный | Штука | 2020-04-01 | Исполнение | Разъемный
|  |  |  | Вид | С восьмигранником; С шаровидным аттачменом; Трансгингивальный; Анатомический; Узкий; Вкручиваемый
|  |  |  | Форма | Прямой
|  |  |  | Диаметр | >4 и ≤4,5000 | Миллиметр
|  |  |  | Высота | ≥1 и ≤9 | Миллиметр
32.50.22.130-00000037 | Абатмент для дентального имплантата, постоянный, стандартный | Штука | 2020-04-01 | Исполнение | Цельный
|  |  |  | Вид | С восьмигранником; С шаровидным аттачменом; Трансгингивальный; Анатомический; Узкий; Вкручиваемый
|  |  |  | Форма | Прямой
|  |  |  | Диаметр | >4 и ≤4,5000 | Миллиметр
|  |  |  | Высота | ≥1 и ≤9 | Миллиметр
32.50.22.130-00000036 | Абатмент для дентального имплантата, постоянный, стандартный | Штука | 2020-04-01 | Исполнение | Разъемный
|  |  |  | Вид | С восьмигранником; С шаровидным аттачменом; Трансгингивальный; Анатомический; Узкий; Вкручиваемый
|  |  |  | Форма | Угловой
|  |  |  | Диаметр | >4 и ≤4,5000 | Миллиметр
|  |  |  | Высота | ≥1 и ≤9 | Миллиметр
32.50.22.130-00000035 | Абатмент для дентального имплантата, постоянный, стандартный | Штука | 2020-04-01 | Исполнение | Цельный
|  |  |  | Вид | С восьмигранником; С шаровидным аттачменом; Трансгингивальный; Анатомический; Узкий; Вкручиваемый
|  |  |  | Форма | Угловой
|  |  |  | Диаметр | >4 и ≤4,5000 | Миллиметр
|  |  |  | Высота | ≥1 и ≤9 | Миллиметр
32.50.22.130-00000034 | Абатмент для дентального имплантата, постоянный, стандартный | Штука | 2020-04-01 | Исполнение | Разъемный
|  |  |  | Вид | С восьмигранником; С шаровидным аттачменом; Трансгингивальный; Анатомический; Узкий; Вкручиваемый
|  |  |  | Форма | Цилиндрический
|  |  |  | Диаметр | >4 и ≤4,5000 | Миллиметр
|  |  |  | Высота | ≥1 и ≤9 | Миллиметр
32.50.22.130-00000033 | Абатмент для дентального имплантата, постоянный, стандартный | Штука | 2020-04-01 | Исполнение | Цельный
|  |  |  | Вид | С восьмигранником; С шаровидным аттачменом; Трансгингивальный; Анатомический; Узкий; Вкручиваемый
|  |  |  | Форма | Цилиндрический
|  |  |  | Диаметр | >4 и ≤4,5000 | Миллиметр
|  |  |  | Высота | ≥1 и ≤9 | Миллиметр
32.50.22.130-00000032 | Абатмент для дентального имплантата, постоянный, стандартный | Штука | 2020-04-01 | Исполнение | Разъемный
|  |  |  | Вид | С восьмигранником; С шаровидным аттачменом; Трансгингивальный; Анатомический
|  |  |  | Форма | Прямой
|  |  |  | Диаметр | >4,5000 и ≤5 | Миллиметр
|  |  |  | Высота | ≥2 и ≤9 | Миллиметр
32.50.22.130-00000031 | Абатмент для дентального имплантата, постоянный, стандартный | Штука | 2020-04-01 | Исполнение | Цельный
|  |  |  | Вид | С восьмигранником; С шаровидным аттачменом; Трансгингивальный; Анатомический
|  |  |  | Форма | Прямой
|  |  |  | Диаметр | >4,5000 и ≤5 | Миллиметр
|  |  |  | Высота | ≥2 и ≤9 | Миллиметр
32.50.22.130-00000030 | Абатмент для дентального имплантата, постоянный, стандартный | Штука | 2020-04-01 | Исполнение | Разъемный
|  |  |  | Вид | С восьмигранником; С шаровидным аттачменом; Трансгингивальный; Анатомический
|  |  |  | Форма | Угловой
|  |  |  | Диаметр | >4,5000 и ≤5 | Миллиметр
|  |  |  | Высота | ≥2 и ≤9 | Миллиметр
32.50.22.130-00000029 | Абатмент для дентального имплантата, постоянный, стандартный | Штука | 2020-04-01 | Исполнение | Цельный
|  |  |  | Вид | С восьмигранником; С шаровидным аттачменом; Трансгингивальный; Анатомический
|  |  |  | Форма | Угловой
|  |  |  | Диаметр | >4,5000 и ≤5 | Миллиметр
|  |  |  | Высота | ≥2 и ≤9 | Миллиметр
32.50.22.130-00000028 | Абатмент для дентального имплантата, постоянный, стандартный | Штука | 2020-04-01 | Исполнение | Цельный
|  |  |  | Вид | С восьмигранником; С шаровидным аттачменом; Трансгингивальный; Анатомический
|  |  |  | Форма | Прямой
|  |  |  | Диаметр | ≥6 и ≤7 | Миллиметр
|  |  |  | Высота | ≥3 и ≤9 | Миллиметр
32.50.22.130-00000027 | Абатмент для дентального имплантата, постоянный, стандартный | Штука | 2020-04-01 | Исполнение | Цельный
|  |  |  | Вид | С восьмигранником; С шаровидным аттачменом; Трансгингивальный; Анатомический
|  |  |  | Форма | Угловой
|  |  |  | Диаметр | ≥6 и ≤7 | Миллиметр
|  |  |  | Высота | ≥3 и ≤9 | Миллиметр
32.50.22.130-00000026 | Абатмент для дентального имплантата, постоянный, стандартный | Штука | 2020-04-01 | Исполнение | Цельный
|  |  |  | Форма | Угловой
|  |  |  | Диаметр | 8; | Миллиметр
|  |  |  | Высота | 5; | Миллиметр
32.50.21.129-00000005 | Абсорбер диоксида углерода, многоразового использования | Штука | 2019-07-01
32.50.13.110-00005179 | Автоинъектор интерферона стандартный, со сменным картриджем | Штука | 2019-07-01
32.50.13.110-00005034 | Автоинъектор используемый со сменным картриджем, механический | Штука | 2019-07-01
32.50.50.190-00000808 | Автоинъектор используемый со сменным картриджем, электронный | Штука | 2019-07-01
32.50.13.110-00005035 | Автоинъектор предварительно наполненный | Штука | 2019-07-01
32.50.13.110-00005036 | Автоинъектор стандартный с гормоном роста, со сменным картриджем | Штука | 2019-07-01
32.50.50.190-00000676 | Автоинъектор электронный с гормоном роста | Штука | 2019-07-01
32.50.50.000-00000541 | Автоматическое устройство для подготовки образцов сухих пятен крови | Штука | 2021-03-07 | Назначение | Для автоматов серии MultiPuncher
32.50.50.000-00000542 | Автоматическое устройство для подготовки образцов сухих пятен крови | Штука | 2021-03-07 | Назначение | Для автоматов серии MultiPuncher
20.59.52.140-00000345 | Агар BiGGY для Candida spp. питательная среда ИВД | Штука | 2019-04-01 | Форма выпуска | Тубы со слайдами (тесты); Порошок
20.59.52.140-00000347 | Агар BiGGY для Candida spp. питательная среда ИВД | Штука | 2019-04-01 | Форма выпуска | Порошок
20.59.52.140-00000346 | Агар BiGGY для Candida spp. питательная среда ИВД | Штука | 2019-04-01 | Форма выпуска | Тубы со слайдами (тесты)
20.59.52.140-00000214 | Агар для Aeromonas spp. питательная среда ИВД | Штука | 2019-04-01
20.59.52.140-00000107 | Агар для Bordetella spp. питательная среда ИВД | Штука | 2019-04-01 | Масса питательной среды | 500; 250; | Грамм
20.59.52.140-00000109 | Агар для Bordetella spp. питательная среда ИВД | Штука | 2019-04-01 | Масса питательной среды | 250; | Грамм
20.59.52.140-00000108 | Агар для Bordetella spp. питательная среда ИВД | Штука | 2019-04-01 | Масса питательной среды | 500; | Грамм
20.59.52.140-00000120 | Агар для Candida spp. питательная среда ИВД, хромогенная | Штука | 2019-04-01 | Диаметр чашки Петри | 90; | Миллиметр
|  |  |  | Форма выпуска | Готовые к применению; Порошок
|  |  |  | Масса питательной среды | 238,5000; 47,7000; | Грамм
20.59.52.140-00000123 | Агар для Candida spp. питательная среда ИВД, хромогенная | Штука | 2019-04-01 | Форма выпуска | Порошок
|  |  |  | Масса питательной среды | 47,7000; | Грамм
20.59.52.140-00000122 | Агар для Candida spp. питательная среда ИВД, хромогенная | Штука | 2019-04-01 | Форма выпуска | Порошок
|  |  |  | Масса питательной среды | 238,5000; | Грамм
20.59.52.140-00000121 | Агар для Candida spp. питательная среда ИВД, хромогенная | Штука | 2019-04-01 | Диаметр чашки Петри | 90; | Миллиметр
|  |  |  | Форма выпуска | Готовые к применению
20.59.52.140-00000271 | Агар для Clostridium spp. питательная среда ИВД, базовая | Штука | 2019-04-01 | Объем питательной среды | 200; | Кубический сантиметр;^миллилитр
|  |  |  | Масса питательной среды | 250; 100; 500; 200; | Грамм
|  |  |  | Форма выпуска | Готовые к применению; Порошок
20.59.52.140-00000276 | Агар для Clostridium spp. питательная среда ИВД, базовая | Штука | 2019-04-01 | Масса питательной среды | 100; | Грамм
|  |  |  | Форма выпуска | Порошок
20.59.52.140-00000275 | Агар для Clostridium spp. питательная среда ИВД, базовая | Штука | 2019-04-01 | Масса питательной среды | 200; | Грамм
|  |  |  | Форма выпуска | Порошок
20.59.52.140-00000274 | Агар для Clostridium spp. питательная среда ИВД, базовая | Штука | 2019-04-01 | Масса питательной среды | 250; | Грамм
|  |  |  | Форма выпуска | Порошок
20.59.52.140-00000273 | Агар для Clostridium spp. питательная среда ИВД, базовая | Штука | 2019-04-01 | Масса питательной среды | 500; | Грамм
|  |  |  | Форма выпуска | Порошок
20.59.52.140-00000272 | Агар для Clostridium spp. питательная среда ИВД, базовая | Штука | 2019-04-01 | Объем питательной среды | 200; | Кубический сантиметр;^миллилитр
|  |  |  | Форма выпуска | Готовые к применению
20.59.52.140-00000127 | Агар для Enterobacteriaceae питательная среда ИВД | Штука | 2019-04-01 | Диаметр чашки Петри | 120; 60; 40; 140; 90; 100; 55; | Миллиметр
|  |  |  | Масса питательной среды | 400; 100; 200; 1000; 250; 500; | Грамм
|  |  |  | Форма выпуска | Готовые к применению; Порошок
20.59.52.140-00000140 | Агар для Enterobacteriaceae питательная среда ИВД | Штука | 2019-04-01 | Масса питательной среды | 100; | Грамм
|  |  |  | Форма выпуска | Порошок
20.59.52.140-00000139 | Агар для Enterobacteriaceae питательная среда ИВД | Штука | 2019-04-01 | Масса питательной среды | 200; | Грамм
|  |  |  | Форма выпуска | Порошок
20.59.52.140-00000138 | Агар для Enterobacteriaceae питательная среда ИВД | Штука | 2019-04-01 | Масса питательной среды | 250; | Грамм
|  |  |  | Форма выпуска | Порошок
20.59.52.140-00000137 | Агар для Enterobacteriaceae питательная среда ИВД | Штука | 2019-04-01 | Масса питательной среды | 400; | Грамм
|  |  |  | Форма выпуска | Порошок
20.59.52.140-00000136 | Агар для Enterobacteriaceae питательная среда ИВД | Штука | 2019-04-01 | Масса питательной среды | 500; | Грамм
|  |  |  | Форма выпуска | Порошок
20.59.52.140-00000135 | Агар для Enterobacteriaceae питательная среда ИВД | Штука | 2019-04-01 | Масса питательной среды | 1000; | Грамм
|  |  |  | Форма выпуска | Порошок
20.59.52.140-00000134 | Агар для Enterobacteriaceae питательная среда ИВД | Штука | 2019-04-01 | Диаметр чашки Петри | 40; | Миллиметр
|  |  |  | Форма выпуска | Готовые к применению
20.59.52.140-00000133 | Агар для Enterobacteriaceae питательная среда ИВД | Штука | 2019-04-01 | Диаметр чашки Петри | 55; | Миллиметр
|  |  |  | Форма выпуска | Готовые к применению
20.59.52.140-00000132 | Агар для Enterobacteriaceae питательная среда ИВД | Штука | 2019-04-01 | Диаметр чашки Петри | 60; | Миллиметр
|  |  |  | Форма выпуска | Готовые к применению
20.59.52.140-00000131 | Агар для Enterobacteriaceae питательная среда ИВД | Штука | 2019-04-01 | Диаметр чашки Петри | 90; | Миллиметр
|  |  |  | Форма выпуска | Готовые к применению
20.59.52.140-00000130 | Агар для Enterobacteriaceae питательная среда ИВД | Штука | 2019-04-01 | Диаметр чашки Петри | 100; | Миллиметр
|  |  |  | Форма выпуска | Готовые к применению
20.59.52.140-00000129 | Агар для Enterobacteriaceae питательная среда ИВД | Штука | 2019-04-01 | Диаметр чашки Петри | 120; | Миллиметр
|  |  |  | Форма выпуска | Готовые к применению
20.59.52.140-00000128 | Агар для Enterobacteriaceae питательная среда ИВД | Штука | 2019-04-01 | Диаметр чашки Петри | 140; | Миллиметр
|  |  |  | Форма выпуска | Готовые к применению
20.59.52.140-00000501 | Агар для Enterobacteriaceae питательная среда ИВД | Штука | 2019-07-01
20.59.52.140-00000427 | Агар для Escherichia coli питательная среда ИВД | Штука | 2019-04-01 | Форма выпуска | Готовые к применению; Порошок
20.59.52.140-00000429 | Агар для Escherichia coli питательная среда ИВД | Штука | 2019-04-01 | Форма выпуска | Порошок
20.59.52.140-00000428 | Агар для Escherichia coli питательная среда ИВД | Штука | 2019-04-01 | Форма выпуска | Готовые к применению
20.59.52.140-00000503 | Агар для Francisella tularensis питательная среда ИВД | Штука | 2021-06-15
20.59.52.140-00000260 | Агар для Listeria spp. питательная среда ИВД | Штука | 2019-04-01
20.59.52.140-00000399 | Агар для Mycoplasma spp. питательная среда ИВД | Штука | 2019-04-01
20.59.52.140-00000103 | Агар для Neiserria spp. питательная среда ИВД, базовая | Набор | 2019-04-01 | Форма выпуска | Тубы со слайдами; Лиофилизированные; Порошок
20.59.52.140-00000106 | Агар для Neiserria spp. питательная среда ИВД, базовая | Набор | 2019-04-01 | Форма выпуска | Порошок
20.59.52.140-00000105 | Агар для Neiserria spp. питательная среда ИВД, базовая | Набор | 2019-04-01 | Форма выпуска | Лиофилизированные
20.59.52.140-00000104 | Агар для Neiserria spp. питательная среда ИВД, базовая | Набор | 2019-04-01 | Форма выпуска | Тубы со слайдами
20.59.52.140-00000487 | Агар для Pseudomonas aerugenosa питательная среда ИВД | Штука | 2019-07-01
20.59.52.140-00000430 | Агар для Salmonella/Shigella spp. питательная среда ИВД | Штука | 2019-04-01 | Объем питательной среды | 20; | Кубический сантиметр;^миллилитр
|  |  |  | Форма выпуска | Готовые к применению; Порошок
|  |  |  | Масса питательной среды | 250; 500; 100; 200; | Грамм
20.59.52.140-00000435 | Агар для Salmonella/Shigella spp. питательная среда ИВД | Штука | 2019-04-01 | Форма выпуска | Порошок
|  |  |  | Масса питательной среды | 100; | Грамм
20.59.52.140-00000434 | Агар для Salmonella/Shigella spp. питательная среда ИВД | Штука | 2019-04-01 | Форма выпуска | Порошок
|  |  |  | Масса питательной среды | 200; | Грамм
20.59.52.140-00000433 | Агар для Salmonella/Shigella spp. питательная среда ИВД | Штука | 2019-04-01 | Форма выпуска | Порошок
|  |  |  | Масса питательной среды | 250; | Грамм
20.59.52.140-00000432 | Агар для Salmonella/Shigella spp. питательная среда ИВД | Штука | 2019-04-01 | Форма выпуска | Порошок
|  |  |  | Масса питательной среды | 500; | Грамм
20.59.52.140-00000431 | Агар для Salmonella/Shigella spp. питательная среда ИВД | Штука | 2019-04-01 | Объем питательной среды | 20; | Кубический сантиметр;^миллилитр
|  |  |  | Форма выпуска | Готовые к применению
20.59.52.140-00000447 | Агар для Streptococcus группы В питательная среда ИВД, базовая | Штука | 2019-04-01 | Масса питательной среды | 250; 500; 100; 200; | Грамм
20.59.52.140-00000451 | Агар для Streptococcus группы В питательная среда ИВД, базовая | Штука | 2019-04-01 | Масса питательной среды | 100; | Грамм
20.59.52.140-00000450 | Агар для Streptococcus группы В питательная среда ИВД, базовая | Штука | 2019-04-01 | Масса питательной среды | 200; | Грамм
20.59.52.140-00000449 | Агар для Streptococcus группы В питательная среда ИВД, базовая | Штука | 2019-04-01 | Масса питательной среды | 250; | Грамм
20.59.52.140-00000448 | Агар для Streptococcus группы В питательная среда ИВД, базовая | Штука | 2019-04-01 | Масса питательной среды | 500; | Грамм
20.59.52.140-00000481 | Агар для Streptococcus группы В питательная среда ИВД, хромогенная | Штука; Набор | 2019-06-01 | Масса питательной среды | 223,5000; | Грамм
|  |  |  | Диаметр чашки Петри | 90; | Миллиметр
|  |  |  | Форма выпуска | Готовые к применению; Порошок
|  |  |  | Форма выпуска | Готовые к применению; Порошок
|  |  |  | Диаметр чашки Петри | 90; | Кубический сантиметр;^миллилитр
|  |  |  | Масса питательной среды | 223,5000; | Грамм
20.59.52.140-00000483 | Агар для Streptococcus группы В питательная среда ИВД, хромогенная | Набор | 2019-06-01 | Масса питательной среды | 223,5000; | Грамм
|  |  |  | Форма выпуска | Порошок
|  |  |  | Форма выпуска | Порошок
|  |  |  | Масса питательной среды | 223,5000; | Грамм
20.59.52.140-00000482 | Агар для Streptococcus группы В питательная среда ИВД, хромогенная | Штука | 2019-06-01 | Диаметр чашки Петри | 90; | Миллиметр
|  |  |  | Форма выпуска | Готовые к применению
|  |  |  | Форма выпуска | Готовые к применению
|  |  |  | Диаметр чашки Петри | 90; | Кубический сантиметр;^миллилитр
20.59.52.140-00000452 | Агар для анаэробных микроорганизмов питательная среда ИВД, кровяной | Набор | 2019-04-01
20.59.52.140-00000504 | Агар для возбудителей кишечного иерсиниоза и псевдотуберкулеза питательная среда ИВД | Штука | 2021-06-15
20.59.52.140-00000489 | Агар для идентификации Haemophillus spp. ИВД | Штука | 2019-07-01
20.59.52.140-00000490 | Агар для метициллин-резистентного Staphylococcus aureus питательная среда ИВД, селективный с антимикробной добавкой | Штука | 2019-07-01
20.59.52.140-00000009 | Агар для метициллин-резистентного Staphylococcus aureus питательная среда ИВД, хромогенная | Штука | 2019-04-01 | Масса питательной среды | 82,5000; 412,5000; | Грамм
|  |  |  | Диаметр чашки Петри | 90; | Миллиметр
|  |  |  | Форма выпуска | Порошок; Готовые к применению
20.59.52.140-00000012 | Агар для метициллин-резистентного Staphylococcus aureus питательная среда ИВД, хромогенная | Штука | 2019-04-01 | Диаметр чашки Петри | 90; | Миллиметр
|  |  |  | Форма выпуска | Готовые к применению
20.59.52.140-00000011 | Агар для метициллин-резистентного Staphylococcus aureus питательная среда ИВД, хромогенная | Штука | 2019-04-01 | Масса питательной среды | 82,5000; | Грамм
|  |  |  | Форма выпуска | Порошок
20.59.52.140-00000010 | Агар для метициллин-резистентного Staphylococcus aureus питательная среда ИВД, хромогенная | Штука | 2019-04-01 | Масса питательной среды | 412,5000; | Грамм
|  |  |  | Форма выпуска | Порошок
21.20.23.110-00006160 | Агар для микроорганизмов мочевыводящих путей питательная среда ИВД, базовая | Набор | 2019-04-01
20.59.52.140-00000091 | Агар для микроорганизмов мочевыводящих путей питательная среда ИВД, хромогенная | Штука | 2019-04-01 | Масса питательной среды | 33; 165; | Грамм
|  |  |  | Форма выпуска | Готовые к применению; Порошок
|  |  |  | Объем питательной среды | 15; | Кубический сантиметр;^миллилитр
20.59.52.140-00000090 | Агар для микроорганизмов мочевыводящих путей питательная среда ИВД, хромогенная | Штука | 2019-04-01 | Масса питательной среды | 33; | Грамм
|  |  |  | Форма выпуска | Порошок
20.59.52.140-00000089 | Агар для микроорганизмов мочевыводящих путей питательная среда ИВД, хромогенная | Штука | 2019-04-01 | Масса питательной среды | 165; | Грамм
|  |  |  | Форма выпуска | Порошок
20.59.52.140-00000088 | Агар для микроорганизмов мочевыводящих путей питательная среда ИВД, хромогенная | Штука | 2019-04-01 | Форма выпуска | Готовые к применению
|  |  |  | Объем питательной среды | 15; | Кубический сантиметр;^миллилитр
20.59.52.140-00000198 | Агар для определения подвижности питательная среда ИВД | Штука | 2019-04-01
20.59.52.140-00000189 | Агар Клиглера с железом для Enterobacteriaceae питательная среда ИВД | Штука; Набор | 2019-04-01 | Масса питательной среды | 300; 200; 500; 250; 100; 540; 270; | Грамм
20.59.52.140-00000196 | Агар Клиглера с железом для Enterobacteriaceae питательная среда ИВД | Штука | 2019-04-01 | Масса питательной среды | 100; | Грамм
20.59.52.140-00000195 | Агар Клиглера с железом для Enterobacteriaceae питательная среда ИВД | Штука | 2019-04-01 | Масса питательной среды | 200; | Грамм
20.59.52.140-00000194 | Агар Клиглера с железом для Enterobacteriaceae питательная среда ИВД | Штука | 2019-04-01 | Масса питательной среды | 250; | Грамм
20.59.52.140-00000193 | Агар Клиглера с железом для Enterobacteriaceae питательная среда ИВД | Набор | 2019-04-01 | Масса питательной среды | 270; | Грамм
20.59.52.140-00000192 | Агар Клиглера с железом для Enterobacteriaceae питательная среда ИВД | Штука | 2019-04-01 | Масса питательной среды | 300; | Грамм
20.59.52.140-00000191 | Агар Клиглера с железом для Enterobacteriaceae питательная среда ИВД | Штука | 2019-04-01 | Масса питательной среды | 500; | Грамм
20.59.52.140-00000190 | Агар Клиглера с железом для Enterobacteriaceae питательная среда ИВД | Набор | 2019-04-01 | Масса питательной среды | 540; | Грамм
20.59.52.140-00000081 | Агар Левенштейна-Йенсена для Mycobacterium spp. питательная среда ИВД | Штука; Набор | 2019-04-01 | Объем питательной среды | 5; 6,5000; 3; | Кубический сантиметр;^миллилитр
|  |  |  | Форма выпуска | Готовые к применению; Порошок
|  |  |  | Масса питательной среды | 200; 400; 35,1100; | Грамм
20.59.52.140-00000087 | Агар Левенштейна-Йенсена для Mycobacterium spp. питательная среда ИВД | Набор | 2019-04-01 | Форма выпуска | Порошок
|  |  |  | Масса питательной среды | 35,1100; | Грамм
20.59.52.140-00000086 | Агар Левенштейна-Йенсена для Mycobacterium spp. питательная среда ИВД | Штука | 2019-04-01 | Форма выпуска | Порошок
|  |  |  | Масса питательной среды | 200; | Грамм
20.59.52.140-00000085 | Агар Левенштейна-Йенсена для Mycobacterium spp. питательная среда ИВД | Штука | 2019-04-01 | Форма выпуска | Порошок
|  |  |  | Масса питательной среды | 400; | Грамм
20.59.52.140-00000084 | Агар Левенштейна-Йенсена для Mycobacterium spp. питательная среда ИВД | Штука | 2019-04-01 | Объем питательной среды | 3; | Кубический сантиметр;^миллилитр
|  |  |  | Форма выпуска | Готовые к применению
20.59.52.140-00000083 | Агар Левенштейна-Йенсена для Mycobacterium spp. питательная среда ИВД | Штука | 2019-04-01 | Объем питательной среды | 5; | Кубический сантиметр;^миллилитр
|  |  |  | Форма выпуска | Готовые к применению
20.59.52.140-00000082 | Агар Левенштейна-Йенсена для Mycobacterium spp. питательная среда ИВД | Штука | 2019-04-01 | Объем питательной среды | 6,5000; | Кубический сантиметр;^миллилитр
|  |  |  | Форма выпуска | Готовые к применению
20.59.52.140-00000485 | Агар МакКонки питательная среда ИВД, с кристаллическим фиолетовым | Грамм | 2020-12-23
20.59.52.140-00000409 | Агар МакКонки с сорбитолом для E.coli питательная среда ИВД | Штука | 2019-04-01 | Масса питательной среды | 250; | Грамм
|  |  |  | Форма выпуска | Готовые к применению; Порошок
|  |  |  | Объем питательной среды | 125; 150; 250; | Кубический сантиметр;^миллилитр
|  |  |  | Диаметр чашки Петри | 100; 55; 120; 60; 90; 40; 140; | Миллиметр
20.59.52.140-00000420 | Агар МакКонки с сорбитолом для E.coli питательная среда ИВД | Штука | 2019-04-01 | Масса питательной среды | 250; | Грамм
|  |  |  | Форма выпуска | Порошок
20.59.52.140-00000419 | Агар МакКонки с сорбитолом для E.coli питательная среда ИВД | Штука | 2019-04-01 | Форма выпуска | Готовые к применению
|  |  |  | Объем питательной среды | 125; | Кубический сантиметр;^миллилитр
20.59.52.140-00000418 | Агар МакКонки с сорбитолом для E.coli питательная среда ИВД | Штука | 2019-04-01 | Форма выпуска | Готовые к применению
|  |  |  | Объем питательной среды | 150; | Кубический сантиметр;^миллилитр
20.59.52.140-00000417 | Агар МакКонки с сорбитолом для E.coli питательная среда ИВД | Штука | 2019-04-01 | Форма выпуска | Готовые к применению
|  |  |  | Объем питательной среды | 250; | Кубический сантиметр;^миллилитр
20.59.52.140-00000416 | Агар МакКонки с сорбитолом для E.coli питательная среда ИВД | Штука | 2019-04-01 | Форма выпуска | Готовые к применению
|  |  |  | Диаметр чашки Петри | 40; | Миллиметр
20.59.52.140-00000415 | Агар МакКонки с сорбитолом для E.coli питательная среда ИВД | Штука | 2019-04-01 | Форма выпуска | Готовые к применению
|  |  |  | Диаметр чашки Петри | 55; | Миллиметр
20.59.52.140-00000414 | Агар МакКонки с сорбитолом для E.coli питательная среда ИВД | Штука | 2019-04-01 | Форма выпуска | Готовые к применению
|  |  |  | Диаметр чашки Петри | 60; | Миллиметр
20.59.52.140-00000413 | Агар МакКонки с сорбитолом для E.coli питательная среда ИВД | Штука | 2019-04-01 | Форма выпуска | Готовые к применению
|  |  |  | Диаметр чашки Петри | 90; | Миллиметр
20.59.52.140-00000412 | Агар МакКонки с сорбитолом для E.coli питательная среда ИВД | Штука | 2019-04-01 | Форма выпуска | Готовые к применению
|  |  |  | Диаметр чашки Петри | 100; | Миллиметр
20.59.52.140-00000411 | Агар МакКонки с сорбитолом для E.coli питательная среда ИВД | Штука | 2019-04-01 | Форма выпуска | Готовые к применению
|  |  |  | Диаметр чашки Петри | 120; | Миллиметр
20.59.52.140-00000410 | Агар МакКонки с сорбитолом для E.coli питательная среда ИВД | Штука | 2019-04-01 | Форма выпуска | Готовые к применению
|  |  |  | Диаметр чашки Петри | 140; | Миллиметр
20.59.52.140-00000235 | Агар Мюллера-Хинтона питательная среда для определения чувствительности к антимикробным препаратам ИВД | Штука | 2019-04-01 | Форма выпуска | Порошок; Готовые к применению
|  |  |  | Масса питательной среды | 500; 250; 200; | Грамм
|  |  |  | Диаметр чашки Петри | 145; 140; 100; 55; 90; 40; 60; 150; 120; | Миллиметр
|  |  |  | Объем питательной среды | 400; 150; 20; 10; 100; 12; 200; 250; 125; 15; | Кубический сантиметр;^миллилитр
20.59.52.140-00000257 | Агар Мюллера-Хинтона питательная среда для определения чувствительности к антимикробным препаратам ИВД | Штука | 2019-04-01 | Форма выпуска | Порошок
|  |  |  | Масса питательной среды | 200; | Грамм
20.59.52.140-00000256 | Агар Мюллера-Хинтона питательная среда для определения чувствительности к антимикробным препаратам ИВД | Штука | 2019-04-01 | Форма выпуска | Порошок
|  |  |  | Масса питательной среды | 250; | Грамм
20.59.52.140-00000255 | Агар Мюллера-Хинтона питательная среда для определения чувствительности к антимикробным препаратам ИВД | Штука | 2019-04-01 | Форма выпуска | Порошок
|  |  |  | Масса питательной среды | 500; | Грамм
20.59.52.140-00000254 | Агар Мюллера-Хинтона питательная среда для определения чувствительности к антимикробным препаратам ИВД | Штука | 2019-04-01 | Форма выпуска | Готовые к применению
|  |  |  | Объем питательной среды | 10; | Кубический сантиметр;^миллилитр
20.59.52.140-00000253 | Агар Мюллера-Хинтона питательная среда для определения чувствительности к антимикробным препаратам ИВД | Штука | 2019-04-01 | Форма выпуска | Готовые к применению
|  |  |  | Объем питательной среды | 12; | Кубический сантиметр;^миллилитр
20.59.52.140-00000252 | Агар Мюллера-Хинтона питательная среда для определения чувствительности к антимикробным препаратам ИВД | Штука | 2019-04-01 | Форма выпуска | Готовые к применению
|  |  |  | Объем питательной среды | 15; | Кубический сантиметр;^миллилитр
20.59.52.140-00000251 | Агар Мюллера-Хинтона питательная среда для определения чувствительности к антимикробным препаратам ИВД | Штука | 2019-04-01 | Форма выпуска | Готовые к применению
|  |  |  | Объем питательной среды | 20; | Кубический сантиметр;^миллилитр
20.59.52.140-00000250 | Агар Мюллера-Хинтона питательная среда для определения чувствительности к антимикробным препаратам ИВД | Штука | 2019-04-01 | Форма выпуска | Готовые к применению
|  |  |  | Объем питательной среды | 125; | Кубический сантиметр;^миллилитр
20.59.52.140-00000249 | Агар Мюллера-Хинтона питательная среда для определения чувствительности к антимикробным препаратам ИВД | Штука | 2019-04-01 | Форма выпуска | Готовые к применению
|  |  |  | Объем питательной среды | 150; | Кубический сантиметр;^миллилитр
20.59.52.140-00000248 | Агар Мюллера-Хинтона питательная среда для определения чувствительности к антимикробным препаратам ИВД | Штука | 2019-04-01 | Форма выпуска | Готовые к применению
|  |  |  | Объем питательной среды | 200; | Кубический сантиметр;^миллилитр
20.59.52.140-00000247 | Агар Мюллера-Хинтона питательная среда для определения чувствительности к антимикробным препаратам ИВД | Штука | 2019-04-01 | Форма выпуска | Готовые к применению
|  |  |  | Объем питательной среды | 250; | Кубический сантиметр;^миллилитр
20.59.52.140-00000246 | Агар Мюллера-Хинтона питательная среда для определения чувствительности к антимикробным препаратам ИВД | Штука | 2019-04-01 | Форма выпуска | Готовые к применению
|  |  |  | Объем питательной среды | 400; | Кубический сантиметр;^миллилитр
20.59.52.140-00000245 | Агар Мюллера-Хинтона питательная среда для определения чувствительности к антимикробным препаратам ИВД | Штука | 2019-04-01 | Форма выпуска | Готовые к применению
|  |  |  | Диаметр чашки Петри | 40; | Миллиметр
20.59.52.140-00000244 | Агар Мюллера-Хинтона питательная среда для определения чувствительности к антимикробным препаратам ИВД | Штука | 2019-04-01 | Форма выпуска | Готовые к применению
|  |  |  | Диаметр чашки Петри | 55; | Миллиметр
20.59.52.140-00000243 | Агар Мюллера-Хинтона питательная среда для определения чувствительности к антимикробным препаратам ИВД | Штука | 2019-04-01 | Форма выпуска | Готовые к применению
|  |  |  | Диаметр чашки Петри | 60; | Миллиметр
20.59.52.140-00000242 | Агар Мюллера-Хинтона питательная среда для определения чувствительности к антимикробным препаратам ИВД | Штука | 2019-04-01 | Форма выпуска | Готовые к применению
|  |  |  | Диаметр чашки Петри | 90; | Миллиметр
20.59.52.140-00000241 | Агар Мюллера-Хинтона питательная среда для определения чувствительности к антимикробным препаратам ИВД | Штука | 2019-04-01 | Форма выпуска | Готовые к применению
|  |  |  | Диаметр чашки Петри | 100; | Миллиметр
20.59.52.140-00000240 | Агар Мюллера-Хинтона питательная среда для определения чувствительности к антимикробным препаратам ИВД | Штука | 2019-04-01 | Форма выпуска | Готовые к применению
|  |  |  | Диаметр чашки Петри | 120; | Миллиметр
20.59.52.140-00000239 | Агар Мюллера-Хинтона питательная среда для определения чувствительности к антимикробным препаратам ИВД | Штука | 2019-04-01 | Форма выпуска | Готовые к применению
|  |  |  | Диаметр чашки Петри | 140; | Миллиметр
20.59.52.140-00000238 | Агар Мюллера-Хинтона питательная среда для определения чувствительности к антимикробным препаратам ИВД | Штука | 2019-04-01 | Форма выпуска | Готовые к применению
|  |  |  | Диаметр чашки Петри | 145; | Миллиметр
20.59.52.140-00000237 | Агар Мюллера-Хинтона питательная среда для определения чувствительности к антимикробным препаратам ИВД | Штука | 2019-04-01 | Форма выпуска | Готовые к применению
|  |  |  | Диаметр чашки Петри | 150; | Миллиметр
20.59.52.140-00000236 | Агар Мюллера-Хинтона питательная среда для определения чувствительности к антимикробным препаратам ИВД | Штука | 2019-04-01 | Форма выпуска | Готовые к применению
|  |  |  | Объем питательной среды | 100; | Кубический сантиметр;^миллилитр
20.59.52.140-00000227 | Агар Мюллера-Хинтона питательная среда чувствительность к антимикробным препаратам ИВД, с овечьей кровью | Штука; Упаковка | 2021-05-22 | Объем питательной среды | 110; 20; | Кубический сантиметр;^миллилитр
|  |  |  | Назначение | Для анализатора модульного автоматического бактериологического Sensititre; Для ручной постановки
|  |  |  | Форма выпуска | Готовые к применению
20.59.52.140-00000229 | Агар Мюллера-Хинтона питательная среда чувствительность к антимикробным препаратам ИВД, с овечьей кровью | Штука | 2021-05-28 | Объем питательной среды | 20; | Кубический сантиметр;^миллилитр
|  |  |  | Назначение | Для ручной постановки
|  |  |  | Форма выпуска | Готовые к применению
20.59.52.140-00000228 | Агар Мюллера-Хинтона питательная среда чувствительность к антимикробным препаратам ИВД, с овечьей кровью | Упаковка | 2021-05-28 | Объем питательной среды | 110; | Кубический сантиметр;^миллилитр
|  |  |  | Назначение | Для анализатора модульного автоматического бактериологического Sensititre
|  |  |  | Форма выпуска | Готовые к применению
20.59.52.140-00000397 | Агар Престона для Campylobacter spp. питательная среда ИВД | Штука | 2019-04-01
20.59.52.140-00000075 | Агар с бромкрезоловым фиолетовым питательная среда ИВД | Штука | 2019-04-01
20.59.52.140-00000026 | Агар с глицином, ванкомицином, полимиксином и циклогексимидом для Legionella spp. питательная среда ИВД | Набор | 2019-04-01
20.59.52.140-00000027 | Агар с ДНКазой для Staphylococcus питательная среда ИВД | Штука | 2019-04-01
20.59.52.140-00000020 | Агар с желчь-эскулином для Enterococcus spp. питательная среда ИВД | Штука | 2019-04-01
20.59.52.140-00000019 | Агар с желчь-эскулином/азидом для Enterococcus spp. питательная среда ИВД | Штука | 2019-04-01
20.59.52.140-00000077 | Агар с сердечно-мозговым экстрактом питательная среда ИВД | Штука | 2019-04-01
20.59.52.140-00000021 | Агар с солодовым экстрактом питательная среда ИВД | Штука | 2019-04-01
20.59.52.140-00000494 | Агар с сульфитом висмута для Salmonella spp. питательная среда ИВД | Штука | 2019-07-01
20.59.52.140-00000354 | Агар с теллуритом для Staphylococcus spp. питательная среда ИВД | Штука | 2019-04-01 | Диаметр чашки Петри | 100; 55; 140; 90; 40; 60; 120; | Миллиметр
|  |  |  | Форма выпуска | Готовые к применению; Порошок
|  |  |  | Масса питательной среды | 500; | Грамм
20.59.52.140-00000362 | Агар с теллуритом для Staphylococcus spp. питательная среда ИВД | Штука | 2019-04-01 | Форма выпуска | Порошок
|  |  |  | Масса питательной среды | 500; | Грамм
20.59.52.140-00000361 | Агар с теллуритом для Staphylococcus spp. питательная среда ИВД | Штука | 2019-04-01 | Диаметр чашки Петри | 40; | Миллиметр
|  |  |  | Форма выпуска | Готовые к применению
20.59.52.140-00000360 | Агар с теллуритом для Staphylococcus spp. питательная среда ИВД | Штука | 2019-04-01 | Диаметр чашки Петри | 55; | Миллиметр
|  |  |  | Форма выпуска | Готовые к применению
20.59.52.140-00000359 | Агар с теллуритом для Staphylococcus spp. питательная среда ИВД | Штука | 2019-04-01 | Диаметр чашки Петри | 60; | Миллиметр
|  |  |  | Форма выпуска | Готовые к применению
20.59.52.140-00000358 | Агар с теллуритом для Staphylococcus spp. питательная среда ИВД | Штука | 2019-04-01 | Диаметр чашки Петри | 90; | Миллиметр
|  |  |  | Форма выпуска | Готовые к применению
20.59.52.140-00000357 | Агар с теллуритом для Staphylococcus spp. питательная среда ИВД | Штука | 2019-04-01 | Диаметр чашки Петри | 100; | Миллиметр
|  |  |  | Форма выпуска | Готовые к применению
20.59.52.140-00000356 | Агар с теллуритом для Staphylococcus spp. питательная среда ИВД | Штука | 2019-04-01 | Диаметр чашки Петри | 120; | Миллиметр
|  |  |  | Форма выпуска | Готовые к применению
20.59.52.140-00000355 | Агар с теллуритом для Staphylococcus spp. питательная среда ИВД | Штука | 2019-04-01 | Диаметр чашки Петри | 140; | Миллиметр
|  |  |  | Форма выпуска | Готовые к применению
20.59.52.140-00000373 | Агар с цетримидом и налидиксовой кислотой для Pseudomonas spp. питательная среда ИВД | Штука | 2019-04-01
20.59.52.140-00000056 | Агар с эозином и метиленовым синим для Enterobacteriaciae питательная среда ИВД | Штука | 2019-04-01 | Объем питательной среды | 250; 125; 150; | Кубический сантиметр;^миллилитр
|  |  |  | Масса питательной среды | 250; | Грамм
|  |  |  | Форма выпуска | Готовые к применению; Порошок
|  |  |  | Диаметр чашки Петри | 140; 100; 55; 90; 400; 60; 120; | Миллиметр
20.59.52.140-00000067 | Агар с эозином и метиленовым синим для Enterobacteriaciae питательная среда ИВД | Штука | 2019-04-01 | Масса питательной среды | 250; | Грамм
|  |  |  | Форма выпуска | Порошок
20.59.52.140-00000066 | Агар с эозином и метиленовым синим для Enterobacteriaciae питательная среда ИВД | Штука | 2019-04-01 | Объем питательной среды | 125; | Кубический сантиметр;^миллилитр
|  |  |  | Форма выпуска | Готовые к применению
20.59.52.140-00000065 | Агар с эозином и метиленовым синим для Enterobacteriaciae питательная среда ИВД | Штука | 2019-04-01 | Объем питательной среды | 150; | Кубический сантиметр;^миллилитр
|  |  |  | Форма выпуска | Готовые к применению
20.59.52.140-00000064 | Агар с эозином и метиленовым синим для Enterobacteriaciae питательная среда ИВД | Штука | 2019-04-01 | Объем питательной среды | 250; | Кубический сантиметр;^миллилитр
|  |  |  | Форма выпуска | Готовые к применению
20.59.52.140-00000063 | Агар с эозином и метиленовым синим для Enterobacteriaciae питательная среда ИВД | Штука | 2019-04-01 | Форма выпуска | Готовые к применению
|  |  |  | Диаметр чашки Петри | 55; | Миллиметр
20.59.52.140-00000062 | Агар с эозином и метиленовым синим для Enterobacteriaciae питательная среда ИВД | Штука | 2019-04-01 | Форма выпуска | Готовые к применению
|  |  |  | Диаметр чашки Петри | 60; | Миллиметр
20.59.52.140-00000061 | Агар с эозином и метиленовым синим для Enterobacteriaciae питательная среда ИВД | Штука | 2019-04-01 | Форма выпуска | Готовые к применению
|  |  |  | Диаметр чашки Петри | 90; | Миллиметр
20.59.52.140-00000060 | Агар с эозином и метиленовым синим для Enterobacteriaciae питательная среда ИВД | Штука | 2019-04-01 | Форма выпуска | Готовые к применению
|  |  |  | Диаметр чашки Петри | 100; | Миллиметр
20.59.52.140-00000059 | Агар с эозином и метиленовым синим для Enterobacteriaciae питательная среда ИВД | Штука | 2019-04-01 | Форма выпуска | Готовые к применению
|  |  |  | Диаметр чашки Петри | 120; | Миллиметр
20.59.52.140-00000058 | Агар с эозином и метиленовым синим для Enterobacteriaciae питательная среда ИВД | Штука | 2019-04-01 | Форма выпуска | Готовые к применению
|  |  |  | Диаметр чашки Петри | 140; | Миллиметр
20.59.52.140-00000057 | Агар с эозином и метиленовым синим для Enterobacteriaciae питательная среда ИВД | Штука | 2019-04-01 | Форма выпуска | Готовые к применению
|  |  |  | Диаметр чашки Петри | 400; | Миллиметр
20.59.52.140-00000311 | Агар Сабуро с актидионом/хлорамфениколом для культивирования грибов питательная среда ИВД | Штука | 2019-04-01 | Объем питательной среды | 150; 20; 10; 15; 250; 125; 12; | Кубический сантиметр;^миллилитр
|  |  |  | Диаметр чашки Петри | 100; 55; 140; 90; 120; 60; 40; | Миллиметр
|  |  |  | Форма выпуска | Готовые к применению
20.59.52.140-00000325 | Агар Сабуро с актидионом/хлорамфениколом для культивирования грибов питательная среда ИВД | Штука | 2019-04-01 | Объем питательной среды | 10; | Кубический сантиметр;^миллилитр
|  |  |  | Форма выпуска | Готовые к применению
20.59.52.140-00000324 | Агар Сабуро с актидионом/хлорамфениколом для культивирования грибов питательная среда ИВД | Штука | 2019-04-01 | Объем питательной среды | 12; | Кубический сантиметр;^миллилитр
|  |  |  | Форма выпуска | Готовые к применению
20.59.52.140-00000323 | Агар Сабуро с актидионом/хлорамфениколом для культивирования грибов питательная среда ИВД | Штука | 2019-04-01 | Объем питательной среды | 15; | Кубический сантиметр;^миллилитр
|  |  |  | Форма выпуска | Готовые к применению
20.59.52.140-00000322 | Агар Сабуро с актидионом/хлорамфениколом для культивирования грибов питательная среда ИВД | Штука | 2019-04-01 | Объем питательной среды | 20; | Кубический сантиметр;^миллилитр
|  |  |  | Форма выпуска | Готовые к применению
20.59.52.140-00000321 | Агар Сабуро с актидионом/хлорамфениколом для культивирования грибов питательная среда ИВД | Штука | 2019-04-01 | Объем питательной среды | 125; | Кубический сантиметр;^миллилитр
|  |  |  | Форма выпуска | Готовые к применению
20.59.52.140-00000320 | Агар Сабуро с актидионом/хлорамфениколом для культивирования грибов питательная среда ИВД | Штука | 2019-04-01 | Объем питательной среды | 150; | Кубический сантиметр;^миллилитр
|  |  |  | Форма выпуска | Готовые к применению
20.59.52.140-00000319 | Агар Сабуро с актидионом/хлорамфениколом для культивирования грибов питательная среда ИВД | Штука | 2019-04-01 | Объем питательной среды | 250; | Кубический сантиметр;^миллилитр
|  |  |  | Форма выпуска | Готовые к применению
20.59.52.140-00000318 | Агар Сабуро с актидионом/хлорамфениколом для культивирования грибов питательная среда ИВД | Штука | 2019-04-01 | Диаметр чашки Петри | 40; | Миллиметр
|  |  |  | Форма выпуска | Готовые к применению
20.59.52.140-00000317 | Агар Сабуро с актидионом/хлорамфениколом для культивирования грибов питательная среда ИВД | Штука | 2019-04-01 | Диаметр чашки Петри | 55; | Миллиметр
|  |  |  | Форма выпуска | Готовые к применению
20.59.52.140-00000316 | Агар Сабуро с актидионом/хлорамфениколом для культивирования грибов питательная среда ИВД | Штука | 2019-04-01 | Диаметр чашки Петри | 60; | Миллиметр
|  |  |  | Форма выпуска | Готовые к применению
20.59.52.140-00000315 | Агар Сабуро с актидионом/хлорамфениколом для культивирования грибов питательная среда ИВД | Штука | 2019-04-01 | Диаметр чашки Петри | 90; | Миллиметр
|  |  |  | Форма выпуска | Готовые к применению
20.59.52.140-00000314 | Агар Сабуро с актидионом/хлорамфениколом для культивирования грибов питательная среда ИВД | Штука | 2019-04-01 | Диаметр чашки Петри | 100; | Миллиметр
|  |  |  | Форма выпуска | Готовые к применению
20.59.52.140-00000313 | Агар Сабуро с актидионом/хлорамфениколом для культивирования грибов питательная среда ИВД | Штука | 2019-04-01 | Диаметр чашки Петри | 120; | Миллиметр
|  |  |  | Форма выпуска | Готовые к применению
20.59.52.140-00000312 | Агар Сабуро с актидионом/хлорамфениколом для культивирования грибов питательная среда ИВД | Штука | 2019-04-01 | Диаметр чашки Петри | 140; | Миллиметр
|  |  |  | Форма выпуска | Готовые к применению
20.59.52.140-00000277 | Агар Сабуро с декстрозой для культивирования грибов питательная среда ИВД | Штука | 2019-04-01 | Объем питательной среды | 250; 125; 15; 400; 200; 20; 10; 300; 150; 100; 12; | Кубический сантиметр;^миллилитр
|  |  |  | Масса питательной среды | 500; 100; 250; 200; | Грамм
|  |  |  | Форма выпуска | Готовые к применению; Порошок
|  |  |  | Диаметр чашки Петри | 140; 90; 55; 40; 100; 120; 60; | Миллиметр
20.59.52.140-00000299 | Агар Сабуро с декстрозой для культивирования грибов питательная среда ИВД | Штука | 2019-04-01 | Масса питательной среды | 100; | Грамм
|  |  |  | Форма выпуска | Порошок
20.59.52.140-00000298 | Агар Сабуро с декстрозой для культивирования грибов питательная среда ИВД | Штука | 2019-04-01 | Масса питательной среды | 200; | Грамм
|  |  |  | Форма выпуска | Порошок
20.59.52.140-00000297 | Агар Сабуро с декстрозой для культивирования грибов питательная среда ИВД | Штука | 2019-04-01 | Масса питательной среды | 250; | Грамм
|  |  |  | Форма выпуска | Порошок
20.59.52.140-00000296 | Агар Сабуро с декстрозой для культивирования грибов питательная среда ИВД | Штука | 2019-04-01 | Масса питательной среды | 500; | Грамм
|  |  |  | Форма выпуска | Порошок
20.59.52.140-00000295 | Агар Сабуро с декстрозой для культивирования грибов питательная среда ИВД | Штука | 2019-04-01 | Объем питательной среды | 10; | Кубический сантиметр;^миллилитр
|  |  |  | Форма выпуска | Готовые к применению
20.59.52.140-00000294 | Агар Сабуро с декстрозой для культивирования грибов питательная среда ИВД | Штука | 2019-04-01 | Объем питательной среды | 12; | Кубический сантиметр;^миллилитр
|  |  |  | Форма выпуска | Готовые к применению
20.59.52.140-00000293 | Агар Сабуро с декстрозой для культивирования грибов питательная среда ИВД | Штука | 2019-04-01 | Объем питательной среды | 15; | Кубический сантиметр;^миллилитр
|  |  |  | Форма выпуска | Готовые к применению
20.59.52.140-00000292 | Агар Сабуро с декстрозой для культивирования грибов питательная среда ИВД | Штука | 2019-04-01 | Объем питательной среды | 20; | Кубический сантиметр;^миллилитр
|  |  |  | Форма выпуска | Готовые к применению
20.59.52.140-00000291 | Агар Сабуро с декстрозой для культивирования грибов питательная среда ИВД | Штука | 2019-04-01 | Объем питательной среды | 100; | Кубический сантиметр;^миллилитр
|  |  |  | Форма выпуска | Готовые к применению
20.59.52.140-00000290 | Агар Сабуро с декстрозой для культивирования грибов питательная среда ИВД | Штука | 2019-04-01 | Объем питательной среды | 125; | Кубический сантиметр;^миллилитр
|  |  |  | Форма выпуска | Готовые к применению
20.59.52.140-00000289 | Агар Сабуро с декстрозой для культивирования грибов питательная среда ИВД | Штука | 2019-04-01 | Объем питательной среды | 150; | Кубический сантиметр;^миллилитр
|  |  |  | Форма выпуска | Готовые к применению
20.59.52.140-00000288 | Агар Сабуро с декстрозой для культивирования грибов питательная среда ИВД | Штука | 2019-04-01 | Объем питательной среды | 200; | Кубический сантиметр;^миллилитр
|  |  |  | Форма выпуска | Готовые к применению
20.59.52.140-00000287 | Агар Сабуро с декстрозой для культивирования грибов питательная среда ИВД | Штука | 2019-04-01 | Объем питательной среды | 250; | Кубический сантиметр;^миллилитр
|  |  |  | Форма выпуска | Готовые к применению
20.59.52.140-00000286 | Агар Сабуро с декстрозой для культивирования грибов питательная среда ИВД | Штука | 2019-04-01 | Объем питательной среды | 300; | Кубический сантиметр;^миллилитр
|  |  |  | Форма выпуска | Готовые к применению
20.59.52.140-00000285 | Агар Сабуро с декстрозой для культивирования грибов питательная среда ИВД | Штука | 2019-04-01 | Объем питательной среды | 400; | Кубический сантиметр;^миллилитр
|  |  |  | Форма выпуска | Готовые к применению
20.59.52.140-00000284 | Агар Сабуро с декстрозой для культивирования грибов питательная среда ИВД | Штука | 2019-04-01 | Форма выпуска | Готовые к применению
|  |  |  | Диаметр чашки Петри | 40; | Миллиметр
20.59.52.140-00000283 | Агар Сабуро с декстрозой для культивирования грибов питательная среда ИВД | Штука | 2019-04-01 | Форма выпуска | Готовые к применению
|  |  |  | Диаметр чашки Петри | 55; | Миллиметр
20.59.52.140-00000282 | Агар Сабуро с декстрозой для культивирования грибов питательная среда ИВД | Штука | 2019-04-01 | Форма выпуска | Готовые к применению
|  |  |  | Диаметр чашки Петри | 60; | Миллиметр
20.59.52.140-00000281 | Агар Сабуро с декстрозой для культивирования грибов питательная среда ИВД | Штука | 2019-04-01 | Форма выпуска | Готовые к применению
|  |  |  | Диаметр чашки Петри | 90; | Миллиметр
20.59.52.140-00000280 | Агар Сабуро с декстрозой для культивирования грибов питательная среда ИВД | Штука | 2019-04-01 | Форма выпуска | Готовые к применению
|  |  |  | Диаметр чашки Петри | 100; | Миллиметр
20.59.52.140-00000279 | Агар Сабуро с декстрозой для культивирования грибов питательная среда ИВД | Штука | 2019-04-01 | Форма выпуска | Готовые к применению
|  |  |  | Диаметр чашки Петри | 120; | Миллиметр
20.59.52.140-00000278 | Агар Сабуро с декстрозой для культивирования грибов питательная среда ИВД | Штука | 2019-04-01 | Форма выпуска | Готовые к применению
|  |  |  | Диаметр чашки Петри | 140; | Миллиметр
20.59.52.140-00000326 | Агар Сабуро с хлорамфениколом для культивирования грибов питательная среда ИВД | Штука | 2019-04-01 | Форма выпуска | Готовые к применению; Порошок
|  |  |  | Диаметр чашки Петри | 100; 55; 60; 120; 140; 90; 40; | Миллиметр
|  |  |  | Объем питательной среды | 250; 20; 10; 150; 15; 125; 12; | Кубический сантиметр;^миллилитр
|  |  |  | Масса питательной среды | 250; 200; 500; 100; | Грамм
20.59.52.140-00000344 | Агар Сабуро с хлорамфениколом для культивирования грибов питательная среда ИВД | Штука | 2019-04-01 | Форма выпуска | Порошок
|  |  |  | Масса питательной среды | 100; | Грамм
20.59.52.140-00000343 | Агар Сабуро с хлорамфениколом для культивирования грибов питательная среда ИВД | Штука | 2019-04-01 | Форма выпуска | Порошок
|  |  |  | Масса питательной среды | 200; | Грамм
20.59.52.140-00000342 | Агар Сабуро с хлорамфениколом для культивирования грибов питательная среда ИВД | Штука | 2019-04-01 | Форма выпуска | Порошок
|  |  |  | Масса питательной среды | 250; | Грамм
20.59.52.140-00000341 | Агар Сабуро с хлорамфениколом для культивирования грибов питательная среда ИВД | Штука | 2019-04-01 | Форма выпуска | Порошок
|  |  |  | Масса питательной среды | 500; | Грамм
20.59.52.140-00000340 | Агар Сабуро с хлорамфениколом для культивирования грибов питательная среда ИВД | Штука | 2019-04-01 | Форма выпуска | Готовые к применению
|  |  |  | Объем питательной среды | 10; | Кубический сантиметр;^миллилитр
20.59.52.140-00000339 | Агар Сабуро с хлорамфениколом для культивирования грибов питательная среда ИВД | Штука | 2019-04-01 | Форма выпуска | Готовые к применению
|  |  |  | Объем питательной среды | 12; | Кубический сантиметр;^миллилитр
20.59.52.140-00000338 | Агар Сабуро с хлорамфениколом для культивирования грибов питательная среда ИВД | Штука | 2019-04-01 | Форма выпуска | Готовые к применению
|  |  |  | Объем питательной среды | 15; | Кубический сантиметр;^миллилитр
20.59.52.140-00000337 | Агар Сабуро с хлорамфениколом для культивирования грибов питательная среда ИВД | Штука | 2019-04-01 | Форма выпуска | Готовые к применению
|  |  |  | Объем питательной среды | 20; | Кубический сантиметр;^миллилитр
20.59.52.140-00000336 | Агар Сабуро с хлорамфениколом для культивирования грибов питательная среда ИВД | Штука | 2019-04-01 | Форма выпуска | Готовые к применению
|  |  |  | Объем питательной среды | 125; | Кубический сантиметр;^миллилитр
20.59.52.140-00000335 | Агар Сабуро с хлорамфениколом для культивирования грибов питательная среда ИВД | Штука | 2019-04-01 | Форма выпуска | Готовые к применению
|  |  |  | Объем питательной среды | 150; | Кубический сантиметр;^миллилитр
20.59.52.140-00000334 | Агар Сабуро с хлорамфениколом для культивирования грибов питательная среда ИВД | Штука | 2019-04-01 | Форма выпуска | Готовые к применению
|  |  |  | Объем питательной среды | 250; | Кубический сантиметр;^миллилитр
20.59.52.140-00000333 | Агар Сабуро с хлорамфениколом для культивирования грибов питательная среда ИВД | Штука | 2019-04-01 | Форма выпуска | Готовые к применению
|  |  |  | Диаметр чашки Петри | 40; | Миллиметр
20.59.52.140-00000332 | Агар Сабуро с хлорамфениколом для культивирования грибов питательная среда ИВД | Штука | 2019-04-01 | Форма выпуска | Готовые к применению
|  |  |  | Диаметр чашки Петри | 55; | Миллиметр
20.59.52.140-00000331 | Агар Сабуро с хлорамфениколом для культивирования грибов питательная среда ИВД | Штука | 2019-04-01 | Форма выпуска | Готовые к применению
|  |  |  | Диаметр чашки Петри | 60; | Миллиметр
20.59.52.140-00000330 | Агар Сабуро с хлорамфениколом для культивирования грибов питательная среда ИВД | Штука | 2019-04-01 | Форма выпуска | Готовые к применению
|  |  |  | Диаметр чашки Петри | 90; | Миллиметр
20.59.52.140-00000329 | Агар Сабуро с хлорамфениколом для культивирования грибов питательная среда ИВД | Штука | 2019-04-01 | Форма выпуска | Готовые к применению
|  |  |  | Диаметр чашки Петри | 100; | Миллиметр
20.59.52.140-00000328 | Агар Сабуро с хлорамфениколом для культивирования грибов питательная среда ИВД | Штука | 2019-04-01 | Форма выпуска | Готовые к применению
|  |  |  | Диаметр чашки Петри | 120; | Миллиметр
20.59.52.140-00000327 | Агар Сабуро с хлорамфениколом для культивирования грибов питательная среда ИВД | Штука | 2019-04-01 | Форма выпуска | Готовые к применению
|  |  |  | Диаметр чашки Петри | 140; | Миллиметр
20.59.52.140-00000008 | Агар Тинсдаля для Corynebacterium diptheria питательная среда ИВД | Штука | 2019-04-01
20.59.52.140-00000036 | Агар ТХБ для Vibrio spp. питательная среда ИВД | Штука | 2019-04-01
20.59.52.140-00000029 | Агар Шедлера для анаэробов питательная среда ИВД | Штука | 2019-04-01 | Форма выпуска | Готовые к применению; Порошок
20.59.52.140-00000031 | Агар Шедлера для анаэробов питательная среда ИВД | Штука | 2019-04-01 | Форма выпуска | Порошок
20.59.52.140-00000030 | Агар Шедлера для анаэробов питательная среда ИВД | Штука | 2019-04-01 | Форма выпуска | Готовые к применению
26.60.12.119-00000195 | Агрегометр тромбоцитов ИВД, автоматический | Штука | 2019-07-01
26.60.12.119-00000196 | Агрегометр тромбоцитов ИВД, полуавтоматический | Штука | 2019-07-01
32.50.50.190-00000115 | Адаптер внутрисосудистого катетера | Штука | 2019-07-01
32.50.50.190-00000370 | Адаптер для введения кардиоплегического раствора | Штука | 2019-07-01
32.50.50.190-00000467 | Адаптер для инструмента/ортопедического имплантата, многоразового использования | Штука | 2019-07-01
32.50.50.190-00000024 | Адаптер для инструмента/ортопедического имплантата, одноразового использования | Штука | 2019-07-01
32.50.50.190-00000477 | Адаптер для очистки просвета хирургического инструмента | Штука | 2019-07-01
32.50.13.110-00005230 | Адаптер для переноса крови из шприца в пробирку ИВД | Штука | 2019-07-01
22.29.29.190-00000006 | Адаптер для переноса мочи ИВД, нестерильный | Штука | 2019-07-01
32.50.50.190-00000488 | Адаптер для флакона/бутылки, герметичный | Штука | 2019-07-01
32.50.50.190-00001033 | Адаптер для эндоскопического источника света | Штука | 2019-07-01
32.50.50.190-00000780 | Адаптер к датчику нервно-мышечной передачи для блока местной анестезии | Штука | 2019-07-01
32.50.13.110-00005106 | Адаптер к флакону для внутривенных вливаний | Штука | 2019-07-01
32.50.13.110-00005088 | Адаптер к флакону для переливания в стерильных условиях | Штука | 2019-07-01
32.50.50.190-00000795 | Адаптер к штативу для пробирок к прибору/ анализатору ИВД | Штука | 2019-07-01
32.50.50.190-00000948 | Адаптер катетера для перитонеального диализа, одноразового использования | Штука | 2019-07-01
26.60.13.190-00000013 | Адаптер отведения для электростимуляции нервной ткани | Штука | 2019-07-01
32.50.50.190-00000079 | Адаптер ультразвуковой хирургической системы, многоразового использования | Штука | 2019-07-01
32.50.50.190-00000478 | Адаптер хирургический для головного кольца гало-аппарата для иммобилизации шейного отдела позвоночника | Штука | 2019-07-01
32.50.50.190-00000670 | Адаптер хирургического ключа-трещотки | Штука | 2019-07-01
32.50.13.110-00005112 | Адаптер шприца Луера для забора крови | Штука | 2019-07-01
32.50.23.000-00003360 | Адаптер эндопротеза головки и ножки бедренной кости | Штука | 2021-03-17 | Офсет длины конуса | >7 и ≤8; >4 и ≤5; >1 и ≤2; >-1 и ≤0; >-2 и ≤-1; ≥-4 и ≤-3; >6 и ≤7; >5 и ≤6; >2 и ≤3; >3 и ≤4; >0 и ≤1; >-3 и ≤-2 | Миллиметр
|  |  |  | МРТсовместимость | Неважно; Есть
|  |  |  | Адаптированный размер конуса | 12/14; 8/10
|  |  |  | Материал | Кобальт-хромовый сплав; Нержавеющая сталь; Титан, Титановые сплавы
32.50.23.000-00003384 | Адаптер эндопротеза головки и ножки бедренной кости | Штука | 2021-03-17 | Офсет длины конуса | ≥-4 и ≤-3 | Миллиметр
|  |  |  | МРТсовместимость | Неважно; Есть
|  |  |  | Адаптированный размер конуса | 8/10
|  |  |  | Материал | Кобальт-хромовый сплав; Нержавеющая сталь; Титан, Титановые сплавы
32.50.23.000-00003383 | Адаптер эндопротеза головки и ножки бедренной кости | Штука | 2021-03-17 | Офсет длины конуса | >-3 и ≤-2 | Миллиметр
|  |  |  | МРТсовместимость | Неважно; Есть
|  |  |  | Адаптированный размер конуса | 8/10
|  |  |  | Материал | Кобальт-хромовый сплав; Нержавеющая сталь; Титан, Титановые сплавы
32.50.23.000-00003382 | Адаптер эндопротеза головки и ножки бедренной кости | Штука | 2021-03-17 | Офсет длины конуса | >-2 и ≤-1 | Миллиметр
|  |  |  | МРТсовместимость | Неважно; Есть
|  |  |  | Адаптированный размер конуса | 8/10
|  |  |  | Материал | Кобальт-хромовый сплав; Нержавеющая сталь; Титан, Титановые сплавы
32.50.23.000-00003381 | Адаптер эндопротеза головки и ножки бедренной кости | Штука | 2021-03-17 | Офсет длины конуса | >-1 и ≤0 | Миллиметр
|  |  |  | МРТсовместимость | Неважно; Есть
|  |  |  | Адаптированный размер конуса | 8/10
|  |  |  | Материал | Кобальт-хромовый сплав; Нержавеющая сталь; Титан, Титановые сплавы
32.50.23.000-00003380 | Адаптер эндопротеза головки и ножки бедренной кости | Штука | 2021-03-17 | Офсет длины конуса | >0 и ≤1 | Миллиметр
|  |  |  | МРТсовместимость | Неважно; Есть
|  |  |  | Адаптированный размер конуса | 8/10
|  |  |  | Материал | Кобальт-хромовый сплав; Нержавеющая сталь; Титан, Титановые сплавы
32.50.23.000-00003379 | Адаптер эндопротеза головки и ножки бедренной кости | Штука | 2021-03-17 | Офсет длины конуса | >1 и ≤2 | Миллиметр
|  |  |  | МРТсовместимость | Неважно; Есть
|  |  |  | Адаптированный размер конуса | 8/10
|  |  |  | Материал | Кобальт-хромовый сплав; Нержавеющая сталь; Титан, Титановые сплавы
32.50.23.000-00003378 | Адаптер эндопротеза головки и ножки бедренной кости | Штука | 2021-03-17 | Офсет длины конуса | >2 и ≤3 | Миллиметр
|  |  |  | МРТсовместимость | Неважно; Есть
|  |  |  | Адаптированный размер конуса | 8/10
|  |  |  | Материал | Кобальт-хромовый сплав; Нержавеющая сталь; Титан, Титановые сплавы
32.50.23.000-00003377 | Адаптер эндопротеза головки и ножки бедренной кости | Штука | 2021-03-17 | Офсет длины конуса | >3 и ≤4 | Миллиметр
|  |  |  | МРТсовместимость | Неважно; Есть
|  |  |  | Адаптированный размер конуса | 8/10
|  |  |  | Материал | Кобальт-хромовый сплав; Нержавеющая сталь; Титан, Титановые сплавы
32.50.23.000-00003376 | Адаптер эндопротеза головки и ножки бедренной кости | Штука | 2021-03-17 | Офсет длины конуса | >4 и ≤5 | Миллиметр
|  |  |  | МРТсовместимость | Неважно; Есть
|  |  |  | Адаптированный размер конуса | 8/10
|  |  |  | Материал | Кобальт-хромовый сплав; Нержавеющая сталь; Титан, Титановые сплавы
32.50.23.000-00003375 | Адаптер эндопротеза головки и ножки бедренной кости | Штука | 2021-03-17 | Офсет длины конуса | >5 и ≤6 | Миллиметр
|  |  |  | МРТсовместимость | Неважно; Есть
|  |  |  | Адаптированный размер конуса | 8/10
|  |  |  | Материал | Кобальт-хромовый сплав; Нержавеющая сталь; Титан, Титановые сплавы
32.50.23.000-00003374 | Адаптер эндопротеза головки и ножки бедренной кости | Штука | 2021-03-17 | Офсет длины конуса | >6 и ≤7 | Миллиметр
|  |  |  | МРТсовместимость | Неважно; Есть
|  |  |  | Адаптированный размер конуса | 8/10
|  |  |  | Материал | Кобальт-хромовый сплав; Нержавеющая сталь; Титан, Титановые сплавы
32.50.23.000-00003373 | Адаптер эндопротеза головки и ножки бедренной кости | Штука | 2021-03-17 | Офсет длины конуса | >7 и ≤8 | Миллиметр
|  |  |  | МРТсовместимость | Неважно; Есть
|  |  |  | Адаптированный размер конуса | 8/10
|  |  |  | Материал | Кобальт-хромовый сплав; Нержавеющая сталь; Титан, Титановые сплавы
32.50.23.000-00003372 | Адаптер эндопротеза головки и ножки бедренной кости | Штука | 2021-03-17 | Офсет длины конуса | ≥-4 и ≤-3 | Миллиметр
|  |  |  | МРТсовместимость | Неважно; Есть
|  |  |  | Адаптированный размер конуса | 12/14
|  |  |  | Материал | Кобальт-хромовый сплав; Нержавеющая сталь; Титан, Титановые сплавы
32.50.23.000-00003371 | Адаптер эндопротеза головки и ножки бедренной кости | Штука | 2021-03-17 | Офсет длины конуса | >-3 и ≤-2 | Миллиметр
|  |  |  | МРТсовместимость | Неважно; Есть
|  |  |  | Адаптированный размер конуса | 12/14
|  |  |  | Материал | Кобальт-хромовый сплав; Нержавеющая сталь; Титан, Титановые сплавы
32.50.23.000-00003370 | Адаптер эндопротеза головки и ножки бедренной кости | Штука | 2021-03-17 | Офсет длины конуса | >-2 и ≤-1 | Миллиметр
|  |  |  | МРТсовместимость | Неважно; Есть
|  |  |  | Адаптированный размер конуса | 12/14
|  |  |  | Материал | Кобальт-хромовый сплав; Нержавеющая сталь; Титан, Титановые сплавы
32.50.23.000-00003369 | Адаптер эндопротеза головки и ножки бедренной кости | Штука | 2021-03-17 | Офсет длины конуса | >-1 и ≤0 | Миллиметр
|  |  |  | МРТсовместимость | Неважно; Есть
|  |  |  | Адаптированный размер конуса | 12/14
|  |  |  | Материал | Кобальт-хромовый сплав; Нержавеющая сталь; Титан, Титановые сплавы
32.50.23.000-00003368 | Адаптер эндопротеза головки и ножки бедренной кости | Штука | 2021-03-17 | Офсет длины конуса | >0 и ≤1 | Миллиметр
|  |  |  | МРТсовместимость | Неважно; Есть
|  |  |  | Адаптированный размер конуса | 12/14
|  |  |  | Материал | Кобальт-хромовый сплав; Нержавеющая сталь; Титан, Титановые сплавы
32.50.23.000-00003367 | Адаптер эндопротеза головки и ножки бедренной кости | Штука | 2021-03-17 | Офсет длины конуса | >1 и ≤2 | Миллиметр
|  |  |  | МРТсовместимость | Неважно; Есть
|  |  |  | Адаптированный размер конуса | 12/14
|  |  |  | Материал | Кобальт-хромовый сплав; Нержавеющая сталь; Титан, Титановые сплавы
32.50.23.000-00003366 | Адаптер эндопротеза головки и ножки бедренной кости | Штука | 2021-03-17 | Офсет длины конуса | >2 и ≤3 | Миллиметр
|  |  |  | МРТсовместимость | Неважно; Есть
|  |  |  | Адаптированный размер конуса | 12/14
|  |  |  | Материал | Кобальт-хромовый сплав; Нержавеющая сталь; Титан, Титановые сплавы
32.50.23.000-00003365 | Адаптер эндопротеза головки и ножки бедренной кости | Штука | 2021-03-17 | Офсет длины конуса | >3 и ≤4 | Миллиметр
|  |  |  | МРТсовместимость | Неважно; Есть
|  |  |  | Адаптированный размер конуса | 12/14
|  |  |  | Материал | Кобальт-хромовый сплав; Нержавеющая сталь; Титан, Титановые сплавы
32.50.23.000-00003364 | Адаптер эндопротеза головки и ножки бедренной кости | Штука | 2021-03-17 | Офсет длины конуса | >4 и ≤5 | Миллиметр
|  |  |  | МРТсовместимость | Неважно; Есть
|  |  |  | Адаптированный размер конуса | 12/14
|  |  |  | Материал | Кобальт-хромовый сплав; Нержавеющая сталь; Титан, Титановые сплавы
32.50.23.000-00003363 | Адаптер эндопротеза головки и ножки бедренной кости | Штука | 2021-03-17 | Офсет длины конуса | >5 и ≤6 | Миллиметр
|  |  |  | МРТсовместимость | Неважно; Есть
|  |  |  | Адаптированный размер конуса | 12/14
|  |  |  | Материал | Кобальт-хромовый сплав; Нержавеющая сталь; Титан, Титановые сплавы
32.50.23.000-00003362 | Адаптер эндопротеза головки и ножки бедренной кости | Штука | 2021-03-17 | Офсет длины конуса | >6 и ≤7 | Миллиметр
|  |  |  | МРТсовместимость | Неважно; Есть
|  |  |  | Адаптированный размер конуса | 12/14
|  |  |  | Материал | Кобальт-хромовый сплав; Нержавеющая сталь; Титан, Титановые сплавы
32.50.23.000-00003361 | Адаптер эндопротеза головки и ножки бедренной кости | Штука | 2021-03-17 | Офсет длины конуса | >7 и ≤8 | Миллиметр
|  |  |  | МРТсовместимость | Неважно; Есть
|  |  |  | Адаптированный размер конуса | 12/14
|  |  |  | Материал | Кобальт-хромовый сплав; Нержавеющая сталь; Титан, Титановые сплавы
32.50.23.000-00003841 | Адаптер эндопротеза коленного сустава | Штука | 2021-03-13
32.50.50.190-00000351 | Адгезив для дентина | Штука | 2019-07-01
21.20.23.110-00009650 | Аденовирус антигены ИВД, набор, иммуноферментный анализ (ИФА) | Набор | 2019-04-01
21.20.23.110-00009653 | Аденовирус антигены ИВД, набор, иммунохроматографический анализ, экспресс-анализ | Набор | 2019-04-01 | Количество выполняемых тестов | ≥50; ≥10; ≥25; ≥20; ≥1 | Штука
|  |  |  | Исследуемый биологический материал | Респираторные выделения человека, мазки из глаз; Слезная жидкость человека; Фекальные материалы человека
21.20.23.110-00009660 | Аденовирус антигены ИВД, набор, иммунохроматографический анализ, экспресс-анализ | Набор | 2019-04-01 | Количество выполняемых тестов | ≥1 | Штука
|  |  |  | Исследуемый биологический материал | Фекальные материалы человека
21.20.23.110-00009659 | Аденовирус антигены ИВД, набор, иммунохроматографический анализ, экспресс-анализ | Набор | 2019-04-01 | Количество выполняемых тестов | ≥1 | Штука
|  |  |  | Исследуемый биологический материал | Слезная жидкость человека
21.20.23.110-00009658 | Аденовирус антигены ИВД, набор, иммунохроматографический анализ, экспресс-анализ | Набор | 2019-04-01 | Количество выполняемых тестов | ≥10 | Штука
|  |  |  | Исследуемый биологический материал | Фекальные материалы человека
21.20.23.110-00009657 | Аденовирус антигены ИВД, набор, иммунохроматографический анализ, экспресс-анализ | Набор | 2019-04-01 | Количество выполняемых тестов | ≥20 | Штука
|  |  |  | Исследуемый биологический материал | Фекальные материалы человека
21.20.23.110-00009656 | Аденовирус антигены ИВД, набор, иммунохроматографический анализ, экспресс-анализ | Набор | 2019-04-01 | Количество выполняемых тестов | ≥25 | Штука
|  |  |  | Исследуемый биологический материал | Респираторные выделения человека, мазки из глаз
21.20.23.110-00009655 | Аденовирус антигены ИВД, набор, иммунохроматографический анализ, экспресс-анализ | Набор | 2019-04-01 | Количество выполняемых тестов | ≥25 | Штука
|  |  |  | Исследуемый биологический материал | Фекальные материалы человека
21.20.23.110-00009654 | Аденовирус антигены ИВД, набор, иммунохроматографический анализ, экспресс-анализ | Набор | 2019-04-01 | Количество выполняемых тестов | ≥50 | Штука
|  |  |  | Исследуемый биологический материал | Фекальные материалы человека
21.20.23.110-00009730 | Аденовирус антигены ИВД, набор, реакция агглютинации, экспресс-анализ | Набор | 2019-04-01
21.20.23.110-00009663 | Аденовирус антитела класса иммуноглобулин G (IgG) ИВД, набор, иммуноферментный анализ (ИФА) | Набор | 2019-04-01
21.20.23.110-00010251 | Аденовирус антитела класса иммуноглобулин G (IgG) ИВД, реагент | Набор | 2019-07-01
21.20.23.110-00009652 | Аденовирус антитела класса иммуноглобулин G (IgG)/IgM ИВД, набор, иммуноферментный анализ (ИФА) | Набор | 2019-04-01
21.20.23.110-00009661 | Аденовирус антитела класса иммуноглобулин А (IgA) ИВД, набор, иммуноферментный анализ (ИФА) | Набор | 2019-04-01
21.20.23.110-00010248 | Аденовирус антитела класса иммуноглобулин А (IgA) ИВД, реагент | Набор | 2019-07-01
21.20.23.110-00009643 | Аденовирус антитела класса иммуноглобулин М (IgМ) ИВД, набор, иммуноферментный анализ (ИФА) | Набор | 2019-04-01
21.20.23.110-00010249 | Аденовирус антитела класса иммуноглобулин М (IgМ) ИВД, реагент | Набор | 2019-07-01
21.20.23.110-00000010 | Аденозиндезаминаза ИВД, набор, спектрофотометрический анализ | Набор | 2018-10-15
32.50.13.190-00007368 | Аденотом | Штука | 2019-07-01
21.20.23.110-00009382 | Адипонектин ИВД, набор, иммуноферментный анализ (ИФА) | Набор | 2019-04-01
21.20.23.110-00006924 | Адреналин (эпинефрин) ИВД, набор, иммуноферментный анализ (ИФА) | Набор | 2019-04-01
21.20.23.110-00010377 | Адренокортикотропный гормон (АКТГ) ИВД, калибратор | Упаковка | 2019-07-01
21.20.23.110-00005976 | Адренокортикотропный гормон (АКТГ) ИВД, набор, иммуноферментный анализ (ИФА) | Набор | 2019-04-01
21.20.23.110-00010376 | Адренокортикотропный гормон (АКТГ) ИВД, набор, иммунохемилюминесцентный анализ | Набор | 2019-07-01
21.20.23.110-00001296 | Адренокортикотропный гормон (АКТГ) ИВД, набор, радиоиммунный анализ (РИА) | Набор | 2018-11-02
21.20.23.110-00010375 | Адренокортикотропный гормон (АКТГ) ИВД, реагент | Набор | 2019-07-01
21.20.23.110-00006688 | Азитромицин диски для тестирования на чувствительность ИВД | Набор | 2019-04-01 | Количество выполняемых тестов | ≥50; ≥200; ≥10; ≥100 | Штука
|  |  |  | Назначение | Для автоматической и ручной постановки
21.20.23.110-00006692 | Азитромицин диски для тестирования на чувствительность ИВД | Набор | 2019-04-01 | Количество выполняемых тестов | ≥10 | Штука
|  |  |  | Назначение | Для автоматической и ручной постановки
21.20.23.110-00006691 | Азитромицин диски для тестирования на чувствительность ИВД | Набор | 2019-04-01 | Количество выполняемых тестов | ≥50 | Штука
|  |  |  | Назначение | Для автоматической и ручной постановки
21.20.23.110-00006690 | Азитромицин диски для тестирования на чувствительность ИВД | Набор | 2019-04-01 | Количество выполняемых тестов | ≥100 | Штука
|  |  |  | Назначение | Для автоматической и ручной постановки
21.20.23.110-00006689 | Азитромицин диски для тестирования на чувствительность ИВД | Набор | 2019-04-01 | Количество выполняемых тестов | ≥200 | Штука
|  |  |  | Назначение | Для автоматической и ручной постановки
21.20.23.110-00006439 | Азлоциллин диски для тестирования на чувствительность ИВД | Набор | 2019-04-01 | Назначение | Для автоматической и ручной постановки
|  |  |  | Количество выполняемых тестов | ≥200; ≥100; ≥10; ≥50 | Штука
21.20.23.110-00006443 | Азлоциллин диски для тестирования на чувствительность ИВД | Набор | 2019-04-01 | Назначение | Для автоматической и ручной постановки
|  |  |  | Количество выполняемых тестов | ≥10 | Штука
21.20.23.110-00006442 | Азлоциллин диски для тестирования на чувствительность ИВД | Набор | 2019-04-01 | Назначение | Для автоматической и ручной постановки
|  |  |  | Количество выполняемых тестов | ≥50 | Штука
21.20.23.110-00006441 | Азлоциллин диски для тестирования на чувствительность ИВД | Набор | 2019-04-01 | Назначение | Для автоматической и ручной постановки
|  |  |  | Количество выполняемых тестов | ≥100 | Штука
21.20.23.110-00006440 | Азлоциллин диски для тестирования на чувствительность ИВД | Набор | 2019-04-01 | Назначение | Для автоматической и ручной постановки
|  |  |  | Количество выполняемых тестов | ≥200 | Штука
21.20.23.110-00005448 | Азтреонам диски для тестирования на чувствительность ИВД | Набор | 2019-04-01 | Назначение | Для автоматической и ручной постановки
|  |  |  | Количество выполняемых тестов | ≥100; ≥50; ≥10; ≥200 | Штука
21.20.23.110-00005454 | Азтреонам диски для тестирования на чувствительность ИВД | Набор | 2019-04-01 | Назначение | Для автоматической и ручной постановки
|  |  |  | Количество выполняемых тестов | ≥10 | Штука
21.20.23.110-00005453 | Азтреонам диски для тестирования на чувствительность ИВД | Набор | 2019-04-01 | Назначение | Для автоматической и ручной постановки
|  |  |  | Количество выполняемых тестов | ≥50 | Штука
21.20.23.110-00005452 | Азтреонам диски для тестирования на чувствительность ИВД | Набор | 2019-04-01 | Назначение | Для автоматической и ручной постановки
|  |  |  | Количество выполняемых тестов | ≥100 | Штука
21.20.23.110-00005451 | Азтреонам диски для тестирования на чувствительность ИВД | Набор | 2019-04-01 | Назначение | Для автоматической и ручной постановки
|  |  |  | Количество выполняемых тестов | ≥200 | Штука
21.20.23.110-00005441 | Азтреонам минимальная ингибирующая концентрация ИВД | Набор | 2019-04-01 | Количество выполняемых тестов | ≥100; ≥50; ≥200; ≥10 | Штука
|  |  |  | Назначение | Для автоматической и ручной постановки
21.20.23.110-00005445 | Азтреонам минимальная ингибирующая концентрация ИВД | Набор | 2019-04-01 | Количество выполняемых тестов | ≥10 | Штука
|  |  |  | Назначение | Для автоматической и ручной постановки
21.20.23.110-00005444 | Азтреонам минимальная ингибирующая концентрация ИВД | Набор | 2019-04-01 | Количество выполняемых тестов | ≥50 | Штука
|  |  |  | Назначение | Для автоматической и ручной постановки
21.20.23.110-00005443 | Азтреонам минимальная ингибирующая концентрация ИВД | Набор | 2019-04-01 | Количество выполняемых тестов | ≥100 | Штука
|  |  |  | Назначение | Для автоматической и ручной постановки
21.20.23.110-00005442 | Азтреонам минимальная ингибирующая концентрация ИВД | Набор | 2019-04-01 | Количество выполняемых тестов | ≥200 | Штука
|  |  |  | Назначение | Для автоматической и ручной постановки
21.20.23.110-00000799 | Азур B раствор ИВД | Упаковка | 2018-11-02
21.20.23.110-00000796 | Акридиновый оранжевый раствор ИВД | Штука | 2018-11-02
21.20.23.110-00010299 | Акриловая смола заливочная среда ИВД | Штука | 2019-07-01
21.20.23.110-00001809 | Активация T-лимфоцитов/стимуляция секреции интерферона ИВД, контрольный материал | Набор | 2018-11-02 | Объем реагента | ≥3; ≥1 | Кубический сантиметр;^миллилитр
|  |  |  | Назначение | Для анализаторов открытого типа и ручной постановки
21.20.23.110-00001811 | Активация T-лимфоцитов/стимуляция секреции интерферона ИВД, контрольный материал | Набор | 2018-11-02 | Объем реагента | ≥1 | Кубический сантиметр;^миллилитр
|  |  |  | Назначение | Для анализаторов открытого типа и ручной постановки
21.20.23.110-00001810 | Активация T-лимфоцитов/стимуляция секреции интерферона ИВД, контрольный материал | Набор | 2018-11-02 | Объем реагента | ≥3 | Кубический сантиметр;^миллилитр
|  |  |  | Назначение | Для анализаторов открытого типа и ручной постановки
21.20.23.110-00010232 | Активация T-лимфоцитов/стимуляция секреции интерферона ИВД, реагент | Набор | 2019-07-01
21.20.23.110-00003251 | Активированное время свертывания крови ИВД, контрольный материал | Набор | 2018-12-14 | Объем реагента | ≥3; ≥1; ≥5 | Кубический сантиметр;^миллилитр
|  |  |  | Назначение | Для анализаторов серии IRMA; Для анализаторов серии i-STAT; Для анализаторов открытого типа и ручной постановки
21.20.23.110-00003256 | Активированное время свертывания крови ИВД, контрольный материал | Набор | 2018-12-14 | Объем реагента | ≥1 | Кубический сантиметр;^миллилитр
|  |  |  | Назначение | Для анализаторов открытого типа и ручной постановки
21.20.23.110-00003255 | Активированное время свертывания крови ИВД, контрольный материал | Набор | 2018-12-14 | Объем реагента | ≥3 | Кубический сантиметр;^миллилитр
|  |  |  | Назначение | Для анализаторов открытого типа и ручной постановки
21.20.23.110-00003254 | Активированное время свертывания крови ИВД, контрольный материал | Набор | 2018-12-14 | Объем реагента | ≥3 | Кубический сантиметр;^миллилитр
|  |  |  | Назначение | Для анализаторов серии IRMA
21.20.23.110-00003253 | Активированное время свертывания крови ИВД, контрольный материал | Набор | 2018-12-14 | Объем реагента | ≥5 | Кубический сантиметр;^миллилитр
|  |  |  | Назначение | Для анализаторов открытого типа и ручной постановки
21.20.23.110-00003252 | Активированное время свертывания крови ИВД, контрольный материал | Набор | 2018-12-14 | Объем реагента | ≥3 | Кубический сантиметр;^миллилитр
|  |  |  | Назначение | Для анализаторов серии i-STAT
21.20.23.110-00004795 | Активированное время свертывания крови ИВД, реагент | Набор | 2018-12-14 | Назначение | Для анализаторов серии ACL; Для анализаторов серии IRMA; Для анализаторов серии Hemohron; Для анализаторов серии i-STAT; Для анализаторов открытого типа и ручной постановки
|  |  |  | Количество выполняемых тестов | ≥200; ≥50; ≥20; ≥100 | Штука
21.20.23.110-00004803 | Активированное время свертывания крови ИВД, реагент | Набор | 2018-12-14 | Назначение | Для анализаторов открытого типа и ручной постановки
|  |  |  | Количество выполняемых тестов | ≥20 | Штука
21.20.23.110-00004802 | Активированное время свертывания крови ИВД, реагент | Набор | 2018-12-14 | Назначение | Для анализаторов открытого типа и ручной постановки
|  |  |  | Количество выполняемых тестов | ≥50 | Штука
21.20.23.110-00004801 | Активированное время свертывания крови ИВД, реагент | Набор | 2018-12-14 | Назначение | Для анализаторов серии i-STAT
|  |  |  | Количество выполняемых тестов | ≥50 | Штука
21.20.23.110-00004800 | Активированное время свертывания крови ИВД, реагент | Набор | 2018-12-14 | Назначение | Для анализаторов серии Hemohron
|  |  |  | Количество выполняемых тестов | ≥50 | Штука
21.20.23.110-00004799 | Активированное время свертывания крови ИВД, реагент | Набор | 2018-12-14 | Назначение | Для анализаторов серии IRMA
|  |  |  | Количество выполняемых тестов | ≥50 | Штука
21.20.23.110-00004798 | Активированное время свертывания крови ИВД, реагент | Набор | 2018-12-14 | Назначение | Для анализаторов серии ACL
|  |  |  | Количество выполняемых тестов | ≥50 | Штука
21.20.23.110-00004797 | Активированное время свертывания крови ИВД, реагент | Набор | 2018-12-14 | Назначение | Для анализаторов открытого типа и ручной постановки
|  |  |  | Количество выполняемых тестов | ≥100 | Штука
21.20.23.110-00004796 | Активированное время свертывания крови ИВД, реагент | Набор | 2018-12-14 | Назначение | Для анализаторов открытого типа и ручной постановки
|  |  |  | Количество выполняемых тестов | ≥200 | Штука
21.20.23.110-00001805 | Активированное частичное тромбопластиновое время ИВД, контрольный материал | Набор | 2018-11-02 | Объем реагента | ≥1; ≥3; ≥5 | Кубический сантиметр;^миллилитр
|  |  |  | Назначение | Для анализаторов открытого типа и ручной постановки
21.20.23.110-00001808 | Активированное частичное тромбопластиновое время ИВД, контрольный материал | Набор | 2018-11-02 | Объем реагента | ≥1 | Кубический сантиметр;^миллилитр
|  |  |  | Назначение | Для анализаторов открытого типа и ручной постановки
21.20.23.110-00001807 | Активированное частичное тромбопластиновое время ИВД, контрольный материал | Набор | 2018-11-02 | Объем реагента | ≥3 | Кубический сантиметр;^миллилитр
|  |  |  | Назначение | Для анализаторов открытого типа и ручной постановки
21.20.23.110-00001806 | Активированное частичное тромбопластиновое время ИВД, контрольный материал | Набор | 2018-11-02 | Объем реагента | ≥5 | Кубический сантиметр;^миллилитр
|  |  |  | Назначение | Для анализаторов открытого типа и ручной постановки
21.20.23.110-00001540 | Активированное частичное тромбопластиновое время ИВД, набор, анализ образования сгустка | Набор | 2021-09-19 | Назначение | Для коагулометров серии Technology Solution; Для анализаторов серии АК; Для анализаторов серии Coasys; Для анализаторов серии Helena; Для анализаторов открытого типа; Для ручной постановки анализа
|  |  |  | Количество выполняемых тестов | ≥2400; ≥960; ≥500; ≥350; ≥300; ≥250; ≥240; ≥150; ≥100; ≥25; ≥2000; ≥1000; ≥560; ≥200; ≥50; ≥600; ≥400; ≥280 | Штука
|  |  |  | Количество выполняемых тестов | ≥25; ≥2000; ≥200; ≥150; ≥400; ≥560; ≥100; ≥280; ≥2400; ≥600; ≥350; ≥240; ≥1000; ≥300; ≥50; ≥500; ≥960; ≥250 | Штука
|  |  |  | Назначение | Для анализаторов серии Coasys; Для анализаторов серии Helena; Для анализаторов открытого типа; Для ручной постановки анализа
21.20.23.110-00001560 | Активированное частичное тромбопластиновое время ИВД, набор, анализ образования сгустка | Набор | 2021-09-19 | Назначение | Для ручной постановки анализа
|  |  |  | Количество выполняемых тестов | ≥25 | Штука
|  |  |  | Количество выполняемых тестов | ≥25 | Штука
|  |  |  | Назначение | Для ручной постановки анализа
21.20.23.110-00001559 | Активированное частичное тромбопластиновое время ИВД, набор, анализ образования сгустка | Набор | 2021-09-19 | Назначение | Для ручной постановки анализа
|  |  |  | Количество выполняемых тестов | ≥50 | Штука
|  |  |  | Количество выполняемых тестов | ≥50 | Штука
|  |  |  | Назначение | Для ручной постановки анализа
21.20.23.110-00001558 | Активированное частичное тромбопластиновое время ИВД, набор, анализ образования сгустка | Набор | 2021-09-19 | Назначение | Для ручной постановки анализа
|  |  |  | Количество выполняемых тестов | ≥100 | Штука
|  |  |  | Количество выполняемых тестов | ≥100 | Штука
|  |  |  | Назначение | Для ручной постановки анализа
21.20.23.110-00001557 | Активированное частичное тромбопластиновое время ИВД, набор, анализ образования сгустка | Набор | 2021-09-19 | Назначение | Для ручной постановки анализа
|  |  |  | Количество выполняемых тестов | ≥150 | Штука
|  |  |  | Количество выполняемых тестов | ≥150 | Штука
|  |  |  | Назначение | Для ручной постановки анализа
21.20.23.110-00001556 | Активированное частичное тромбопластиновое время ИВД, набор, анализ образования сгустка | Набор | 2021-09-19 | Назначение | Для ручной постановки анализа
|  |  |  | Количество выполняемых тестов | ≥200 | Штука
|  |  |  | Количество выполняемых тестов | ≥200 | Штука
|  |  |  | Назначение | Для ручной постановки анализа
21.20.23.110-00001555 | Активированное частичное тромбопластиновое время ИВД, набор, анализ образования сгустка | Набор | 2021-09-19 | Назначение | Для ручной постановки анализа
|  |  |  | Количество выполняемых тестов | ≥240 | Штука
|  |  |  | Количество выполняемых тестов | ≥240 | Штука
|  |  |  | Назначение | Для ручной постановки анализа
21.20.23.110-00001554 | Активированное частичное тромбопластиновое время ИВД, набор, анализ образования сгустка | Набор | 2021-09-19 | Назначение | Для анализаторов открытого типа
|  |  |  | Количество выполняемых тестов | ≥240 | Штука
|  |  |  | Количество выполняемых тестов | ≥240 | Штука
|  |  |  | Назначение | Для анализаторов открытого типа
21.20.23.110-00001553 | Активированное частичное тромбопластиновое время ИВД, набор, анализ образования сгустка | Набор | 2021-09-19 | Назначение | Для анализаторов открытого типа
|  |  |  | Количество выполняемых тестов | ≥250 | Штука
|  |  |  | Количество выполняемых тестов | ≥250 | Штука
|  |  |  | Назначение | Для анализаторов открытого типа
21.20.23.110-00001552 | Активированное частичное тромбопластиновое время ИВД, набор, анализ образования сгустка | Набор | 2021-09-19 | Назначение | Для ручной постановки анализа
|  |  |  | Количество выполняемых тестов | ≥280 | Штука
|  |  |  | Количество выполняемых тестов | ≥280 | Штука
|  |  |  | Назначение | Для ручной постановки анализа
21.20.23.110-00001551 | Активированное частичное тромбопластиновое время ИВД, набор, анализ образования сгустка | Набор | 2021-09-19 | Назначение | Для ручной постановки анализа
|  |  |  | Количество выполняемых тестов | ≥300 | Штука
|  |  |  | Количество выполняемых тестов | ≥300 | Штука
|  |  |  | Назначение | Для ручной постановки анализа
21.20.23.110-00001550 | Активированное частичное тромбопластиновое время ИВД, набор, анализ образования сгустка | Набор | 2021-09-19 | Назначение | Для анализаторов открытого типа
|  |  |  | Количество выполняемых тестов | ≥350 | Штука
|  |  |  | Количество выполняемых тестов | ≥350 | Штука
|  |  |  | Назначение | Для анализаторов открытого типа
21.20.23.110-00001549 | Активированное частичное тромбопластиновое время ИВД, набор, анализ образования сгустка | Набор | 2021-09-19 | Назначение | Для ручной постановки анализа
|  |  |  | Количество выполняемых тестов | ≥400 | Штука
|  |  |  | Количество выполняемых тестов | ≥400 | Штука
|  |  |  | Назначение | Для ручной постановки анализа
21.20.23.110-00001548 | Активированное частичное тромбопластиновое время ИВД, набор, анализ образования сгустка | Набор | 2021-09-19 | Назначение | Для ручной постановки анализа
|  |  |  | Количество выполняемых тестов | ≥500 | Штука
|  |  |  | Количество выполняемых тестов | ≥500 | Штука
|  |  |  | Назначение | Для ручной постановки анализа
21.20.23.110-00001547 | Активированное частичное тромбопластиновое время ИВД, набор, анализ образования сгустка | Набор | 2021-09-19 | Назначение | Для анализаторов серии Helena
|  |  |  | Количество выполняемых тестов | ≥500 | Штука
|  |  |  | Количество выполняемых тестов | ≥500 | Штука
|  |  |  | Назначение | Для анализаторов серии Helena
21.20.23.110-00001546 | Активированное частичное тромбопластиновое время ИВД, набор, анализ образования сгустка | Набор | 2021-09-19 | Назначение | Для ручной постановки анализа
|  |  |  | Количество выполняемых тестов | ≥560 | Штука
|  |  |  | Количество выполняемых тестов | ≥560 | Штука
|  |  |  | Назначение | Для ручной постановки анализа
21.20.23.110-00001545 | Активированное частичное тромбопластиновое время ИВД, набор, анализ образования сгустка | Набор | 2021-09-19 | Назначение | Для анализаторов открытого типа
|  |  |  | Количество выполняемых тестов | ≥600 | Штука
|  |  |  | Количество выполняемых тестов | ≥600 | Штука
|  |  |  | Назначение | Для анализаторов открытого типа
21.20.23.110-00001544 | Активированное частичное тромбопластиновое время ИВД, набор, анализ образования сгустка | Набор | 2021-09-19 | Назначение | Для анализаторов серии Coasys
|  |  |  | Количество выполняемых тестов | ≥960 | Штука
|  |  |  | Количество выполняемых тестов | ≥960 | Штука
|  |  |  | Назначение | Для анализаторов серии Coasys
21.20.23.110-00001543 | Активированное частичное тромбопластиновое время ИВД, набор, анализ образования сгустка | Набор | 2021-09-19 | Назначение | Для анализаторов серии Helena
|  |  |  | Количество выполняемых тестов | ≥1000 | Штука
|  |  |  | Количество выполняемых тестов | ≥1000 | Штука
|  |  |  | Назначение | Для анализаторов серии Helena
21.20.23.110-00001542 | Активированное частичное тромбопластиновое время ИВД, набор, анализ образования сгустка | Набор | 2021-09-19 | Назначение | Для анализаторов серии Helena
|  |  |  | Количество выполняемых тестов | ≥2000 | Штука
|  |  |  | Количество выполняемых тестов | ≥2000 | Штука
|  |  |  | Назначение | Для анализаторов серии Helena
21.20.23.110-00001541 | Активированное частичное тромбопластиновое время ИВД, набор, анализ образования сгустка | Набор | 2021-09-19 | Назначение | Для анализаторов серии Coasys
|  |  |  | Количество выполняемых тестов | ≥2400 | Штука
|  |  |  | Количество выполняемых тестов | ≥2400 | Штука
|  |  |  | Назначение | Для анализаторов серии Coasys
21.20.23.110-00010543 | Активированное частичное тромбопластиновое время ИВД, набор, анализ образования сгустка | Набор | 2021-09-19 | Назначение | Для анализаторов серии АК
|  |  |  | Количество выполняемых тестов | ≥250 | Штука
21.20.23.110-00010805 | Активированное частичное тромбопластиновое время ИВД, набор, анализ образования сгустка | Набор | 2021-09-19 | Назначение | Для коагулометров серии Technology Solution
|  |  |  | Количество выполняемых тестов | ≥400 | Штука
21.20.23.110-00010804 | Активированное частичное тромбопластиновое время ИВД, набор, анализ образования сгустка | Набор | 2021-09-19 | Назначение | Для коагулометров серии Technology Solution
|  |  |  | Количество выполняемых тестов | ≥600 | Штука
21.20.23.110-00004785 | Активированное частичное тромбопластиновое время ИВД, реагент | Набор | 2018-12-14 | Назначение | Для анализаторов серии Hemohron; Для анализаторов серии ACL; Для анализаторов серии IRMA; Для анализаторов серии Coag; Для анализаторов Ceveron; Для анализаторов открытого типа и ручной постановки
|  |  |  | Количество выполняемых тестов | ≥200; ≥20; ≥100; ≥50 | Штука
21.20.23.110-00004794 | Активированное частичное тромбопластиновое время ИВД, реагент | Набор | 2018-12-14 | Назначение | Для анализаторов открытого типа и ручной постановки
|  |  |  | Количество выполняемых тестов | ≥20 | Штука
21.20.23.110-00004793 | Активированное частичное тромбопластиновое время ИВД, реагент | Набор | 2018-12-14 | Назначение | Для анализаторов открытого типа и ручной постановки
|  |  |  | Количество выполняемых тестов | ≥50 | Штука
21.20.23.110-00004792 | Активированное частичное тромбопластиновое время ИВД, реагент | Набор | 2018-12-14 | Назначение | Для анализаторов Ceveron
|  |  |  | Количество выполняемых тестов | ≥50 | Штука
21.20.23.110-00004791 | Активированное частичное тромбопластиновое время ИВД, реагент | Набор | 2018-12-14 | Назначение | Для анализаторов серии Coag
|  |  |  | Количество выполняемых тестов | ≥50 | Штука
21.20.23.110-00004790 | Активированное частичное тромбопластиновое время ИВД, реагент | Набор | 2018-12-14 | Назначение | Для анализаторов серии IRMA
|  |  |  | Количество выполняемых тестов | ≥50 | Штука
21.20.23.110-00004789 | Активированное частичное тромбопластиновое время ИВД, реагент | Набор | 2018-12-14 | Назначение | Для анализаторов серии ACL
|  |  |  | Количество выполняемых тестов | ≥50 | Штука
21.20.23.110-00004788 | Активированное частичное тромбопластиновое время ИВД, реагент | Набор | 2018-12-14 | Назначение | Для анализаторов серии Hemohron
|  |  |  | Количество выполняемых тестов | ≥50 | Штука
21.20.23.110-00004787 | Активированное частичное тромбопластиновое время ИВД, реагент | Набор | 2018-12-14 | Назначение | Для анализаторов открытого типа и ручной постановки
|  |  |  | Количество выполняемых тестов | ≥100 | Штука
21.20.23.110-00004786 | Активированное частичное тромбопластиновое время ИВД, реагент | Набор | 2018-12-14 | Назначение | Для анализаторов открытого типа и ручной постановки
|  |  |  | Количество выполняемых тестов | ≥200 | Штука
21.20.23.110-00010310 | Активированный протеин С коэффициент резистентности ИВД, набор, анализ образования сгустка | Набор | 2019-07-01
21.20.23.110-00008309 | Актин гладкомышечной ткани ИВД, антитела | Набор | 2019-04-01 | Количество выполняемых тестов | ≥60; ≥30; ≥100; ≥10 | Штука
|  |  |  | Назначение | Для автоматической и ручной постановки
21.20.23.110-00008313 | Актин гладкомышечной ткани ИВД, антитела | Набор | 2019-04-01 | Количество выполняемых тестов | ≥10 | Штука
|  |  |  | Назначение | Для автоматической и ручной постановки
21.20.23.110-00008312 | Актин гладкомышечной ткани ИВД, антитела | Набор | 2019-04-01 | Количество выполняемых тестов | ≥30 | Штука
|  |  |  | Назначение | Для автоматической и ручной постановки
21.20.23.110-00008311 | Актин гладкомышечной ткани ИВД, антитела | Набор | 2019-04-01 | Количество выполняемых тестов | ≥60 | Штука
|  |  |  | Назначение | Для автоматической и ручной постановки
21.20.23.110-00008310 | Актин гладкомышечной ткани ИВД, антитела | Набор | 2019-04-01 | Количество выполняемых тестов | ≥100 | Штука
|  |  |  | Назначение | Для автоматической и ручной постановки
21.20.23.110-00010069 | Аланинаминотрансфераза (АЛТ) ИВД, калибратор | Упаковка | 2019-07-01
21.20.23.110-00000134 | Аланинаминотрансфераза (АЛТ) ИВД, набор, спектрофотометрический анализ | Штука | 2021-12-23 | Количество выполняемых тестов | ≥400; ≥200; ≥1000 | Штука
|  |  |  | Назначение | Для биохимических анализаторов серии BS; Для анализатора биохимического ABX PENTRA 400; Для биохимических анализаторов Alinity с; Для анализаторов открытого типа и ручной постановки; Для модулей биохимических cobas c
21.20.23.110-00000140 | Аланинаминотрансфераза (АЛТ) ИВД, набор, спектрофотометрический анализ | Набор | 2018-10-15 | Количество выполняемых тестов | ≥200 | Штука
|  |  |  | Назначение | Для анализаторов открытого типа
21.20.23.110-00000139 | Аланинаминотрансфераза (АЛТ) ИВД, набор, спектрофотометрический анализ | Штука | 2021-12-23 | Количество выполняемых тестов | ≥400 | Штука
|  |  |  | Назначение | Для биохимических анализаторов серии BS
21.20.23.110-00000138 | Аланинаминотрансфераза (АЛТ) ИВД, набор, спектрофотометрический анализ | Штука | 2021-12-23 | Количество выполняемых тестов | ≥1000 | Штука
|  |  |  | Назначение | Для анализатора биохимического ABX PENTRA 400
21.20.23.110-00000137 | Аланинаминотрансфераза (АЛТ) ИВД, набор, спектрофотометрический анализ | Штука | 2021-12-23 | Количество выполняемых тестов | ≥200 | Штука
|  |  |  | Назначение | Для биохимических анализаторов Alinity с
21.20.23.110-00000136 | Аланинаминотрансфераза (АЛТ) ИВД, набор, спектрофотометрический анализ | Штука | 2021-12-23 | Количество выполняемых тестов | ≥400 | Штука
|  |  |  | Назначение | Для анализаторов открытого типа и ручной постановки
21.20.23.110-00000135 | Аланинаминотрансфераза (АЛТ) ИВД, набор, спектрофотометрический анализ | Штука | 2021-12-23 | Количество выполняемых тестов | ≥1000 | Штука
|  |  |  | Назначение | Для модулей биохимических cobas c
21.20.23.110-00000953 | Аланинаминотрансфераза (АЛТ) ИВД, набор, ферментный спектрофотометрический анализ | Набор | 2018-11-02 | Количество выполняемых тестов | ≥200; ≥500; ≥20; ≥100; ≥125; ≥5855; ≥800; ≥400; ≥2850; ≥1070; ≥250; ≥780; ≥300; ≥50; ≥1000; ≥650; ≥620; ≥1100; ≥275 | Штука
|  |  |  | Назначение | Для анализаторов серии Таурус; Для анализаторов серии BA; Для анализаторов серии Миура; Для анализаторов серии Сапфир; Для анализаторов серии Eclectica; Для анализаторов серии Hitachi / Сobas; Для ручной постановки анализа и анализаторов открытого типа
21.20.23.110-00000973 | Аланинаминотрансфераза (АЛТ) ИВД, набор, ферментный спектрофотометрический анализ | Набор | 2018-11-02 | Количество выполняемых тестов | ≥20 | Штука
|  |  |  | Назначение | Для ручной постановки анализа и анализаторов открытого типа
21.20.23.110-00000972 | Аланинаминотрансфераза (АЛТ) ИВД, набор, ферментный спектрофотометрический анализ | Набор | 2018-11-02 | Количество выполняемых тестов | ≥50 | Штука
|  |  |  | Назначение | Для ручной постановки анализа и анализаторов открытого типа
21.20.23.110-00000971 | Аланинаминотрансфераза (АЛТ) ИВД, набор, ферментный спектрофотометрический анализ | Набор | 2018-11-02 | Количество выполняемых тестов | ≥100 | Штука
|  |  |  | Назначение | Для ручной постановки анализа и анализаторов открытого типа
21.20.23.110-00000970 | Аланинаминотрансфераза (АЛТ) ИВД, набор, ферментный спектрофотометрический анализ | Набор | 2018-11-02 | Количество выполняемых тестов | ≥125 | Штука
|  |  |  | Назначение | Для ручной постановки анализа и анализаторов открытого типа
21.20.23.110-00000969 | Аланинаминотрансфераза (АЛТ) ИВД, набор, ферментный спектрофотометрический анализ | Набор | 2018-11-02 | Количество выполняемых тестов | ≥200 | Штука
|  |  |  | Назначение | Для ручной постановки анализа и анализаторов открытого типа
21.20.23.110-00000968 | Аланинаминотрансфераза (АЛТ) ИВД, набор, ферментный спектрофотометрический анализ | Набор | 2018-11-02 | Количество выполняемых тестов | ≥250 | Штука
|  |  |  | Назначение | Для ручной постановки анализа и анализаторов открытого типа
21.20.23.110-00000967 | Аланинаминотрансфераза (АЛТ) ИВД, набор, ферментный спектрофотометрический анализ | Набор | 2018-11-02 | Количество выполняемых тестов | ≥275 | Штука
|  |  |  | Назначение | Для анализаторов серии Hitachi / Сobas
21.20.23.110-00000966 | Аланинаминотрансфераза (АЛТ) ИВД, набор, ферментный спектрофотометрический анализ | Набор | 2018-11-02 | Количество выполняемых тестов | ≥300 | Штука
|  |  |  | Назначение | Для ручной постановки анализа и анализаторов открытого типа
21.20.23.110-00000965 | Аланинаминотрансфераза (АЛТ) ИВД, набор, ферментный спектрофотометрический анализ | Набор | 2018-11-02 | Количество выполняемых тестов | ≥300 | Штука
|  |  |  | Назначение | Для анализаторов серии Eclectica
21.20.23.110-00000964 | Аланинаминотрансфераза (АЛТ) ИВД, набор, ферментный спектрофотометрический анализ | Набор | 2018-11-02 | Количество выполняемых тестов | ≥400 | Штука
|  |  |  | Назначение | Для ручной постановки анализа и анализаторов открытого типа
21.20.23.110-00000963 | Аланинаминотрансфераза (АЛТ) ИВД, набор, ферментный спектрофотометрический анализ | Набор | 2018-11-02 | Количество выполняемых тестов | ≥500 | Штука
|  |  |  | Назначение | Для ручной постановки анализа и анализаторов открытого типа
21.20.23.110-00000962 | Аланинаминотрансфераза (АЛТ) ИВД, набор, ферментный спектрофотометрический анализ | Набор | 2018-11-02 | Количество выполняемых тестов | ≥620 | Штука
|  |  |  | Назначение | Для анализаторов серии Сапфир
21.20.23.110-00000961 | Аланинаминотрансфераза (АЛТ) ИВД, набор, ферментный спектрофотометрический анализ | Набор | 2018-11-02 | Количество выполняемых тестов | ≥650 | Штука
|  |  |  | Назначение | Для анализаторов серии Сапфир
21.20.23.110-00000960 | Аланинаминотрансфераза (АЛТ) ИВД, набор, ферментный спектрофотометрический анализ | Набор | 2018-11-02 | Количество выполняемых тестов | ≥780 | Штука
|  |  |  | Назначение | Для анализаторов серии Hitachi / Сobas
21.20.23.110-00000959 | Аланинаминотрансфераза (АЛТ) ИВД, набор, ферментный спектрофотометрический анализ | Набор | 2018-11-02 | Количество выполняемых тестов | ≥800 | Штука
|  |  |  | Назначение | Для ручной постановки анализа и анализаторов открытого типа
21.20.23.110-00000958 | Аланинаминотрансфераза (АЛТ) ИВД, набор, ферментный спектрофотометрический анализ | Набор | 2018-11-02 | Количество выполняемых тестов | ≥1000 | Штука
|  |  |  | Назначение | Для ручной постановки анализа и анализаторов открытого типа
21.20.23.110-00000957 | Аланинаминотрансфераза (АЛТ) ИВД, набор, ферментный спектрофотометрический анализ | Набор | 2018-11-02 | Количество выполняемых тестов | ≥1070 | Штука
|  |  |  | Назначение | Для анализаторов серии Миура
21.20.23.110-00000956 | Аланинаминотрансфераза (АЛТ) ИВД, набор, ферментный спектрофотометрический анализ | Набор | 2018-11-02 | Количество выполняемых тестов | ≥1100 | Штука
|  |  |  | Назначение | Для анализаторов серии Hitachi / Сobas
21.20.23.110-00000955 | Аланинаминотрансфераза (АЛТ) ИВД, набор, ферментный спектрофотометрический анализ | Набор | 2018-11-02 | Количество выполняемых тестов | ≥2850 | Штука
|  |  |  | Назначение | Для анализаторов серии BA
21.20.23.110-00000954 | Аланинаминотрансфераза (АЛТ) ИВД, набор, ферментный спектрофотометрический анализ | Набор | 2018-11-02 | Количество выполняемых тестов | ≥5855 | Штука
|  |  |  | Назначение | Для анализаторов серии Таурус
21.20.23.110-00010067 | Аланинаминотрансфераза (АЛТ) ИВД, реагент | Штука | 2019-07-01
26.60.12.119-00000299 | Алгезиметр давления, с электропитанием | Штука | 2019-07-01
32.50.50.190-00000723 | Алгезиметр давления/эстезиометр, ручной | Штука | 2019-07-01
32.50.50.190-00001892 | Алгезиметр давления/эстезиометр, ручной | Штука | 2020-03-02 | Электроды | Для новорождённых; Для взрослых
|  |  |  | Диапазон измерения проводимости, микросименс | ≥1 и ≤200
32.50.50.190-00001891 | Алгезиметр давления/эстезиометр, ручной | Штука | 2020-03-02 | Электроды | Для новорождённых; Для взрослых
|  |  |  | Диапазон измерения проводимости, микросименс | ≥1 и ≤200
32.50.50.190-00000417 | Алгезиметр температурный | Штука | 2019-07-01
21.20.23.110-00008816 | Аллерген-специфические антитела класса иммуноглобулин G (IgG) ИВД, набор, иммуноферментный анализ (ИФА) | Набор | 2019-04-01 | Количество выполняемых тестов | ≥288; ≥33; ≥11; ≥192 | Штука
|  |  |  | Назначение | Для ручной постановки анализа и/или анализаторов открытого типа
21.20.23.110-00008820 | Аллерген-специфические антитела класса иммуноглобулин G (IgG) ИВД, набор, иммуноферментный анализ (ИФА) | Набор | 2019-04-01 | Количество выполняемых тестов | ≥11 | Штука
|  |  |  | Назначение | Для ручной постановки анализа и/или анализаторов открытого типа
21.20.23.110-00008819 | Аллерген-специфические антитела класса иммуноглобулин G (IgG) ИВД, набор, иммуноферментный анализ (ИФА) | Набор | 2019-04-01 | Количество выполняемых тестов | ≥33 | Штука
|  |  |  | Назначение | Для ручной постановки анализа и/или анализаторов открытого типа
21.20.23.110-00008818 | Аллерген-специфические антитела класса иммуноглобулин G (IgG) ИВД, набор, иммуноферментный анализ (ИФА) | Набор | 2019-04-01 | Количество выполняемых тестов | ≥192 | Штука
|  |  |  | Назначение | Для ручной постановки анализа и/или анализаторов открытого типа
21.20.23.110-00008817 | Аллерген-специфические антитела класса иммуноглобулин G (IgG) ИВД, набор, иммуноферментный анализ (ИФА) | Набор | 2019-04-01 | Количество выполняемых тестов | ≥288 | Штука
|  |  |  | Назначение | Для ручной постановки анализа и/или анализаторов открытого типа
21.20.23.110-00001663 | Аллерген-специфические антитела класса иммуноглобулин G (IgG) ИВД, набор, иммунохемилюминесцентный анализ. | Набор | 2018-11-02 | Назначение | Для анализаторов CLA, CLA-1, AP 1800
21.20.23.110-00004532 | Аллерген-специфические антитела класса иммуноглобулин Е (IgE) ИВД, калибратор | Набор | 2018-12-14 | Объем реагента | ≥20; ≥1; ≥50; ≥5; ≥10 | Кубический сантиметр;^миллилитр
|  |  |  | Назначение | Для анализаторов серии ARHITECT; Для анализаторов открытого типа
21.20.23.110-00004537 | Аллерген-специфические антитела класса иммуноглобулин Е (IgE) ИВД, калибратор | Набор | 2018-12-14 | Объем реагента | ≥1 | Кубический сантиметр;^миллилитр
|  |  |  | Назначение | Для анализаторов открытого типа
21.20.23.110-00004536 | Аллерген-специфические антитела класса иммуноглобулин Е (IgE) ИВД, калибратор | Набор | 2018-12-14 | Объем реагента | ≥5 | Кубический сантиметр;^миллилитр
|  |  |  | Назначение | Для анализаторов серии ARHITECT
21.20.23.110-00004535 | Аллерген-специфические антитела класса иммуноглобулин Е (IgE) ИВД, калибратор | Набор | 2018-12-14 | Объем реагента | ≥10 | Кубический сантиметр;^миллилитр
|  |  |  | Назначение | Для анализаторов открытого типа
21.20.23.110-00004534 | Аллерген-специфические антитела класса иммуноглобулин Е (IgE) ИВД, калибратор | Набор | 2018-12-14 | Объем реагента | ≥20 | Кубический сантиметр;^миллилитр
|  |  |  | Назначение | Для анализаторов открытого типа
21.20.23.110-00004533 | Аллерген-специфические антитела класса иммуноглобулин Е (IgE) ИВД, калибратор | Набор | 2018-12-14 | Объем реагента | ≥50 | Кубический сантиметр;^миллилитр
|  |  |  | Назначение | Для анализаторов открытого типа
21.20.23.110-00008811 | Аллерген-специфические антитела класса иммуноглобулин Е (IgE) ИВД, набор, иммуноферментный анализ (ИФА) | Набор | 2019-04-01 | Назначение | Для ручной постановки анализа и/или анализаторов открытого типа; Для иммунологических анализаторов серии VIDAS и miniVIDAS
|  |  |  | Количество выполняемых тестов | ≥300; ≥60; ≥10; ≥96 | Штука
21.20.23.110-00008815 | Аллерген-специфические антитела класса иммуноглобулин Е (IgE) ИВД, набор, иммуноферментный анализ (ИФА) | Набор | 2019-04-01 | Назначение | Для иммунологических анализаторов серии VIDAS и miniVIDAS
|  |  |  | Количество выполняемых тестов | ≥10 | Штука
21.20.23.110-00008813 | Аллерген-специфические антитела класса иммуноглобулин Е (IgE) ИВД, набор, иммуноферментный анализ (ИФА) | Набор | 2019-04-01 | Назначение | Для иммунологических анализаторов серии VIDAS и miniVIDAS
|  |  |  | Количество выполняемых тестов | ≥60 | Штука
21.20.23.110-00008814 | Аллерген-специфические антитела класса иммуноглобулин Е (IgE) ИВД, набор, иммуноферментный анализ (ИФА) | Набор | 2019-04-01 | Назначение | Для ручной постановки анализа и/или анализаторов открытого типа
|  |  |  | Количество выполняемых тестов | ≥96 | Штука
21.20.23.110-00008812 | Аллерген-специфические антитела класса иммуноглобулин Е (IgE) ИВД, набор, иммуноферментный анализ (ИФА) | Набор | 2019-04-01 | Назначение | Для ручной постановки анализа и/или анализаторов открытого типа
|  |  |  | Количество выполняемых тестов | ≥300 | Штука
21.20.23.110-00001643 | Аллерген-специфические антитела класса иммуноглобулин Е (IgE) ИВД, набор, иммунохемилюминесцентный анализ | Набор | 2018-11-02 | Назначение | Для анализаторов CLA, CLA-1, AP 1800
32.50.22.190-00005486 | Аллоплант склерально-роговичный | Штука | 2021-06-15
21.10.60.191-00000043 | Аллотрансплантат кожный | Штука | 2019-07-01
21.10.60.191-00000051 | Аллотрансплантат костный от живого донора | Штука | 2019-07-01
21.10.60.191-00000048 | Аллотрансплантат сосудистый | Штука | 2019-12-15
21.20.23.110-00007613 | Альбумин ИВД, антитела | Набор | 2019-04-01 | Количество выполняемых тестов | ≥60; ≥30; ≥10; ≥100 | Штука
|  |  |  | Назначение | Для автоматической и ручной постановки
21.20.23.110-00007617 | Альбумин ИВД, антитела | Набор | 2019-04-01 | Количество выполняемых тестов | ≥10 | Штука
|  |  |  | Назначение | Для автоматической и ручной постановки
21.20.23.110-00007616 | Альбумин ИВД, антитела | Набор | 2019-04-01 | Количество выполняемых тестов | ≥30 | Штука
|  |  |  | Назначение | Для автоматической и ручной постановки
21.20.23.110-00007615 | Альбумин ИВД, антитела | Набор | 2019-04-01 | Количество выполняемых тестов | ≥60 | Штука
|  |  |  | Назначение | Для автоматической и ручной постановки
21.20.23.110-00007614 | Альбумин ИВД, антитела | Набор | 2019-04-01 | Количество выполняемых тестов | ≥100 | Штука
|  |  |  | Назначение | Для автоматической и ручной постановки
21.20.23.110-00004384 | Альбумин ИВД, калибратор | Набор | 2018-12-14 | Назначение | Для анализаторов серии Витрос (Vitros); Для ручной постановки и анализаторов открытого типа
|  |  |  | Объем реагента | ≥50; ≥10; ≥5; ≥20; ≥1 | Кубический сантиметр;^миллилитр
21.20.23.110-00004389 | Альбумин ИВД, калибратор | Набор | 2018-12-14 | Назначение | Для ручной постановки и анализаторов открытого типа
|  |  |  | Объем реагента | ≥1 | Кубический сантиметр;^миллилитр
21.20.23.110-00004388 | Альбумин ИВД, калибратор | Набор | 2018-12-14 | Назначение | Для анализаторов серии Витрос (Vitros)
|  |  |  | Объем реагента | ≥5 | Кубический сантиметр;^миллилитр
21.20.23.110-00004387 | Альбумин ИВД, калибратор | Набор | 2018-12-14 | Назначение | Для ручной постановки и анализаторов открытого типа
|  |  |  | Объем реагента | ≥10 | Кубический сантиметр;^миллилитр
21.20.23.110-00004386 | Альбумин ИВД, калибратор | Набор | 2018-12-14 | Назначение | Для ручной постановки и анализаторов открытого типа
|  |  |  | Объем реагента | ≥20 | Кубический сантиметр;^миллилитр
21.20.23.110-00004385 | Альбумин ИВД, калибратор | Набор | 2018-12-14 | Назначение | Для ручной постановки и анализаторов открытого типа
|  |  |  | Объем реагента | ≥50 | Кубический сантиметр;^миллилитр
21.20.23.110-00007618 | Альбумин ИВД, набор, нефелометрический/турбидиметрический анализ | Набор | 2019-04-01 | Назначение | Для анализаторов MODULAR ANALYTICS; Для анализаторов Hitachi; Для анализаторов серии COBAS; Для автоматической и ручной постановки
|  |  |  | Количество выполняемых тестов | ≥100; ≥50; ≥10; ≥200 | Штука
21.20.23.110-00007625 | Альбумин ИВД, набор, нефелометрический/турбидиметрический анализ | Набор | 2019-04-01 | Назначение | Для автоматической и ручной постановки
|  |  |  | Количество выполняемых тестов | ≥10 | Штука
21.20.23.110-00007624 | Альбумин ИВД, набор, нефелометрический/турбидиметрический анализ | Набор | 2019-04-01 | Назначение | Для автоматической и ручной постановки
|  |  |  | Количество выполняемых тестов | ≥50 | Штука
21.20.23.110-00007623 | Альбумин ИВД, набор, нефелометрический/турбидиметрический анализ | Набор | 2019-04-01 | Назначение | Для автоматической и ручной постановки
|  |  |  | Количество выполняемых тестов | ≥100 | Штука
21.20.23.110-00007622 | Альбумин ИВД, набор, нефелометрический/турбидиметрический анализ | Набор | 2019-04-01 | Назначение | Для анализаторов серии COBAS
|  |  |  | Количество выполняемых тестов | ≥100 | Штука
21.20.23.110-00007621 | Альбумин ИВД, набор, нефелометрический/турбидиметрический анализ | Набор | 2019-04-01 | Назначение | Для анализаторов Hitachi
|  |  |  | Количество выполняемых тестов | ≥100 | Штука
21.20.23.110-00007620 | Альбумин ИВД, набор, нефелометрический/турбидиметрический анализ | Набор | 2019-04-01 | Назначение | Для анализаторов MODULAR ANALYTICS
|  |  |  | Количество выполняемых тестов | ≥100 | Штука
21.20.23.110-00007619 | Альбумин ИВД, набор, нефелометрический/турбидиметрический анализ | Набор | 2019-04-01 | Назначение | Для автоматической и ручной постановки
|  |  |  | Количество выполняемых тестов | ≥200 | Штука
21.20.23.110-00001242 | Альбумин ИВД, набор, спектрофотометрический анализ | Набор | 2018-11-02 | Количество выполняемых тестов | ≥360; ≥125; ≥75; ≥2000; ≥200; ≥250; ≥50; ≥1000; ≥400; ≥750; ≥240; ≥600; ≥160; ≥350; ≥100 | Штука
|  |  |  | Назначение | Для анализаторов Roche/Hitachi cobas с; Для анализаторов серии BS; Для анализаторов открытого типа и ручной постановки
21.20.23.110-00001259 | Альбумин ИВД, набор, спектрофотометрический анализ | Набор | 2018-11-02 | Количество выполняемых тестов | ≥50 | Штука
|  |  |  | Назначение | Для анализаторов открытого типа и ручной постановки
21.20.23.110-00001258 | Альбумин ИВД, набор, спектрофотометрический анализ | Набор | 2018-11-02 | Количество выполняемых тестов | ≥75 | Штука
|  |  |  | Назначение | Для анализаторов открытого типа и ручной постановки
21.20.23.110-00001257 | Альбумин ИВД, набор, спектрофотометрический анализ | Набор | 2018-11-02 | Количество выполняемых тестов | ≥100 | Штука
|  |  |  | Назначение | Для анализаторов открытого типа и ручной постановки
21.20.23.110-00001256 | Альбумин ИВД, набор, спектрофотометрический анализ | Набор | 2018-11-02 | Количество выполняемых тестов | ≥125 | Штука
|  |  |  | Назначение | Для анализаторов открытого типа и ручной постановки
21.20.23.110-00001255 | Альбумин ИВД, набор, спектрофотометрический анализ | Набор | 2018-11-02 | Количество выполняемых тестов | ≥160 | Штука
|  |  |  | Назначение | Для анализаторов серии BS
21.20.23.110-00001254 | Альбумин ИВД, набор, спектрофотометрический анализ | Набор | 2018-11-02 | Количество выполняемых тестов | ≥200 | Штука
|  |  |  | Назначение | Для анализаторов открытого типа и ручной постановки
21.20.23.110-00001253 | Альбумин ИВД, набор, спектрофотометрический анализ | Набор | 2018-11-02 | Количество выполняемых тестов | ≥240 | Штука
|  |  |  | Назначение | Для анализаторов серии BS
21.20.23.110-00001252 | Альбумин ИВД, набор, спектрофотометрический анализ | Набор | 2018-11-02 | Количество выполняемых тестов | ≥250 | Штука
|  |  |  | Назначение | Для анализаторов открытого типа и ручной постановки
21.20.23.110-00001251 | Альбумин ИВД, набор, спектрофотометрический анализ | Набор | 2018-11-02 | Количество выполняемых тестов | ≥350 | Штука
|  |  |  | Назначение | Для анализаторов открытого типа и ручной постановки
21.20.23.110-00001250 | Альбумин ИВД, набор, спектрофотометрический анализ | Набор | 2018-11-02 | Количество выполняемых тестов | ≥360 | Штука
|  |  |  | Назначение | Для анализаторов серии BS
21.20.23.110-00001249 | Альбумин ИВД, набор, спектрофотометрический анализ | Набор | 2018-11-02 | Количество выполняемых тестов | ≥400 | Штука
|  |  |  | Назначение | Для анализаторов открытого типа и ручной постановки
21.20.23.110-00001248 | Альбумин ИВД, набор, спектрофотометрический анализ | Набор | 2018-11-02 | Количество выполняемых тестов | ≥400 | Штука
|  |  |  | Назначение | Для анализаторов Roche/Hitachi cobas с
21.20.23.110-00001247 | Альбумин ИВД, набор, спектрофотометрический анализ | Набор | 2018-11-02 | Количество выполняемых тестов | ≥600 | Штука
|  |  |  | Назначение | Для анализаторов открытого типа и ручной постановки
21.20.23.110-00001246 | Альбумин ИВД, набор, спектрофотометрический анализ | Набор | 2018-11-02 | Количество выполняемых тестов | ≥750 | Штука
|  |  |  | Назначение | Для анализаторов Roche/Hitachi cobas с
21.20.23.110-00001245 | Альбумин ИВД, набор, спектрофотометрический анализ | Набор | 2018-11-02 | Количество выполняемых тестов | ≥1000 | Штука
|  |  |  | Назначение | Для анализаторов открытого типа и ручной постановки
21.20.23.110-00001244 | Альбумин ИВД, набор, спектрофотометрический анализ | Набор | 2018-11-02 | Количество выполняемых тестов | ≥1000 | Штука
|  |  |  | Назначение | Для анализаторов серии BS
21.20.23.110-00001243 | Альбумин ИВД, набор, спектрофотометрический анализ | Набор | 2018-11-02 | Количество выполняемых тестов | ≥2000 | Штука
|  |  |  | Назначение | Для анализаторов открытого типа и ручной постановки
21.20.23.110-00004326 | Альбумин ИВД, реагент | Набор | 2018-12-14 | Назначение | Для анализаторов серии ERBA; Для анализаторов серии Витрос (Vitros); Для анализаторов серии SPOTCHEM; Для анализаторов серии Synchron System; Для анализаторов серии FUJI DRI-CHEM; Для анализаторов серии ЮниЦел ДхС (UniCel DxC); Для анализаторов серии Immulite; Для анализаторов серии AU; Для анализаторов серий Олимпус; Для анализаторов серий Сапфир; Для серии платформ модульных MODULAR ANALYTICS; Для анализаторов Hitachi; Для анализаторов серии COBAS; Для анализаторов открытого типа и ручной постановки
|  |  |  | Количество выполняемых тестов | ≥50; ≥200; ≥20; ≥100 | Штука
21.20.23.110-00004343 | Альбумин ИВД, реагент | Набор | 2018-12-14 | Назначение | Для анализаторов открытого типа и ручной постановки
|  |  |  | Количество выполняемых тестов | ≥20 | Штука
21.20.23.110-00004342 | Альбумин ИВД, реагент | Набор | 2018-12-14 | Назначение | Для анализаторов открытого типа и ручной постановки
|  |  |  | Количество выполняемых тестов | ≥50 | Штука
21.20.23.110-00004341 | Альбумин ИВД, реагент | Набор | 2018-12-14 | Назначение | Для анализаторов серии COBAS
|  |  |  | Количество выполняемых тестов | ≥50 | Штука
21.20.23.110-00004340 | Альбумин ИВД, реагент | Набор | 2018-12-14 | Назначение | Для анализаторов Hitachi
|  |  |  | Количество выполняемых тестов | ≥50 | Штука
21.20.23.110-00004339 | Альбумин ИВД, реагент | Набор | 2018-12-14 | Назначение | Для серии платформ модульных MODULAR ANALYTICS
|  |  |  | Количество выполняемых тестов | ≥50 | Штука
21.20.23.110-00004338 | Альбумин ИВД, реагент | Набор | 2018-12-14 | Назначение | Для анализаторов серий Сапфир
|  |  |  | Количество выполняемых тестов | ≥50 | Штука
21.20.23.110-00004337 | Альбумин ИВД, реагент | Набор | 2018-12-14 | Назначение | Для анализаторов серий Олимпус
|  |  |  | Количество выполняемых тестов | ≥50 | Штука
21.20.23.110-00004336 | Альбумин ИВД, реагент | Набор | 2018-12-14 | Назначение | Для анализаторов серии AU
|  |  |  | Количество выполняемых тестов | ≥50 | Штука
21.20.23.110-00004335 | Альбумин ИВД, реагент | Набор | 2018-12-14 | Назначение | Для анализаторов серии Immulite
|  |  |  | Количество выполняемых тестов | ≥50 | Штука
21.20.23.110-00004334 | Альбумин ИВД, реагент | Набор | 2018-12-14 | Назначение | Для анализаторов серии ЮниЦел ДхС (UniCel DxC)
|  |  |  | Количество выполняемых тестов | ≥50 | Штука
21.20.23.110-00004333 | Альбумин ИВД, реагент | Набор | 2018-12-14 | Назначение | Для анализаторов серии FUJI DRI-CHEM
|  |  |  | Количество выполняемых тестов | ≥50 | Штука
21.20.23.110-00004332 | Альбумин ИВД, реагент | Набор | 2018-12-14 | Назначение | Для анализаторов серии Synchron System
|  |  |  | Количество выполняемых тестов | ≥50 | Штука
21.20.23.110-00004331 | Альбумин ИВД, реагент | Набор | 2018-12-14 | Назначение | Для анализаторов серии SPOTCHEM
|  |  |  | Количество выполняемых тестов | ≥50 | Штука
21.20.23.110-00004330 | Альбумин ИВД, реагент | Набор | 2018-12-14 | Назначение | Для анализаторов серии Витрос (Vitros)
|  |  |  | Количество выполняемых тестов | ≥50 | Штука
21.20.23.110-00004329 | Альбумин ИВД, реагент | Набор | 2018-12-14 | Назначение | Для анализаторов серии ERBA
|  |  |  | Количество выполняемых тестов | ≥50 | Штука
21.20.23.110-00004328 | Альбумин ИВД, реагент | Набор | 2018-12-14 | Назначение | Для анализаторов открытого типа и ручной постановки
|  |  |  | Количество выполняемых тестов | ≥100 | Штука
21.20.23.110-00004327 | Альбумин ИВД, реагент | Набор | 2018-12-14 | Назначение | Для анализаторов открытого типа и ручной постановки
|  |  |  | Количество выполняемых тестов | ≥200 | Штука
21.20.23.110-00002236 | Альдолаза ИВД, калибратор | Набор | 2018-11-02 | Объем реагента | ≥1; ≥10 | Кубический сантиметр;^миллилитр
|  |  |  | Назначение | Для анализаторов открытого типа
21.20.23.110-00002238 | Альдолаза ИВД, калибратор | Набор | 2018-11-02 | Объем реагента | ≥1 | Кубический сантиметр;^миллилитр
|  |  |  | Назначение | Для анализаторов открытого типа
21.20.23.110-00002237 | Альдолаза ИВД, калибратор | Набор | 2018-11-02 | Объем реагента | ≥10 | Кубический сантиметр;^миллилитр
|  |  |  | Назначение | Для анализаторов открытого типа
21.20.23.110-00001748 | Альдолаза ИВД, контрольный материал. | Набор | 2018-11-02 | Объем реагента | ≥5; ≥1; ≥3 | Кубический сантиметр;^миллилитр
|  |  |  | Назначение | Для анализаторов открытого типа и ручной постановки
21.20.23.110-00001751 | Альдолаза ИВД, контрольный материал. | Набор | 2018-11-02 | Объем реагента | ≥1 | Кубический сантиметр;^миллилитр
|  |  |  | Назначение | Для анализаторов открытого типа и ручной постановки
21.20.23.110-00001750 | Альдолаза ИВД, контрольный материал. | Набор | 2018-11-02 | Объем реагента | ≥3 | Кубический сантиметр;^миллилитр
|  |  |  | Назначение | Для анализаторов открытого типа и ручной постановки
21.20.23.110-00001749 | Альдолаза ИВД, контрольный материал. | Набор | 2018-11-02 | Объем реагента | ≥5 | Кубический сантиметр;^миллилитр
|  |  |  | Назначение | Для анализаторов открытого типа и ручной постановки
21.20.23.110-00007679 | Альдостерон ИВД, набор, иммуноферментный анализ (ИФА) | Набор | 2019-04-01
21.20.23.110-00001439 | Альдостерон ИВД, набор, радиоиммунный анализ (РИА) | Набор | 2018-11-02
21.20.23.110-00010399 | Альдостерон ИВД, реагент | Набор | 2019-07-01
21.20.23.110-00005701 | Альфа-1-антитрипсин (ингибитор протеазы) ИВД, набор, нефелометрический/турбидиметрический анализ | Набор | 2019-04-01 | Назначение | Для анализаторов серии Cobas с; Для анализаторов серии ARCHITECT; Для ручной постановки анализа и анализаторов открытого типа
21.20.23.110-00005704 | Альфа-1-антитрипсин (ингибитор протеазы) ИВД, набор, нефелометрический/турбидиметрический анализ | Набор | 2019-04-01 | Назначение | Для ручной постановки анализа и анализаторов открытого типа
21.20.23.110-00005703 | Альфа-1-антитрипсин (ингибитор протеазы) ИВД, набор, нефелометрический/турбидиметрический анализ | Набор | 2019-04-01 | Назначение | Для анализаторов серии ARCHITECT
21.20.23.110-00005702 | Альфа-1-антитрипсин (ингибитор протеазы) ИВД, набор, нефелометрический/турбидиметрический анализ | Набор | 2019-04-01 | Назначение | Для анализаторов серии Cobas с
21.20.23.110-00003351 | Альфа-1-антитрипсин (ингибитор протеазы) ИВД, реагент | Набор | 2018-12-14 | Количество выполняемых тестов | ≥100; ≥50; ≥200; ≥10 | Штука
|  |  |  | Назначение | Для анализаторов серии ARHITECT; Для анализаторов серии Витрос (Vitros); Для анализаторов серии AU; Для анализаторов серии Олимпус; Для анализаторов серии Сапфир; Для серии платформ модульных MODULAR ANALYTICS; Для анализаторов Hitachi; Для анализаторов серии COBAS; Для анализаторов открытого типа и ручной постановки
21.20.23.110-00003363 | Альфа-1-антитрипсин (ингибитор протеазы) ИВД, реагент | Набор | 2018-12-14 | Количество выполняемых тестов | ≥10 | Штука
|  |  |  | Назначение | Для анализаторов открытого типа и ручной постановки
21.20.23.110-00003362 | Альфа-1-антитрипсин (ингибитор протеазы) ИВД, реагент | Набор | 2018-12-14 | Количество выполняемых тестов | ≥50 | Штука
|  |  |  | Назначение | Для анализаторов открытого типа и ручной постановки
21.20.23.110-00003361 | Альфа-1-антитрипсин (ингибитор протеазы) ИВД, реагент | Набор | 2018-12-14 | Количество выполняемых тестов | ≥50 | Штука
|  |  |  | Назначение | Для анализаторов серии COBAS
21.20.23.110-00003360 | Альфа-1-антитрипсин (ингибитор протеазы) ИВД, реагент | Набор | 2018-12-14 | Количество выполняемых тестов | ≥50 | Штука
|  |  |  | Назначение | Для анализаторов Hitachi
21.20.23.110-00003359 | Альфа-1-антитрипсин (ингибитор протеазы) ИВД, реагент | Набор | 2018-12-14 | Количество выполняемых тестов | ≥50 | Штука
|  |  |  | Назначение | Для серии платформ модульных MODULAR ANALYTICS
21.20.23.110-00003358 | Альфа-1-антитрипсин (ингибитор протеазы) ИВД, реагент | Набор | 2018-12-14 | Количество выполняемых тестов | ≥50 | Штука
|  |  |  | Назначение | Для анализаторов серии Сапфир
21.20.23.110-00003357 | Альфа-1-антитрипсин (ингибитор протеазы) ИВД, реагент | Набор | 2018-12-14 | Количество выполняемых тестов | ≥50 | Штука
|  |  |  | Назначение | Для анализаторов серии Олимпус
21.20.23.110-00003356 | Альфа-1-антитрипсин (ингибитор протеазы) ИВД, реагент | Набор | 2018-12-14 | Количество выполняемых тестов | ≥50 | Штука
|  |  |  | Назначение | Для анализаторов серии AU
21.20.23.110-00003355 | Альфа-1-антитрипсин (ингибитор протеазы) ИВД, реагент | Набор | 2018-12-14 | Количество выполняемых тестов | ≥50 | Штука
|  |  |  | Назначение | Для анализаторов серии Витрос (Vitros)
21.20.23.110-00003354 | Альфа-1-антитрипсин (ингибитор протеазы) ИВД, реагент | Набор | 2018-12-14 | Количество выполняемых тестов | ≥50 | Штука
|  |  |  | Назначение | Для анализаторов серии ARHITECT
21.20.23.110-00003353 | Альфа-1-антитрипсин (ингибитор протеазы) ИВД, реагент | Набор | 2018-12-14 | Количество выполняемых тестов | ≥100 | Штука
|  |  |  | Назначение | Для анализаторов открытого типа и ручной постановки
21.20.23.110-00003352 | Альфа-1-антитрипсин (ингибитор протеазы) ИВД, реагент | Набор | 2018-12-14 | Количество выполняемых тестов | ≥200 | Штука
|  |  |  | Назначение | Для анализаторов открытого типа и ручной постановки
21.20.23.110-00005705 | Альфа-1-кислый гликопротеин (орозомукоид) ИВД, набор, нефелометрический/турбидиметрический анализ | Набор | 2019-04-01 | Назначение | Для анализаторов серии Cobas с; Для анализаторов серии ARCHITECT; Для ручной постановки анализа и анализаторов открытого типа
21.20.23.110-00005708 | Альфа-1-кислый гликопротеин (орозомукоид) ИВД, набор, нефелометрический/турбидиметрический анализ | Набор | 2019-04-01 | Назначение | Для ручной постановки анализа и анализаторов открытого типа
21.20.23.110-00005707 | Альфа-1-кислый гликопротеин (орозомукоид) ИВД, набор, нефелометрический/турбидиметрический анализ | Набор | 2019-04-01 | Назначение | Для анализаторов серии ARCHITECT
21.20.23.110-00005706 | Альфа-1-кислый гликопротеин (орозомукоид) ИВД, набор, нефелометрический/турбидиметрический анализ | Набор | 2019-04-01 | Назначение | Для анализаторов серии Cobas с
21.20.23.110-00003364 | Альфа-1-кислый гликопротеин (орозомукоид) ИВД, реагент | Набор | 2018-12-14 | Назначение | Для анализаторов серии AU; Для анализаторов серии ARHITECT; Для серии платформ модульных MODULAR ANALYTICS; Для анализаторов Hitachi; Для анализаторов серии COBAS; Для анализаторов открытого типа и ручной постановки
|  |  |  | Количество выполняемых тестов | ≥100; ≥50; ≥200; ≥10 | Штука
21.20.23.110-00003373 | Альфа-1-кислый гликопротеин (орозомукоид) ИВД, реагент | Набор | 2018-12-14 | Назначение | Для анализаторов открытого типа и ручной постановки
|  |  |  | Количество выполняемых тестов | ≥10 | Штука
21.20.23.110-00003372 | Альфа-1-кислый гликопротеин (орозомукоид) ИВД, реагент | Набор | 2018-12-14 | Назначение | Для анализаторов открытого типа и ручной постановки
|  |  |  | Количество выполняемых тестов | ≥50 | Штука
21.20.23.110-00003371 | Альфа-1-кислый гликопротеин (орозомукоид) ИВД, реагент | Набор | 2018-12-14 | Назначение | Для анализаторов Hitachi
|  |  |  | Количество выполняемых тестов | ≥50 | Штука
21.20.23.110-00003370 | Альфа-1-кислый гликопротеин (орозомукоид) ИВД, реагент | Набор | 2018-12-14 | Назначение | Для серии платформ модульных MODULAR ANALYTICS
|  |  |  | Количество выполняемых тестов | ≥50 | Штука
21.20.23.110-00003369 | Альфа-1-кислый гликопротеин (орозомукоид) ИВД, реагент | Набор | 2018-12-14 | Назначение | Для анализаторов серии ARHITECT
|  |  |  | Количество выполняемых тестов | ≥50 | Штука
21.20.23.110-00003368 | Альфа-1-кислый гликопротеин (орозомукоид) ИВД, реагент | Набор | 2018-12-14 | Назначение | Для анализаторов серии AU
|  |  |  | Количество выполняемых тестов | ≥50 | Штука
21.20.23.110-00003367 | Альфа-1-кислый гликопротеин (орозомукоид) ИВД, реагент | Набор | 2018-12-14 | Назначение | Для анализаторов серии COBAS
|  |  |  | Количество выполняемых тестов | ≥50 | Штука
21.20.23.110-00003366 | Альфа-1-кислый гликопротеин (орозомукоид) ИВД, реагент | Набор | 2018-12-14 | Назначение | Для анализаторов открытого типа и ручной постановки
|  |  |  | Количество выполняемых тестов | ≥100 | Штука
21.20.23.110-00003365 | Альфа-1-кислый гликопротеин (орозомукоид) ИВД, реагент | Набор | 2018-12-14 | Назначение | Для анализаторов открытого типа и ручной постановки
|  |  |  | Количество выполняемых тестов | ≥200 | Штука
21.20.23.110-00009694 | Альфа-1-микроглобулин ИВД, контрольный материал | Упаковка | 2019-04-01 | Назначение | Для платформ модульных MODULAR ANALYTICS; Для биохимических анализаторов Hitachi , Cobas
21.20.23.110-00009696 | Альфа-1-микроглобулин ИВД, контрольный материал | Упаковка | 2019-04-01 | Назначение | Для биохимических анализаторов Hitachi , Cobas
21.20.23.110-00009695 | Альфа-1-микроглобулин ИВД, контрольный материал | Упаковка | 2019-04-01 | Назначение | Для платформ модульных MODULAR ANALYTICS
21.20.23.110-00010039 | Альфа-1-микроглобулин ИВД, реагент | Набор | 2019-07-01
21.20.23.110-00001653 | Альфа-2-антиплазмин ИВД, набор, хромогенный анализ. | Набор | 2018-11-02 | Количество выполняемых тестов | ≥100; ≥20 | Штука
|  |  |  | Назначение | Для анализаторов открытого типа; Для ручной постановки
21.20.23.110-00001657 | Альфа-2-антиплазмин ИВД, набор, хромогенный анализ. | Набор | 2018-11-02 | Количество выполняемых тестов | ≥20 | Штука
|  |  |  | Назначение | Для ручной постановки
21.20.23.110-00001656 | Альфа-2-антиплазмин ИВД, набор, хромогенный анализ. | Набор | 2018-11-02 | Количество выполняемых тестов | ≥20 | Штука
|  |  |  | Назначение | Для анализаторов открытого типа
21.20.23.110-00001655 | Альфа-2-антиплазмин ИВД, набор, хромогенный анализ. | Набор | 2018-11-02 | Количество выполняемых тестов | ≥100 | Штука
|  |  |  | Назначение | Для ручной постановки
21.20.23.110-00001654 | Альфа-2-антиплазмин ИВД, набор, хромогенный анализ. | Набор | 2018-11-02 | Количество выполняемых тестов | ≥100 | Штука
|  |  |  | Назначение | Для анализаторов открытого типа
21.20.23.110-00009697 | Альфа-2-антиплазмин ИВД, реагент | Упаковка | 2019-04-01 | Назначение | Для коагулометрических анализаторов ACL
21.20.23.110-00009698 | Альфа-2-антиплазмин ИВД, реагент | Упаковка | 2019-04-01 | Назначение | Для коагулометрических анализаторов ACL
21.20.23.110-00005709 | Альфа-2-макроглобулин ИВД, набор, нефелометрический/турбидиметрический анализ | Набор | 2019-04-01
21.20.23.110-00000440 | Альфа-гидроксибутиратдегидрогеназа ИВД, набор, ферментный спектрофотометрический анализ | Набор | 2018-11-02 | Назначение | Для биохимических анализаторов ARCHITECT с; Для анализаторов Roche/Hitachi cobas с; Для анализаторов открытого типа и ручной постановки
21.20.23.110-00000443 | Альфа-гидроксибутиратдегидрогеназа ИВД, набор, ферментный спектрофотометрический анализ | Набор | 2018-11-02 | Назначение | Для анализаторов открытого типа и ручной постановки
21.20.23.110-00000442 | Альфа-гидроксибутиратдегидрогеназа ИВД, набор, ферментный спектрофотометрический анализ | Набор | 2018-11-02 | Назначение | Для анализаторов Roche/Hitachi cobas с
21.20.23.110-00000441 | Альфа-гидроксибутиратдегидрогеназа ИВД, набор, ферментный спектрофотометрический анализ | Набор | 2018-11-02 | Назначение | Для биохимических анализаторов ARCHITECT с
21.20.23.110-00010226 | Альфа-гидроксибутиратдегидрогеназа ИВД, реагент | Набор | 2019-07-01
21.20.23.110-00005815 | Альфа-фетопротеин (АФП) ИВД, антитела | Набор | 2019-04-01 | Назначение | Для автосейнера Дако; Для анализаторов открытого типа и ручной постановки
|  |  |  | Количество выполняемых тестов | ≥50; ≥20; ≥100; ≥10 | Штука
21.20.23.110-00005820 | Альфа-фетопротеин (АФП) ИВД, антитела | Набор | 2019-04-01 | Назначение | Для анализаторов открытого типа и ручной постановки
|  |  |  | Количество выполняемых тестов | ≥10 | Штука
21.20.23.110-00005819 | Альфа-фетопротеин (АФП) ИВД, антитела | Набор | 2019-04-01 | Назначение | Для анализаторов открытого типа и ручной постановки
|  |  |  | Количество выполняемых тестов | ≥20 | Штука
21.20.23.110-00005818 | Альфа-фетопротеин (АФП) ИВД, антитела | Набор | 2019-04-01 | Назначение | Для автосейнера Дако
|  |  |  | Количество выполняемых тестов | ≥50 | Штука
21.20.23.110-00005817 | Альфа-фетопротеин (АФП) ИВД, антитела | Набор | 2019-04-01 | Назначение | Для анализаторов открытого типа и ручной постановки
|  |  |  | Количество выполняемых тестов | ≥50 | Штука
21.20.23.110-00005816 | Альфа-фетопротеин (АФП) ИВД, антитела | Набор | 2019-04-01 | Назначение | Для анализаторов открытого типа и ручной постановки
|  |  |  | Количество выполняемых тестов | ≥100 | Штука
21.20.23.110-00002764 | Альфа-фетопротеин (АФП) ИВД, калибратор | Набор | 2018-12-14 | Объем реагента | ≥50; ≥1; ≥10; ≥5 | Кубический сантиметр;^миллилитр
|  |  |  | Назначение | Для серии платформ модульных MODULAR ANALYTICS; Для анализаторов серии AIA; Для анализаторов серии ACCESS; Для анализаторов серии ARHITECT; Для анализаторов серии Витрос (Vitros); Для анализаторов серии AxSYM; Для анализаторов серии COBAS; Для анализаторов серии Elecsys; Для анализаторов открытого типа
21.20.23.110-00002776 | Альфа-фетопротеин (АФП) ИВД, калибратор | Набор | 2018-12-14 | Объем реагента | ≥1 | Кубический сантиметр;^миллилитр
|  |  |  | Назначение | Для анализаторов открытого типа
21.20.23.110-00002775 | Альфа-фетопротеин (АФП) ИВД, калибратор | Набор | 2018-12-14 | Объем реагента | ≥1 | Кубический сантиметр;^миллилитр
|  |  |  | Назначение | Для анализаторов серии Elecsys
21.20.23.110-00002774 | Альфа-фетопротеин (АФП) ИВД, калибратор | Набор | 2018-12-14 | Объем реагента | ≥1 | Кубический сантиметр;^миллилитр
|  |  |  | Назначение | Для анализаторов серии COBAS
21.20.23.110-00002773 | Альфа-фетопротеин (АФП) ИВД, калибратор | Набор | 2018-12-14 | Объем реагента | ≥1 | Кубический сантиметр;^миллилитр
|  |  |  | Назначение | Для анализаторов серии AxSYM
21.20.23.110-00002772 | Альфа-фетопротеин (АФП) ИВД, калибратор | Набор | 2018-12-14 | Объем реагента | ≥1 | Кубический сантиметр;^миллилитр
|  |  |  | Назначение | Для анализаторов серии Витрос (Vitros)
21.20.23.110-00002771 | Альфа-фетопротеин (АФП) ИВД, калибратор | Набор | 2018-12-14 | Объем реагента | ≥1 | Кубический сантиметр;^миллилитр
|  |  |  | Назначение | Для анализаторов серии ARHITECT
21.20.23.110-00002770 | Альфа-фетопротеин (АФП) ИВД, калибратор | Набор | 2018-12-14 | Объем реагента | ≥1 | Кубический сантиметр;^миллилитр
|  |  |  | Назначение | Для анализаторов серии ACCESS
21.20.23.110-00002769 | Альфа-фетопротеин (АФП) ИВД, калибратор | Набор | 2018-12-14 | Объем реагента | ≥1 | Кубический сантиметр;^миллилитр
|  |  |  | Назначение | Для анализаторов серии AIA
21.20.23.110-00002768 | Альфа-фетопротеин (АФП) ИВД, калибратор | Набор | 2018-12-14 | Объем реагента | ≥1 | Кубический сантиметр;^миллилитр
|  |  |  | Назначение | Для серии платформ модульных MODULAR ANALYTICS
21.20.23.110-00002767 | Альфа-фетопротеин (АФП) ИВД, калибратор | Набор | 2018-12-14 | Объем реагента | ≥5 | Кубический сантиметр;^миллилитр
|  |  |  | Назначение | Для анализаторов открытого типа
21.20.23.110-00002766 | Альфа-фетопротеин (АФП) ИВД, калибратор | Набор | 2018-12-14 | Объем реагента | ≥10 | Кубический сантиметр;^миллилитр
|  |  |  | Назначение | Для анализаторов открытого типа
21.20.23.110-00002765 | Альфа-фетопротеин (АФП) ИВД, калибратор | Набор | 2018-12-14 | Объем реагента | ≥50 | Кубический сантиметр;^миллилитр
|  |  |  | Назначение | Для анализаторов открытого типа
21.20.23.110-00005831 | Альфа-фетопротеин (АФП) ИВД, контрольный материал | Набор | 2019-04-01 | Назначение | Для иммунохимических анализаторов серии ACCESS; Для иммунохимических анализаторов серии AxSYM; Для иммунохимических анализаторов серии ARCHITECT
21.20.23.110-00005834 | Альфа-фетопротеин (АФП) ИВД, контрольный материал | Набор | 2019-04-01 | Назначение | Для иммунохимических анализаторов серии ARCHITECT
21.20.23.110-00005833 | Альфа-фетопротеин (АФП) ИВД, контрольный материал | Набор | 2019-04-01 | Назначение | Для иммунохимических анализаторов серии AxSYM
21.20.23.110-00005832 | Альфа-фетопротеин (АФП) ИВД, контрольный материал | Набор | 2019-04-01 | Назначение | Для иммунохимических анализаторов серии ACCESS
21.20.23.110-00005821 | Альфа-фетопротеин (АФП) ИВД, набор, иммуноферментный анализ (ИФА) | Набор | 2019-04-01 | Назначение | Для автоматизированного иммуноферментного анализатора серии AIA; Для иммунохимических анализаторов AxSYM в ARCHITECT i; Для анализаторов открытого типа и ручной постановки
|  |  |  | Количество выполняемых тестов | ≥100; ≥96 | Штука
21.20.23.110-00005824 | Альфа-фетопротеин (АФП) ИВД, набор, иммуноферментный анализ (ИФА) | Набор | 2019-04-01 | Назначение | Для анализаторов открытого типа и ручной постановки
|  |  |  | Количество выполняемых тестов | ≥96 | Штука
21.20.23.110-00005823 | Альфа-фетопротеин (АФП) ИВД, набор, иммуноферментный анализ (ИФА) | Набор | 2019-04-01 | Назначение | Для иммунохимических анализаторов AxSYM в ARCHITECT i
|  |  |  | Количество выполняемых тестов | ≥100 | Штука
21.20.23.110-00005822 | Альфа-фетопротеин (АФП) ИВД, набор, иммуноферментный анализ (ИФА) | Набор | 2019-04-01 | Назначение | Для автоматизированного иммуноферментного анализатора серии AIA
|  |  |  | Количество выполняемых тестов | ≥100 | Штука
21.20.23.110-00000708 | Альфа-фетопротеин (АФП) ИВД, набор, иммунофлуоресцентный анализ | Набор | 2018-11-02 | Назначение | Для анализаторов серии VIDAS и miniVIDAS
21.20.23.110-00000671 | Альфа-фетопротеин (АФП) ИВД, набор, иммунохемилюминесцентный анализ | Набор | 2018-11-02 | Количество выполняемых тестов | ≥100; ≥300 | Штука
|  |  |  | Назначение | Для иммунохимических анализаторов серии ACCESS system; Для иммунохимических анализаторов AxSYM в ARCHITECT i; Для иммунохимических анализаторов Elecsys и cobas е
21.20.23.110-00000674 | Альфа-фетопротеин (АФП) ИВД, набор, иммунохемилюминесцентный анализ | Набор | 2018-11-02 | Количество выполняемых тестов | ≥100 | Штука
|  |  |  | Назначение | Для иммунохимических анализаторов Elecsys и cobas е
21.20.23.110-00000673 | Альфа-фетопротеин (АФП) ИВД, набор, иммунохемилюминесцентный анализ | Набор | 2018-11-02 | Количество выполняемых тестов | ≥100 | Штука
|  |  |  | Назначение | Для иммунохимических анализаторов AxSYM в ARCHITECT i
21.20.23.110-00000672 | Альфа-фетопротеин (АФП) ИВД, набор, иммунохемилюминесцентный анализ | Набор | 2018-11-02 | Количество выполняемых тестов | ≥300 | Штука
|  |  |  | Назначение | Для иммунохимических анализаторов серии ACCESS system
21.20.23.110-00001650 | Альфа-фетопротеин (АФП) ИВД, набор, иммунохроматографический анализ. | Набор | 2018-11-02 | Назначение | Для экспресс-анализаторов Easy Reader; Для ручной постановки
21.20.23.110-00001652 | Альфа-фетопротеин (АФП) ИВД, набор, иммунохроматографический анализ. | Набор | 2018-11-02 | Назначение | Для ручной постановки
21.20.23.110-00001651 | Альфа-фетопротеин (АФП) ИВД, набор, иммунохроматографический анализ. | Набор | 2018-11-02 | Назначение | Для экспресс-анализаторов Easy Reader
21.20.23.110-00000668 | Альфа-фетопротеин (АФП) ИВД, набор, радиоиммунный анализ (РИА) | Набор | 2018-11-02 | Количество выполняемых тестов | ≥100; ≥400 | Штука
21.20.23.110-00000670 | Альфа-фетопротеин (АФП) ИВД, набор, радиоиммунный анализ (РИА) | Набор | 2018-11-02 | Количество выполняемых тестов | ≥100 | Штука
21.20.23.110-00000669 | Альфа-фетопротеин (АФП) ИВД, набор, радиоиммунный анализ (РИА) | Набор | 2018-11-02 | Количество выполняемых тестов | ≥400 | Штука
21.20.23.110-00003428 | Альфа-фетопротеин (АФП) ИВД, реагент | Набор | 2021-04-25 | Количество выполняемых тестов | ≥24; ≥96; ≥12; ≥48 | Штука
|  |  |  | Назначение | Для анализаторов серии AxSYM; Для анализаторов серии ARHITECT; Для анализаторов серии ACCESS system; Для анализаторов открытого типа и ручной постановки
21.20.23.110-00003435 | Альфа-фетопротеин (АФП) ИВД, реагент | Набор | 2021-04-25 | Количество выполняемых тестов | ≥12 | Штука
|  |  |  | Назначение | Для анализаторов открытого типа и ручной постановки
21.20.23.110-00003434 | Альфа-фетопротеин (АФП) ИВД, реагент | Набор | 2021-04-25 | Количество выполняемых тестов | ≥24 | Штука
|  |  |  | Назначение | Для анализаторов открытого типа и ручной постановки
21.20.23.110-00003433 | Альфа-фетопротеин (АФП) ИВД, реагент | Набор | 2021-04-25 | Количество выполняемых тестов | ≥48 | Штука
|  |  |  | Назначение | Для анализаторов открытого типа и ручной постановки
21.20.23.110-00003432 | Альфа-фетопротеин (АФП) ИВД, реагент | Набор | 2021-04-25 | Количество выполняемых тестов | ≥96 | Штука
|  |  |  | Назначение | Для анализаторов серии ACCESS system
21.20.23.110-00003431 | Альфа-фетопротеин (АФП) ИВД, реагент | Набор | 2021-04-25 | Количество выполняемых тестов | ≥48 | Штука
|  |  |  | Назначение | Для анализаторов серии ARHITECT
21.20.23.110-00003430 | Альфа-фетопротеин (АФП) ИВД, реагент | Набор | 2021-04-25 | Количество выполняемых тестов | ≥48 | Штука
|  |  |  | Назначение | Для анализаторов серии AxSYM
21.20.23.110-00003429 | Альфа-фетопротеин (АФП) ИВД, реагент | Набор | 2021-04-25 | Количество выполняемых тестов | ≥96 | Штука
|  |  |  | Назначение | Для анализаторов открытого типа и ручной постановки
21.20.23.110-00000721 | Альциановый желтый краситель ИВД, набор | Набор | 2018-11-02
21.20.23.110-00000714 | Альциановый синий краситель ИВД, набор | Набор | 2018-11-02 | Количество выполняемых тестов | ≥50; ≥100 | Штука
21.20.23.110-00000716 | Альциановый синий краситель ИВД, набор | Набор | 2018-11-02 | Количество выполняемых тестов | ≥50 | Штука
21.20.23.110-00000715 | Альциановый синий краситель ИВД, набор | Набор | 2018-11-02 | Количество выполняемых тестов | ≥100 | Штука
21.20.23.110-00000717 | Альциановый синий раствор ИВД | Упаковка | 2018-11-02 | Показатель Ph | 2,5; 0,5
|  |  |  | Объем реагента | ≥500 | Кубический сантиметр;^миллилитр
21.20.23.110-00000719 | Альциановый синий раствор ИВД | Упаковка | 2018-11-02 | Показатель Ph | 0,5
|  |  |  | Объем реагента | ≥500 | Кубический сантиметр;^миллилитр
21.20.23.110-00000718 | Альциановый синий раствор ИВД | Упаковка | 2018-11-02 | Показатель Ph | 2,5
|  |  |  | Объем реагента | ≥500 | Кубический сантиметр;^миллилитр
21.20.23.110-00000720 | Альциановый синий/реактив Шиффа (РШ) краситель ИВД, набор | Набор | 2018-11-02
21.20.23.110-00005728 | Амикацин диски для тестирования на чувствительность ИВД | Набор | 2019-04-01 | Назначение | Для автоматической и ручной постановки
|  |  |  | Количество выполняемых тестов | ≥200; ≥50; ≥10; ≥100 | Штука
21.20.23.110-00005732 | Амикацин диски для тестирования на чувствительность ИВД | Набор | 2019-04-01 | Назначение | Для автоматической и ручной постановки
|  |  |  | Количество выполняемых тестов | ≥10 | Штука
21.20.23.110-00005731 | Амикацин диски для тестирования на чувствительность ИВД | Набор | 2019-04-01 | Назначение | Для автоматической и ручной постановки
|  |  |  | Количество выполняемых тестов | ≥50 | Штука
21.20.23.110-00005730 | Амикацин диски для тестирования на чувствительность ИВД | Набор | 2019-04-01 | Назначение | Для автоматической и ручной постановки
|  |  |  | Количество выполняемых тестов | ≥100 | Штука
21.20.23.110-00005729 | Амикацин диски для тестирования на чувствительность ИВД | Набор | 2019-04-01 | Назначение | Для автоматической и ручной постановки
|  |  |  | Количество выполняемых тестов | ≥200 | Штука
21.20.23.110-00006911 | Амикацин терапевтический лекарственный мониторинг ИВД, набор, иммуноферментный анализ (ИФА) | Набор | 2019-04-01
21.20.23.110-00007871 | Амикацин терапевтический лекарственный мониторинг ИВД, набор, нефелометрический/турбидиметрический анализ | Набор | 2019-04-01 | Назначение | Для анализаторов серии MODULAR ANALYTICS; Для аназизаторов серии Hitachi; Для анализаторов серии Cobas; Для анализаторов серии ISE; Для анализаторов серии ARCHITECT С8000 MODULE; Для анализаторов открытого типа и ручной постановки
|  |  |  | Количество выполняемых тестов | ≥100; ≥500; ≥250; ≥50 | Штука
21.20.23.110-00007880 | Амикацин терапевтический лекарственный мониторинг ИВД, набор, нефелометрический/турбидиметрический анализ | Набор | 2019-04-01 | Назначение | Для анализаторов открытого типа и ручной постановки
|  |  |  | Количество выполняемых тестов | ≥50 | Штука
21.20.23.110-00007879 | Амикацин терапевтический лекарственный мониторинг ИВД, набор, нефелометрический/турбидиметрический анализ | Набор | 2019-04-01 | Назначение | Для анализаторов серии ARCHITECT С8000 MODULE
|  |  |  | Количество выполняемых тестов | ≥100 | Штука
21.20.23.110-00007878 | Амикацин терапевтический лекарственный мониторинг ИВД, набор, нефелометрический/турбидиметрический анализ | Набор | 2019-04-01 | Назначение | Для анализаторов серии ISE
|  |  |  | Количество выполняемых тестов | ≥100 | Штука
21.20.23.110-00007877 | Амикацин терапевтический лекарственный мониторинг ИВД, набор, нефелометрический/турбидиметрический анализ | Набор | 2019-04-01 | Назначение | Для анализаторов серии Cobas
|  |  |  | Количество выполняемых тестов | ≥100 | Штука
21.20.23.110-00007876 | Амикацин терапевтический лекарственный мониторинг ИВД, набор, нефелометрический/турбидиметрический анализ | Набор | 2019-04-01 | Назначение | Для аназизаторов серии Hitachi
|  |  |  | Количество выполняемых тестов | ≥100 | Штука
21.20.23.110-00007875 | Амикацин терапевтический лекарственный мониторинг ИВД, набор, нефелометрический/турбидиметрический анализ | Набор | 2019-04-01 | Назначение | Для анализаторов серии MODULAR ANALYTICS
|  |  |  | Количество выполняемых тестов | ≥100 | Штука
21.20.23.110-00007874 | Амикацин терапевтический лекарственный мониторинг ИВД, набор, нефелометрический/турбидиметрический анализ | Набор | 2019-04-01 | Назначение | Для анализаторов открытого типа и ручной постановки
|  |  |  | Количество выполняемых тестов | ≥100 | Штука
21.20.23.110-00007873 | Амикацин терапевтический лекарственный мониторинг ИВД, набор, нефелометрический/турбидиметрический анализ | Набор | 2019-04-01 | Назначение | Для анализаторов открытого типа и ручной постановки
|  |  |  | Количество выполняемых тестов | ≥250 | Штука
21.20.23.110-00007872 | Амикацин терапевтический лекарственный мониторинг ИВД, набор, нефелометрический/турбидиметрический анализ | Набор | 2019-04-01 | Назначение | Для анализаторов открытого типа и ручной постановки
|  |  |  | Количество выполняемых тестов | ≥500 | Штука
21.20.23.110-00003374 | Амикацин терапевтический лекарственный мониторинг ИВД, реагент | Набор | 2018-12-14 | Количество выполняемых тестов | ≥200; ≥100; ≥10; ≥50 | Штука
|  |  |  | Назначение | Для серии платформ модульных MODULAR ANALYTICS; Для анализаторов Hitachi; Для анализаторов серии COBAS; Для анализаторов открытого типа и ручной постановки
21.20.23.110-00003381 | Амикацин терапевтический лекарственный мониторинг ИВД, реагент | Набор | 2018-12-14 | Количество выполняемых тестов | ≥10 | Штука
|  |  |  | Назначение | Для анализаторов открытого типа и ручной постановки
21.20.23.110-00003380 | Амикацин терапевтический лекарственный мониторинг ИВД, реагент | Набор | 2018-12-14 | Количество выполняемых тестов | ≥50 | Штука
|  |  |  | Назначение | Для анализаторов открытого типа и ручной постановки
21.20.23.110-00003379 | Амикацин терапевтический лекарственный мониторинг ИВД, реагент | Набор | 2018-12-14 | Количество выполняемых тестов | ≥50 | Штука
|  |  |  | Назначение | Для анализаторов серии COBAS
21.20.23.110-00003378 | Амикацин терапевтический лекарственный мониторинг ИВД, реагент | Набор | 2018-12-14 | Количество выполняемых тестов | ≥50 | Штука
|  |  |  | Назначение | Для анализаторов Hitachi
21.20.23.110-00003377 | Амикацин терапевтический лекарственный мониторинг ИВД, реагент | Набор | 2018-12-14 | Количество выполняемых тестов | ≥50 | Штука
|  |  |  | Назначение | Для серии платформ модульных MODULAR ANALYTICS
21.20.23.110-00003376 | Амикацин терапевтический лекарственный мониторинг ИВД, реагент | Набор | 2018-12-14 | Количество выполняемых тестов | ≥100 | Штука
|  |  |  | Назначение | Для анализаторов открытого типа и ручной постановки
21.20.23.110-00003375 | Амикацин терапевтический лекарственный мониторинг ИВД, реагент | Набор | 2018-12-14 | Количество выполняемых тестов | ≥200 | Штука
|  |  |  | Назначение | Для анализаторов открытого типа и ручной постановки
21.20.23.110-00002556 | Амилаза изоферменты ИВД, набор, ферментный спектрофотометрический анализ | Набор | 2018-12-07 | Количество выполняемых тестов | ≥600; ≥160; ≥80; ≥475; ≥140; ≥200; ≥100; ≥950 | Штука
|  |  |  | Назначение | Для анализаторов Roche/Hitachi cobas с; Для анализаторов открытого типа и ручной постановки
21.20.23.110-00002564 | Амилаза изоферменты ИВД, набор, ферментный спектрофотометрический анализ | Набор | 2018-12-07 | Количество выполняемых тестов | ≥80 | Штука
|  |  |  | Назначение | Для анализаторов открытого типа и ручной постановки
21.20.23.110-00002563 | Амилаза изоферменты ИВД, набор, ферментный спектрофотометрический анализ | Набор | 2018-12-07 | Количество выполняемых тестов | ≥100 | Штука
|  |  |  | Назначение | Для анализаторов открытого типа и ручной постановки
21.20.23.110-00002562 | Амилаза изоферменты ИВД, набор, ферментный спектрофотометрический анализ | Набор | 2018-12-07 | Количество выполняемых тестов | ≥140 | Штука
|  |  |  | Назначение | Для анализаторов открытого типа и ручной постановки
21.20.23.110-00002561 | Амилаза изоферменты ИВД, набор, ферментный спектрофотометрический анализ | Набор | 2018-12-07 | Количество выполняемых тестов | ≥160 | Штука
|  |  |  | Назначение | Для анализаторов открытого типа и ручной постановки
21.20.23.110-00002560 | Амилаза изоферменты ИВД, набор, ферментный спектрофотометрический анализ | Набор | 2018-12-07 | Количество выполняемых тестов | ≥200 | Штука
|  |  |  | Назначение | Для анализаторов открытого типа и ручной постановки
21.20.23.110-00002559 | Амилаза изоферменты ИВД, набор, ферментный спектрофотометрический анализ | Набор | 2018-12-07 | Количество выполняемых тестов | ≥475 | Штука
|  |  |  | Назначение | Для анализаторов открытого типа и ручной постановки
21.20.23.110-00002558 | Амилаза изоферменты ИВД, набор, ферментный спектрофотометрический анализ | Набор | 2018-12-07 | Количество выполняемых тестов | ≥600 | Штука
|  |  |  | Назначение | Для анализаторов открытого типа и ручной постановки
21.20.23.110-00002557 | Амилаза изоферменты ИВД, набор, ферментный спектрофотометрический анализ | Набор | 2018-12-07 | Количество выполняемых тестов | ≥950 | Штука
|  |  |  | Назначение | Для анализаторов Roche/Hitachi cobas с
21.20.23.110-00003521 | Амилаза изоферменты ИВД, реагент | Набор | 2018-12-14 | Назначение | Для анализаторов серии Сапфир; Для анализаторов серии AU; Для анализаторов серии Олимпус; Для анализаторов серии ARHITECT; Для анализаторов серии Synchron System; Для серии платформ модульных MODULAR ANALYTICS; Для анализаторов Hitachi; Для анализаторов серии COBAS; Для анализаторов открытого типа и ручной постановки
|  |  |  | Количество выполняемых тестов | ≥200; ≥50; ≥10; ≥100 | Штука
21.20.23.110-00003533 | Амилаза изоферменты ИВД, реагент | Набор | 2018-12-14 | Назначение | Для анализаторов открытого типа и ручной постановки
|  |  |  | Количество выполняемых тестов | ≥10 | Штука
21.20.23.110-00003532 | Амилаза изоферменты ИВД, реагент | Набор | 2018-12-14 | Назначение | Для анализаторов серии COBAS
|  |  |  | Количество выполняемых тестов | ≥50 | Штука
21.20.23.110-00003531 | Амилаза изоферменты ИВД, реагент | Набор | 2018-12-14 | Назначение | Для анализаторов Hitachi
|  |  |  | Количество выполняемых тестов | ≥50 | Штука
21.20.23.110-00003530 | Амилаза изоферменты ИВД, реагент | Набор | 2018-12-14 | Назначение | Для серии платформ модульных MODULAR ANALYTICS
|  |  |  | Количество выполняемых тестов | ≥50 | Штука
21.20.23.110-00003529 | Амилаза изоферменты ИВД, реагент | Набор | 2018-12-14 | Назначение | Для анализаторов серии Synchron System
|  |  |  | Количество выполняемых тестов | ≥50 | Штука
21.20.23.110-00003528 | Амилаза изоферменты ИВД, реагент | Набор | 2018-12-14 | Назначение | Для анализаторов серии ARHITECT
|  |  |  | Количество выполняемых тестов | ≥50 | Штука
21.20.23.110-00003527 | Амилаза изоферменты ИВД, реагент | Набор | 2018-12-14 | Назначение | Для анализаторов серии Олимпус
|  |  |  | Количество выполняемых тестов | ≥50 | Штука
21.20.23.110-00003526 | Амилаза изоферменты ИВД, реагент | Набор | 2018-12-14 | Назначение | Для анализаторов серии AU
|  |  |  | Количество выполняемых тестов | ≥50 | Штука
21.20.23.110-00003525 | Амилаза изоферменты ИВД, реагент | Набор | 2018-12-14 | Назначение | Для анализаторов серии Сапфир
|  |  |  | Количество выполняемых тестов | ≥50 | Штука
21.20.23.110-00003524 | Амилаза изоферменты ИВД, реагент | Набор | 2018-12-14 | Назначение | Для анализаторов открытого типа и ручной постановки
|  |  |  | Количество выполняемых тестов | ≥50 | Штука
21.20.23.110-00003523 | Амилаза изоферменты ИВД, реагент | Набор | 2018-12-14 | Назначение | Для анализаторов открытого типа и ручной постановки
|  |  |  | Количество выполняемых тестов | ≥100 | Штука
21.20.23.110-00003522 | Амилаза изоферменты ИВД, реагент | Набор | 2018-12-14 | Назначение | Для анализаторов открытого типа и ручной постановки
|  |  |  | Количество выполняемых тестов | ≥200 | Штука
21.20.23.110-00010097 | Амилаза раствор ИВД | Упаковка | 2019-07-01
21.20.23.110-00005690 | Аммиак ИВД, контрольный материал | Набор | 2019-04-01 | Объем реагента | ≥10; ≥3; ≥1; ≥5 | Кубический сантиметр;^миллилитр
|  |  |  | Назначение | Для анализаторов серии Олимпус; Для анализаторов серии Сапфир; Для анализаторов системы ARCHITECT i; Для анализаторов открытого типа и ручной постановки
21.20.23.110-00005697 | Аммиак ИВД, контрольный материал | Набор | 2019-04-01 | Объем реагента | ≥1 | Кубический сантиметр;^миллилитр
|  |  |  | Назначение | Для анализаторов открытого типа и ручной постановки
21.20.23.110-00005696 | Аммиак ИВД, контрольный материал | Набор | 2019-04-01 | Объем реагента | ≥3 | Кубический сантиметр;^миллилитр
|  |  |  | Назначение | Для анализаторов открытого типа и ручной постановки
21.20.23.110-00005695 | Аммиак ИВД, контрольный материал | Набор | 2019-04-01 | Объем реагента | ≥3 | Кубический сантиметр;^миллилитр
|  |  |  | Назначение | Для анализаторов системы ARCHITECT i
21.20.23.110-00005694 | Аммиак ИВД, контрольный материал | Набор | 2019-04-01 | Объем реагента | ≥3 | Кубический сантиметр;^миллилитр
|  |  |  | Назначение | Для анализаторов серии Сапфир
21.20.23.110-00005693 | Аммиак ИВД, контрольный материал | Набор | 2019-04-01 | Объем реагента | ≥3 | Кубический сантиметр;^миллилитр
|  |  |  | Назначение | Для анализаторов серии Олимпус
21.20.23.110-00005692 | Аммиак ИВД, контрольный материал | Набор | 2019-04-01 | Объем реагента | ≥5 | Кубический сантиметр;^миллилитр
|  |  |  | Назначение | Для анализаторов открытого типа и ручной постановки
21.20.23.110-00005691 | Аммиак ИВД, контрольный материал | Набор | 2019-04-01 | Объем реагента | ≥10 | Кубический сантиметр;^миллилитр
|  |  |  | Назначение | Для анализаторов открытого типа и ручной постановки
21.20.23.110-00000181 | Аммиак ИВД, набор, спектрофотометрический анализ | Набор | 2018-11-02 | Назначение | Для анализатора Cobas Mira
21.20.23.110-00000359 | Аммиак ИВД, набор, ферментный спектрофотометрический анализ | Набор | 2018-11-02 | Назначение | Для анализаторов серии UniCel® DxC; Для анализаторов Roche/Hitachi cobas с; Для анализаторов открытого типа и ручной постановки
21.20.23.110-00000362 | Аммиак ИВД, набор, ферментный спектрофотометрический анализ | Набор | 2018-11-02 | Назначение | Для анализаторов открытого типа и ручной постановки
21.20.23.110-00000361 | Аммиак ИВД, набор, ферментный спектрофотометрический анализ | Набор | 2018-11-02 | Назначение | Для анализаторов Roche/Hitachi cobas с
21.20.23.110-00000360 | Аммиак ИВД, набор, ферментный спектрофотометрический анализ | Набор | 2018-11-02 | Назначение | Для анализаторов серии UniCel® DxC
21.20.23.110-00004356 | Аммиак ИВД, реагент | Набор | 2018-12-14 | Назначение | Для анализаторов серии FUJI DRI-CHEM; Для анализаторов серий Олимпус; Для анализаторов серий Сапфир; Для анализаторов серии Витрос (Vitros); Для анализаторов серии Synchron System; Для анализаторов открытого типа и ручной постановки
|  |  |  | Количество выполняемых тестов | ≥200; ≥10; ≥100; ≥50 | Штука
21.20.23.110-00004365 | Аммиак ИВД, реагент | Набор | 2018-12-14 | Назначение | Для анализаторов открытого типа и ручной постановки
|  |  |  | Количество выполняемых тестов | ≥10 | Штука
21.20.23.110-00004364 | Аммиак ИВД, реагент | Набор | 2018-12-14 | Назначение | Для анализаторов открытого типа и ручной постановки
|  |  |  | Количество выполняемых тестов | ≥50 | Штука
21.20.23.110-00004363 | Аммиак ИВД, реагент | Набор | 2018-12-14 | Назначение | Для анализаторов серии Synchron System
|  |  |  | Количество выполняемых тестов | ≥50 | Штука
21.20.23.110-00004362 | Аммиак ИВД, реагент | Набор | 2018-12-14 | Назначение | Для анализаторов серии Витрос (Vitros)
|  |  |  | Количество выполняемых тестов | ≥50 | Штука
21.20.23.110-00004361 | Аммиак ИВД, реагент | Набор | 2018-12-14 | Назначение | Для анализаторов серий Сапфир
|  |  |  | Количество выполняемых тестов | ≥50 | Штука
21.20.23.110-00004360 | Аммиак ИВД, реагент | Набор | 2018-12-14 | Назначение | Для анализаторов серий Олимпус
|  |  |  | Количество выполняемых тестов | ≥50 | Штука
21.20.23.110-00004359 | Аммиак ИВД, реагент | Набор | 2018-12-14 | Назначение | Для анализаторов серии FUJI DRI-CHEM
|  |  |  | Количество выполняемых тестов | ≥50 | Штука
21.20.23.110-00004358 | Аммиак ИВД, реагент | Набор | 2018-12-14 | Назначение | Для анализаторов открытого типа и ручной постановки
|  |  |  | Количество выполняемых тестов | ≥100 | Штука
21.20.23.110-00004357 | Аммиак ИВД, реагент | Набор | 2018-12-14 | Назначение | Для анализаторов открытого типа и ручной постановки
|  |  |  | Количество выполняемых тестов | ≥200 | Штука
32.50.13.190-00007366 | Амниотом, многоразового использования | Штука | 2019-07-01
32.50.13.190-00007370 | Амниотом, одноразового использования | Штука | 2019-07-01
21.20.23.110-00001852 | Амоксапин терапевтический лекарственный мониторинг ИВД, контрольный материал | Набор | 2018-11-02 | Объем реагента | ≥1; ≥10; ≥5 | Кубический сантиметр;^миллилитр
|  |  |  | Назначение | Для анализаторов открытого типа и ручной постановки
21.20.23.110-00001855 | Амоксапин терапевтический лекарственный мониторинг ИВД, контрольный материал | Набор | 2018-11-02 | Объем реагента | ≥1 | Кубический сантиметр;^миллилитр
|  |  |  | Назначение | Для анализаторов открытого типа и ручной постановки
21.20.23.110-00001854 | Амоксапин терапевтический лекарственный мониторинг ИВД, контрольный материал | Набор | 2018-11-02 | Объем реагента | ≥5 | Кубический сантиметр;^миллилитр
|  |  |  | Назначение | Для анализаторов открытого типа и ручной постановки
21.20.23.110-00001853 | Амоксапин терапевтический лекарственный мониторинг ИВД, контрольный материал | Набор | 2018-11-02 | Объем реагента | ≥10 | Кубический сантиметр;^миллилитр
|  |  |  | Назначение | Для анализаторов открытого типа и ручной постановки
21.20.23.110-00010321 | Амоксициллин диски для тестирования на чувствительность ИВД | Штука | 2019-07-01
21.20.23.110-00006424 | Ампициллин диски для тестирования на чувствительность ИВД | Набор | 2019-04-01 | Назначение | Для автоматической и ручной постановки
|  |  |  | Количество выполняемых тестов | ≥100; ≥50; ≥10; ≥200 | Штука
21.20.23.110-00006428 | Ампициллин диски для тестирования на чувствительность ИВД | Набор | 2019-04-01 | Назначение | Для автоматической и ручной постановки
|  |  |  | Количество выполняемых тестов | ≥10 | Штука
21.20.23.110-00006427 | Ампициллин диски для тестирования на чувствительность ИВД | Набор | 2019-04-01 | Назначение | Для автоматической и ручной постановки
|  |  |  | Количество выполняемых тестов | ≥50 | Штука
21.20.23.110-00006426 | Ампициллин диски для тестирования на чувствительность ИВД | Набор | 2019-04-01 | Назначение | Для автоматической и ручной постановки
|  |  |  | Количество выполняемых тестов | ≥100 | Штука
21.20.23.110-00006425 | Ампициллин диски для тестирования на чувствительность ИВД | Набор | 2019-04-01 | Назначение | Для автоматической и ручной постановки
|  |  |  | Количество выполняемых тестов | ≥200 | Штука
21.20.23.110-00006429 | Ампициллин/сульбактам диски для тестирования на чувствительность ИВД | Набор | 2019-04-01 | Количество выполняемых тестов | ≥100; ≥50; ≥200; ≥10 | Штука
|  |  |  | Назначение | Для автоматической и ручной постановки
21.20.23.110-00006433 | Ампициллин/сульбактам диски для тестирования на чувствительность ИВД | Набор | 2019-04-01 | Количество выполняемых тестов | ≥10 | Штука
|  |  |  | Назначение | Для автоматической и ручной постановки
21.20.23.110-00006432 | Ампициллин/сульбактам диски для тестирования на чувствительность ИВД | Набор | 2019-04-01 | Количество выполняемых тестов | ≥50 | Штука
|  |  |  | Назначение | Для автоматической и ручной постановки
21.20.23.110-00006431 | Ампициллин/сульбактам диски для тестирования на чувствительность ИВД | Набор | 2019-04-01 | Количество выполняемых тестов | ≥100 | Штука
|  |  |  | Назначение | Для автоматической и ручной постановки
21.20.23.110-00006430 | Ампициллин/сульбактам диски для тестирования на чувствительность ИВД | Набор | 2019-04-01 | Количество выполняемых тестов | ≥200 | Штука
|  |  |  | Назначение | Для автоматической и ручной постановки
26.60.12.119-00000235 | Амплификатор нуклеиновых кислот термоциклический (термоциклер) ИВД, лабораторный, автоматический | Штука | 2019-07-01
26.60.12.119-00000979 | Амплификатор нуклеиновых кислот термоциклический (термоциклер) ИВД, лабораторный, автоматический | Штука | 2022-07-14 | Регистрация результатов проведения ПЦР с помощью флуоресцентных красителей | Нет; Да
|  |  |  | Центрифугирование | Да; Нет
|  |  |  | Определение продукта амплификации с помощью олигонуклеотидных маркеров | Да
|  |  |  | Количество каналов измерения флуоресценции | ≥2 и ≤6 | Штука
|  |  |  | Максимальное количество загружаемых образцов | ≥32 и ≤36 | Штука
26.60.12.119-00000978 | Амплификатор нуклеиновых кислот термоциклический (термоциклер) ИВД, лабораторный, автоматический | Штука | 2022-07-14 | Регистрация результатов проведения ПЦР с помощью флуоресцентных красителей | Нет; Да
|  |  |  | Центрифугирование | Нет
|  |  |  | Определение продукта амплификации с помощью олигонуклеотидных маркеров | Нет; Да
|  |  |  | Количество каналов измерения флуоресценции | ≥4 и ≤6 | Штука
|  |  |  | Максимальное количество загружаемых образцов | 48; | Штука
26.60.12.119-00000977 | Амплификатор нуклеиновых кислот термоциклический (термоциклер) ИВД, лабораторный, автоматический | Штука | 2022-07-14 | Регистрация результатов проведения ПЦР с помощью флуоресцентных красителей | Нет; Да
|  |  |  | Центрифугирование | Нет; Да
|  |  |  | Определение продукта амплификации с помощью олигонуклеотидных маркеров | Нет; Да
|  |  |  | Количество каналов измерения флуоресценции | ≥4 и ≤6 | Штука
|  |  |  | Максимальное количество загружаемых образцов | 96; | Штука
26.60.12.119-00000981 | Амплификатор нуклеиновых кислот термоциклический (термоциклер) ИВД, лабораторный, автоматический | Штука | 2022-07-14 | Регистрация результатов проведения ПЦР с помощью флуоресцентных красителей | Да
|  |  |  | Центрифугирование | Нет
|  |  |  | Определение продукта амплификации с помощью олигонуклеотидных маркеров | Да
|  |  |  | Количество каналов измерения флуоресценции | ≥3 и ≤6 | Штука
|  |  |  | Максимальное количество загружаемых образцов | 1; | Штука
26.60.12.119-00000980 | Амплификатор нуклеиновых кислот термоциклический (термоциклер) ИВД, лабораторный, автоматический | Штука | 2022-07-14 | Регистрация результатов проведения ПЦР с помощью флуоресцентных красителей | Нет
|  |  |  | Центрифугирование | Нет
|  |  |  | Определение продукта амплификации с помощью олигонуклеотидных маркеров | Нет
|  |  |  | Количество каналов измерения флуоресценции | 4; | Штука
|  |  |  | Максимальное количество загружаемых образцов | 12; | Штука
26.60.12.119-00000982 | Амплификатор нуклеиновых кислот термоциклический (термоциклер) ИВД, лабораторный, автоматический | Штука | 2022-07-14 | Регистрация результатов проведения ПЦР с помощью флуоресцентных красителей | Нет; Да
|  |  |  | Центрифугирование | Нет; Да
|  |  |  | Определение продукта амплификации с помощью олигонуклеотидных маркеров | Нет; Да
|  |  |  | Количество каналов измерения флуоресценции | ≥4 и ≤6; ≥3 и ≤6; ≥2 и ≤64; | Штука
|  |  |  | Максимальное количество загружаемых образцов | ≥32 и ≤36192; 1; 384; 48; 96; 12; | Штука
26.60.12.119-00000975 | Амплификатор нуклеиновых кислот термоциклический (термоциклер) ИВД, лабораторный, автоматический | Штука | 2022-07-14 | Регистрация результатов проведения ПЦР с помощью флуоресцентных красителей | Нет; Да
|  |  |  | Центрифугирование | Нет
|  |  |  | Определение продукта амплификации с помощью олигонуклеотидных маркеров | Нет; Да
|  |  |  | Количество каналов измерения флуоресценции | ≥4 и ≤6 | Штука
|  |  |  | Максимальное количество загружаемых образцов | 384; | Штука
26.60.12.119-00000976 | Амплификатор нуклеиновых кислот термоциклический (термоциклер) ИВД, лабораторный, автоматический | Штука | 2022-07-14 | Регистрация результатов проведения ПЦР с помощью флуоресцентных красителей | Нет; Да
|  |  |  | Центрифугирование | Нет
|  |  |  | Определение продукта амплификации с помощью олигонуклеотидных маркеров | Нет; Да
|  |  |  | Количество каналов измерения флуоресценции | ≥4 и ≤6 | Штука
|  |  |  | Максимальное количество загружаемых образцов | 192; | Штука
26.60.12.119-00000233 | Амплификатор нуклеиновых кислот термоциклический (термоциклер) ИВД, лабораторный, полуавтоматический | Штука | 2019-07-01
26.60.12.119-00000232 | Амплификатор нуклеиновых кислот термоциклический (термоциклер) ИВД, ручной | Штука | 2019-07-01
23.19.23.130-00000001 | Ампула | Штука | 2019-07-01
21.20.23.110-00000892 | Амфетаминовая/метамфетаминовая группа ИВД, набор, иммуноферментный анализ (ИФА) | Набор | 2018-11-02
21.20.23.110-00000893 | Амфетаминовая/метамфетаминовая группа ИВД, реагент | Набор | 2018-11-02 | Назначение | Для анализаторов биохимических Hitachi, Cobas и платформ модульных MODULAR ANALYTICS (cobas 6000, cobas 8000)
21.20.23.110-00010130 | Анализ агрегации тромбоцитов ИВД, реагент | Набор | 2019-07-01
26.60.12.119-00000421 | Анализатор аминокислот ИВД, автоматический | Штука | 2019-07-01
26.60.12.119-00000160 | Анализатор бактериологический для идентификации и определения антимикробной чувствительности ИВД, автоматический | Штука | 2019-07-01
26.60.12.119-00000161 | Анализатор бактериологический для идентификации и определения антимикробной чувствительности ИВД, полуавтоматический | Штука | 2019-07-01
26.60.12.119-00000159 | Анализатор бактериологический для идентификации микроорганизмов ИВД, автоматический | Штука | 2019-07-01
26.60.12.119-00000176 | Анализатор биохимический метаболического профиля ИВД, портативный, автоматический | Штука | 2019-07-01
26.51.53.141-00000020 | Анализатор биохимический метаболического профиля ИВД, портативный, автоматический | Штука | 2022-02-10 | Принцип измерения | Спектрофотометрия; Оптическая адсорбция; Оптическая флуоресценция; Кондуктометрия; Потенциометрия; Амперометрия
|  |  |  | Картриджная система | Неважно; Да
26.51.53.141-00000019 | Анализатор биохимический метаболического профиля ИВД, портативный, автоматический | Штука | 2022-02-10 | Принцип измерения | Амперометрия
|  |  |  | Картриджная система | Неважно; Да
26.51.53.141-00000018 | Анализатор биохимический метаболического профиля ИВД, портативный, автоматический | Штука | 2022-02-10 | Принцип измерения | Потенциометрия
|  |  |  | Картриджная система | Неважно; Да
26.51.53.141-00000017 | Анализатор биохимический метаболического профиля ИВД, портативный, автоматический | Штука | 2022-02-10 | Принцип измерения | Кондуктометрия
|  |  |  | Картриджная система | Неважно; Да
26.51.53.141-00000016 | Анализатор биохимический метаболического профиля ИВД, портативный, автоматический | Штука | 2022-02-10 | Принцип измерения | Оптическая флуоресценция
|  |  |  | Картриджная система | Неважно; Да
26.51.53.141-00000015 | Анализатор биохимический метаболического профиля ИВД, портативный, автоматический | Штука | 2021-09-01 | Принцип измерения | Оптическая адсорбция
|  |  |  | Картриджная система | Неважно; Да
26.51.53.141-00000014 | Анализатор биохимический метаболического профиля ИВД, портативный, автоматический | Штука | 2022-02-10 | Принцип измерения | Спектрофотометрия
|  |  |  | Картриджная система | Неважно; Да
26.60.12.119-00000177 | Анализатор биохимический метаболического профиля ИВД, стационарный, автоматический | Штука | 2019-07-01
26.60.12.119-00000175 | Анализатор биохимический метаболического профиля ИВД, стационарный, полуавтоматический | Штука | 2019-07-01
26.60.12.119-00000385 | Анализатор биохимический многоканальный ИВД, для домашнего использования, питание от сети | Штука | 2019-07-01
26.60.12.119-00000327 | Анализатор биохимический многоканальный ИВД, лабораторный, автоматический | Штука | 2019-07-01
26.60.12.119-00000319 | Анализатор биохимический многоканальный ИВД, лабораторный, полуавтоматический | Штука | 2019-07-01
26.51.53.141-00000037 | Анализатор биохимический множественных аналитов клинической химии ИВД, лабораторный, автоматический | Штука | 2022-02-22 | Количество выполняемых тестов/ч | ≥1600 и ≤2400; ≥400 и ≤780; ≥240 и ≤370; ≥800 и ≤1350; ≥75 и ≤200 | Штука
26.51.53.141-00000036 | Анализатор биохимический множественных аналитов клинической химии ИВД, лабораторный, автоматический | Штука | 2022-02-22 | Количество выполняемых тестов/ч | ≥75 и ≤200 | Штука
26.51.53.141-00000035 | Анализатор биохимический множественных аналитов клинической химии ИВД, лабораторный, автоматический | Штука | 2022-02-22 | Количество выполняемых тестов/ч | ≥240 и ≤370 | Штука
26.51.53.141-00000034 | Анализатор биохимический множественных аналитов клинической химии ИВД, лабораторный, автоматический | Штука | 2022-02-22 | Количество выполняемых тестов/ч | ≥400 и ≤780 | Штука
26.51.53.141-00000033 | Анализатор биохимический множественных аналитов клинической химии ИВД, лабораторный, автоматический | Штука | 2022-02-22 | Количество выполняемых тестов/ч | ≥800 и ≤1350 | Штука
26.51.53.141-00000032 | Анализатор биохимический множественных аналитов клинической химии ИВД, лабораторный, автоматический | Штука | 2022-02-22 | Количество выполняемых тестов/ч | ≥1600 и ≤2400 | Штука
26.60.12.119-00000184 | Анализатор биохимический на сухой химии ИВД, автоматический | Штука | 2019-07-01
26.60.12.119-00000183 | Анализатор биохимический на сухой химии ИВД, полуавтоматический | Штука | 2019-07-01
26.51.53.141-00000030 | Анализатор биохимический одноканальный ИВД, для использования вблизи пациента | Штука | 2021-11-16 | Время анализа одной пробы | ≤3; ≥3 | Минута
26.51.53.141-00000031 | Анализатор биохимический одноканальный ИВД, для использования вблизи пациента | Штука | 2021-11-16 | Время анализа одной пробы | ≥3; ≤3 | Минута
26.60.12.119-00000317 | Анализатор биохимический одноканальный ИВД, лабораторный, автоматический | Штука | 2019-07-01
26.60.12.119-00000304 | Анализатор биохимический одноканальный ИВД, лабораторный, полуавтоматический | Штука | 2019-07-01
26.60.12.119-00000214 | Анализатор биохимический центрифужный ИВД | Штука | 2019-07-01
26.60.12.119-00000416 | Анализатор биочипов ИВД, автоматический | Штука | 2019-07-01
26.60.12.119-00000415 | Анализатор биочипов ИВД, полуавтоматический | Штука | 2019-07-01
26.60.12.124-00000013 | Анализатор водорода в выдыхаемом воздухе ИВД, для использования вблизи пациента | Штука | 2019-07-01
26.60.12.124-00000015 | Анализатор выдыхаемого воздуха жидкостный сцинтилляционный ИВД, для использования вблизи пациента, автоматический | Штука | 2019-07-01
26.60.12.124-00000014 | Анализатор выдыхаемого воздуха ИК-спектрометрический ИВД, для использования вблизи пациента, автоматический | Штука | 2019-07-01
26.51.53.141-00000040 | Анализатор газов крови ИВД, для использования вблизи пациента | Штука | 2022-09-12
26.60.12.119-00000190 | Анализатор газов крови ИВД, лабораторный, автоматический | Штука | 2019-07-01
26.60.12.119-00000344 | Анализатор газов крови/гемоксиметр ИВД, для использования вблизи пациента | Штука | 2019-07-01
26.60.12.119-00000189 | Анализатор газов крови/гемоксиметр ИВД, лабораторный, автоматический | Штука | 2019-07-01
26.60.12.119-00000171 | Анализатор гематологический ИВД, автоматический | Штука | 2019-07-01
26.51.53.141-00000013 | Анализатор гематологический ИВД, автоматический | Штука | 2020-11-02 | Производительность в час, проб | ≥55 и ≤70; ≤50; ≥80
|  |  |  | Методы | Проточная цитометрия; Спектрофотометрия; Колориметрия; Кондуктометрия
26.51.53.141-00000012 | Анализатор гематологический ИВД, автоматический | Штука | 2020-11-02 | Производительность в час, проб | ≤50
|  |  |  | Методы | Кондуктометрия
26.51.53.141-00000011 | Анализатор гематологический ИВД, автоматический | Штука | 2020-11-02 | Производительность в час, проб | ≤50
|  |  |  | Методы | Колориметрия
26.51.53.141-00000010 | Анализатор гематологический ИВД, автоматический | Штука | 2020-11-02 | Производительность в час, проб | ≤50
|  |  |  | Методы | Спектрофотометрия
26.51.53.141-00000009 | Анализатор гематологический ИВД, автоматический | Штука | 2020-11-02 | Производительность в час, проб | ≤50
|  |  |  | Методы | Проточная цитометрия
26.51.53.141-00000008 | Анализатор гематологический ИВД, автоматический | Штука | 2020-11-02 | Производительность в час, проб | ≥55 и ≤70
|  |  |  | Методы | Кондуктометрия
26.51.53.141-00000007 | Анализатор гематологический ИВД, автоматический | Штука | 2020-11-02 | Производительность в час, проб | ≥55 и ≤70
|  |  |  | Методы | Колориметрия
26.51.53.141-00000006 | Анализатор гематологический ИВД, автоматический | Штука | 2020-11-02 | Производительность в час, проб | ≥55 и ≤70
|  |  |  | Методы | Спектрофотометрия
26.51.53.141-00000005 | Анализатор гематологический ИВД, автоматический | Штука | 2020-11-02 | Производительность в час, проб | ≥55 и ≤70
|  |  |  | Методы | Проточная цитометрия
26.51.53.141-00000004 | Анализатор гематологический ИВД, автоматический | Штука | 2020-11-02 | Производительность в час, проб | ≥80
|  |  |  | Методы | Кондуктометрия
26.51.53.141-00000003 | Анализатор гематологический ИВД, автоматический | Штука | 2020-11-02 | Производительность в час, проб | ≥80
|  |  |  | Методы | Колориметрия
26.51.53.141-00000002 | Анализатор гематологический ИВД, автоматический | Штука | 2020-11-02 | Производительность в час, проб | ≥80
|  |  |  | Методы | Спектрофотометрия
26.51.53.141-00000001 | Анализатор гематологический ИВД, автоматический | Штука | 2020-11-02 | Производительность в час, проб | ≥80
|  |  |  | Методы | Проточная цитометрия
26.60.12.119-00000169 | Анализатор гематологический ИВД, полуавтоматический | Штука | 2019-07-01
26.51.53.141-00000039 | Анализатор гематологический ИВД, полуавтоматический | Штука | 2022-04-11 | Количество диагностических параметров | ≥1 и ≤26 | Штука
|  |  |  | Количество проб в час | ≥20 и ≤75 | Штука
|  |  |  | Определение абсолютного количества тромбоцитов в качестве диагностического параметра | Нет; Да
|  |  |  | Определение абсолютного и относительного количества ретикулоцитов в качестве диагностических параметров | Нет; Да
26.51.53.141-00000038 | Анализатор гематологический ИВД, полуавтоматический | Штука | 2022-04-11 | Количество диагностических параметров | ≥1 и ≤26 | Штука
|  |  |  | Количество проб в час | ≥20 и ≤75 | Штука
|  |  |  | Определение абсолютного количества тромбоцитов в качестве диагностического параметра | Нет; Да
|  |  |  | Определение абсолютного и относительного количества ретикулоцитов в качестве диагностических параметров | Нет; Да
26.60.12.119-00000342 | Анализатор гемоглобина ИВД, для использования вблизи пациента | Штука | 2019-07-01
26.60.12.119-00000333 | Анализатор гемоглобина ИВД, лабораторный, автоматический | Штука | 2019-07-01
26.60.12.119-00000332 | Анализатор гемоглобина ИВД, лабораторный, полуавтоматический | Штука | 2019-07-01
26.60.12.119-00000168 | Анализатор гликированного гемоглобина (HbA1C) ИВД | Штука | 2019-07-01
26.60.12.119-00000329 | Анализатор глюкозы ИВД, лабораторный, автоматический | Штука | 2019-07-01
26.60.12.119-00000328 | Анализатор глюкозы ИВД, лабораторный, полуавтоматический | Штука | 2019-07-01
26.60.12.129-00000060 | Анализатор границ опухоли интраоперационный | Штука | 2019-07-01
26.60.12.119-00000191 | Анализатор групп крови/скрининг антител ИВД, автоматический | Штука | 2019-07-01
26.60.12.119-00000276 | Анализатор для система анализа переднего сегмента глаза | Штука | 2019-07-01
26.60.12.119-00000193 | Анализатор для системы топографии роговицы | Штука | 2019-07-01
26.60.12.119-00000382 | Анализатор для экспресс-теста глюкозы крови/измерения артериального давления для домашнего использования/вблизи пациента | Штука | 2019-07-01
26.60.12.119-00000297 | Анализатор записи для длительного амбулаторного электрокардиографического мониторинга | Штука | 2019-07-01
26.60.12.119-00000277 | Анализатор изображений клеток с помощью кариотипирования | Штука | 2019-07-01
26.60.12.119-00000401 | Анализатор иммуногематологический ИВД, полуавтоматический | Штука | 2019-07-01
26.60.12.119-00000402 | Анализатор иммуногематологический/для банка крови ИВД, автоматический | Штука | 2019-07-01
26.60.12.119-00000366 | Анализатор иммунологический многоканальный ИВД, автоматический | Штука | 2019-07-01
26.60.12.119-00000197 | Анализатор иммунологический нефелометрический ИВД, автоматический | Штука | 2019-07-01
26.60.12.119-00000198 | Анализатор иммунологический нефелометрический ИВД, полуавтоматический | Штука | 2019-07-01
26.60.12.119-00000201 | Анализатор иммунологический с магнитными частицами ИВД, автоматический | Штука | 2019-07-01
26.60.12.119-00000264 | Анализатор иммунологический фотометрический ИВД, питание от батареи | Штука | 2019-07-01
26.60.12.119-00000266 | Анализатор иммунологический фотометрический ИВД, питание от сети | Штука | 2019-07-01
26.60.12.119-00000238 | Анализатор иммуноферментный (ИФА) ИВД, автоматический | Штука | 2019-07-01
26.51.53.141-00000029 | Анализатор иммуноферментный (ИФА) ИВД, автоматический | Штука | 2021-11-16 | Набор фильтров: 405, 450, 492, 620 нм | Нет; Да
|  |  |  | Тип системы | Закрытая; Открытая
|  |  |  | Возможность выбора температуры | Нет; Да
|  |  |  | Количество одновременно загружаемых образцов | ≥60 и ≤170; ≥170; ≤60 | Штука
26.51.53.141-00000027 | Анализатор иммуноферментный (ИФА) ИВД, автоматический | Штука | 2021-11-16 | Набор фильтров: 405, 450, 492, 620 нм | Нет; Да
|  |  |  | Тип системы | Закрытая; Открытая
|  |  |  | Возможность выбора температуры | Нет; Да
|  |  |  | Количество одновременно загружаемых образцов | ≥60 и ≤170 | Штука
26.51.53.141-00000028 | Анализатор иммуноферментный (ИФА) ИВД, автоматический | Штука | 2021-11-16 | Набор фильтров: 405, 450, 492, 620 нм | Нет; Да
|  |  |  | Тип системы | Закрытая; Открытая
|  |  |  | Возможность выбора температуры | Нет; Да
|  |  |  | Количество одновременно загружаемых образцов | ≤60 | Штука
26.51.53.141-00000026 | Анализатор иммуноферментный (ИФА) ИВД, автоматический | Штука | 2021-11-16 | Набор фильтров: 405, 450, 492, 620 нм | Нет; Да
|  |  |  | Тип системы | Закрытая; Открытая
|  |  |  | Возможность выбора температуры | Нет; Да
|  |  |  | Количество одновременно загружаемых образцов | ≥170 | Штука
26.60.12.119-00000239 | Анализатор иммуноферментный (ИФА) ИВД, полуавтоматический | Штука | 2019-07-01
26.51.53.141-00000023 | Анализатор иммуноферментный (ИФА) ИВД, полуавтоматический | Штука | 2021-09-01 | Форма связывающей фазы | Стрипы; Планшеты
26.51.53.141-00000022 | Анализатор иммуноферментный (ИФА) ИВД, полуавтоматический | Штука | 2021-09-01 | Форма связывающей фазы | Планшеты
26.51.53.141-00000021 | Анализатор иммуноферментный (ИФА) ИВД, полуавтоматический | Штука | 2021-09-01 | Форма связывающей фазы | Стрипы
26.60.12.119-00000265 | Анализатор иммунофлуоресцентный ИВД, для использования вблизи пациента, питание от батареи | Штука | 2019-07-01
26.60.12.119-00000267 | Анализатор иммунофлуоресцентный ИВД, для использования вблизи пациента, питание от сети | Штука | 2019-07-01
26.60.12.119-00000331 | Анализатор иммунофлуоресцентный ИВД, лабораторный, автоматический | Штука | 2019-07-01
26.60.12.119-00000330 | Анализатор иммунофлуоресцентный ИВД, лабораторный, полуавтоматический | Штука | 2019-07-01
26.60.12.119-00000216 | Анализатор иммунохемилюминесцентный ИВД, автоматический | Штука | 2019-07-01
26.60.12.119-00000217 | Анализатор иммунохемилюминесцентный ИВД, полуавтоматический | Штука | 2019-07-01
26.60.14.110-00000027 | Анализатор имплантируемого электрокардиостимулятора | Штука | 2019-07-01
26.60.12.119-00000369 | Анализатор ионоселективный ИВД, автоматический | Штука | 2019-07-01
26.60.12.119-00000368 | Анализатор ионоселективный ИВД, полуавтоматический | Штука | 2019-07-01
26.60.12.119-00000188 | Анализатор культуры крови ИВД, автоматический | Штука | 2019-07-01
26.60.12.119-00000167 | Анализатор лактата | Штука | 2019-07-01
26.60.12.119-00000347 | Анализатор липидного профиля ИВД, для использования вблизи пациента, полуавтоматический | Штука | 2019-07-01
26.60.12.119-00000326 | Анализатор липидного профиля ИВД, лабораторный, автоматический | Штука | 2019-07-01
26.60.12.124-00000011 | Анализатор масс-спектрометрический для определения состава выдыхаемого воздуха ИВД, лабораторный, автоматический | Штука | 2019-07-01
26.60.12.119-00000228 | Анализатор масс-спектрометрический ИВД, автоматический | Штука | 2019-07-01
26.60.12.119-00000227 | Анализатор масс-спектрометрический ИВД, полуавтоматический | Штука | 2019-07-01
26.60.12.119-00000346 | Анализатор многоканальный биохимический ИВД, для использования вблизи пациента, питание от сети | Штука | 2019-07-01
26.60.12.124-00000008 | Анализатор монооксида азота | Штука | 2019-07-01
26.60.12.124-00000002 | Анализатор монооксида углерода в выдыхаемом воздухе | Штука | 2019-07-01
26.60.12.119-00000309 | Анализатор морфологии клеток ИВД, автоматический | Штука | 2019-07-01
26.60.12.119-00000316 | Анализатор мочи ИВД, лабораторный, автоматический | Штука | 2019-07-01
26.60.12.119-00000335 | Анализатор мочи ИВД, лабораторный, полуавтоматический | Штука | 2019-07-01
26.60.12.119-00000224 | Анализатор мультиплексный ИВД, лабораторный, автоматический | Штука | 2019-07-01
26.60.12.119-00000225 | Анализатор мультиплексный ИВД, лабораторный, полуавтоматический | Штука | 2019-07-01
26.60.12.119-00000345 | Анализатор одноканальный биохимический ИВД, для использования вблизи пациента | Штука | 2019-07-01
26.60.14.110-00000032 | Анализатор параметров электрокардиостимуляции | Штука | 2019-07-01
26.60.12.119-00000285 | Анализатор переднего сегмента глаза | Штука | 2019-07-01
26.60.12.119-00000298 | Анализатор полисомнографический | Штука | 2019-07-01
26.60.12.119-00000257 | Анализатор поля зрения | Штука | 2019-07-01
26.60.12.119-00000247 | Анализатор проводимости пота ИВД, автоматический | Штука | 2019-07-01
26.60.12.119-00000302 | Анализатор реологических свойств крови | Штука | 2019-07-01
26.60.12.119-00000396 | Анализатор скорости оседания эритроцитов (СОЭ) ИВД, автоматический | Штука | 2019-07-01
26.60.12.119-00000395 | Анализатор скорости оседания эритроцитов (СОЭ) ИВД, полуавтоматический | Штука | 2019-07-01
26.60.12.119-00000255 | Анализатор скрытой крови в кале иммунохимический ИВД, автоматический | Штука | 2019-07-01
26.60.12.124-00000005 | Анализатор содержания алкоголя в выдыхаемом воздухе | Штука | 2019-07-01
26.60.12.119-00000365 | Анализатор состава тела биоэлектрический | Штука | 2019-07-01
26.60.12.119-00000237 | Анализатор спермы/спермограммы ИВД, автоматический | Штука | 2019-07-01
26.60.12.119-00000243 | Анализатор чувствительности микроорганизмов к антимикробным препаратам ИВД, автоматический | Штука | 2019-07-01
26.60.12.119-00000242 | Анализатор чувствительности микроорганизмов к антимикробным препаратам ИВД, полуавтоматический | Штука | 2019-07-01
26.60.12.119-00000295 | Анализатор электроэнцефалографический спектральный | Штука | 2019-07-01
32.50.22.140-00000024 | Аналог абатмента дентального имплантата, лабораторный | Штука | 2019-07-01
32.50.22.140-00000023 | Аналог дентального имплантата | Штука | 2019-07-01
21.20.23.110-00009618 | Ангиотензин-конвертирующий фермент ИВД, калибратор | Набор | 2019-04-01 | Объем реагента | ≥1; ≥10; ≥5 | Кубический сантиметр;^миллилитр
|  |  |  | Назначение | Для анализаторов серии Олимпус; Для анализаторов серии Сапфир; Для анализаторов открытого типа
21.20.23.110-00009623 | Ангиотензин-конвертирующий фермент ИВД, калибратор | Набор | 2019-04-01 | Объем реагента | ≥1 | Кубический сантиметр;^миллилитр
|  |  |  | Назначение | Для анализаторов открытого типа
21.20.23.110-00009622 | Ангиотензин-конвертирующий фермент ИВД, калибратор | Набор | 2019-04-01 | Объем реагента | ≥5 | Кубический сантиметр;^миллилитр
|  |  |  | Назначение | Для анализаторов открытого типа
21.20.23.110-00009621 | Ангиотензин-конвертирующий фермент ИВД, калибратор | Набор | 2019-04-01 | Объем реагента | ≥5 | Кубический сантиметр;^миллилитр
|  |  |  | Назначение | Для анализаторов серии Сапфир
21.20.23.110-00009620 | Ангиотензин-конвертирующий фермент ИВД, калибратор | Набор | 2019-04-01 | Объем реагента | ≥5 | Кубический сантиметр;^миллилитр
|  |  |  | Назначение | Для анализаторов серии Олимпус
21.20.23.110-00009619 | Ангиотензин-конвертирующий фермент ИВД, калибратор | Набор | 2019-04-01 | Объем реагента | ≥10 | Кубический сантиметр;^миллилитр
|  |  |  | Назначение | Для анализаторов открытого типа
21.20.23.110-00009894 | Ангиотензин-конвертирующий фермент ИВД, контрольный материал | Набор | 2019-04-01 | Объем реагента | ≥10; ≥1; ≥5; ≥3 | Кубический сантиметр;^миллилитр
|  |  |  | Назначение | Для анализаторов серий Сапфир (Sapphire) и Олимпус (Olympus); Для анализаторов открытого типа и ручной постановки
21.20.23.110-00009899 | Ангиотензин-конвертирующий фермент ИВД, контрольный материал | Набор | 2019-04-01 | Объем реагента | ≥1 | Кубический сантиметр;^миллилитр
|  |  |  | Назначение | Для анализаторов открытого типа и ручной постановки
21.20.23.110-00009898 | Ангиотензин-конвертирующий фермент ИВД, контрольный материал | Набор | 2019-04-01 | Объем реагента | ≥3 | Кубический сантиметр;^миллилитр
|  |  |  | Назначение | Для анализаторов открытого типа и ручной постановки
21.20.23.110-00009897 | Ангиотензин-конвертирующий фермент ИВД, контрольный материал | Набор | 2019-04-01 | Объем реагента | ≥5 | Кубический сантиметр;^миллилитр
|  |  |  | Назначение | Для анализаторов открытого типа и ручной постановки
21.20.23.110-00009896 | Ангиотензин-конвертирующий фермент ИВД, контрольный материал | Набор | 2019-04-01 | Объем реагента | ≥5 | Кубический сантиметр;^миллилитр
|  |  |  | Назначение | Для анализаторов серий Сапфир (Sapphire) и Олимпус (Olympus)
21.20.23.110-00009895 | Ангиотензин-конвертирующий фермент ИВД, контрольный материал | Набор | 2019-04-01 | Объем реагента | ≥10 | Кубический сантиметр;^миллилитр
|  |  |  | Назначение | Для анализаторов открытого типа и ручной постановки
21.20.23.110-00004480 | Ангиотензин-конвертирующий фермент ИВД, реагент | Набор | 2018-12-14 | Назначение | Для анализаторов серий Олимпус; Для анализаторов серий Сапфир; Для анализаторов открытого типа
|  |  |  | Количество выполняемых тестов | ≥200; ≥20; ≥100; ≥50 | Штука
21.20.23.110-00004486 | Ангиотензин-конвертирующий фермент ИВД, реагент | Набор | 2018-12-14 | Назначение | Для анализаторов открытого типа
|  |  |  | Количество выполняемых тестов | ≥20 | Штука
21.20.23.110-00004485 | Ангиотензин-конвертирующий фермент ИВД, реагент | Набор | 2018-12-14 | Назначение | Для анализаторов открытого типа
|  |  |  | Количество выполняемых тестов | ≥50 | Штука
21.20.23.110-00004484 | Ангиотензин-конвертирующий фермент ИВД, реагент | Набор | 2018-12-14 | Назначение | Для анализаторов серий Сапфир
|  |  |  | Количество выполняемых тестов | ≥50 | Штука
21.20.23.110-00004483 | Ангиотензин-конвертирующий фермент ИВД, реагент | Набор | 2018-12-14 | Назначение | Для анализаторов серий Олимпус
|  |  |  | Количество выполняемых тестов | ≥50 | Штука
21.20.23.110-00004482 | Ангиотензин-конвертирующий фермент ИВД, реагент | Набор | 2018-12-14 | Назначение | Для анализаторов открытого типа
|  |  |  | Количество выполняемых тестов | ≥100 | Штука
21.20.23.110-00004481 | Ангиотензин-конвертирующий фермент ИВД, реагент | Набор | 2018-12-14 | Назначение | Для анализаторов открытого типа
|  |  |  | Количество выполняемых тестов | ≥200 | Штука
21.20.23.110-00007764 | Ангиотензин-конвертирующий фермент полиморфизм гена ИВД, набор, анализ нуклеиновых кислот | Набор | 2019-04-01
21.20.23.110-00009289 | Андроген рецептор ИВД, антитела | Набор | 2019-04-01 | Количество выполняемых тестов | ≥100; ≥60; ≥10; ≥30 | Штука
|  |  |  | Назначение | Для автоматической и ручной постановки
21.20.23.110-00009293 | Андроген рецептор ИВД, антитела | Набор | 2019-04-01 | Количество выполняемых тестов | ≥10 | Штука
|  |  |  | Назначение | Для автоматической и ручной постановки
21.20.23.110-00009292 | Андроген рецептор ИВД, антитела | Набор | 2019-04-01 | Количество выполняемых тестов | ≥30 | Штука
|  |  |  | Назначение | Для автоматической и ручной постановки
21.20.23.110-00009291 | Андроген рецептор ИВД, антитела | Набор | 2019-04-01 | Количество выполняемых тестов | ≥60 | Штука
|  |  |  | Назначение | Для автоматической и ручной постановки
21.20.23.110-00009290 | Андроген рецептор ИВД, антитела | Набор | 2019-04-01 | Количество выполняемых тестов | ≥100 | Штука
|  |  |  | Назначение | Для автоматической и ручной постановки
21.20.23.110-00009616 | Андростендиол глюкуронид ИВД, набор, иммуноферментный анализ (ИФА) | Набор | 2019-04-01
21.20.23.110-00010241 | Андростендиол глюкуронид ИВД, реагент | Набор | 2019-07-01
21.20.23.110-00009617 | Андростендион ИВД, набор, иммуноферментный анализ (ИФА) | Набор | 2019-04-01
21.20.23.110-00000974 | Анилиновый синий раствор ИВД | Упаковка | 2018-11-02
32.50.50.190-00000827 | Анкер для крепления мягких тканей, нерассасывающийся | Штука | 2019-07-01
32.50.50.190-00000832 | Анкер для крепления мягких тканей, рассасывающийся | Штука | 2019-07-01
32.50.50.190-00000913 | Анкер для фиксации хирургических связывающих материалов | Штука | 2019-07-01
32.50.50.190-00000623 | Анкер для фиксации хирургических связывающих материалов, рассасывающийся | Штука | 2019-07-01
21.20.23.110-00006043 | Анкилозирующий спондилит ИВД, набор, анализ нуклеиновых кислот | Набор | 2019-04-01 | Комплектация | Для полного ПЦР-анализа с гибридизационно-флуоресцентной детекцией (в режиме реального времени) в автоматизированной фасовке; Для полного ПЦР-анализа с гибридизационно-флуоресцентной детекцией (в режиме реального времени) в стандартной фасовке
21.20.23.110-00006045 | Анкилозирующий спондилит ИВД, набор, анализ нуклеиновых кислот | Набор | 2019-04-01 | Комплектация | Для полного ПЦР-анализа с гибридизационно-флуоресцентной детекцией (в режиме реального времени) в стандартной фасовке
21.20.23.110-00006044 | Анкилозирующий спондилит ИВД, набор, анализ нуклеиновых кислот | Набор | 2019-04-01 | Комплектация | Для полного ПЦР-анализа с гибридизационно-флуоресцентной детекцией (в режиме реального времени) в автоматизированной фасовке
21.20.23.110-00007657 | Аннексин V антитела класса иммуноглобулин G (IgG)/IgM ИВД, набор, иммуноферментный анализ (ИФА) | Набор | 2019-04-01
32.50.13.190-00007050 | Аноскоп, одноразового использования | Штука | 2019-07-01
21.20.23.110-00006358 | Анти-c [RH004] групповое типирование эритроцитов ИВД, антитела | Флакон | 2021-09-16 | Объем реагента | ≥10; ≥2; ≥5 | Кубический сантиметр;^миллилитр
21.20.23.110-00006361 | Анти-c [RH004] групповое типирование эритроцитов ИВД, антитела | Флакон | 2021-09-16 | Объем реагента | ≥2 | Кубический сантиметр;^миллилитр
21.20.23.110-00006360 | Анти-c [RH004] групповое типирование эритроцитов ИВД, антитела | Флакон | 2021-09-16 | Объем реагента | ≥5 | Кубический сантиметр;^миллилитр
21.20.23.110-00006359 | Анти-c [RH004] групповое типирование эритроцитов ИВД, антитела | Флакон | 2021-09-16 | Объем реагента | ≥10 | Кубический сантиметр;^миллилитр
21.20.23.110-00006378 | Анти-CDE групповое типирование эритроцитов ИВД, антитела | Флакон | 2021-09-16 | Объем реагента | ≥5; ≥10 | Кубический сантиметр;^миллилитр
21.20.23.110-00006380 | Анти-CDE групповое типирование эритроцитов ИВД, антитела | Флакон | 2021-09-16 | Объем реагента | ≥5 | Кубический сантиметр;^миллилитр
21.20.23.110-00006379 | Анти-CDE групповое типирование эритроцитов ИВД, антитела | Флакон | 2021-09-16 | Объем реагента | ≥10 | Кубический сантиметр;^миллилитр
21.20.23.110-00006449 | Анти-Co^a групповое типирование эритроцитов ИВД, антитела | Упаковка | 2019-04-01 | Объем реагента | ≥5; ≥10 | Кубический сантиметр;^миллилитр
21.20.23.110-00006451 | Анти-Co^a групповое типирование эритроцитов ИВД, антитела | Упаковка | 2019-04-01 | Объем реагента | ≥5 | Кубический сантиметр;^миллилитр
21.20.23.110-00006450 | Анти-Co^a групповое типирование эритроцитов ИВД, антитела | Упаковка | 2019-04-01 | Объем реагента | ≥10 | Кубический сантиметр;^миллилитр
21.20.23.110-00004970 | Анти-Di^a групповое типирование эритроцитов ИВД, антитела | Упаковка | 2019-04-01 | Объем реагента | ≥10; ≥0,5000; ≥5 | Кубический сантиметр;^миллилитр
21.20.23.110-00004973 | Анти-Di^a групповое типирование эритроцитов ИВД, антитела | Упаковка | 2019-04-01 | Объем реагента | ≥0,5000 | Кубический сантиметр;^миллилитр
21.20.23.110-00004972 | Анти-Di^a групповое типирование эритроцитов ИВД, антитела | Упаковка | 2019-04-01 | Объем реагента | ≥5 | Кубический сантиметр;^миллилитр
21.20.23.110-00004971 | Анти-Di^a групповое типирование эритроцитов ИВД, антитела | Упаковка | 2019-04-01 | Объем реагента | ≥10 | Кубический сантиметр;^миллилитр
21.20.23.110-00010062 | Анти-Fy^a групповое типирование эритроцитов ИВД, антитела | Набор | 2019-07-01
21.20.23.110-00010884 | Анти-Fy^a групповое типирование эритроцитов ИВД, антитела | Флакон | 2021-11-16 | Объем реагента | ≥0,5000 | Кубический сантиметр;^миллилитр
21.20.23.110-00010883 | Анти-Fy^a групповое типирование эритроцитов ИВД, антитела | Флакон | 2021-11-16 | Объем реагента | ≥5 | Кубический сантиметр;^миллилитр
21.20.23.110-00010885 | Анти-Fy^a групповое типирование эритроцитов ИВД, антитела | Флакон | 2021-11-16 | Объем реагента | ≥0,5000; ≥5 | Кубический сантиметр;^миллилитр
21.20.23.110-00010066 | Анти-Fy^b групповое типирование эритроцитов ИВД, антитела | Набор | 2019-07-01
21.20.23.110-00010882 | Анти-Fy^b групповое типирование эритроцитов ИВД, антитела | Флакон | 2021-11-06 | Объем реагента | ≥5; ≥0,5000 | Кубический сантиметр;^миллилитр
21.20.23.110-00010881 | Анти-Fy^b групповое типирование эритроцитов ИВД, антитела | Флакон | 2021-11-06 | Объем реагента | ≥0,5000 | Кубический сантиметр;^миллилитр
21.20.23.110-00010880 | Анти-Fy^b групповое типирование эритроцитов ИВД, антитела | Флакон | 2021-11-06 | Объем реагента | ≥5 | Кубический сантиметр;^миллилитр
21.20.23.110-00010054 | Анти-H групповое типирование эритроцитов ИВД, лектин | Набор | 2019-07-01
21.20.23.110-00009139 | Анти-Jk^-a групповое типирование эритроцитов ИВД, антитела | Флакон | 2021-09-18 | Назначение | Для ручной постановки
|  |  |  | Объем реагента | ≥0,5000; ≥10 | Кубический сантиметр;^миллилитр
21.20.23.110-00009142 | Анти-Jk^-a групповое типирование эритроцитов ИВД, антитела | Набор | 2019-04-01 | Назначение | Для ручной постановки
|  |  |  | Количество выполняемых тестов | ≥10 | Штука
21.20.23.110-00009141 | Анти-Jk^-a групповое типирование эритроцитов ИВД, антитела | Флакон | 2021-09-18 | Назначение | Для ручной постановки
|  |  |  | Объем реагента | ≥10 | Кубический сантиметр;^миллилитр
21.20.23.110-00009140 | Анти-Jk^-a групповое типирование эритроцитов ИВД, антитела | Флакон | 2021-09-18 | Назначение | Для ручной постановки
|  |  |  | Объем реагента | ≥0,5000 | Кубический сантиметр;^миллилитр
21.20.23.110-00009143 | Анти-Jk^b групповое типирование эритроцитов ИВД, антитела | Набор | 2021-09-18 | Назначение | Для ручной постановки
|  |  |  | Объем реагента | ≥10; ≥0,5000 | Кубический сантиметр;^миллилитр
21.20.23.110-00009146 | Анти-Jk^b групповое типирование эритроцитов ИВД, антитела | Набор | 2019-04-01 | Назначение | Для ручной постановки
|  |  |  | Количество выполняемых тестов | ≥10 | Штука
21.20.23.110-00009145 | Анти-Jk^b групповое типирование эритроцитов ИВД, антитела | Набор | 2021-09-18 | Назначение | Для ручной постановки
|  |  |  | Объем реагента | ≥10 | Кубический сантиметр;^миллилитр
21.20.23.110-00009144 | Анти-Jk^b групповое типирование эритроцитов ИВД, антитела | Набор | 2021-09-18 | Назначение | Для ручной постановки
|  |  |  | Объем реагента | ≥0,5000 | Кубический сантиметр;^миллилитр
21.20.23.110-00009147 | Анти-Js^a групповое типирование эритроцитов ИВД, антитела | Набор | 2019-04-01 | Назначение | Для ручной постановки
|  |  |  | Количество выполняемых тестов | ≥60; ≥10; ≥30 | Штука
21.20.23.110-00009150 | Анти-Js^a групповое типирование эритроцитов ИВД, антитела | Набор | 2019-04-01 | Назначение | Для ручной постановки
|  |  |  | Количество выполняемых тестов | ≥10 | Штука
21.20.23.110-00009149 | Анти-Js^a групповое типирование эритроцитов ИВД, антитела | Набор | 2019-04-01 | Назначение | Для ручной постановки
|  |  |  | Количество выполняемых тестов | ≥30 | Штука
21.20.23.110-00009148 | Анти-Js^a групповое типирование эритроцитов ИВД, антитела | Набор | 2019-04-01 | Назначение | Для ручной постановки
|  |  |  | Количество выполняемых тестов | ≥60 | Штука
21.20.23.110-00009151 | Анти-Js^b групповое типирование эритроцитов ИВД, антитела | Набор | 2019-04-01 | Назначение | Для ручной постановки
|  |  |  | Количество выполняемых тестов | ≥60; ≥30; ≥10 | Штука
21.20.23.110-00009154 | Анти-Js^b групповое типирование эритроцитов ИВД, антитела | Набор | 2019-04-01 | Назначение | Для ручной постановки
|  |  |  | Количество выполняемых тестов | ≥10 | Штука
21.20.23.110-00009153 | Анти-Js^b групповое типирование эритроцитов ИВД, антитела | Набор | 2019-04-01 | Назначение | Для ручной постановки
|  |  |  | Количество выполняемых тестов | ≥30 | Штука
21.20.23.110-00009152 | Анти-Js^b групповое типирование эритроцитов ИВД, антитела | Набор | 2019-04-01 | Назначение | Для ручной постановки
|  |  |  | Количество выполняемых тестов | ≥60 | Штука
21.20.23.110-00009962 | Анти-k (KEL002) групповое типирование эритроцитов ИВД, антитела | Набор | 2019-04-01 | Количество выполняемых тестов | ≥60; ≥10; ≥100; ≥30 | Штука
|  |  |  | Назначение | Для автоматической и ручной постановки
21.20.23.110-00009966 | Анти-k (KEL002) групповое типирование эритроцитов ИВД, антитела | Набор | 2019-04-01 | Количество выполняемых тестов | ≥10 | Штука
|  |  |  | Назначение | Для автоматической и ручной постановки
21.20.23.110-00009965 | Анти-k (KEL002) групповое типирование эритроцитов ИВД, антитела | Набор | 2019-04-01 | Количество выполняемых тестов | ≥30 | Штука
|  |  |  | Назначение | Для автоматической и ручной постановки
21.20.23.110-00009964 | Анти-k (KEL002) групповое типирование эритроцитов ИВД, антитела | Набор | 2019-04-01 | Количество выполняемых тестов | ≥60 | Штука
|  |  |  | Назначение | Для автоматической и ручной постановки
21.20.23.110-00009963 | Анти-k (KEL002) групповое типирование эритроцитов ИВД, антитела | Набор | 2019-04-01 | Количество выполняемых тестов | ≥100 | Штука
|  |  |  | Назначение | Для автоматической и ручной постановки
21.20.23.110-00009184 | Анти-Kp^a групповое типирование эритроцитов ИВД, антитела | Набор | 2019-04-01 | Количество выполняемых тестов | ≥30; ≥60; ≥10 | Штука
|  |  |  | Назначение | Для ручной постановки
21.20.23.110-00009187 | Анти-Kp^a групповое типирование эритроцитов ИВД, антитела | Набор | 2019-04-01 | Количество выполняемых тестов | ≥10 | Штука
|  |  |  | Назначение | Для ручной постановки
21.20.23.110-00009186 | Анти-Kp^a групповое типирование эритроцитов ИВД, антитела | Набор | 2019-04-01 | Количество выполняемых тестов | ≥30 | Штука
|  |  |  | Назначение | Для ручной постановки
21.20.23.110-00009185 | Анти-Kp^a групповое типирование эритроцитов ИВД, антитела | Набор | 2019-04-01 | Количество выполняемых тестов | ≥60 | Штука
|  |  |  | Назначение | Для ручной постановки
21.20.23.110-00009188 | Анти-Kp^b групповое типирование эритроцитов ИВД, антитела | Набор | 2019-04-01 | Количество выполняемых тестов | ≥60; ≥30; ≥10 | Штука
|  |  |  | Назначение | Для ручной постановки
21.20.23.110-00009191 | Анти-Kp^b групповое типирование эритроцитов ИВД, антитела | Набор | 2019-04-01 | Количество выполняемых тестов | ≥10 | Штука
|  |  |  | Назначение | Для ручной постановки
21.20.23.110-00009190 | Анти-Kp^b групповое типирование эритроцитов ИВД, антитела | Набор | 2019-04-01 | Количество выполняемых тестов | ≥30 | Штука
|  |  |  | Назначение | Для ручной постановки
21.20.23.110-00009189 | Анти-Kp^b групповое типирование эритроцитов ИВД, антитела | Набор | 2019-04-01 | Количество выполняемых тестов | ≥60 | Штука
|  |  |  | Назначение | Для ручной постановки
21.20.23.110-00007378 | Анти-Le^a групповое типирование эритроцитов ИВД, антитела | Набор | 2019-04-01 | Количество выполняемых тестов | ≥10; ≥30; ≥60 | Штука
|  |  |  | Назначение | Для ручной постановки
21.20.23.110-00007381 | Анти-Le^a групповое типирование эритроцитов ИВД, антитела | Набор | 2019-04-01 | Количество выполняемых тестов | ≥10 | Штука
|  |  |  | Назначение | Для ручной постановки
21.20.23.110-00007380 | Анти-Le^a групповое типирование эритроцитов ИВД, антитела | Набор | 2019-04-01 | Количество выполняемых тестов | ≥30 | Штука
|  |  |  | Назначение | Для ручной постановки
21.20.23.110-00007379 | Анти-Le^a групповое типирование эритроцитов ИВД, антитела | Набор | 2019-04-01 | Количество выполняемых тестов | ≥60 | Штука
|  |  |  | Назначение | Для ручной постановки
21.20.23.110-00007382 | Анти-Le^b групповое типирование эритроцитов ИВД, антитела | Флакон | 2021-09-18 | Назначение | Для ручной постановки
|  |  |  | Объем реагента | ≥10 | Кубический сантиметр;^миллилитр
21.20.23.110-00007385 | Анти-Le^b групповое типирование эритроцитов ИВД, антитела | Набор | 2019-04-01 | Назначение | Для ручной постановки
|  |  |  | Количество выполняемых тестов | ≥10 | Штука
21.20.23.110-00007384 | Анти-Le^b групповое типирование эритроцитов ИВД, антитела | Набор | 2019-04-01 | Назначение | Для ручной постановки
|  |  |  | Количество выполняемых тестов | ≥30 | Штука
21.20.23.110-00007383 | Анти-Le^b групповое типирование эритроцитов ИВД, антитела | Флакон | 2021-09-18 | Назначение | Для ручной постановки
|  |  |  | Объем реагента | ≥10 | Кубический сантиметр;^миллилитр
21.20.23.110-00007493 | Анти-Lu^a групповое типирование эритроцитов ИВД, антитела | Набор | 2019-04-01 | Количество выполняемых тестов | ≥30; ≥10; ≥60 | Штука
|  |  |  | Назначение | Для ручной постановки
21.20.23.110-00007496 | Анти-Lu^a групповое типирование эритроцитов ИВД, антитела | Набор | 2019-04-01 | Количество выполняемых тестов | ≥10 | Штука
|  |  |  | Назначение | Для ручной постановки
21.20.23.110-00007495 | Анти-Lu^a групповое типирование эритроцитов ИВД, антитела | Набор | 2019-04-01 | Количество выполняемых тестов | ≥30 | Штука
|  |  |  | Назначение | Для ручной постановки
21.20.23.110-00007494 | Анти-Lu^a групповое типирование эритроцитов ИВД, антитела | Набор | 2019-04-01 | Количество выполняемых тестов | ≥60 | Штука
|  |  |  | Назначение | Для ручной постановки
21.20.23.110-00007497 | Анти-Lu^b групповое типирование эритроцитов ИВД, антитела | Набор | 2019-04-01 | Количество выполняемых тестов | ≥60; ≥30; ≥10 | Штука
|  |  |  | Назначение | Для ручной постановки
21.20.23.110-00007500 | Анти-Lu^b групповое типирование эритроцитов ИВД, антитела | Набор | 2019-04-01 | Количество выполняемых тестов | ≥10 | Штука
|  |  |  | Назначение | Для ручной постановки
21.20.23.110-00007499 | Анти-Lu^b групповое типирование эритроцитов ИВД, антитела | Набор | 2019-04-01 | Количество выполняемых тестов | ≥30 | Штука
|  |  |  | Назначение | Для ручной постановки
21.20.23.110-00007498 | Анти-Lu^b групповое типирование эритроцитов ИВД, антитела | Набор | 2019-04-01 | Количество выполняемых тестов | ≥60 | Штука
|  |  |  | Назначение | Для ручной постановки
21.20.23.110-00007502 | Анти-M групповое типирование эритроцитов ИВД, антитела | Флакон | 2021-09-18 | Объем реагента | ≥10; ≥5 | Кубический сантиметр;^миллилитр
|  |  |  | Назначение | Для ручной постановки
21.20.23.110-00007505 | Анти-M групповое типирование эритроцитов ИВД, антитела | Набор | 2019-04-01 | Количество выполняемых тестов | ≥10 | Штука
|  |  |  | Назначение | Для ручной постановки
21.20.23.110-00007504 | Анти-M групповое типирование эритроцитов ИВД, антитела | Флакон | 2021-09-18 | Объем реагента | ≥10 | Кубический сантиметр;^миллилитр
|  |  |  | Назначение | Для ручной постановки
21.20.23.110-00007503 | Анти-M групповое типирование эритроцитов ИВД, антитела | Флакон | 2021-09-18 | Объем реагента | ≥5 | Кубический сантиметр;^миллилитр
|  |  |  | Назначение | Для ручной постановки
21.20.23.110-00010046 | Анти-M групповое типирование эритроцитов ИВД, лектин | Набор | 2019-07-01
21.20.23.110-00005810 | Анти-N групповое типирование эритроцитов ИВД, антитела | Флакон | 2021-09-18 | Объем реагента | ≥10; ≥5 | Кубический сантиметр;^миллилитр
|  |  |  | Назначение | Для ручной постановки
21.20.23.110-00005813 | Анти-N групповое типирование эритроцитов ИВД, антитела | Набор | 2019-04-01 | Количество выполняемых тестов | ≥10 | Штука
|  |  |  | Назначение | Для ручной постановки
21.20.23.110-00005812 | Анти-N групповое типирование эритроцитов ИВД, антитела | Флакон | 2021-09-18 | Объем реагента | ≥10 | Кубический сантиметр;^миллилитр
|  |  |  | Назначение | Для ручной постановки
21.20.23.110-00005811 | Анти-N групповое типирование эритроцитов ИВД, антитела | Флакон | 2021-09-18 | Объем реагента | ≥5 | Кубический сантиметр;^миллилитр
|  |  |  | Назначение | Для ручной постановки
21.20.23.110-00010208 | Анти-N групповое типирование эритроцитов ИВД, лектин | Набор | 2019-07-01
21.20.23.110-00008570 | Анти-P1 групповое типирование эритроцитов ИВД, антитела | Флакон | 2021-09-18 | Объем реагента | ≥10; ≥2 | Кубический сантиметр;^миллилитр
|  |  |  | Назначение | Для ручной постановки
21.20.23.110-00008573 | Анти-P1 групповое типирование эритроцитов ИВД, антитела | Флакон | 2021-09-18 | Объем реагента | ≥10 | Кубический сантиметр;^миллилитр
|  |  |  | Назначение | Для ручной постановки
21.20.23.110-00008572 | Анти-P1 групповое типирование эритроцитов ИВД, антитела | Флакон | 2021-09-18 | Объем реагента | ≥10 | Кубический сантиметр;^миллилитр
|  |  |  | Назначение | Для ручной постановки
21.20.23.110-00008571 | Анти-P1 групповое типирование эритроцитов ИВД, антитела | Флакон | 2021-09-18 | Объем реагента | ≥2 | Кубический сантиметр;^миллилитр
|  |  |  | Назначение | Для ручной постановки
21.20.23.110-00008832 | Анти-Rh(D) групповое типирование эритроцитов ИВД, антитела | Упаковка | 2019-04-01 | Объем реагента | ≥10; ≥5; ≥0,4000; ≥100; ≥2 | Кубический сантиметр;^миллилитр
21.20.23.110-00008837 | Анти-Rh(D) групповое типирование эритроцитов ИВД, антитела | Упаковка | 2019-04-01 | Объем реагента | ≥0,4000 | Кубический сантиметр;^миллилитр
21.20.23.110-00008836 | Анти-Rh(D) групповое типирование эритроцитов ИВД, антитела | Упаковка | 2019-04-01 | Объем реагента | ≥2 | Кубический сантиметр;^миллилитр
21.20.23.110-00008835 | Анти-Rh(D) групповое типирование эритроцитов ИВД, антитела | Упаковка | 2019-04-01 | Объем реагента | ≥5 | Кубический сантиметр;^миллилитр
21.20.23.110-00008834 | Анти-Rh(D) групповое типирование эритроцитов ИВД, антитела | Упаковка | 2019-04-01 | Объем реагента | ≥10 | Кубический сантиметр;^миллилитр
21.20.23.110-00008833 | Анти-Rh(D) групповое типирование эритроцитов ИВД, антитела | Упаковка | 2019-04-01 | Объем реагента | ≥100 | Кубический сантиметр;^миллилитр
21.20.23.110-00008827 | Анти-Rh(D) скрининг антител ИВД, контрольный материал | Набор | 2019-04-01 | Объем реагента | ≥3; ≥10; ≥5; ≥1 | Кубический сантиметр;^миллилитр
|  |  |  | Назначение | Для анализаторов открытого типа и ручной постановки
21.20.23.110-00008831 | Анти-Rh(D) скрининг антител ИВД, контрольный материал | Набор | 2019-04-01 | Объем реагента | ≥1 | Кубический сантиметр;^миллилитр
|  |  |  | Назначение | Для анализаторов открытого типа и ручной постановки
21.20.23.110-00008830 | Анти-Rh(D) скрининг антител ИВД, контрольный материал | Набор | 2019-04-01 | Объем реагента | ≥3 | Кубический сантиметр;^миллилитр
|  |  |  | Назначение | Для анализаторов открытого типа и ручной постановки
21.20.23.110-00008829 | Анти-Rh(D) скрининг антител ИВД, контрольный материал | Набор | 2019-04-01 | Объем реагента | ≥5 | Кубический сантиметр;^миллилитр
|  |  |  | Назначение | Для анализаторов открытого типа и ручной постановки
21.20.23.110-00008828 | Анти-Rh(D) скрининг антител ИВД, контрольный материал | Набор | 2019-04-01 | Объем реагента | ≥10 | Кубический сантиметр;^миллилитр
|  |  |  | Назначение | Для анализаторов открытого типа и ручной постановки
21.20.23.110-00008186 | Анти-S [MNS003] групповое типирование эритроцитов ИВД, антитела | Флакон | 2021-09-18 | Объем реагента | ≥0,5000; ≥5 | Кубический сантиметр;^миллилитр
|  |  |  | Назначение | Для ручной постановки
21.20.23.110-00008189 | Анти-S [MNS003] групповое типирование эритроцитов ИВД, антитела | Набор | 2019-04-01 | Количество выполняемых тестов | ≥10 | Штука
|  |  |  | Назначение | Для ручной постановки
21.20.23.110-00008188 | Анти-S [MNS003] групповое типирование эритроцитов ИВД, антитела | Флакон | 2021-09-18 | Объем реагента | ≥5 | Кубический сантиметр;^миллилитр
|  |  |  | Назначение | Для ручной постановки
21.20.23.110-00008187 | Анти-S [MNS003] групповое типирование эритроцитов ИВД, антитела | Флакон | 2021-09-18 | Объем реагента | ≥0,5000 | Кубический сантиметр;^миллилитр
|  |  |  | Назначение | Для ручной постановки
21.20.23.110-00008190 | Анти-s [MNS004] групповое типирование эритроцитов ИВД, антитела | Флакон | 2021-09-18 | Объем реагента | ≥5; ≥0,5000 | Кубический сантиметр;^миллилитр
|  |  |  | Назначение | Для ручной постановки
21.20.23.110-00008193 | Анти-s [MNS004] групповое типирование эритроцитов ИВД, антитела | Набор | 2019-04-01 | Количество выполняемых тестов | ≥10 | Штука
|  |  |  | Назначение | Для ручной постановки
21.20.23.110-00008192 | Анти-s [MNS004] групповое типирование эритроцитов ИВД, антитела | Флакон | 2021-09-18 | Объем реагента | ≥5 | Кубический сантиметр;^миллилитр
|  |  |  | Назначение | Для ручной постановки
21.20.23.110-00008191 | Анти-s [MNS004] групповое типирование эритроцитов ИВД, антитела | Флакон | 2021-09-18 | Объем реагента | ≥0,5000 | Кубический сантиметр;^миллилитр
|  |  |  | Назначение | Для ручной постановки
21.20.23.110-00007986 | Анти-U групповое типирование эритроцитов ИВД, антитела | Набор | 2019-04-01 | Назначение | Для ручной постановки
|  |  |  | Количество выполняемых тестов | ≥30; ≥10; ≥60 | Штука
21.20.23.110-00007989 | Анти-U групповое типирование эритроцитов ИВД, антитела | Набор | 2019-04-01 | Назначение | Для ручной постановки
|  |  |  | Количество выполняемых тестов | ≥10 | Штука
21.20.23.110-00007988 | Анти-U групповое типирование эритроцитов ИВД, антитела | Набор | 2019-04-01 | Назначение | Для ручной постановки
|  |  |  | Количество выполняемых тестов | ≥30 | Штука
21.20.23.110-00007987 | Анти-U групповое типирование эритроцитов ИВД, антитела | Набор | 2019-04-01 | Назначение | Для ручной постановки
|  |  |  | Количество выполняемых тестов | ≥60 | Штука
21.20.23.110-00008061 | Анти-Vel групповое типирование эритроцитов ИВД, антитела | Набор | 2019-04-01 | Количество выполняемых тестов | ≥60; ≥10; ≥30 | Штука
|  |  |  | Назначение | Для ручной постановки
21.20.23.110-00008064 | Анти-Vel групповое типирование эритроцитов ИВД, антитела | Набор | 2019-04-01 | Количество выполняемых тестов | ≥10 | Штука
|  |  |  | Назначение | Для ручной постановки
21.20.23.110-00008063 | Анти-Vel групповое типирование эритроцитов ИВД, антитела | Набор | 2019-04-01 | Количество выполняемых тестов | ≥30 | Штука
|  |  |  | Назначение | Для ручной постановки
21.20.23.110-00008062 | Анти-Vel групповое типирование эритроцитов ИВД, антитела | Набор | 2019-04-01 | Количество выполняемых тестов | ≥60 | Штука
|  |  |  | Назначение | Для ручной постановки
21.20.23.110-00008075 | Анти-Vw групповое типирование эритроцитов ИВД, антитела | Набор | 2019-04-01 | Назначение | Для ручной постановки
|  |  |  | Количество выполняемых тестов | ≥60; ≥10; ≥30 | Штука
21.20.23.110-00008078 | Анти-Vw групповое типирование эритроцитов ИВД, антитела | Набор | 2019-04-01 | Назначение | Для ручной постановки
|  |  |  | Количество выполняемых тестов | ≥10 | Штука
21.20.23.110-00008077 | Анти-Vw групповое типирование эритроцитов ИВД, антитела | Набор | 2019-04-01 | Назначение | Для ручной постановки
|  |  |  | Количество выполняемых тестов | ≥30 | Штука
21.20.23.110-00008076 | Анти-Vw групповое типирование эритроцитов ИВД, антитела | Набор | 2019-04-01 | Назначение | Для ручной постановки
|  |  |  | Количество выполняемых тестов | ≥60 | Штука
21.20.23.110-00008086 | Анти-Wr^a групповое типирование эритроцитов ИВД, антитела | Набор | 2019-04-01 | Количество выполняемых тестов | ≥60; ≥10; ≥30 | Штука
|  |  |  | Назначение | Для ручной постановки
21.20.23.110-00008089 | Анти-Wr^a групповое типирование эритроцитов ИВД, антитела | Набор | 2019-04-01 | Количество выполняемых тестов | ≥10 | Штука
|  |  |  | Назначение | Для ручной постановки
21.20.23.110-00008088 | Анти-Wr^a групповое типирование эритроцитов ИВД, антитела | Набор | 2019-04-01 | Количество выполняемых тестов | ≥30 | Штука
|  |  |  | Назначение | Для ручной постановки
21.20.23.110-00008087 | Анти-Wr^a групповое типирование эритроцитов ИВД, антитела | Набор | 2019-04-01 | Количество выполняемых тестов | ≥60 | Штука
|  |  |  | Назначение | Для ручной постановки
21.20.23.110-00008858 | Анти-Xa активность гепарина ИВД, калибратор | Штука | 2021-12-24 | Назначение | Для линейки коагулометров Technology Solution; Для анализаторов cobas t; Для коагулометрических анализаторов ACL; Для ручной постановки анализа; Для анализаторов открытого типа
|  |  |  | Объем реагента | ≥1; ≥10; ≥5 | Кубический сантиметр;^миллилитр
21.20.23.110-00008861 | Анти-Xa активность гепарина ИВД, калибратор | Штука | 2021-12-24 | Назначение | Для анализаторов открытого типа
|  |  |  | Объем реагента | ≥1 | Кубический сантиметр;^миллилитр
21.20.23.110-00008860 | Анти-Xa активность гепарина ИВД, калибратор | Штука | 2021-12-24 | Назначение | Для ручной постановки анализа
|  |  |  | Объем реагента | ≥5 | Кубический сантиметр;^миллилитр
21.20.23.110-00008859 | Анти-Xa активность гепарина ИВД, калибратор | Штука | 2021-12-24 | Назначение | Для коагулометрических анализаторов ACL
|  |  |  | Объем реагента | ≥10 | Кубический сантиметр;^миллилитр
21.20.23.110-00010911 | Анти-Xa активность гепарина ИВД, калибратор | Штука | 2021-12-24 | Назначение | Для анализаторов cobas t
21.20.23.110-00010910 | Анти-Xa активность гепарина ИВД, калибратор | Штука | 2021-12-24 | Назначение | Для линейки коагулометров Technology Solution
21.20.23.110-00003162 | Анти-Xa активность гепарина ИВД, контрольный материал | Штука | 2021-12-24 | Объем реагента | ≥5; ≥3; ≥10; ≥1 | Кубический сантиметр;^миллилитр
|  |  |  | Назначение | Для анализаторов серии Destiny; Для анализаторов серии ACL; Для анализаторов открытого типа и ручной постановки
21.20.23.110-00003167 | Анти-Xa активность гепарина ИВД, контрольный материал | Набор | 2022-05-16 | Объем реагента | ≥1 | Кубический сантиметр;^миллилитр
|  |  |  | Назначение | Для анализаторов открытого типа
21.20.23.110-00003166 | Анти-Xa активность гепарина ИВД, контрольный материал | Штука | 2021-12-24 | Объем реагента | ≥3 | Кубический сантиметр;^миллилитр
|  |  |  | Назначение | Для ручной постановки анализа
21.20.23.110-00003165 | Анти-Xa активность гепарина ИВД, контрольный материал | Штука | 2021-12-24 | Объем реагента | ≥5 | Кубический сантиметр;^миллилитр
|  |  |  | Назначение | Для оборудования Helena
21.20.23.110-00003164 | Анти-Xa активность гепарина ИВД, контрольный материал | Набор | 2022-05-16 | Объем реагента | ≥10 | Кубический сантиметр;^миллилитр
|  |  |  | Назначение | Для коагулометрических анализаторов ACL
21.20.23.110-00003163 | Анти-Xa активность гепарина ИВД, контрольный материал | Штука | 2021-12-24 | Объем реагента | ≥10 | Кубический сантиметр;^миллилитр
|  |  |  | Назначение | Для анализаторов Destiny
21.20.23.110-00010906 | Анти-Xa активность гепарина ИВД, контрольный материал | Штука | 2021-12-24 | Назначение | Для анализаторов cobas t
21.20.23.110-00010905 | Анти-Xa активность гепарина ИВД, контрольный материал | Штука | 2021-12-24 | Назначение | Для линейки коагулометров Technology Solution
21.20.23.110-00001658 | Анти-Xa активность гепарина ИВД, набор, анализ образования сгустка. | Набор | 2018-11-02 | Количество выполняемых тестов | ≥80 | Штука
|  |  |  | Назначение | Для анализаторов серии STA; Для ручной постановки анализа
21.20.23.110-00001660 | Анти-Xa активность гепарина ИВД, набор, анализ образования сгустка. | Набор | 2018-11-02 | Количество выполняемых тестов | ≥80 | Штука
|  |  |  | Назначение | Для ручной постановки анализа
21.20.23.110-00001659 | Анти-Xa активность гепарина ИВД, набор, анализ образования сгустка. | Набор | 2018-11-02 | Количество выполняемых тестов | ≥80 | Штука
|  |  |  | Назначение | Для анализаторов серии STA
21.20.23.110-00008847 | Анти-Xa активность гепарина ИВД, набор, хромогенный анализ | Набор | 2022-05-16 | Назначение | Для коагулометров Technology Solution; Для анализаторов cobas t; Для коагулометрических анализаторов ACL; Для ручной постановки анализа; Для анализаторов Start-4, STA Compact, STA R Evolution, Coasys Plus C; Для оборудования Helena; Для анализаторов Destiny; Для анализаторов открытого типа
21.20.23.110-00008852 | Анти-Xa активность гепарина ИВД, набор, хромогенный анализ | Штука | 2021-12-24 | Назначение | Для анализаторов открытого типа
21.20.23.110-00008851 | Анти-Xa активность гепарина ИВД, набор, хромогенный анализ | Набор | 2022-05-16 | Назначение | Для анализаторов cobas t
21.20.23.110-00008850 | Анти-Xa активность гепарина ИВД, набор, хромогенный анализ | Набор | 2022-05-16 | Назначение | Для оборудования Helena
21.20.23.110-00008849 | Анти-Xa активность гепарина ИВД, набор, хромогенный анализ | Штука | 2021-12-24 | Назначение | Для анализаторов Destiny
21.20.23.110-00008848 | Анти-Xa активность гепарина ИВД, набор, хромогенный анализ | Набор | 2022-05-16 | Назначение | Для ручной постановки анализа
21.20.23.110-00010908 | Анти-Xa активность гепарина ИВД, набор, хромогенный анализ | Штука | 2021-12-24 | Назначение | Для анализаторов Start-4, STA Compact, STA R Evolution, Coasys Plus C
21.20.23.110-00010909 | Анти-Xa активность гепарина ИВД, набор, хромогенный анализ | Набор | 2022-05-16 | Назначение | Для коагулометрических анализаторов ACL
21.20.23.110-00010907 | Анти-Xa активность гепарина ИВД, набор, хромогенный анализ | Штука | 2021-12-24 | Назначение | Для линейки коагулометров Technology Solution
21.20.23.110-00010240 | Анти-Xa активность гепарина ИВД, реагент | Набор | 2019-07-01
21.20.23.110-00010269 | Анти-Xa активность фондапаринукса ИВД, контрольный материал | Набор | 2019-07-01
21.20.23.110-00008100 | Анти-Xg^a групповое типирование эритроцитов ИВД, антитела | Набор | 2019-04-01 | Назначение | Для ручной постановки
|  |  |  | Количество выполняемых тестов | ≥60; ≥10; ≥30 | Штука
21.20.23.110-00008103 | Анти-Xg^a групповое типирование эритроцитов ИВД, антитела | Набор | 2019-04-01 | Назначение | Для ручной постановки
|  |  |  | Количество выполняемых тестов | ≥10 | Штука
21.20.23.110-00008102 | Анти-Xg^a групповое типирование эритроцитов ИВД, антитела | Набор | 2019-04-01 | Назначение | Для ручной постановки
|  |  |  | Количество выполняемых тестов | ≥30 | Штука
21.20.23.110-00008101 | Анти-Xg^a групповое типирование эритроцитов ИВД, антитела | Набор | 2019-04-01 | Назначение | Для ручной постановки
|  |  |  | Количество выполняемых тестов | ≥60 | Штука
21.20.23.110-00005667 | Анти-А групповое типирование эритроцитов ИВД, антитела | Флакон | 2021-09-16 | Объем реагента | ≥5; ≥10 | Кубический сантиметр;^миллилитр
21.20.23.110-00005669 | Анти-А групповое типирование эритроцитов ИВД, антитела | Флакон | 2021-09-16 | Объем реагента | ≥5 | Кубический сантиметр;^миллилитр
21.20.23.110-00005668 | Анти-А групповое типирование эритроцитов ИВД, антитела | Флакон | 2021-09-16 | Объем реагента | ≥10 | Кубический сантиметр;^миллилитр
21.20.23.110-00005698 | Анти-А1 групповое типирование эритроцитов ИВД, лектин | Упаковка | 2019-04-01 | Объем реагента | ≥5; ≥10 | Кубический сантиметр;^миллилитр
21.20.23.110-00005700 | Анти-А1 групповое типирование эритроцитов ИВД, лектин | Упаковка | 2019-04-01 | Объем реагента | ≥5 | Кубический сантиметр;^миллилитр
21.20.23.110-00005699 | Анти-А1 групповое типирование эритроцитов ИВД, лектин | Упаковка | 2019-04-01 | Объем реагента | ≥10 | Кубический сантиметр;^миллилитр
21.20.23.110-00005710 | Анти-АВ групповое типирование эритроцитов ИВД, антитела | Флакон | 2021-09-16 | Объем реагента | ≥10; ≥5 | Кубический сантиметр;^миллилитр
21.20.23.110-00005712 | Анти-АВ групповое типирование эритроцитов ИВД, антитела | Флакон | 2021-09-16 | Объем реагента | ≥5 | Кубический сантиметр;^миллилитр
21.20.23.110-00005711 | Анти-АВ групповое типирование эритроцитов ИВД, антитела | Флакон | 2021-09-16 | Объем реагента | ≥10 | Кубический сантиметр;^миллилитр
21.20.23.110-00006253 | Анти-В групповое типирование эритроцитов ИВД, антитела | Флакон | 2021-09-16 | Объем реагента | ≥10; ≥5 | Кубический сантиметр;^миллилитр
|  |  |  | Назначение | Для ручной постановки
21.20.23.110-00006256 | Анти-В групповое типирование эритроцитов ИВД, антитела | Набор | 2019-04-01 | Количество выполняемых тестов | ≥10 | Штука
|  |  |  | Назначение | Для ручной постановки
21.20.23.110-00006255 | Анти-В групповое типирование эритроцитов ИВД, антитела | Флакон | 2021-09-16 | Объем реагента | ≥10 | Кубический сантиметр;^миллилитр
|  |  |  | Назначение | Для ручной постановки
21.20.23.110-00006254 | Анти-В групповое типирование эритроцитов ИВД, антитела | Флакон | 2021-09-16 | Объем реагента | ≥5 | Кубический сантиметр;^миллилитр
|  |  |  | Назначение | Для ручной постановки
21.20.23.110-00008010 | Антиген ассоциированный с фактором VIII свертывания крови ИВД, антитела | Набор | 2019-04-01 | Назначение | Для автоматической и ручной постановки
|  |  |  | Количество выполняемых тестов | ≥100; ≥60; ≥10; ≥30 | Штука
21.20.23.110-00008014 | Антиген ассоциированный с фактором VIII свертывания крови ИВД, антитела | Набор | 2019-04-01 | Назначение | Для автоматической и ручной постановки
|  |  |  | Количество выполняемых тестов | ≥10 | Штука
21.20.23.110-00008013 | Антиген ассоциированный с фактором VIII свертывания крови ИВД, антитела | Набор | 2019-04-01 | Назначение | Для автоматической и ручной постановки
|  |  |  | Количество выполняемых тестов | ≥30 | Штука
21.20.23.110-00008012 | Антиген ассоциированный с фактором VIII свертывания крови ИВД, антитела | Набор | 2019-04-01 | Назначение | Для автоматической и ручной постановки
|  |  |  | Количество выполняемых тестов | ≥60 | Штука
21.20.23.110-00008011 | Антиген ассоциированный с фактором VIII свертывания крови ИВД, антитела | Набор | 2019-04-01 | Назначение | Для автоматической и ручной постановки
|  |  |  | Количество выполняемых тестов | ≥100 | Штука
21.20.23.110-00010256 | Антиген ассоциированный с фактором VIII свертывания крови ИВД, калибратор | Упаковка | 2019-07-01
21.20.23.110-00008015 | Антиген ассоциированный с фактором VIII свертывания крови ИВД, набор, иммуноферментный анализ (ИФА) | Набор | 2019-04-01 | Назначение | Для оборудования серии Helena
21.20.23.110-00008016 | Антиген ассоциированный с фактором VIII свертывания крови ИВД, набор, иммуноферментный анализ (ИФА) | Набор | 2019-04-01 | Назначение | Для оборудования серии Helena
21.20.23.110-00010199 | Антиген плоскоклеточного рака ИВД, калибратор | Упаковка | 2019-07-01
21.20.23.110-00007636 | Антиген плоскоклеточного рака ИВД, контрольный материал | Набор | 2019-04-01 | Назначение | Для иммунохимических анализаторов серии ARCHITECT
21.20.23.110-00007637 | Антиген плоскоклеточного рака ИВД, контрольный материал | Набор | 2019-04-01 | Назначение | Для иммунохимических анализаторов серии ARCHITECT
21.20.23.110-00007607 | Антиген плоскоклеточного рака ИВД, набор, иммуноферментный анализ (ИФА) | Набор | 2019-04-01
21.20.23.110-00004945 | Антиген связанный с опухолью мочевого пузыря ИВД, набор, иммунохроматографический анализ, экспресс-анализ | Набор | 2019-04-01
21.20.23.110-00006615 | Антиген Смита антитела ИВД, набор, иммуноферментный анализ (ИФА) | Набор | 2019-04-01 | Назначение | Для ручной постановки анализа и анализаторов открытого типа; Для автоматических анализаторов серии Alegria
|  |  |  | Количество выполняемых тестов | ≥96; ≥12; ≥24 | Штука
21.20.23.110-00006618 | Антиген Смита антитела ИВД, набор, иммуноферментный анализ (ИФА) | Набор | 2019-04-01 | Назначение | Для автоматических анализаторов серии Alegria
|  |  |  | Количество выполняемых тестов | ≥12 | Штука
21.20.23.110-00006617 | Антиген Смита антитела ИВД, набор, иммуноферментный анализ (ИФА) | Набор | 2019-04-01 | Назначение | Для автоматических анализаторов серии Alegria
|  |  |  | Количество выполняемых тестов | ≥24 | Штука
21.20.23.110-00006616 | Антиген Смита антитела ИВД, набор, иммуноферментный анализ (ИФА) | Набор | 2019-04-01 | Назначение | Для ручной постановки анализа и анализаторов открытого типа
|  |  |  | Количество выполняемых тестов | ≥96 | Штука
21.20.23.110-00005069 | Анти-Е [RH003] групповое типирование эритроцитов ИВД, антитела | Флакон | 2021-09-16 | Объем реагента | ≥2; ≥10; ≥5 | Кубический сантиметр;^миллилитр
21.20.23.110-00005072 | Анти-Е [RH003] групповое типирование эритроцитов ИВД, антитела | Флакон | 2021-09-16 | Объем реагента | ≥2 | Кубический сантиметр;^миллилитр
21.20.23.110-00005071 | Анти-Е [RH003] групповое типирование эритроцитов ИВД, антитела | Флакон | 2021-09-16 | Объем реагента | ≥5 | Кубический сантиметр;^миллилитр
21.20.23.110-00005070 | Анти-Е [RH003] групповое типирование эритроцитов ИВД, антитела | Флакон | 2021-09-16 | Объем реагента | ≥10 | Кубический сантиметр;^миллилитр
21.20.23.110-00005076 | Анти-е [RH005] групповое типирование эритроцитов ИВД, антитела | Флакон | 2021-09-16 | Объем реагента | ≥10; ≥2; ≥5 | Кубический сантиметр;^миллилитр
21.20.23.110-00005323 | Анти-е [RH005] групповое типирование эритроцитов ИВД, антитела | Флакон | 2021-09-16 | Объем реагента | ≥2 | Кубический сантиметр;^миллилитр
21.20.23.110-00005322 | Анти-е [RH005] групповое типирование эритроцитов ИВД, антитела | Флакон | 2021-09-16 | Объем реагента | ≥5 | Кубический сантиметр;^миллилитр
21.20.23.110-00005321 | Анти-е [RH005] групповое типирование эритроцитов ИВД, антитела | Флакон | 2021-09-16 | Объем реагента | ≥10 | Кубический сантиметр;^миллилитр
21.20.23.110-00009155 | Анти-К групповое типирование эритроцитов ИВД, антитела | Флакон | 2021-09-18 | Объем реагента | ≥5; ≥2; ≥10; ≥0,5000 | Кубический сантиметр;^миллилитр
21.20.23.110-00009159 | Анти-К групповое типирование эритроцитов ИВД, антитела | Флакон | 2021-09-18 | Объем реагента | ≥0,5000 | Кубический сантиметр;^миллилитр
21.20.23.110-00009158 | Анти-К групповое типирование эритроцитов ИВД, антитела | Флакон | 2021-09-18 | Объем реагента | ≥2 | Кубический сантиметр;^миллилитр
21.20.23.110-00009157 | Анти-К групповое типирование эритроцитов ИВД, антитела | Флакон | 2021-09-18 | Объем реагента | ≥5 | Кубический сантиметр;^миллилитр
21.20.23.110-00009156 | Анти-К групповое типирование эритроцитов ИВД, антитела | Флакон | 2021-09-18 | Объем реагента | ≥10 | Кубический сантиметр;^миллилитр
21.20.23.110-00006367 | Антикардиолипин антитела ИВД, набор, иммуноферментный анализ (ИФА) | Набор | 2019-04-01 | Количество выполняемых тестов | ≥500; ≥96; ≥100 | Штука
|  |  |  | Назначение | Для ручной постановки анализа, реакция флоккуляции; Для автоматических анализаторов серии Alegria; Для ручной постановки анализа и работы на анализаторах открытого типа
21.20.23.110-00006371 | Антикардиолипин антитела ИВД, набор, иммуноферментный анализ (ИФА) | Набор | 2019-04-01 | Количество выполняемых тестов | ≥96 | Штука
|  |  |  | Назначение | Для ручной постановки анализа и работы на анализаторах открытого типа
21.20.23.110-00006370 | Антикардиолипин антитела ИВД, набор, иммуноферментный анализ (ИФА) | Набор | 2019-04-01 | Количество выполняемых тестов | ≥96 | Штука
|  |  |  | Назначение | Для автоматических анализаторов серии Alegria
21.20.23.110-00006369 | Антикардиолипин антитела ИВД, набор, иммуноферментный анализ (ИФА) | Набор | 2019-04-01 | Количество выполняемых тестов | ≥100 | Штука
|  |  |  | Назначение | Для ручной постановки анализа, реакция флоккуляции
21.20.23.110-00006368 | Антикардиолипин антитела ИВД, набор, иммуноферментный анализ (ИФА) | Набор | 2019-04-01 | Количество выполняемых тестов | ≥500 | Штука
|  |  |  | Назначение | Для ручной постановки анализа, реакция флоккуляции
21.20.23.110-00009699 | Антикардиолипин антитела ИВД, реагент | Упаковка | 2019-04-01 | Назначение | Для коагулометрических анализаторов ACL
21.20.23.110-00009700 | Антикардиолипин антитела ИВД, реагент | Упаковка | 2019-04-01 | Назначение | Для коагулометрических анализаторов ACL
21.20.23.110-00006372 | Антикардиолипин-В2-гликопротеин I комплекс антитела ИВД, набор, иммуноферментный анализ (ИФА) | Набор | 2019-04-01
21.20.23.110-00010079 | Антикардиолипин-В2-гликопротеин I комплекс антитела ИВД, реагент | Набор | 2019-07-01
20.59.52.140-00000499 | Антимикробная добавка к питательным средам ИВД | Упаковка | 2019-06-01
20.59.52.140-00000073 | Антимикробная чувствительность грибов питательная среда ИВД | Упаковка | 2019-04-01 | Назначение | Для анализатора модульного автоматического бактериологического Sensititre
20.59.52.140-00000074 | Антимикробная чувствительность грибов питательная среда ИВД | Упаковка | 2019-04-01 | Назначение | Для анализатора модульного автоматического бактериологического Sensititre
21.20.23.110-00005509 | Антимюллеров гормон ИВД, калибратор | Набор | 2019-04-01 | Объем реагента | ≥1; ≥10; ≥5 | Кубический сантиметр;^миллилитр
|  |  |  | Назначение | Для анализаторов серии ACCESS system; Для анализаторов открытого типа
21.20.23.110-00005513 | Антимюллеров гормон ИВД, калибратор | Набор | 2019-04-01 | Объем реагента | ≥1 | Кубический сантиметр;^миллилитр
|  |  |  | Назначение | Для анализаторов открытого типа
21.20.23.110-00005512 | Антимюллеров гормон ИВД, калибратор | Набор | 2019-04-01 | Объем реагента | ≥5 | Кубический сантиметр;^миллилитр
|  |  |  | Назначение | Для анализаторов открытого типа
21.20.23.110-00005511 | Антимюллеров гормон ИВД, калибратор | Набор | 2019-04-01 | Объем реагента | ≥5 | Кубический сантиметр;^миллилитр
|  |  |  | Назначение | Для анализаторов серии ACCESS system
21.20.23.110-00005510 | Антимюллеров гормон ИВД, калибратор | Набор | 2019-04-01 | Объем реагента | ≥10 | Кубический сантиметр;^миллилитр
|  |  |  | Назначение | Для анализаторов открытого типа
21.20.23.110-00005503 | Антимюллеров гормон ИВД, контрольный материал | Набор | 2019-06-01 | Назначение | Для анализаторов серии COBAS; Для анализаторов серии ACCESS; Для анализаторов открытого типа и ручной постановки
|  |  |  | Назначение | Для анализаторов системы ACCESS system; Для анализаторов открытого типа и ручной постановки
|  |  |  | Объем реагента | ≥5; ≥3; ≥10; ≥1 | Кубический сантиметр;^миллилитр
|  |  |  | Объем реагента | ≥5; ≥3; ≥10; ≥1 | Кубический сантиметр;^миллилитр
21.20.23.110-00005508 | Антимюллеров гормон ИВД, контрольный материал | Набор | 2019-06-01 | Назначение | Для анализаторов открытого типа и ручной постановки
|  |  |  | Назначение | Для анализаторов открытого типа и ручной постановки
|  |  |  | Объем реагента | ≥1 | Кубический сантиметр;^миллилитр
|  |  |  | Объем реагента | ≥1 | Кубический сантиметр;^миллилитр
21.20.23.110-00005507 | Антимюллеров гормон ИВД, контрольный материал | Набор | 2019-06-01 | Назначение | Для анализаторов открытого типа и ручной постановки
|  |  |  | Назначение | Для анализаторов открытого типа и ручной постановки
|  |  |  | Объем реагента | ≥3 | Кубический сантиметр;^миллилитр
|  |  |  | Объем реагента | ≥3 | Кубический сантиметр;^миллилитр
21.20.23.110-00005506 | Антимюллеров гормон ИВД, контрольный материал | Набор | 2019-06-01 | Назначение | Для анализаторов серии ACCESS
|  |  |  | Назначение | Для анализаторов системы ACCESS system
|  |  |  | Объем реагента | ≥3 | Кубический сантиметр;^миллилитр
|  |  |  | Объем реагента | ≥5 | Кубический сантиметр;^миллилитр
21.20.23.110-00005505 | Антимюллеров гормон ИВД, контрольный материал | Набор | 2019-06-01 | Назначение | Для анализаторов открытого типа и ручной постановки
|  |  |  | Назначение | Для анализаторов открытого типа и ручной постановки
|  |  |  | Объем реагента | ≥5 | Кубический сантиметр;^миллилитр
|  |  |  | Объем реагента | ≥5 | Кубический сантиметр;^миллилитр
21.20.23.110-00005504 | Антимюллеров гормон ИВД, контрольный материал | Набор | 2019-04-01 | Назначение | Для анализаторов открытого типа и ручной постановки
|  |  |  | Назначение | Для анализаторов открытого типа и ручной постановки
|  |  |  | Объем реагента | ≥10 | Кубический сантиметр;^миллилитр
|  |  |  | Объем реагента | ≥10 | Кубический сантиметр;^миллилитр
21.20.23.110-00010481 | Антимюллеров гормон ИВД, контрольный материал | Набор | 2019-06-01 | Назначение | Для анализаторов серии COBAS
|  |  |  | Объем реагента | ≥5 | Кубический сантиметр;^миллилитр
21.20.23.110-00010200 | Антимюллеров гормон ИВД, набор, иммуноферментный анализ (ИФА) | Набор | 2019-07-01
21.20.23.110-00010061 | Антимюллеров гормон ИВД, набор, иммунохемилюминесцентный анализ | Набор | 2019-07-01
21.20.23.110-00009957 | Антиоксидантная активность ИВД, набор, анализ свободных радикалов | Набор | 2019-04-01 | Количество выполняемых тестов | ≥500; ≥200; ≥100 | Штука
|  |  |  | Назначение | Для анализаторов серии FRAS; Для анализаторов открытого типа
21.20.23.110-00009961 | Антиоксидантная активность ИВД, набор, анализ свободных радикалов | Набор | 2019-04-01 | Количество выполняемых тестов | ≥100 | Штука
|  |  |  | Назначение | Для анализаторов открытого типа
21.20.23.110-00009960 | Антиоксидантная активность ИВД, набор, анализ свободных радикалов | Набор | 2019-04-01 | Количество выполняемых тестов | ≥200 | Штука
|  |  |  | Назначение | Для анализаторов открытого типа
21.20.23.110-00009959 | Антиоксидантная активность ИВД, набор, анализ свободных радикалов | Набор | 2019-04-01 | Количество выполняемых тестов | ≥500 | Штука
|  |  |  | Назначение | Для анализаторов открытого типа
21.20.23.110-00009958 | Антиоксидантная активность ИВД, набор, анализ свободных радикалов | Набор | 2019-04-01 | Количество выполняемых тестов | ≥500 | Штука
|  |  |  | Назначение | Для анализаторов серии FRAS
21.20.23.110-00006701 | Антипротромбиновые антитела ИВД, набор, иммуноферментный анализ (ИФА) | Набор | 2019-04-01 | Назначение | Для автоматического анализатора Alegria; Для анализаторов открытого типа и ручной постановки анализа
21.20.23.110-00006703 | Антипротромбиновые антитела ИВД, набор, иммуноферментный анализ (ИФА) | Набор | 2019-04-01 | Назначение | Для анализаторов открытого типа и ручной постановки анализа
21.20.23.110-00006702 | Антипротромбиновые антитела ИВД, набор, иммуноферментный анализ (ИФА) | Набор | 2019-04-01 | Назначение | Для автоматического анализатора Alegria
21.20.23.110-00006354 | Анти-С [RH002] групповое типирование эритроцитов ИВД, антитела | Флакон | 2021-09-16 | Объем реагента | ≥10; ≥5; ≥2 | Кубический сантиметр;^миллилитр
21.20.23.110-00006357 | Анти-С [RH002] групповое типирование эритроцитов ИВД, антитела | Флакон | 2021-09-16 | Объем реагента | ≥2 | Кубический сантиметр;^миллилитр
21.20.23.110-00006356 | Анти-С [RH002] групповое типирование эритроцитов ИВД, антитела | Флакон | 2021-09-16 | Объем реагента | ≥5 | Кубический сантиметр;^миллилитр
21.20.23.110-00006355 | Анти-С [RH002] групповое типирование эритроцитов ИВД, антитела | Флакон | 2021-09-16 | Объем реагента | ≥10 | Кубический сантиметр;^миллилитр
21.20.23.110-00006362 | Анти-С^w групповое типирование эритроцитов ИВД, антитела | Флакон | 2021-09-16 | Объем реагента | ≥5; ≥10 | Кубический сантиметр;^миллилитр
21.20.23.110-00006364 | Анти-С^w групповое типирование эритроцитов ИВД, антитела | Флакон | 2021-09-16 | Объем реагента | ≥5 | Кубический сантиметр;^миллилитр
21.20.23.110-00006363 | Анти-С^w групповое типирование эритроцитов ИВД, антитела | Флакон | 2021-09-16 | Объем реагента | ≥10 | Кубический сантиметр;^миллилитр
21.20.23.110-00006452 | Анти-Со^b групповое типирование эритроцитов ИВД, антитела | Упаковка | 2019-04-01 | Объем реагента | ≥0,5000; ≥10; ≥5 | Кубический сантиметр;^миллилитр
21.20.23.110-00006455 | Анти-Со^b групповое типирование эритроцитов ИВД, антитела | Упаковка | 2019-04-01 | Объем реагента | ≥0,5000 | Кубический сантиметр;^миллилитр
21.20.23.110-00006454 | Анти-Со^b групповое типирование эритроцитов ИВД, антитела | Упаковка | 2019-04-01 | Объем реагента | ≥5 | Кубический сантиметр;^миллилитр
21.20.23.110-00006453 | Анти-Со^b групповое типирование эритроцитов ИВД, антитела | Упаковка | 2019-04-01 | Объем реагента | ≥10 | Кубический сантиметр;^миллилитр
21.20.23.110-00007501 | Антиспермальные антитела ИВД, набор, иммуноферментный анализ (ИФА) | Набор | 2019-04-01
21.20.23.110-00001785 | Антисыворотка отрицательная ИВД, контрольный материал | Набор | 2018-11-02 | Объем реагента | ≥1; ≥3 | Кубический сантиметр;^миллилитр
|  |  |  | Назначение | Для анализаторов открытого типа и ручной постановки
21.20.23.110-00001787 | Антисыворотка отрицательная ИВД, контрольный материал | Набор | 2018-11-02 | Объем реагента | ≥1 | Кубический сантиметр;^миллилитр
|  |  |  | Назначение | Для анализаторов открытого типа и ручной постановки
21.20.23.110-00001786 | Антисыворотка отрицательная ИВД, контрольный материал | Набор | 2018-11-02 | Объем реагента | ≥3 | Кубический сантиметр;^миллилитр
|  |  |  | Назначение | Для анализаторов открытого типа и ручной постановки
21.20.23.110-00008157 | Антитела к рецепторам тиреотропного гормона (TSHR) ИВД, набор, радиоиммунный анализ (РИА) | Набор | 2019-04-01 | Назначение | Для анализаторов открытого типа и ручной постановки
|  |  |  | Количество выполняемых тестов | ≥250; ≥50; ≥100 | Штука
21.20.23.110-00008160 | Антитела к рецепторам тиреотропного гормона (TSHR) ИВД, набор, радиоиммунный анализ (РИА) | Набор | 2019-04-01 | Назначение | Для анализаторов открытого типа и ручной постановки
|  |  |  | Количество выполняемых тестов | ≥50 | Штука
21.20.23.110-00008159 | Антитела к рецепторам тиреотропного гормона (TSHR) ИВД, набор, радиоиммунный анализ (РИА) | Набор | 2019-04-01 | Назначение | Для анализаторов открытого типа и ручной постановки
|  |  |  | Количество выполняемых тестов | ≥100 | Штука
21.20.23.110-00008158 | Антитела к рецепторам тиреотропного гормона (TSHR) ИВД, набор, радиоиммунный анализ (РИА) | Набор | 2019-04-01 | Назначение | Для анализаторов открытого типа и ручной постановки
|  |  |  | Количество выполняемых тестов | ≥250 | Штука
21.20.23.110-00008317 | Антитромбин III (ATIII) ИВД, набор, хромогенный анализ | Набор | 2021-04-30 | Количество выполняемых тестов | ≥600; ≥200; ≥100; ≥80; ≥60; ≥40; ≥4; ≥250; ≥15; ≥270; ≥150; ≥65 | Штука
|  |  |  | Назначение | Для анализаторов линии STA; Для коагулометров серии Technology Solution; Для анализаторов открытого типа; Для автоматических коагулометров открытого типа; Для оборудования серии Helena; Для анализаторов Coasys Plus C; Для анализаторов Hitachi, Cobas и платформ модульных MODULAR ANALYTICS; Для анализаторов ACL; Для автоматических коагулометров АК; Для анализаторов Sysmex; Для ручной постановки анализа
21.20.23.110-00008331 | Антитромбин III (ATIII) ИВД, набор, хромогенный анализ | Набор | 2021-04-30 | Количество выполняемых тестов | ≥4 | Штука
|  |  |  | Назначение | Для анализаторов линии STA
21.20.23.110-00008330 | Антитромбин III (ATIII) ИВД, набор, хромогенный анализ | Набор | 2021-04-30 | Количество выполняемых тестов | ≥15 | Штука
|  |  |  | Назначение | Для ручной постановки анализа
21.20.23.110-00008329 | Антитромбин III (ATIII) ИВД, набор, хромогенный анализ | Набор | 2021-04-30 | Количество выполняемых тестов | ≥40 | Штука
|  |  |  | Назначение | Для ручной постановки анализа
21.20.23.110-00008328 | Антитромбин III (ATIII) ИВД, набор, хромогенный анализ | Набор | 2021-04-30 | Количество выполняемых тестов | ≥60 | Штука
|  |  |  | Назначение | Для анализаторов Sysmex
21.20.23.110-00008327 | Антитромбин III (ATIII) ИВД, набор, хромогенный анализ | Набор | 2021-04-30 | Количество выполняемых тестов | ≥65 | Штука
|  |  |  | Назначение | Для автоматических коагулометров АК
21.20.23.110-00008326 | Антитромбин III (ATIII) ИВД, набор, хромогенный анализ | Набор | 2021-04-30 | Количество выполняемых тестов | ≥80 | Штука
|  |  |  | Назначение | Для анализаторов ACL
21.20.23.110-00008325 | Антитромбин III (ATIII) ИВД, набор, хромогенный анализ | Набор | 2021-04-30 | Количество выполняемых тестов | ≥100 | Штука
|  |  |  | Назначение | Для анализаторов Hitachi, Cobas и платформ модульных MODULAR ANALYTICS
21.20.23.110-00008324 | Антитромбин III (ATIII) ИВД, набор, хромогенный анализ | Набор | 2021-04-30 | Количество выполняемых тестов | ≥100 | Штука
|  |  |  | Назначение | Для анализаторов Coasys Plus C
21.20.23.110-00008323 | Антитромбин III (ATIII) ИВД, набор, хромогенный анализ | Набор | 2021-04-30 | Количество выполняемых тестов | ≥150 | Штука
|  |  |  | Назначение | Для ручной постановки анализа
21.20.23.110-00008322 | Антитромбин III (ATIII) ИВД, набор, хромогенный анализ | Набор | 2021-04-30 | Количество выполняемых тестов | ≥200 | Штука
|  |  |  | Назначение | Для автоматических коагулометров АК
21.20.23.110-00008321 | Антитромбин III (ATIII) ИВД, набор, хромогенный анализ | Набор | 2021-04-30 | Количество выполняемых тестов | ≥200 | Штука
|  |  |  | Назначение | Для оборудования серии Helena
21.20.23.110-00008320 | Антитромбин III (ATIII) ИВД, набор, хромогенный анализ | Набор | 2021-04-30 | Количество выполняемых тестов | ≥250 | Штука
|  |  |  | Назначение | Для автоматических коагулометров открытого типа
21.20.23.110-00008319 | Антитромбин III (ATIII) ИВД, набор, хромогенный анализ | Набор | 2021-04-30 | Количество выполняемых тестов | ≥270 | Штука
|  |  |  | Назначение | Для анализаторов открытого типа
21.20.23.110-00008318 | Антитромбин III (ATIII) ИВД, набор, хромогенный анализ | Набор | 2021-04-30 | Количество выполняемых тестов | ≥600 | Штука
|  |  |  | Назначение | Для оборудования серии Helena
21.20.23.110-00010779 | Антитромбин III (ATIII) ИВД, набор, хромогенный анализ | Набор | 2021-04-30 | Количество выполняемых тестов | ≥270 | Штука
|  |  |  | Назначение | Для коагулометров серии Technology Solution
21.20.23.110-00010778 | Антитромбин III (ATIII) ИВД, набор, хромогенный анализ | Набор | 2021-04-30 | Количество выполняемых тестов | ≥600 | Штука
|  |  |  | Назначение | Для коагулометров серии Technology Solution
21.20.23.110-00004588 | Антитромбин III (ATIII) ИВД, реагент | Набор | 2018-12-14 | Количество выполняемых тестов | ≥200; ≥20; ≥50; ≥100 | Штука
|  |  |  | Назначение | Для серии платформ модульных MODULAR ANALYTICS; Для анализаторов Hitachi; Для анализаторов серии COBAS; Для анализаторов серии ACL; Для анализаторов открытого типа и ручной постановки
21.20.23.110-00004596 | Антитромбин III (ATIII) ИВД, реагент | Набор | 2018-12-14 | Количество выполняемых тестов | ≥20 | Штука
|  |  |  | Назначение | Для анализаторов открытого типа и ручной постановки
21.20.23.110-00004595 | Антитромбин III (ATIII) ИВД, реагент | Набор | 2018-12-14 | Количество выполняемых тестов | ≥50 | Штука
|  |  |  | Назначение | Для анализаторов открытого типа и ручной постановки
21.20.23.110-00004594 | Антитромбин III (ATIII) ИВД, реагент | Набор | 2018-12-14 | Количество выполняемых тестов | ≥50 | Штука
|  |  |  | Назначение | Для анализаторов серии ACL
21.20.23.110-00004593 | Антитромбин III (ATIII) ИВД, реагент | Набор | 2018-12-14 | Количество выполняемых тестов | ≥50 | Штука
|  |  |  | Назначение | Для анализаторов серии COBAS
21.20.23.110-00004592 | Антитромбин III (ATIII) ИВД, реагент | Набор | 2018-12-14 | Количество выполняемых тестов | ≥50 | Штука
|  |  |  | Назначение | Для анализаторов Hitachi
21.20.23.110-00004591 | Антитромбин III (ATIII) ИВД, реагент | Набор | 2018-12-14 | Количество выполняемых тестов | ≥50 | Штука
|  |  |  | Назначение | Для серии платформ модульных MODULAR ANALYTICS
21.20.23.110-00004590 | Антитромбин III (ATIII) ИВД, реагент | Набор | 2018-12-14 | Количество выполняемых тестов | ≥100 | Штука
|  |  |  | Назначение | Для анализаторов открытого типа и ручной постановки
21.20.23.110-00004589 | Антитромбин III (ATIII) ИВД, реагент | Набор | 2018-12-14 | Количество выполняемых тестов | ≥200 | Штука
|  |  |  | Назначение | Для анализаторов открытого типа и ручной постановки
21.20.23.110-00008632 | Антифосфолипидные антитела ИВД, набор, иммуноферментный анализ (ИФА) | Набор | 2019-04-01 | Количество выполняемых тестов | ≥96; ≥16; ≥8; ≥24 | Штука
|  |  |  | Назначение | Для автоматических анализаторов серии Alegria; Для автоматического анализатора серии BlueDiver; Для ручной постановки анализа и/или работы на анализаторах открытого типа
21.20.23.110-00008637 | Антифосфолипидные антитела ИВД, набор, иммуноферментный анализ (ИФА) | Набор | 2019-04-01 | Количество выполняемых тестов | ≥8 | Штука
|  |  |  | Назначение | Для ручной постановки анализа и/или работы на анализаторах открытого типа
21.20.23.110-00008636 | Антифосфолипидные антитела ИВД, набор, иммуноферментный анализ (ИФА) | Набор | 2019-04-01 | Количество выполняемых тестов | ≥16 | Штука
|  |  |  | Назначение | Для ручной постановки анализа и/или работы на анализаторах открытого типа
21.20.23.110-00008635 | Антифосфолипидные антитела ИВД, набор, иммуноферментный анализ (ИФА) | Набор | 2019-04-01 | Количество выполняемых тестов | ≥24 | Штука
|  |  |  | Назначение | Для автоматического анализатора серии BlueDiver
21.20.23.110-00008634 | Антифосфолипидные антитела ИВД, набор, иммуноферментный анализ (ИФА) | Набор | 2019-04-01 | Количество выполняемых тестов | ≥96 | Штука
|  |  |  | Назначение | Для ручной постановки анализа и/или работы на анализаторах открытого типа
21.20.23.110-00008633 | Антифосфолипидные антитела ИВД, набор, иммуноферментный анализ (ИФА) | Набор | 2019-04-01 | Количество выполняемых тестов | ≥96 | Штука
|  |  |  | Назначение | Для автоматических анализаторов серии Alegria
21.20.23.110-00010385 | Антифосфолипидные антитела ИВД, набор, мультиплексный анализ (ИФА) | Набор | 2019-07-01
32.50.11.000-00000200 | Апекслокатор эндодонтический | Штука | 2021-03-14
21.20.23.110-00010848 | Аполипопротеин А ИВД, набор, иммуноферментный анализ (ИФА) | Штука | 2021-06-15
21.20.23.110-00009059 | Аполипопротеин А-I ИВД, набор, нефелометрический/турбидиметрический анализ | Набор | 2019-04-01 | Назначение | Для анализаторов биохимических Hitachi , Cobas и платформ модульных MODULAR ANALYTICS; Для анализаторов серии BS; Для анализаторов открытого типа и ручной постановки
21.20.23.110-00009062 | Аполипопротеин А-I ИВД, набор, нефелометрический/турбидиметрический анализ | Набор | 2019-04-01 | Назначение | Для анализаторов открытого типа и ручной постановки
21.20.23.110-00009061 | Аполипопротеин А-I ИВД, набор, нефелометрический/турбидиметрический анализ | Набор | 2019-04-01 | Назначение | Для анализаторов серии BS
21.20.23.110-00009060 | Аполипопротеин А-I ИВД, набор, нефелометрический/турбидиметрический анализ | Набор | 2019-04-01 | Назначение | Для анализаторов биохимических Hitachi , Cobas и платформ модульных MODULAR ANALYTICS
21.20.23.110-00003843 | Аполипопротеин А-I ИВД, реагент | Набор | 2018-12-14 | Назначение | Для анализаторов открытого типа и ручной постановки; Для анализаторов серии ЮниЦел ДхС (UniCel DxC); Для анализаторов серии AU; Для анализаторов серий Олимпус; Для анализаторов серий Сапфир; Для анализаторов серии Synchron System; Для анализаторов серии Витрос (Vitros); Для серии платформ модульных MODULAR ANALYTICS; Для анализаторов Hitachi; Для анализаторов серии COBAS
|  |  |  | Количество выполняемых тестов | ≥200; ≥100; ≥10; ≥50 | Штука
21.20.23.110-00003856 | Аполипопротеин А-I ИВД, реагент | Набор | 2018-12-14 | Назначение | Для анализаторов открытого типа и ручной постановки
|  |  |  | Количество выполняемых тестов | ≥10 | Штука
21.20.23.110-00003855 | Аполипопротеин А-I ИВД, реагент | Набор | 2018-12-14 | Назначение | Для анализаторов серии COBAS
|  |  |  | Количество выполняемых тестов | ≥50 | Штука
21.20.23.110-00003854 | Аполипопротеин А-I ИВД, реагент | Набор | 2018-12-14 | Назначение | Для анализаторов Hitachi
|  |  |  | Количество выполняемых тестов | ≥50 | Штука
21.20.23.110-00003853 | Аполипопротеин А-I ИВД, реагент | Набор | 2018-12-14 | Назначение | Для серии платформ модульных MODULAR ANALYTICS
|  |  |  | Количество выполняемых тестов | ≥50 | Штука
21.20.23.110-00003852 | Аполипопротеин А-I ИВД, реагент | Набор | 2018-12-14 | Назначение | Для анализаторов серии Витрос (Vitros)
|  |  |  | Количество выполняемых тестов | ≥50 | Штука
21.20.23.110-00003851 | Аполипопротеин А-I ИВД, реагент | Набор | 2018-12-14 | Назначение | Для анализаторов серии Synchron System
|  |  |  | Количество выполняемых тестов | ≥50 | Штука
21.20.23.110-00003850 | Аполипопротеин А-I ИВД, реагент | Набор | 2018-12-14 | Назначение | Для анализаторов серий Сапфир
|  |  |  | Количество выполняемых тестов | ≥50 | Штука
21.20.23.110-00003849 | Аполипопротеин А-I ИВД, реагент | Набор | 2018-12-14 | Назначение | Для анализаторов серий Олимпус
|  |  |  | Количество выполняемых тестов | ≥50 | Штука
21.20.23.110-00003848 | Аполипопротеин А-I ИВД, реагент | Набор | 2018-12-14 | Назначение | Для анализаторов серии AU
|  |  |  | Количество выполняемых тестов | ≥50 | Штука
21.20.23.110-00003847 | Аполипопротеин А-I ИВД, реагент | Набор | 2018-12-14 | Назначение | Для анализаторов серии ЮниЦел ДхС (UniCel DxC)
|  |  |  | Количество выполняемых тестов | ≥50 | Штука
21.20.23.110-00003846 | Аполипопротеин А-I ИВД, реагент | Набор | 2018-12-14 | Назначение | Для анализаторов открытого типа и ручной постановки
|  |  |  | Количество выполняемых тестов | ≥50 | Штука
21.20.23.110-00003845 | Аполипопротеин А-I ИВД, реагент | Набор | 2018-12-14 | Назначение | Для анализаторов открытого типа и ручной постановки
|  |  |  | Количество выполняемых тестов | ≥100 | Штука
21.20.23.110-00003844 | Аполипопротеин А-I ИВД, реагент | Набор | 2018-12-14 | Назначение | Для анализаторов открытого типа и ручной постановки
|  |  |  | Количество выполняемых тестов | ≥200 | Штука
21.20.23.110-00009063 | Аполипопротеин А-II ИВД, набор, нефелометрический/турбидиметрический анализ | Набор | 2019-04-01 | Количество выполняемых тестов | ≥200; ≥50; ≥10; ≥100 | Штука
|  |  |  | Назначение | Для автоматической и ручной постановки
21.20.23.110-00009067 | Аполипопротеин А-II ИВД, набор, нефелометрический/турбидиметрический анализ | Набор | 2019-04-01 | Количество выполняемых тестов | ≥10 | Штука
|  |  |  | Назначение | Для автоматической и ручной постановки
21.20.23.110-00009066 | Аполипопротеин А-II ИВД, набор, нефелометрический/турбидиметрический анализ | Набор | 2019-04-01 | Количество выполняемых тестов | ≥50 | Штука
|  |  |  | Назначение | Для автоматической и ручной постановки
21.20.23.110-00009065 | Аполипопротеин А-II ИВД, набор, нефелометрический/турбидиметрический анализ | Набор | 2019-04-01 | Количество выполняемых тестов | ≥100 | Штука
|  |  |  | Назначение | Для автоматической и ручной постановки
21.20.23.110-00009064 | Аполипопротеин А-II ИВД, набор, нефелометрический/турбидиметрический анализ | Набор | 2019-04-01 | Количество выполняемых тестов | ≥200 | Штука
|  |  |  | Назначение | Для автоматической и ручной постановки
21.20.23.110-00009068 | Аполипопротеин В ИВД, набор, нефелометрический/турбидиметрический анализ | Набор | 2019-04-01 | Назначение | Для анализаторов открытого типа и ручной постановки; Для анализаторов биохимических Hitachi , Cobas и платформ модульных MODULAR ANALYTICS; Для биохимических анализаторов серии BS
21.20.23.110-00009071 | Аполипопротеин В ИВД, набор, нефелометрический/турбидиметрический анализ | Набор | 2019-04-01 | Назначение | Для биохимических анализаторов серии BS
21.20.23.110-00009070 | Аполипопротеин В ИВД, набор, нефелометрический/турбидиметрический анализ | Набор | 2019-04-01 | Назначение | Для анализаторов биохимических Hitachi , Cobas и платформ модульных MODULAR ANALYTICS
21.20.23.110-00009069 | Аполипопротеин В ИВД, набор, нефелометрический/турбидиметрический анализ | Набор | 2019-04-01 | Назначение | Для анализаторов открытого типа и ручной постановки
21.20.23.110-00003857 | Аполипопротеин В ИВД, реагент | Набор | 2018-12-14 | Количество выполняемых тестов | ≥200; ≥100; ≥10; ≥50 | Штука
|  |  |  | Назначение | Для анализаторов открытого типа и ручной постановки; Для анализаторов серии ЮниЦел ДхС (UniCel DxC); Для анализаторов серии AU; Для анализаторов серий Олимпус; Для анализаторов серий Сапфир; Для анализаторов серии Synchron System; Для анализаторов серии Витрос (Vitros); Для серии платформ модульных MODULAR ANALYTICS; Для анализаторов Hitachi; Для анализаторов серии COBAS
21.20.23.110-00003870 | Аполипопротеин В ИВД, реагент | Набор | 2018-12-14 | Количество выполняемых тестов | ≥10 | Штука
|  |  |  | Назначение | Для анализаторов открытого типа и ручной постановки
21.20.23.110-00003869 | Аполипопротеин В ИВД, реагент | Набор | 2018-12-14 | Количество выполняемых тестов | ≥50 | Штука
|  |  |  | Назначение | Для анализаторов серии COBAS
21.20.23.110-00003868 | Аполипопротеин В ИВД, реагент | Набор | 2018-12-14 | Количество выполняемых тестов | ≥50 | Штука
|  |  |  | Назначение | Для анализаторов Hitachi
21.20.23.110-00003867 | Аполипопротеин В ИВД, реагент | Набор | 2018-12-14 | Количество выполняемых тестов | ≥50 | Штука
|  |  |  | Назначение | Для серии платформ модульных MODULAR ANALYTICS
21.20.23.110-00003866 | Аполипопротеин В ИВД, реагент | Набор | 2018-12-14 | Количество выполняемых тестов | ≥50 | Штука
|  |  |  | Назначение | Для анализаторов серии Витрос (Vitros)
21.20.23.110-00003865 | Аполипопротеин В ИВД, реагент | Набор | 2018-12-14 | Количество выполняемых тестов | ≥50 | Штука
|  |  |  | Назначение | Для анализаторов серии Synchron System
21.20.23.110-00003864 | Аполипопротеин В ИВД, реагент | Набор | 2018-12-14 | Количество выполняемых тестов | ≥50 | Штука
|  |  |  | Назначение | Для анализаторов серий Сапфир
21.20.23.110-00003863 | Аполипопротеин В ИВД, реагент | Набор | 2018-12-14 | Количество выполняемых тестов | ≥50 | Штука
|  |  |  | Назначение | Для анализаторов серий Олимпус
21.20.23.110-00003862 | Аполипопротеин В ИВД, реагент | Набор | 2018-12-14 | Количество выполняемых тестов | ≥50 | Штука
|  |  |  | Назначение | Для анализаторов серии AU
21.20.23.110-00003861 | Аполипопротеин В ИВД, реагент | Набор | 2018-12-14 | Количество выполняемых тестов | ≥50 | Штука
|  |  |  | Назначение | Для анализаторов серии ЮниЦел ДхС (UniCel DxC)
21.20.23.110-00003860 | Аполипопротеин В ИВД, реагент | Набор | 2018-12-14 | Количество выполняемых тестов | ≥50 | Штука
|  |  |  | Назначение | Для анализаторов открытого типа и ручной постановки
21.20.23.110-00003859 | Аполипопротеин В ИВД, реагент | Набор | 2018-12-14 | Количество выполняемых тестов | ≥100 | Штука
|  |  |  | Назначение | Для анализаторов открытого типа и ручной постановки
21.20.23.110-00003858 | Аполипопротеин В ИВД, реагент | Набор | 2018-12-14 | Количество выполняемых тестов | ≥200 | Штука
|  |  |  | Назначение | Для анализаторов открытого типа и ручной постановки
21.20.23.110-00009072 | Аполипопротеин Е ИВД, набор, нефелометрический/турбидиметрический анализ | Набор | 2019-04-01 | Количество выполняемых тестов | ≥100; ≥50; ≥10; ≥200 | Штука
|  |  |  | Назначение | Для автоматической и ручной постановки
21.20.23.110-00009076 | Аполипопротеин Е ИВД, набор, нефелометрический/турбидиметрический анализ | Набор | 2019-04-01 | Количество выполняемых тестов | ≥10 | Штука
|  |  |  | Назначение | Для автоматической и ручной постановки
21.20.23.110-00009075 | Аполипопротеин Е ИВД, набор, нефелометрический/турбидиметрический анализ | Набор | 2019-04-01 | Количество выполняемых тестов | ≥50 | Штука
|  |  |  | Назначение | Для автоматической и ручной постановки
21.20.23.110-00009074 | Аполипопротеин Е ИВД, набор, нефелометрический/турбидиметрический анализ | Набор | 2019-04-01 | Количество выполняемых тестов | ≥100 | Штука
|  |  |  | Назначение | Для автоматической и ручной постановки
21.20.23.110-00009073 | Аполипопротеин Е ИВД, набор, нефелометрический/турбидиметрический анализ | Набор | 2019-04-01 | Количество выполняемых тестов | ≥200 | Штука
|  |  |  | Назначение | Для автоматической и ручной постановки
21.20.23.110-00009077 | Аполипопротеин С-II ИВД, набор, нефелометрический/турбидиметрический анализ | Набор | 2019-04-01 | Назначение | Для автоматической и ручной постановки
|  |  |  | Количество выполняемых тестов | ≥200; ≥100; ≥10; ≥50 | Штука
21.20.23.110-00009081 | Аполипопротеин С-II ИВД, набор, нефелометрический/турбидиметрический анализ | Набор | 2019-04-01 | Назначение | Для автоматической и ручной постановки
|  |  |  | Количество выполняемых тестов | ≥10 | Штука
21.20.23.110-00009080 | Аполипопротеин С-II ИВД, набор, нефелометрический/турбидиметрический анализ | Набор | 2019-04-01 | Назначение | Для автоматической и ручной постановки
|  |  |  | Количество выполняемых тестов | ≥50 | Штука
21.20.23.110-00009079 | Аполипопротеин С-II ИВД, набор, нефелометрический/турбидиметрический анализ | Набор | 2019-04-01 | Назначение | Для автоматической и ручной постановки
|  |  |  | Количество выполняемых тестов | ≥100 | Штука
21.20.23.110-00009078 | Аполипопротеин С-II ИВД, набор, нефелометрический/турбидиметрический анализ | Набор | 2019-04-01 | Назначение | Для автоматической и ручной постановки
|  |  |  | Количество выполняемых тестов | ≥200 | Штука
21.20.23.110-00009054 | Аполипопротеин С-III ИВД, набор, нефелометрический/турбидиметрический анализ | Набор | 2019-04-01 | Количество выполняемых тестов | ≥200; ≥50; ≥10; ≥100 | Штука
|  |  |  | Назначение | Для автоматической и ручной постановки
21.20.23.110-00009058 | Аполипопротеин С-III ИВД, набор, нефелометрический/турбидиметрический анализ | Набор | 2019-04-01 | Количество выполняемых тестов | ≥10 | Штука
|  |  |  | Назначение | Для автоматической и ручной постановки
21.20.23.110-00009057 | Аполипопротеин С-III ИВД, набор, нефелометрический/турбидиметрический анализ | Набор | 2019-04-01 | Количество выполняемых тестов | ≥50 | Штука
|  |  |  | Назначение | Для автоматической и ручной постановки
21.20.23.110-00009056 | Аполипопротеин С-III ИВД, набор, нефелометрический/турбидиметрический анализ | Набор | 2019-04-01 | Количество выполняемых тестов | ≥100 | Штука
|  |  |  | Назначение | Для автоматической и ручной постановки
21.20.23.110-00009055 | Аполипопротеин С-III ИВД, набор, нефелометрический/турбидиметрический анализ | Набор | 2019-04-01 | Количество выполняемых тестов | ≥200 | Штука
|  |  |  | Назначение | Для автоматической и ручной постановки
32.50.21.122-00000003 | Аппарат вентиляции легких положительным давлением терапевтический | Штука | 2019-07-01
26.60.13.190-00000074 | Аппарат виброакустической терапии | Штука | 2019-07-01
26.60.13.190-00000645 | Аппарат виброакустической терапии | Штука | 2020-09-16 | Верхняя частота поддиапазона, максимальная | 20000; 10000; 18000; | Герц
|  |  |  | Дисплей | Нет; Да
|  |  |  | ИК излучатель | Нет; Да
|  |  |  | Портативный | Нет; Да
|  |  |  | Нижняя частота поддиапазона, максимальная | ≥200 и ≤30038; 1000; | Герц
26.60.13.190-00000644 | Аппарат виброакустической терапии | Штука | 2020-09-16 | Верхняя частота поддиапазона, максимальная | 20000; | Герц
|  |  |  | Дисплей | Да
|  |  |  | ИК излучатель | Да
|  |  |  | Портативный | Да
|  |  |  | Нижняя частота поддиапазона, максимальная | 38; | Герц
26.60.13.190-00000643 | Аппарат виброакустической терапии | Штука | 2020-09-16 | Верхняя частота поддиапазона, максимальная | 10000; | Герц
|  |  |  | Дисплей | Да
|  |  |  | ИК излучатель | Нет
|  |  |  | Портативный | Да
|  |  |  | Нижняя частота поддиапазона, максимальная | ≥200 и ≤300 | Герц
26.60.13.190-00000642 | Аппарат виброакустической терапии | Штука | 2020-09-16 | Верхняя частота поддиапазона, максимальная | 10000; | Герц
|  |  |  | Дисплей | Да
|  |  |  | ИК излучатель | Нет
|  |  |  | Портативный | Нет
|  |  |  | Нижняя частота поддиапазона, максимальная | ≥200 и ≤300 | Герц
26.60.13.190-00000641 | Аппарат виброакустической терапии | Штука | 2020-09-16 | Верхняя частота поддиапазона, максимальная | 10000; | Герц
|  |  |  | Дисплей | Нет
|  |  |  | ИК излучатель | Нет
|  |  |  | Портативный | Да
|  |  |  | Нижняя частота поддиапазона, максимальная | ≥200 и ≤300 | Герц
26.60.13.190-00000640 | Аппарат виброакустической терапии | Штука | 2020-09-16 | Верхняя частота поддиапазона, максимальная | 10000; | Герц
|  |  |  | Дисплей | Нет
|  |  |  | ИК излучатель | Нет
|  |  |  | Портативный | Нет
|  |  |  | Нижняя частота поддиапазона, максимальная | ≥200 и ≤300 | Герц
26.60.13.190-00000639 | Аппарат виброакустической терапии | Штука | 2020-09-16 | Верхняя частота поддиапазона, максимальная | 18000; | Герц
|  |  |  | Дисплей | Нет
|  |  |  | ИК излучатель | Нет
|  |  |  | Портативный | Да
|  |  |  | Нижняя частота поддиапазона, максимальная | 1000; | Герц
32.50.50.190-00000525 | Аппарат для аэрозольной дезинфекции поверхностей медицинских изделий | Штука | 2019-07-01
32.50.50.190-00000511 | Аппарат для внутриаортальной баллонной контрпульсации | Штука | 2019-07-01
32.50.50.190-00000007 | Аппарат для дермабразии | Штука | 2019-07-01
32.50.13.190-00007758 | Аппарат для измерения артериального давления анероидный механический | Штука | 2019-07-01
26.60.12.120-00000012 | Аппарат для измерения артериального давления анероидный механический | Штука | 2022-07-17 | Диапазон измерения давления | ≥0 и ≤300 | Миллиметр ртутного столба
|  |  |  | Обхват манжеты, максимальный | >24 и ≤40; >12 и ≤24; >40 и ≤66 | Сантиметр
|  |  |  | Тип аппарата | Ручной; Карманный
|  |  |  | Стетоскоп | Нет; Да
|  |  |  | Материал манжеты | Хлопок; Нейлон
|  |  |  | Назначение манжеты | Для бедра; Для плеча
|  |  |  | Обхват манжеты, минимальный | ≥22 и ≤40; ≥6 и ≤17; ≥14 и ≤25 | Сантиметр
26.60.12.120-00000011 | Аппарат для измерения артериального давления анероидный механический | Штука | 2022-07-17 | Диапазон измерения давления | ≥0 и ≤300 | Миллиметр ртутного столба
|  |  |  | Обхват манжеты, максимальный | >12 и ≤24 | Сантиметр
|  |  |  | Тип аппарата | Карманный
|  |  |  | Стетоскоп | Нет; Да
|  |  |  | Материал манжеты | Нейлон
|  |  |  | Назначение манжеты | Для плеча
|  |  |  | Обхват манжеты, минимальный | ≥6 и ≤17 | Сантиметр
26.60.12.120-00000010 | Аппарат для измерения артериального давления анероидный механический | Штука | 2022-07-17 | Диапазон измерения давления | ≥0 и ≤300 | Миллиметр ртутного столба
|  |  |  | Обхват манжеты, максимальный | >12 и ≤24 | Сантиметр
|  |  |  | Тип аппарата | Ручной
|  |  |  | Стетоскоп | Нет; Да
|  |  |  | Материал манжеты | Хлопок
|  |  |  | Назначение манжеты | Для плеча
|  |  |  | Обхват манжеты, минимальный | ≥6 и ≤17 | Сантиметр
26.60.12.120-00000009 | Аппарат для измерения артериального давления анероидный механический | Штука | 2022-07-17 | Диапазон измерения давления | ≥0 и ≤300 | Миллиметр ртутного столба
|  |  |  | Обхват манжеты, максимальный | >24 и ≤40 | Сантиметр
|  |  |  | Тип аппарата | Карманный
|  |  |  | Стетоскоп | Нет; Да
|  |  |  | Материал манжеты | Нейлон
|  |  |  | Назначение манжеты | Для плеча
|  |  |  | Обхват манжеты, минимальный | ≥14 и ≤25 | Сантиметр
26.60.12.120-00000008 | Аппарат для измерения артериального давления анероидный механический | Штука | 2022-07-17 | Диапазон измерения давления | ≥0 и ≤300 | Миллиметр ртутного столба
|  |  |  | Обхват манжеты, максимальный | >24 и ≤40 | Сантиметр
|  |  |  | Тип аппарата | Ручной
|  |  |  | Стетоскоп | Нет; Да
|  |  |  | Материал манжеты | Хлопок
|  |  |  | Назначение манжеты | Для плеча
|  |  |  | Обхват манжеты, минимальный | ≥14 и ≤25 | Сантиметр
26.60.12.120-00000007 | Аппарат для измерения артериального давления анероидный механический | Штука | 2022-07-17 | Диапазон измерения давления | ≥0 и ≤300 | Миллиметр ртутного столба
|  |  |  | Обхват манжеты, максимальный | >40 и ≤66 | Сантиметр
|  |  |  | Тип аппарата | Карманный
|  |  |  | Стетоскоп | Нет; Да
|  |  |  | Материал манжеты | Хлопок
|  |  |  | Назначение манжеты | Для бедра; Для плеча
|  |  |  | Обхват манжеты, минимальный | ≥22 и ≤40 | Сантиметр
26.60.12.120-00000006 | Аппарат для измерения артериального давления анероидный механический | Штука | 2022-07-17 | Диапазон измерения давления | ≥0 и ≤300 | Миллиметр ртутного столба
|  |  |  | Обхват манжеты, максимальный | >40 и ≤66 | Сантиметр
|  |  |  | Тип аппарата | Ручной
|  |  |  | Стетоскоп | Нет; Да
|  |  |  | Материал манжеты | Нейлон
|  |  |  | Назначение манжеты | Для бедра; Для плеча
|  |  |  | Обхват манжеты, минимальный | ≥22 и ≤40 | Сантиметр
26.60.12.120-00000005 | Аппарат для измерения артериального давления анероидный механический | Штука | 2021-09-01 | Диапазон измерения давления | ≥0 и ≤300 | Миллиметр ртутного столба
|  |  |  | Обхват манжеты | >40 и ≤66 | Сантиметр
|  |  |  | Тип аппарата | Ручной
|  |  |  | Стетоскоп | Нет; Да
|  |  |  | Материал манжеты | Нейлон
|  |  |  | Назначение манжеты | Для бедра; Для плеча
26.60.12.120-00000004 | Аппарат для измерения артериального давления анероидный механический | Штука | 2021-09-01 | Диапазон измерения давления | ≥0 и ≤300 | Миллиметр ртутного столба
|  |  |  | Обхват манжеты | >40 и ≤66 | Сантиметр
|  |  |  | Тип аппарата | Ручной
|  |  |  | Стетоскоп | Нет; Да
|  |  |  | Материал манжеты | Хлопок
|  |  |  | Назначение манжеты | Для бедра; Для плеча
26.60.12.129-00000037 | Аппарат для измерения артериального давления телеметрический | Штука | 2019-07-01
26.60.12.129-00000238 | Аппарат для измерения артериального давления телеметрический | Штука | 2022-09-12 | Диапазон измерения давления | ≥0 и ≤300 | Миллиметр ртутного столба
|  |  |  | Бумага для печати | Нет; Да
|  |  |  | Диск с программным обеспечением | Нет; Да
|  |  |  | Столик с регулировкой наклона и поворота | Нет; Да
|  |  |  | Сетевой кабель | Нет; Да
|  |  |  | Чехол на манжету | Нет; Да
|  |  |  | Обхват манжеты, максимальный | ≥32 и ≤42 | Сантиметр
|  |  |  | Обхват манжеты, минимальный | ≥18 и ≤22 | Сантиметр
26.60.12.129-00000239 | Аппарат для измерения артериального давления телеметрический | Штука | 2022-09-12 | Диапазон измерения давления | ≥0 и ≤300 | Миллиметр ртутного столба
|  |  |  | Бумага для печати | Нет; Да
|  |  |  | Диск с программным обеспечением | Нет; Да
|  |  |  | Столик с регулировкой наклона и поворота | Нет; Да
|  |  |  | Сетевой кабель | Нет; Да
|  |  |  | Чехол на манжету | Нет; Да
|  |  |  | Обхват манжеты, максимальный | ≥32 и ≤42 | Сантиметр
|  |  |  | Обхват манжеты, минимальный | ≥18 и ≤22 | Сантиметр
26.60.12.129-00000102 | Аппарат для измерения артериального давления электрический с ручным нагнетением, портативный | Штука | 2020-09-15 | Клапан быстрого выпуска воздуха | Не важно; Да
|  |  |  | Индикатор аритмии | Не важно; Да
|  |  |  | Индикатор пульса | Не важно; Да
|  |  |  | Максимальный предел измерения давления | 299; 280; 260; | Миллиметр ртутного столба
|  |  |  | Максимальный предел измерения частоты пульса, уд/мин | 180; 200; 160;
26.60.12.129-00000101 | Аппарат для измерения артериального давления электрический с ручным нагнетением, портативный | Штука | 2020-09-15 | Клапан быстрого выпуска воздуха | Не важно; Да
|  |  |  | Индикатор аритмии | Не важно; Да
|  |  |  | Индикатор пульса | Не важно; Да
|  |  |  | Максимальный предел измерения давления | 260; | Миллиметр ртутного столба
|  |  |  | Максимальный предел измерения частоты пульса, уд/мин | 160;
26.60.12.129-00000100 | Аппарат для измерения артериального давления электрический с ручным нагнетением, портативный | Штука | 2020-09-15 | Клапан быстрого выпуска воздуха | Не важно; Да
|  |  |  | Индикатор аритмии | Не важно; Да
|  |  |  | Индикатор пульса | Не важно; Да
|  |  |  | Максимальный предел измерения давления | 280; | Миллиметр ртутного столба
|  |  |  | Максимальный предел измерения частоты пульса, уд/мин | 200;
26.60.12.129-00000099 | Аппарат для измерения артериального давления электрический с ручным нагнетением, портативный | Штука | 2020-09-15 | Клапан быстрого выпуска воздуха | Не важно; Да
|  |  |  | Индикатор аритмии | Не важно; Да
|  |  |  | Индикатор пульса | Не важно; Да
|  |  |  | Максимальный предел измерения давления | 299; | Миллиметр ртутного столба
|  |  |  | Максимальный предел измерения частоты пульса, уд/мин | 180;
26.60.12.129-00000006 | Аппарат для измерения артериального давления электрический с ручным нагнетением, стационарный | Штука | 2019-07-01
26.60.12.129-00000013 | Аппарат для измерения сердечного выброса прямым методом Фика | Штука | 2019-07-01
32.50.21.129-00000012 | Аппарат для ингаляционной анальгезии | Штука | 2019-07-01
32.50.50.190-00001355 | Аппарат для конвекционного подогрева крови/инфузионных растворов | Штука | 2019-07-01
26.60.13.190-00000693 | Аппарат для кондуктивного подогрева крови/инфузионных растворов | Штука | 2022-09-12
32.50.50.190-00000659 | Аппарат для кондуктивного подогрева крови/инфузионных растворов, с высокой скоростью потока | Штука | 2019-07-01
26.60.13.190-00000043 | Аппарат для лечения холодным воздухом | Штука | 2019-07-01
32.50.22.140-00000006 | Аппарат для отверждения стоматологических полимерных материалов | Штука | 2019-07-01
32.50.50.190-00001433 | Аппарат для получения гипохлорита натрия | Штука | 2019-07-01
32.50.50.190-00000738 | Аппарат для приготовления диализного концентрата | Штука | 2019-07-01
32.50.50.190-00000396 | Аппарат для термической дезинфекции кости | Штука | 2019-07-01
26.60.13.180-00000004 | Аппарат для фотодинамической терапии | Штука | 2019-07-01
26.60.13.180-00000039 | Аппарат для фотодинамической терапии | Штука | 2020-11-02 | Минимальная длина волны излучения, нм | ≥625; ≥405
26.60.13.180-00000038 | Аппарат для фотодинамической терапии | Штука | 2020-11-02 | Минимальная длина волны излучения, нм | ≥625
26.60.13.180-00000037 | Аппарат для фотодинамической терапии | Штука | 2020-11-02 | Минимальная длина волны излучения, нм | ≥405
26.60.13.180-00000027 | Аппарат для цветоимпульсной терапии | Штука | 2019-07-01
26.60.13.180-00000030 | Аппарат для цветоимпульсной терапии | Штука | 2020-09-16 | Продолжительность воздействия, максимальный | ≥7 и ≤10; ≥8 и ≤20 | Минута
|  |  |  | Режим работы | Повторно-кратковременный; Импульсно-периодический; Пульсирующий
|  |  |  | Максимальная длина волны, нм | 840; 660;
|  |  |  | Минимальная длина волны, нм | ≥430 и ≤460640;
26.60.13.180-00000029 | Аппарат для цветоимпульсной терапии | Штука | 2020-09-16 | Продолжительность воздействия, максимальный | ≥7 и ≤10 | Минута
|  |  |  | Режим работы | Импульсно-периодический; Пульсирующий
|  |  |  | Максимальная длина волны, нм | 660;
|  |  |  | Минимальная длина волны, нм | ≥430 и ≤460
26.60.13.180-00000028 | Аппарат для цветоимпульсной терапии | Штука | 2020-09-16 | Продолжительность воздействия, максимальный | ≥8 и ≤20 | Минута
|  |  |  | Режим работы | Импульсно-периодический; Повторно-кратковременный
|  |  |  | Максимальная длина волны, нм | 840;
|  |  |  | Минимальная длина волны, нм | 640;
32.50.21.121-00000093 | Аппарат ингаляционной анестезии, передвижной | Штука | 2019-07-01
32.50.21.121-00000120 | Аппарат ингаляционной анестезии, передвижной | Штука | 2022-07-30 | Встроенный газоанализатор | Нет; Да
|  |  |  | Частота дыхания, 1/мин | ≥12 и ≤45; ≥1 и ≤100; ≥4 и ≤100; ≥4 и ≤80
|  |  |  | Вычисление и отображение минимальной альвеолярной концентрации | Нет; Да
|  |  |  | Режимы вентиляции | Cинхронизированная перемежающаяся вентиляции (SIPPV); Вентиляция с поддержкой давления и обеспечением установленного объема (VAPS); Вентиляция с поддержкой давления, с поддержкой при остановке дыхания (PSVPro); Вентиляция периодического положительного давления (IPPV); Постоянное положительное давление в дыхательных путях (СРАР); Вентиляция управляемая по давлению (PCV); Принудительная вентиляция по объему (VCV); Вентиляция с поддержкой давления (PSV); Вентиляция с поддержкой давления при спонтанном дыхании пациента (PS); Синхронизированная перемежающаяся принудительная вентиляция (SIMV); Вентиляция при самостоятельном дыхании пациента (SPONT); Ручная вентиляция (MAN); Вентиляция с ограничением респираторного давления (PLV); Вентиляция управляемая по объему (CMV)
|  |  |  | Типы используемых жидких анестетиков | Десфлуран; Севофлуран; Энфлуран; Изофлуран; Галотан
|  |  |  | Используемый газ | Ксенон; Гелий; Закись азота; Воздух; Кислород
|  |  |  | Целевой (минимальный) дыхательный объем дыхания | ≥5 и ≤50; >20 и ≤50; ≥10 и ≤2050; 40; | Кубический сантиметр;^миллилитр
|  |  |  | Время работы от аккумулятора | ≥120 и ≤150; ≥20 и ≤30; ≥90; ≥45 и ≤60; ≥360360; 180; | Минута
|  |  |  | Источник сжатого воздуха | Нет; Да
32.50.21.121-00000119 | Аппарат ингаляционной анестезии, передвижной | Штука | 2022-07-30 | Встроенный газоанализатор | Нет; Да
|  |  |  | Частота дыхания, 1/мин | ≥4 и ≤100
|  |  |  | Вычисление и отображение минимальной альвеолярной концентрации | Нет; Да
|  |  |  | Режимы вентиляции | Вентиляция с поддержкой давления (PSV); Вентиляция с поддержкой давления при спонтанном дыхании пациента (PS); Синхронизированная перемежающаяся принудительная вентиляция (SIMV); Вентиляция при самостоятельном дыхании пациента (SPONT); Ручная вентиляция (MAN); Вентиляция с ограничением респираторного давления (PLV); Вентиляция управляемая по объему (CMV)
|  |  |  | Типы используемых жидких анестетиков | Десфлуран; Севофлуран; Энфлуран; Изофлуран; Галотан
|  |  |  | Используемый газ | Ксенон; Гелий; Закись азота; Воздух; Кислород
|  |  |  | Целевой (минимальный) дыхательный объем дыхания | ≥10 и ≤20 | Кубический сантиметр;^миллилитр
|  |  |  | Время работы от аккумулятора | ≥20 и ≤30 | Минута
|  |  |  | Источник сжатого воздуха | Нет; Да
32.50.21.121-00000118 | Аппарат ингаляционной анестезии, передвижной | Штука | 2022-07-30 | Встроенный газоанализатор | Нет
|  |  |  | Частота дыхания, 1/мин | ≥4 и ≤80
|  |  |  | Вычисление и отображение минимальной альвеолярной концентрации | Нет; Да
|  |  |  | Режимы вентиляции | Cинхронизированная перемежающаяся вентиляции (SIPPV); Вентиляция с поддержкой давления и обеспечением установленного объема (VAPS); Вентиляция периодического положительного давления (IPPV); Вентиляция управляемая по давлению (PCV); Принудительная вентиляция по объему (VCV); Вентиляция с поддержкой давления (PSV); Вентиляция с поддержкой давления при спонтанном дыхании пациента (PS); Синхронизированная перемежающаяся принудительная вентиляция (SIMV); Вентиляция при самостоятельном дыхании пациента (SPONT); Ручная вентиляция (MAN); Вентиляция управляемая по объему (CMV)
|  |  |  | Типы используемых жидких анестетиков | Десфлуран; Севофлуран; Энфлуран; Изофлуран; Галотан
|  |  |  | Используемый газ | Ксенон; Закись азота; Воздух; Кислород
|  |  |  | Целевой (минимальный) дыхательный объем дыхания | >20 и ≤50 | Кубический сантиметр;^миллилитр
|  |  |  | Время работы от аккумулятора | ≥45 и ≤60 | Минута
|  |  |  | Источник сжатого воздуха | Нет; Да
32.50.21.121-00000117 | Аппарат ингаляционной анестезии, передвижной | Штука | 2022-07-30 | Встроенный газоанализатор | Нет; Да
|  |  |  | Частота дыхания, 1/мин | ≥1 и ≤100
|  |  |  | Вычисление и отображение минимальной альвеолярной концентрации | Нет; Да
|  |  |  | Режимы вентиляции | Вентиляция с поддержкой давления, с поддержкой при остановке дыхания (PSVPro); Постоянное положительное давление в дыхательных путях (СРАР); Вентиляция управляемая по давлению (PCV); Принудительная вентиляция по объему (VCV); Вентиляция с поддержкой давления (PSV); Вентиляция с поддержкой давления при спонтанном дыхании пациента (PS); Синхронизированная перемежающаяся принудительная вентиляция (SIMV); Ручная вентиляция (MAN); Вентиляция управляемая по объему (CMV)
|  |  |  | Типы используемых жидких анестетиков | Десфлуран; Севофлуран; Энфлуран; Изофлуран; Галотан
|  |  |  | Используемый газ | Закись азота; Воздух; Кислород
|  |  |  | Целевой (минимальный) дыхательный объем дыхания | ≥5 и ≤50 | Кубический сантиметр;^миллилитр
|  |  |  | Время работы от аккумулятора | ≥90 | Минута
|  |  |  | Источник сжатого воздуха | Нет; Да
32.50.21.121-00000116 | Аппарат ингаляционной анестезии, передвижной | Штука | 2022-07-30 | Встроенный газоанализатор | Нет; Да
|  |  |  | Частота дыхания, 1/мин | ≥4 и ≤100
|  |  |  | Вычисление и отображение минимальной альвеолярной концентрации | Нет; Да
|  |  |  | Режимы вентиляции | Вентиляция периодического положительного давления (IPPV); Постоянное положительное давление в дыхательных путях (СРАР); Вентиляция управляемая по давлению (PCV); Принудительная вентиляция по объему (VCV); Вентиляция с поддержкой давления при спонтанном дыхании пациента (PS); Синхронизированная перемежающаяся принудительная вентиляция (SIMV); Вентиляция при самостоятельном дыхании пациента (SPONT); Ручная вентиляция (MAN)
|  |  |  | Типы используемых жидких анестетиков | Десфлуран; Севофлуран; Энфлуран; Изофлуран; Галотан
|  |  |  | Используемый газ | Закись азота; Воздух; Кислород
|  |  |  | Целевой (минимальный) дыхательный объем дыхания | ≥5 и ≤50 | Кубический сантиметр;^миллилитр
|  |  |  | Время работы от аккумулятора | ≥120 и ≤150 | Минута
|  |  |  | Источник сжатого воздуха | Нет; Да
32.50.21.121-00000115 | Аппарат ингаляционной анестезии, передвижной | Штука | 2022-07-30 | Встроенный газоанализатор | Нет
|  |  |  | Частота дыхания, 1/мин | ≥4 и ≤100
|  |  |  | Вычисление и отображение минимальной альвеолярной концентрации | Нет
|  |  |  | Режимы вентиляции | Принудительная вентиляция по объему (VCV); Синхронизированная перемежающаяся принудительная вентиляция (SIMV); Вентиляция при самостоятельном дыхании пациента (SPONT); Ручная вентиляция (MAN)
|  |  |  | Типы используемых жидких анестетиков | Десфлуран; Севофлуран; Энфлуран; Изофлуран; Галотан
|  |  |  | Используемый газ | Закись азота; Воздух; Кислород
|  |  |  | Целевой (минимальный) дыхательный объем дыхания | 50; | Кубический сантиметр;^миллилитр
|  |  |  | Время работы от аккумулятора | ≥360 | Минута
|  |  |  | Источник сжатого воздуха | Да
32.50.21.121-00000123 | Аппарат ингаляционной анестезии, передвижной | Штука | 2022-07-30 | Встроенный газоанализатор | Нет
|  |  |  | Частота дыхания, 1/мин | ≥12 и ≤45
|  |  |  | Вычисление и отображение минимальной альвеолярной концентрации | Нет
|  |  |  | Режимы вентиляции | Вентиляция периодического положительного давления (IPPV); Ручная вентиляция (MAN); Вентиляция управляемая по объему (CMV)
|  |  |  | Типы используемых жидких анестетиков | Энфлуран; Изофлуран; Галотан
|  |  |  | Используемый газ | Закись азота; Воздух; Кислород
|  |  |  | Целевой (минимальный) дыхательный объем дыхания | 40; | Кубический сантиметр;^миллилитр
|  |  |  | Время работы от аккумулятора | 180; | Минута
|  |  |  | Источник сжатого воздуха | Да
32.50.21.121-00000094 | Аппарат ингаляционной анестезии, портативный | Штука | 2019-07-01
32.50.21.121-00000114 | Аппарат ингаляционной анестезии, портативный | Штука | 2020-11-02 | Тип газов | Ксенон; Кислород; Закись азота
32.50.21.121-00000113 | Аппарат ингаляционной анестезии, портативный | Штука | 2020-11-02 | Тип газов | Ксенон; Кислород; Закись азота
32.50.21.121-00000103 | Аппарат ингаляционной анестезии, с настенным креплением | Штука | 2019-07-01
26.60.13.180-00000002 | Аппарат инфракрасной фототерапии опорно-двигательного аппарата, неносимый | Штука | 2019-07-01
32.50.21.122-00000026 | Аппарат искусственной вентиляции легких анестезиологический | Штука | 2019-07-01
32.50.21.122-00000052 | Аппарат искусственной вентиляции легких анестезиологический | Штука | 2020-11-02 | Используемый газ | Ксенон; Закись азота; Воздух; Кислород
|  |  |  | Минимальный дыхательный объем | ≤200; ≤50; ≤30; ≤100 | Кубический сантиметр;^миллилитр
|  |  |  | Активная система удаления отработанных газов | Неважно; Да
|  |  |  | Принудительная вентиляция по давлению с гарантией объема PCV-VG | Неважно; Да
|  |  |  | Максимальный дыхательный объём | ≥2000; ≥1200; ≥1500 | Кубический сантиметр;^миллилитр
|  |  |  | Искусственный вздох Sigh | Неважно; Да
|  |  |  | Контур пациента детский | Не важно; Да
|  |  |  | Синхронизированная периодическая принудительная вентиляция SIMV | Неважно; Да
|  |  |  | Самостоятельное дыхание через аппарат SPONT | Неважно; Да
|  |  |  | Применение во время процедуры МРТ | Неважно; Да
|  |  |  | Частота дыхания, максимально, мин¯¹ | ≥60 и ≤120; ≥60 и ≤10060;
|  |  |  | Вспомогательная ИВЛ с синхронизацией инспираторного усилия пациента Ass VCV | Неважно; Да
|  |  |  | Синхронизированная перемежающаяся принудительная вентиляция-принудительная вентиляция по давлению SIMV-PCV | Неважно; Да
32.50.21.122-00000051 | Аппарат искусственной вентиляции легких анестезиологический | Штука | 2020-11-02 | Используемый газ | Ксенон; Закись азота; Воздух; Кислород
|  |  |  | Минимальный дыхательный объем | ≤30 | Кубический сантиметр;^миллилитр
|  |  |  | Активная система удаления отработанных газов | Неважно; Да
|  |  |  | Принудительная вентиляция по давлению с гарантией объема PCV-VG | Неважно; Да
|  |  |  | Максимальный дыхательный объём | ≥1200 | Кубический сантиметр;^миллилитр
|  |  |  | Искусственный вздох Sigh | Неважно; Да
|  |  |  | Контур пациента детский | Не важно; Да
|  |  |  | Синхронизированная периодическая принудительная вентиляция SIMV | Неважно; Да
|  |  |  | Самостоятельное дыхание через аппарат SPONT | Неважно; Да
|  |  |  | Применение во время процедуры МРТ | Да; Неважно
|  |  |  | Частота дыхания, максимально, мин¯¹ | ≥60 и ≤100
|  |  |  | Вспомогательная ИВЛ с синхронизацией инспираторного усилия пациента Ass VCV | Неважно; Да
|  |  |  | Синхронизированная перемежающаяся принудительная вентиляция-принудительная вентиляция по давлению SIMV-PCV | Неважно; Да
32.50.21.122-00000050 | Аппарат искусственной вентиляции легких анестезиологический | Штука | 2020-11-02 | Используемый газ | Ксенон; Закись азота; Воздух; Кислород
|  |  |  | Минимальный дыхательный объем | ≤30 | Кубический сантиметр;^миллилитр
|  |  |  | Активная система удаления отработанных газов | Неважно; Да
|  |  |  | Принудительная вентиляция по давлению с гарантией объема PCV-VG | Неважно; Да
|  |  |  | Максимальный дыхательный объём | ≥1500 | Кубический сантиметр;^миллилитр
|  |  |  | Искусственный вздох Sigh | Неважно; Да
|  |  |  | Контур пациента детский | Не важно; Да
|  |  |  | Синхронизированная периодическая принудительная вентиляция SIMV | Неважно; Да
|  |  |  | Самостоятельное дыхание через аппарат SPONT | Неважно; Да
|  |  |  | Применение во время процедуры МРТ | Неважно; Да
|  |  |  | Частота дыхания, максимально, мин¯¹ | ≥60 и ≤100
|  |  |  | Вспомогательная ИВЛ с синхронизацией инспираторного усилия пациента Ass VCV | Неважно; Да
|  |  |  | Синхронизированная перемежающаяся принудительная вентиляция-принудительная вентиляция по давлению SIMV-PCV | Неважно; Да
32.50.21.122-00000049 | Аппарат искусственной вентиляции легких анестезиологический | Штука | 2020-11-02 | Используемый газ | Ксенон; Закись азота; Воздух; Кислород
|  |  |  | Минимальный дыхательный объем | ≤50 | Кубический сантиметр;^миллилитр
|  |  |  | Активная система удаления отработанных газов | Неважно; Да
|  |  |  | Принудительная вентиляция по давлению с гарантией объема PCV-VG | Неважно; Да
|  |  |  | Максимальный дыхательный объём | ≥1200 | Кубический сантиметр;^миллилитр
|  |  |  | Искусственный вздох Sigh | Неважно; Да
|  |  |  | Контур пациента детский | Не важно; Да
|  |  |  | Синхронизированная периодическая принудительная вентиляция SIMV | Неважно; Да
|  |  |  | Самостоятельное дыхание через аппарат SPONT | Неважно; Да
|  |  |  | Применение во время процедуры МРТ | Неважно; Да
|  |  |  | Частота дыхания, максимально, мин¯¹ | ≥60 и ≤120
|  |  |  | Вспомогательная ИВЛ с синхронизацией инспираторного усилия пациента Ass VCV | Неважно; Да
|  |  |  | Синхронизированная перемежающаяся принудительная вентиляция-принудительная вентиляция по давлению SIMV-PCV | Неважно; Да
32.50.21.122-00000048 | Аппарат искусственной вентиляции легких анестезиологический | Штука | 2020-11-02 | Используемый газ | Ксенон; Закись азота; Воздух; Кислород
|  |  |  | Минимальный дыхательный объем | ≤100 | Кубический сантиметр;^миллилитр
|  |  |  | Активная система удаления отработанных газов | Неважно; Да
|  |  |  | Принудительная вентиляция по давлению с гарантией объема PCV-VG | Неважно; Да
|  |  |  | Максимальный дыхательный объём | ≥1200 | Кубический сантиметр;^миллилитр
|  |  |  | Искусственный вздох Sigh | Неважно; Да
|  |  |  | Контур пациента детский | Не важно; Да
|  |  |  | Синхронизированная периодическая принудительная вентиляция SIMV | Неважно; Да
|  |  |  | Самостоятельное дыхание через аппарат SPONT | Неважно; Да
|  |  |  | Применение во время процедуры МРТ | Неважно; Да
|  |  |  | Частота дыхания, максимально, мин¯¹ | ≥60 и ≤120
|  |  |  | Вспомогательная ИВЛ с синхронизацией инспираторного усилия пациента Ass VCV | Неважно; Да
|  |  |  | Синхронизированная перемежающаяся принудительная вентиляция-принудительная вентиляция по давлению SIMV-PCV | Неважно; Да
32.50.21.122-00000047 | Аппарат искусственной вентиляции легких анестезиологический | Штука | 2020-11-02 | Используемый газ | Ксенон; Закись азота; Воздух; Кислород
|  |  |  | Минимальный дыхательный объем | ≤200 | Кубический сантиметр;^миллилитр
|  |  |  | Активная система удаления отработанных газов | Неважно; Да
|  |  |  | Принудительная вентиляция по давлению с гарантией объема PCV-VG | Неважно; Да
|  |  |  | Максимальный дыхательный объём | ≥1200 | Кубический сантиметр;^миллилитр
|  |  |  | Искусственный вздох Sigh | Неважно; Да
|  |  |  | Контур пациента детский | Не важно; Да
|  |  |  | Синхронизированная периодическая принудительная вентиляция SIMV | Неважно; Да
|  |  |  | Самостоятельное дыхание через аппарат SPONT | Неважно; Да
|  |  |  | Применение во время процедуры МРТ | Неважно; Да
|  |  |  | Частота дыхания, максимально, мин¯¹ | ≥60 и ≤120
|  |  |  | Вспомогательная ИВЛ с синхронизацией инспираторного усилия пациента Ass VCV | Неважно; Да
|  |  |  | Синхронизированная перемежающаяся принудительная вентиляция-принудительная вентиляция по давлению SIMV-PCV | Неважно; Да
32.50.21.122-00000046 | Аппарат искусственной вентиляции легких анестезиологический | Штука | 2020-11-02 | Используемый газ | Ксенон; Закись азота; Воздух; Кислород
|  |  |  | Минимальный дыхательный объем | ≤50 | Кубический сантиметр;^миллилитр
|  |  |  | Активная система удаления отработанных газов | Неважно; Да
|  |  |  | Принудительная вентиляция по давлению с гарантией объема PCV-VG | Неважно; Да
|  |  |  | Максимальный дыхательный объём | ≥1500 | Кубический сантиметр;^миллилитр
|  |  |  | Искусственный вздох Sigh | Неважно; Да
|  |  |  | Контур пациента детский | Не важно; Да
|  |  |  | Синхронизированная периодическая принудительная вентиляция SIMV | Неважно; Да
|  |  |  | Самостоятельное дыхание через аппарат SPONT | Неважно; Да
|  |  |  | Применение во время процедуры МРТ | Неважно; Да
|  |  |  | Частота дыхания, максимально, мин¯¹ | ≥60 и ≤120
|  |  |  | Вспомогательная ИВЛ с синхронизацией инспираторного усилия пациента Ass VCV | Неважно; Да
|  |  |  | Синхронизированная перемежающаяся принудительная вентиляция-принудительная вентиляция по давлению SIMV-PCV | Неважно; Да
32.50.21.122-00000045 | Аппарат искусственной вентиляции легких анестезиологический | Штука | 2020-11-02 | Используемый газ | Ксенон; Закись азота; Воздух; Кислород
|  |  |  | Минимальный дыхательный объем | ≤100 | Кубический сантиметр;^миллилитр
|  |  |  | Активная система удаления отработанных газов | Неважно; Да
|  |  |  | Принудительная вентиляция по давлению с гарантией объема PCV-VG | Неважно; Да
|  |  |  | Максимальный дыхательный объём | ≥1500 | Кубический сантиметр;^миллилитр
|  |  |  | Искусственный вздох Sigh | Неважно; Да
|  |  |  | Контур пациента детский | Не важно; Да
|  |  |  | Синхронизированная периодическая принудительная вентиляция SIMV | Неважно; Да
|  |  |  | Самостоятельное дыхание через аппарат SPONT | Неважно; Да
|  |  |  | Применение во время процедуры МРТ | Неважно; Да
|  |  |  | Частота дыхания, максимально, мин¯¹ | ≥60 и ≤120
|  |  |  | Вспомогательная ИВЛ с синхронизацией инспираторного усилия пациента Ass VCV | Неважно; Да
|  |  |  | Синхронизированная перемежающаяся принудительная вентиляция-принудительная вентиляция по давлению SIMV-PCV | Неважно; Да
32.50.21.122-00000044 | Аппарат искусственной вентиляции легких анестезиологический | Штука | 2020-11-02 | Используемый газ | Ксенон; Закись азота; Воздух; Кислород
|  |  |  | Минимальный дыхательный объем | ≤200 | Кубический сантиметр;^миллилитр
|  |  |  | Активная система удаления отработанных газов | Неважно; Да
|  |  |  | Принудительная вентиляция по давлению с гарантией объема PCV-VG | Неважно; Да
|  |  |  | Максимальный дыхательный объём | ≥1500 | Кубический сантиметр;^миллилитр
|  |  |  | Искусственный вздох Sigh | Неважно; Да
|  |  |  | Контур пациента детский | Не важно; Да
|  |  |  | Синхронизированная периодическая принудительная вентиляция SIMV | Неважно; Да
|  |  |  | Самостоятельное дыхание через аппарат SPONT | Неважно; Да
|  |  |  | Применение во время процедуры МРТ | Неважно; Да
|  |  |  | Частота дыхания, максимально, мин¯¹ | ≥60 и ≤120
|  |  |  | Вспомогательная ИВЛ с синхронизацией инспираторного усилия пациента Ass VCV | Неважно; Да
|  |  |  | Синхронизированная перемежающаяся принудительная вентиляция-принудительная вентиляция по давлению SIMV-PCV | Неважно; Да
32.50.21.122-00000043 | Аппарат искусственной вентиляции легких анестезиологический | Штука | 2020-11-02 | Используемый газ | Ксенон; Закись азота; Воздух; Кислород
|  |  |  | Минимальный дыхательный объем | ≤200 | Кубический сантиметр;^миллилитр
|  |  |  | Активная система удаления отработанных газов | Неважно; Да
|  |  |  | Принудительная вентиляция по давлению с гарантией объема PCV-VG | Неважно; Да
|  |  |  | Максимальный дыхательный объём | ≥2000 | Кубический сантиметр;^миллилитр
|  |  |  | Искусственный вздох Sigh | Неважно; Да
|  |  |  | Контур пациента детский | Не важно; Да
|  |  |  | Синхронизированная периодическая принудительная вентиляция SIMV | Неважно; Да
|  |  |  | Самостоятельное дыхание через аппарат SPONT | Неважно; Да
|  |  |  | Применение во время процедуры МРТ | Неважно; Да
|  |  |  | Частота дыхания, максимально, мин¯¹ | 60;
|  |  |  | Вспомогательная ИВЛ с синхронизацией инспираторного усилия пациента Ass VCV | Неважно; Да
|  |  |  | Синхронизированная перемежающаяся принудительная вентиляция-принудительная вентиляция по давлению SIMV-PCV | Неважно; Да
32.50.21.122-00000014 | Аппарат искусственной вентиляции легких высокочастотный с пневмоприводом для транспортировки пациентов | Штука | 2019-07-01
32.50.21.122-00000018 | Аппарат искусственной вентиляции легких высокочастотный с пневмоприводом портативный | Штука | 2019-07-01
32.50.21.122-00000023 | Аппарат искусственной вентиляции легких для интенсивной терапии неонатальный | Штука | 2019-07-01
32.50.21.122-00000024 | Аппарат искусственной вентиляции легких для интенсивной терапии неонатальный/для взрослых | Штука | 2019-07-01
32.50.21.123-00000028 | Аппарат искусственной вентиляции легких для интенсивной терапии неонатальный/для взрослых | Штука | 2021-06-15 | Максимальный дыхательный объем | ≥2500; ≥1500; ≥4000 | Кубический сантиметр;^миллилитр
|  |  |  | Режим вентиляции | Режим спонтанного дыхания SPONT; Положительное давление в конце выдоха (ПДКВ) PEEP; Двухуровневое давление в дыхательных путях BIPAP; Самостоятельное дыхание с постоянным положительным давлением в дыхательных путях СРАР; Апное Apnea; Управляемая по объему VCV; Управляемая по давлению PCV; Управляемая (искусственная) вентиляция легких CMV; Неинвазивная вентиляция NIV; Вентиляция с освобождением давления APRV; Вспомогательный/Принудительный A/C
|  |  |  | Частота дыхания, максимально, мин¯¹ | ≥120; ≥100; ≥60
|  |  |  | Минимальный дыхательный объем | ≤100 | Кубический сантиметр;^миллилитр
32.50.21.123-00000027 | Аппарат искусственной вентиляции легких для интенсивной терапии неонатальный/для взрослых | Штука | 2021-06-15 | Максимальный дыхательный объем | ≥1500 | Кубический сантиметр;^миллилитр
|  |  |  | Режим вентиляции | Самостоятельное дыхание с постоянным положительным давлением в дыхательных путях СРАР
|  |  |  | Частота дыхания, максимально, мин¯¹ | ≥60
|  |  |  | Минимальный дыхательный объем | ≤100 | Кубический сантиметр;^миллилитр
32.50.21.123-00000026 | Аппарат искусственной вентиляции легких для интенсивной терапии неонатальный/для взрослых | Штука | 2021-06-15 | Максимальный дыхательный объем | ≥1500 | Кубический сантиметр;^миллилитр
|  |  |  | Режим вентиляции | Двухуровневое давление в дыхательных путях BIPAP
|  |  |  | Частота дыхания, максимально, мин¯¹ | ≥60
|  |  |  | Минимальный дыхательный объем | ≤100 | Кубический сантиметр;^миллилитр
32.50.21.123-00000025 | Аппарат искусственной вентиляции легких для интенсивной терапии неонатальный/для взрослых | Штука | 2021-06-15 | Максимальный дыхательный объем | ≥1500 | Кубический сантиметр;^миллилитр
|  |  |  | Режим вентиляции | Положительное давление в конце выдоха (ПДКВ) PEEP
|  |  |  | Частота дыхания, максимально, мин¯¹ | ≥60
|  |  |  | Минимальный дыхательный объем | ≤100 | Кубический сантиметр;^миллилитр
32.50.21.123-00000024 | Аппарат искусственной вентиляции легких для интенсивной терапии неонатальный/для взрослых | Штука | 2021-06-15 | Максимальный дыхательный объем | ≥1500 | Кубический сантиметр;^миллилитр
|  |  |  | Режим вентиляции | Режим спонтанного дыхания SPONT
|  |  |  | Частота дыхания, максимально, мин¯¹ | ≥60
|  |  |  | Минимальный дыхательный объем | ≤100 | Кубический сантиметр;^миллилитр
32.50.21.123-00000023 | Аппарат искусственной вентиляции легких для интенсивной терапии неонатальный/для взрослых | Штука | 2021-06-15 | Максимальный дыхательный объем | ≥1500 | Кубический сантиметр;^миллилитр
|  |  |  | Режим вентиляции | Вспомогательный/Принудительный A/C
|  |  |  | Частота дыхания, максимально, мин¯¹ | ≥60
|  |  |  | Минимальный дыхательный объем | ≤100 | Кубический сантиметр;^миллилитр
32.50.21.123-00000022 | Аппарат искусственной вентиляции легких для интенсивной терапии неонатальный/для взрослых | Штука | 2021-06-15 | Максимальный дыхательный объем | ≥1500 | Кубический сантиметр;^миллилитр
|  |  |  | Режим вентиляции | Вентиляция с освобождением давления APRV
|  |  |  | Частота дыхания, максимально, мин¯¹ | ≥60
|  |  |  | Минимальный дыхательный объем | ≤100 | Кубический сантиметр;^миллилитр
32.50.21.123-00000021 | Аппарат искусственной вентиляции легких для интенсивной терапии неонатальный/для взрослых | Штука | 2021-06-15 | Максимальный дыхательный объем | ≥1500 | Кубический сантиметр;^миллилитр
|  |  |  | Режим вентиляции | Неинвазивная вентиляция NIV
|  |  |  | Частота дыхания, максимально, мин¯¹ | ≥60
|  |  |  | Минимальный дыхательный объем | ≤100 | Кубический сантиметр;^миллилитр
32.50.21.123-00000020 | Аппарат искусственной вентиляции легких для интенсивной терапии неонатальный/для взрослых | Штука | 2021-06-15 | Максимальный дыхательный объем | ≥1500 | Кубический сантиметр;^миллилитр
|  |  |  | Режим вентиляции | Управляемая (искусственная) вентиляция легких CMV
|  |  |  | Частота дыхания, максимально, мин¯¹ | ≥60
|  |  |  | Минимальный дыхательный объем | ≤100 | Кубический сантиметр;^миллилитр
32.50.21.123-00000019 | Аппарат искусственной вентиляции легких для интенсивной терапии неонатальный/для взрослых | Штука | 2021-06-15 | Максимальный дыхательный объем | ≥1500 | Кубический сантиметр;^миллилитр
|  |  |  | Режим вентиляции | Управляемая по давлению PCV
|  |  |  | Частота дыхания, максимально, мин¯¹ | ≥60
|  |  |  | Минимальный дыхательный объем | ≤100 | Кубический сантиметр;^миллилитр
32.50.21.123-00000018 | Аппарат искусственной вентиляции легких для интенсивной терапии неонатальный/для взрослых | Штука | 2021-06-15 | Максимальный дыхательный объем | ≥1500 | Кубический сантиметр;^миллилитр
|  |  |  | Режим вентиляции | Управляемая по объему VCV
|  |  |  | Частота дыхания, максимально, мин¯¹ | ≥60
|  |  |  | Минимальный дыхательный объем | ≤100 | Кубический сантиметр;^миллилитр
32.50.21.123-00000017 | Аппарат искусственной вентиляции легких для интенсивной терапии неонатальный/для взрослых | Штука | 2021-06-15 | Максимальный дыхательный объем | ≥1500 | Кубический сантиметр;^миллилитр
|  |  |  | Режим вентиляции | Апное Apnea
|  |  |  | Частота дыхания, максимально, мин¯¹ | ≥60
|  |  |  | Минимальный дыхательный объем | ≤100 | Кубический сантиметр;^миллилитр
32.50.21.123-00000016 | Аппарат искусственной вентиляции легких для интенсивной терапии неонатальный/для взрослых | Штука | 2021-06-15 | Максимальный дыхательный объем | ≥2500 | Кубический сантиметр;^миллилитр
|  |  |  | Режим вентиляции | Самостоятельное дыхание с постоянным положительным давлением в дыхательных путях СРАР
|  |  |  | Частота дыхания, максимально, мин¯¹ | ≥100
|  |  |  | Минимальный дыхательный объем | ≤100 | Кубический сантиметр;^миллилитр
32.50.21.123-00000015 | Аппарат искусственной вентиляции легких для интенсивной терапии неонатальный/для взрослых | Штука | 2021-06-15 | Максимальный дыхательный объем | ≥2500 | Кубический сантиметр;^миллилитр
|  |  |  | Режим вентиляции | Двухуровневое давление в дыхательных путях BIPAP
|  |  |  | Частота дыхания, максимально, мин¯¹ | ≥100
|  |  |  | Минимальный дыхательный объем | ≤100 | Кубический сантиметр;^миллилитр
32.50.21.123-00000014 | Аппарат искусственной вентиляции легких для интенсивной терапии неонатальный/для взрослых | Штука | 2021-06-15 | Максимальный дыхательный объем | ≥2500 | Кубический сантиметр;^миллилитр
|  |  |  | Режим вентиляции | Режим спонтанного дыхания SPONT
|  |  |  | Частота дыхания, максимально, мин¯¹ | ≥100
|  |  |  | Минимальный дыхательный объем | ≤100 | Кубический сантиметр;^миллилитр
32.50.21.123-00000013 | Аппарат искусственной вентиляции легких для интенсивной терапии неонатальный/для взрослых | Штука | 2021-06-15 | Максимальный дыхательный объем | ≥2500 | Кубический сантиметр;^миллилитр
|  |  |  | Режим вентиляции | Вспомогательный/Принудительный A/C
|  |  |  | Частота дыхания, максимально, мин¯¹ | ≥100
|  |  |  | Минимальный дыхательный объем | ≤100 | Кубический сантиметр;^миллилитр
32.50.21.123-00000012 | Аппарат искусственной вентиляции легких для интенсивной терапии неонатальный/для взрослых | Штука | 2021-06-15 | Максимальный дыхательный объем | ≥2500 | Кубический сантиметр;^миллилитр
|  |  |  | Режим вентиляции | Вентиляция с освобождением давления APRV
|  |  |  | Частота дыхания, максимально, мин¯¹ | ≥100
|  |  |  | Минимальный дыхательный объем | ≤100 | Кубический сантиметр;^миллилитр
32.50.21.123-00000011 | Аппарат искусственной вентиляции легких для интенсивной терапии неонатальный/для взрослых | Штука | 2021-06-15 | Максимальный дыхательный объем | ≥2500 | Кубический сантиметр;^миллилитр
|  |  |  | Режим вентиляции | Неинвазивная вентиляция NIV
|  |  |  | Частота дыхания, максимально, мин¯¹ | ≥100
|  |  |  | Минимальный дыхательный объем | ≤100 | Кубический сантиметр;^миллилитр
32.50.21.123-00000010 | Аппарат искусственной вентиляции легких для интенсивной терапии неонатальный/для взрослых | Штука | 2021-06-15 | Максимальный дыхательный объем | ≥2500 | Кубический сантиметр;^миллилитр
|  |  |  | Режим вентиляции | Управляемая (искусственная) вентиляция легких CMV
|  |  |  | Частота дыхания, максимально, мин¯¹ | ≥100
|  |  |  | Минимальный дыхательный объем | ≤100 | Кубический сантиметр;^миллилитр
32.50.21.123-00000009 | Аппарат искусственной вентиляции легких для интенсивной терапии неонатальный/для взрослых | Штука | 2021-06-15 | Максимальный дыхательный объем | ≥2500 | Кубический сантиметр;^миллилитр
|  |  |  | Режим вентиляции | Управляемая по давлению PCV
|  |  |  | Частота дыхания, максимально, мин¯¹ | ≥100
|  |  |  | Минимальный дыхательный объем | ≤100 | Кубический сантиметр;^миллилитр
32.50.21.123-00000008 | Аппарат искусственной вентиляции легких для интенсивной терапии неонатальный/для взрослых | Штука | 2021-06-15 | Максимальный дыхательный объем | ≥2500 | Кубический сантиметр;^миллилитр
|  |  |  | Режим вентиляции | Управляемая по объему VCV
|  |  |  | Частота дыхания, максимально, мин¯¹ | ≥100
|  |  |  | Минимальный дыхательный объем | ≤100 | Кубический сантиметр;^миллилитр
32.50.21.123-00000007 | Аппарат искусственной вентиляции легких для интенсивной терапии неонатальный/для взрослых | Штука | 2021-06-15 | Максимальный дыхательный объем | ≥2500 | Кубический сантиметр;^миллилитр
|  |  |  | Режим вентиляции | Апное Apnea
|  |  |  | Частота дыхания, максимально, мин¯¹ | ≥100
|  |  |  | Минимальный дыхательный объем | ≤100 | Кубический сантиметр;^миллилитр
32.50.21.123-00000006 | Аппарат искусственной вентиляции легких для интенсивной терапии неонатальный/для взрослых | Штука | 2021-06-15 | Максимальный дыхательный объем | ≥4000 | Кубический сантиметр;^миллилитр
|  |  |  | Режим вентиляции | Самостоятельное дыхание с постоянным положительным давлением в дыхательных путях СРАР
|  |  |  | Частота дыхания, максимально, мин¯¹ | ≥120
|  |  |  | Минимальный дыхательный объем | ≤100 | Кубический сантиметр;^миллилитр
32.50.21.123-00000005 | Аппарат искусственной вентиляции легких для интенсивной терапии неонатальный/для взрослых | Штука | 2021-06-15 | Максимальный дыхательный объем | ≥4000 | Кубический сантиметр;^миллилитр
|  |  |  | Режим вентиляции | Двухуровневое давление в дыхательных путях BIPAP
|  |  |  | Частота дыхания, максимально, мин¯¹ | ≥120
|  |  |  | Минимальный дыхательный объем | ≤100 | Кубический сантиметр;^миллилитр
32.50.21.123-00000004 | Аппарат искусственной вентиляции легких для интенсивной терапии неонатальный/для взрослых | Штука | 2021-06-15 | Максимальный дыхательный объем | ≥4000 | Кубический сантиметр;^миллилитр
|  |  |  | Режим вентиляции | Вентиляция с освобождением давления APRV
|  |  |  | Частота дыхания, максимально, мин¯¹ | ≥120
|  |  |  | Минимальный дыхательный объем | ≤100 | Кубический сантиметр;^миллилитр
32.50.21.123-00000003 | Аппарат искусственной вентиляции легких для интенсивной терапии неонатальный/для взрослых | Штука | 2021-06-15 | Максимальный дыхательный объем | ≥4000 | Кубический сантиметр;^миллилитр
|  |  |  | Режим вентиляции | Неинвазивная вентиляция NIV
|  |  |  | Частота дыхания, максимально, мин¯¹ | ≥120
|  |  |  | Минимальный дыхательный объем | ≤100 | Кубический сантиметр;^миллилитр
32.50.21.123-00000002 | Аппарат искусственной вентиляции легких для интенсивной терапии неонатальный/для взрослых | Штука | 2021-06-15 | Максимальный дыхательный объем | ≥4000 | Кубический сантиметр;^миллилитр
|  |  |  | Режим вентиляции | Управляемая по давлению PCV
|  |  |  | Частота дыхания, максимально, мин¯¹ | ≥120
|  |  |  | Минимальный дыхательный объем | ≤100 | Кубический сантиметр;^миллилитр
32.50.21.123-00000001 | Аппарат искусственной вентиляции легких для интенсивной терапии неонатальный/для взрослых | Штука | 2021-06-15 | Максимальный дыхательный объем | ≥4000 | Кубический сантиметр;^миллилитр
|  |  |  | Режим вентиляции | Управляемая по объему VCV
|  |  |  | Частота дыхания, максимально, мин¯¹ | ≥120
|  |  |  | Минимальный дыхательный объем | ≤100 | Кубический сантиметр;^миллилитр
32.50.21.122-00000022 | Аппарат искусственной вентиляции легких общего назначения для интенсивной терапии | Штука | 2019-07-01
32.50.21.122-00000011 | Аппарат искусственной вентиляции легких портативный с пневмоприводом | Штука | 2019-07-01
32.50.21.122-00000012 | Аппарат искусственной вентиляции легких портативный электрический | Штука | 2019-07-01
32.50.21.122-00000038 | Аппарат искусственной вентиляции легких портативный электрический | Штука | 2021-11-20 | Режим вентиляции | Управляемая (искусственная) вентиляция легких CMV; Управляемая по объему VCV; Поддержка давлением PSV; Вспомогательный/Принудительный A/C; Синхронизированная периодическая принудительная вентиляция SIMV; Управляемая по давлению PCV; Самостоятельное дыхание с постоянным положительным давлением в дыхательных путях СРАР
|  |  |  | Максимальное время работы от батареи | ≥2,5000; ≥1; ≥1,5000 | Час
|  |  |  | Минимальный дыхательный объем | ≤200; ≤100 | Кубический сантиметр;^миллилитр
|  |  |  | Максимальная частота дыхания, вдох/мин | ≥40; ≥20
|  |  |  | Максимальный дыхательный объем | ≥2500; ≥1500; ≥990 | Кубический сантиметр;^миллилитр
|  |  |  | Применение для | Новорожденных; Детей; Взрослых
32.50.21.122-00000037 | Аппарат искусственной вентиляции легких портативный электрический | Штука | 2021-11-20 | Режим вентиляции | Управляемая (искусственная) вентиляция легких CMV; Управляемая по объему VCV; Поддержка давлением PSV; Вспомогательный/Принудительный A/C; Синхронизированная периодическая принудительная вентиляция SIMV; Управляемая по давлению PCV; Самостоятельное дыхание с постоянным положительным давлением в дыхательных путях СРАР
|  |  |  | Максимальное время работы от батареи | ≥1,5000 | Час
|  |  |  | Минимальный дыхательный объем | ≤200 | Кубический сантиметр;^миллилитр
|  |  |  | Максимальная частота дыхания, вдох/мин | ≥20
|  |  |  | Максимальный дыхательный объем | ≥990 | Кубический сантиметр;^миллилитр
|  |  |  | Применение для | Детей; Взрослых; Новорожденных
32.50.21.122-00000036 | Аппарат искусственной вентиляции легких портативный электрический | Штука | 2021-11-20 | Режим вентиляции | Управляемая (искусственная) вентиляция легких CMV; Управляемая по объему VCV; Поддержка давлением PSV; Вспомогательный/Принудительный A/C; Синхронизированная периодическая принудительная вентиляция SIMV; Управляемая по давлению PCV; Самостоятельное дыхание с постоянным положительным давлением в дыхательных путях СРАР
|  |  |  | Максимальное время работы от батареи | ≥1 | Час
|  |  |  | Минимальный дыхательный объем | ≤200 | Кубический сантиметр;^миллилитр
|  |  |  | Максимальная частота дыхания, вдох/мин | ≥40
|  |  |  | Максимальный дыхательный объем | ≥1500 | Кубический сантиметр;^миллилитр
|  |  |  | Применение для | Детей; Взрослых
32.50.21.122-00000035 | Аппарат искусственной вентиляции легких портативный электрический | Штука | 2021-11-20 | Режим вентиляции | Управляемая (искусственная) вентиляция легких CMV; Управляемая по объему VCV; Поддержка давлением PSV; Вспомогательный/Принудительный A/C; Синхронизированная периодическая принудительная вентиляция SIMV; Управляемая по давлению PCV; Самостоятельное дыхание с постоянным положительным давлением в дыхательных путях СРАР
|  |  |  | Максимальное время работы от батареи | ≥2,5000 | Час
|  |  |  | Минимальный дыхательный объем | ≤100 | Кубический сантиметр;^миллилитр
|  |  |  | Максимальная частота дыхания, вдох/мин | ≥40
|  |  |  | Максимальный дыхательный объем | ≥2500 | Кубический сантиметр;^миллилитр
|  |  |  | Применение для | Новорожденных; Детей; Взрослых
32.50.21.122-00000017 | Аппарат искусственной вентиляции легких с отрицательным давлением | Штука | 2019-07-01
32.50.21.122-00000054 | Аппарат искусственной вентиляции легких с постоянным положительным давлением (CPAP) для домашнего использования | Штука | 2021-11-16 | Журнал событий | Неважно; Да
|  |  |  | Старт вентиляции с последними настройками режима и параметров | Неважно; Да
|  |  |  | Функция гарантии дыхательного объема и/или минутного объема | Неважно; Да
|  |  |  | Дополнительная батарея или аккумулятор | Нет; Да
|  |  |  | Работа от концентратора кислорода | Нет; Да
|  |  |  | Увлажнитель дыхательной смеси | Нет; Да
|  |  |  | Режимы S, T, S/T | Нет; Да
|  |  |  | Терапевтическое давление, минимальное | ≥3 и ≤8 | Сантиметр водяного столба
|  |  |  | Компенсация утечек | Нет; Да
|  |  |  | Терапевтическое давление, максимальное | ≥18 и ≤20 | Сантиметр водяного столба
|  |  |  | Сохранение в памяти программ установленных ранее настроек вентиляции | Неважно; Да
32.50.21.122-00000055 | Аппарат искусственной вентиляции легких с постоянным положительным давлением (CPAP) для домашнего использования | Штука | 2021-11-16 | Журнал событий | Неважно; Да
|  |  |  | Старт вентиляции с последними настройками режима и параметров | Неважно; Да
|  |  |  | Функция гарантии дыхательного объема и/или минутного объема | Неважно; Да
|  |  |  | Дополнительная батарея или аккумулятор | Нет; Да
|  |  |  | Работа от концентратора кислорода | Нет; Да
|  |  |  | Увлажнитель дыхательной смеси | Нет; Да
|  |  |  | Режимы S, T, S/T | Нет; Да
|  |  |  | Терапевтическое давление, минимальное | ≥2 и ≤4; ≥3 и ≤8 | Сантиметр водяного столба
|  |  |  | Компенсация утечек | Нет; Да
|  |  |  | Терапевтическое давление, максимальное | ≥18 и ≤20; ≥25 и ≤30 | Сантиметр водяного столба
|  |  |  | Сохранение в памяти программ установленных ранее настроек вентиляции | Неважно; Да
32.50.21.122-00000053 | Аппарат искусственной вентиляции легких с постоянным положительным давлением (CPAP) для домашнего использования | Штука | 2021-11-16 | Журнал событий | Неважно; Да
|  |  |  | Старт вентиляции с последними настройками режима и параметров | Неважно; Да
|  |  |  | Функция гарантии дыхательного объема и/или минутного объема | Неважно; Да
|  |  |  | Дополнительная батарея или аккумулятор | Нет; Да
|  |  |  | Работа от концентратора кислорода | Нет; Да
|  |  |  | Увлажнитель дыхательной смеси | Нет; Да
|  |  |  | Режимы S, T, S/T | Нет; Да
|  |  |  | Терапевтическое давление, минимальное | ≥2 и ≤4 | Сантиметр водяного столба
|  |  |  | Компенсация утечек | Нет; Да
|  |  |  | Терапевтическое давление, максимальное | ≥25 и ≤30 | Сантиметр водяного столба
|  |  |  | Сохранение в памяти программ установленных ранее настроек вентиляции | Неважно; Да
32.50.21.122-00000008 | Аппарат искусственной вентиляции легких с постоянным положительным давлением для домашнего использования | Штука | 2019-07-01
32.50.21.122-00000016 | Аппарат искусственной вентиляции легких с постоянным положительным давлением для новорожденных | Штука | 2019-07-01
32.50.21.122-00000013 | Аппарат искусственной вентиляции легких с электроприводом для транспортировки пациентов | Штука | 2019-07-01
32.50.21.121-00000089 | Аппарат искусственной вентиляции легких стационарный высокочастотный с пневмоприводом | Штука | 2019-07-01
32.50.21.121-00000122 | Аппарат искусственной вентиляции легких стационарный высокочастотный с пневмоприводом | Штука | 2022-04-11 | Режим вентиляции | Сочетанный режим; Высокочастотный струйный режим; Норма частотный режим
|  |  |  | Частота нормальной вентиляции, 1/мин | ≥1 и ≤100
|  |  |  | Частота высокочастотной вентиляции, 1/мин | ≥50 и ≤1500
32.50.21.121-00000121 | Аппарат искусственной вентиляции легких стационарный высокочастотный с пневмоприводом | Штука | 2022-04-11 | Режим вентиляции | Сочетанный режим; Высокочастотный струйный режим; Норма частотный режим
|  |  |  | Частота нормальной вентиляции, 1/мин | ≥1 и ≤100
|  |  |  | Частота высокочастотной вентиляции, 1/мин | ≥50 и ≤1500
32.50.21.122-00000025 | Аппарат искусственной вентиляции легких стационарный высокочастотный с электроприводом | Штука | 2019-07-01
32.50.21.122-00000010 | Аппарат искусственной вентиляции легких, пневматический, многоразового использования | Штука | 2019-07-01
32.50.21.122-00000007 | Аппарат искусственной вентиляции легких, пневматический, одноразового использования | Штука | 2019-07-01
32.50.21.122-00000001 | Аппарат искусственной вентиляции легких, ручной, многоразового использования | Штука | 2019-07-01
32.50.21.122-00000042 | Аппарат искусственной вентиляции легких, ручной, многоразового использования | Штука | 2020-11-02 | Объем дыхательного мешка | ≥400 и ≤680; ≥250 и ≤340; ≥1000 и ≤1850 | Кубический сантиметр;^миллилитр
|  |  |  | Резервный мешок | Неважно; Да
32.50.21.122-00000041 | Аппарат искусственной вентиляции легких, ручной, многоразового использования | Штука | 2020-11-02 | Объем дыхательного мешка | ≥250 и ≤340 | Кубический сантиметр;^миллилитр
|  |  |  | Резервный мешок | Неважно; Да
32.50.21.122-00000040 | Аппарат искусственной вентиляции легких, ручной, многоразового использования | Штука | 2020-11-02 | Объем дыхательного мешка | ≥400 и ≤680 | Кубический сантиметр;^миллилитр
|  |  |  | Резервный мешок | Неважно; Да
32.50.21.122-00000039 | Аппарат искусственной вентиляции легких, ручной, многоразового использования | Штука | 2020-11-02 | Объем дыхательного мешка | ≥1000 и ≤1850 | Кубический сантиметр;^миллилитр
|  |  |  | Резервный мешок | Неважно; Да
32.50.21.122-00000002 | Аппарат искусственной вентиляции легких, ручной, одноразового использования | Штука | 2019-07-01
26.60.12.119-00000246 | Аппарат лазерной допплеровской визуализации для кожной микроциркуляции крови | Штука | 2019-07-01
26.60.13.170-00000012 | Аппарат лазерной фототерапии ногтей | Штука | 2019-07-01
32.50.11.000-00000163 | Аппарат ортодонтический внеротовой | Штука | 2021-03-17
26.60.14.120-00000010 | Аппарат слуховой внутриканальный воздушной проводимости | Штука | 2019-07-01
26.60.14.120-00000002 | Аппарат слуховой внутриушной воздушной проводимости | Штука | 2019-02-01
26.60.14.120-00000009 | Аппарат слуховой воздушной проводимости с внутриканальным приемником | Штука | 2019-07-01
26.60.14.120-00000008 | Аппарат слуховой воздушной проводимости с приемником в ухе | Штука | 2019-07-01
26.60.14.120-00000014 | Аппарат слуховой воздушной проводимости чрескожный | Штука | 2019-07-01
26.60.14.120-00000004 | Аппарат слуховой заушный воздушной проводимости | Штука | 2019-02-01
26.60.14.120-00000015 | Аппарат слуховой костной проводимости с костной фиксацией имплантируемый | Штука | 2019-07-01
26.60.14.120-00000016 | Аппарат слуховой костной проводимости с креплением на голове | Штука | 2019-07-01
26.60.14.120-00000006 | Аппарат слуховой костной проводимости с креплением на голове, не имплантируемый | Штука | 2019-02-01
26.60.14.120-00000003 | Аппарат слуховой носимый воздушной проводимости | Штука | 2018-11-01
26.60.14.120-00000013 | Аппарат слуховой очковый воздушной проводимости | Штука | 2019-07-01
32.50.13.190-00007736 | Аппарат сшивающий артроскопический | Штука | 2019-07-01
32.50.13.190-00007601 | Аппарат сшивающий эндоскопический, многоразового использования | Штука | 2019-07-01
32.50.13.190-00007501 | Аппарат сшивающий эндоскопический, одноразового использования | Штука | 2019-07-01
26.60.13.180-00000009 | Аппарат фототерапии новорожденных со светоизлучающим одеялом | Штука | 2019-07-01
26.60.12.129-00000047 | Аппарат электронный для измерения артериального давления автоматический, портативный, с манжетой на палец | Штука | 2019-07-01
32.50.21.111-00000001 | Аппарат электронный для измерения артериального давления автоматический, портативный, с манжетой на плечо/запястье | Штука | 2019-02-01
26.60.12.129-00000224 | Аппарат электронный для измерения артериального давления автоматический, портативный, с манжетой на плечо/запястье | Штука | 2021-09-15 | Окружность плеча/запястья | >215 и ≤320; ≥135 и ≤215; >320 и ≤420 | Миллиметр
|  |  |  | Тип манжеты | На плечо; На запястье
|  |  |  | Минимальное ЧП, уд./мин. | ≥30 и ≤40
|  |  |  | Максимальное ЧП, уд./мин. | ≥180 и ≤200; ≥160 и ≤200
|  |  |  | Минимально измеряемое давление | ≥0 и ≤40 | Миллиметр ртутного столба
|  |  |  | Максимально измеряемое давление | ≥280 и ≤300 | Миллиметр ртутного столба
26.60.12.129-00000223 | Аппарат электронный для измерения артериального давления автоматический, портативный, с манжетой на плечо/запястье | Штука | 2021-09-01 | Окружность плеча/запястья | ≥135 и ≤215 | Миллиметр
|  |  |  | Тип манжеты | На запястье
|  |  |  | Минимальное ЧП, уд./мин. | ≥30 и ≤40
|  |  |  | Максимальное ЧП, уд./мин. | ≥160 и ≤200
|  |  |  | Минимально измеряемое давление | ≥0 и ≤40 | Миллиметр ртутного столба
|  |  |  | Максимально измеряемое давление | ≥280 и ≤300 | Миллиметр ртутного столба
26.60.12.129-00000222 | Аппарат электронный для измерения артериального давления автоматический, портативный, с манжетой на плечо/запястье | Штука | 2021-09-01 | Окружность плеча/запястья | >215 и ≤320 | Миллиметр
|  |  |  | Тип манжеты | На плечо; На запястье
|  |  |  | Минимальное ЧП, уд./мин. | ≥30 и ≤40
|  |  |  | Максимальное ЧП, уд./мин. | ≥160 и ≤200
|  |  |  | Минимально измеряемое давление | ≥0 и ≤40 | Миллиметр ртутного столба
|  |  |  | Максимально измеряемое давление | ≥280 и ≤300 | Миллиметр ртутного столба
26.60.12.129-00000221 | Аппарат электронный для измерения артериального давления автоматический, портативный, с манжетой на плечо/запястье | Штука | 2021-09-01 | Окружность плеча/запястья | >320 и ≤420 | Миллиметр
|  |  |  | Тип манжеты | На плечо
|  |  |  | Минимальное ЧП, уд./мин. | ≥30 и ≤40
|  |  |  | Максимальное ЧП, уд./мин. | ≥180 и ≤200
|  |  |  | Минимально измеряемое давление | ≥0 и ≤40 | Миллиметр ртутного столба
|  |  |  | Максимально измеряемое давление | ≥280 и ≤300 | Миллиметр ртутного столба
26.60.12.129-00000035 | Аппарат электронный для измерения артериального давления с автоматическим накачиванием воздуха, стационарный | Штука | 2019-07-01
32.50.50.190-00002763 | Аппаратное обеспечение системы оценки психологического статуса | Штука | 2021-12-23
32.50.50.190-00002799 | Аппаратное обеспечение системы оценки психологического статуса | Штука | 2022-04-11 | Кейс (сумка) для транспортировки | Нет; Да
|  |  |  | Состав | Блок для определения силы нервных процессов; Блок для исследования объема, переключаемости и распределения; Модуль оценки параметров сенсомоторных реакций; Модуль оценки тремора конечностей; Модуль оценки удержания равновесия
|  |  |  | Методы исследования | ЭМГ; ЭЭГ; ЭКГ
|  |  |  | Принтер | Нет; Да
32.50.50.190-00002798 | Аппаратное обеспечение системы оценки психологического статуса | Штука | 2022-04-11 | Кейс (сумка) для транспортировки | Нет; Да
|  |  |  | Состав | Блок для определения силы нервных процессов; Блок для исследования объема, переключаемости и распределения; Модуль оценки параметров сенсомоторных реакций; Модуль оценки тремора конечностей; Модуль оценки удержания равновесия
|  |  |  | Методы исследования | ЭМГ; ЭЭГ; ЭКГ
|  |  |  | Принтер | Нет; Да
32.50.50.190-00000442 | Аппликатор вагинальный в наборе с лекарственными препаратами | Штука | 2019-07-01
26.60.11.130-00000028 | Аппликатор вагинальный для интраоперационной/постоперационной терапевтической рентгеновской системы | Штука | 2019-07-01
32.50.50.190-00000441 | Аппликатор вагинальный, многоразового использования | Штука | 2019-07-01
32.50.50.190-00000443 | Аппликатор вагинальный, одноразового использования | Штука | 2019-07-01
26.60.11.130-00000014 | Аппликатор внутрисосудистый для системы брахитерапии, ручной | Штука | 2019-07-01
32.50.50.190-00000001 | Аппликатор грязевой | Штука | 2019-07-01
32.50.50.190-00000974 | Аппликатор для введения инфузионного/инъекционного порта | Штука | 2019-07-01
32.50.50.190-00000922 | Аппликатор для клея/герметика для открытых операций, одноканальный | Штука | 2019-07-01
32.50.11.000-00000053 | Аппликатор для корневого канала | Штука | 2019-07-01
26.60.13.170-00000025 | Аппликатор для лазерной системы лечения поверхностных поражений кожи | Штука | 2019-07-01
32.50.11.000-00000131 | Аппликатор для материала для дентальных протезов | Штука | 2021-03-17
32.50.11.000-00000189 | Аппликатор для нанесения двухкомпонентного стоматологического материала, пневматический | Штука | 2021-03-17
32.50.50.190-00000979 | Аппликатор для распыления хирургического клея/герметика | Штука | 2019-07-01
26.60.11.130-00000043 | Аппликатор для системы брахитерапии простаты, ручной | Штука | 2019-07-01
32.50.11.000-00000015 | Аппликатор для стоматологического пломбировочного материала | Штука | 2021-03-14
32.50.50.190-00000572 | Аппликатор для хирургического клея/герметика для катетеризации артерий | Штука | 2019-07-01
32.50.13.190-00007538 | Аппликатор зажима для лигирования | Штука | 2019-07-01
26.60.11.130-00000027 | Аппликатор игольчатый для интраоперационной/постоперационной терапевтической рентгеновской системы | Штука | 2019-07-01
26.60.11.130-00000030 | Аппликатор интраоперационный плоский для интраоперационной/постоперационной терапевтической рентгеновской системы | Штука | 2019-07-01
32.50.50.190-00000383 | Аппликатор к устройству для промывания носа | Штука | 2019-07-01
32.50.50.190-00001119 | Аппликатор клипс для аневризмы | Штука | 2019-07-01
32.50.50.190-00001343 | Аппликатор клипс для кожи головы, одноразового использования | Штука | 2019-07-01
32.50.50.190-00001203 | Аппликатор клипс лапароскопический | Штука | 2019-07-01
26.60.12.140-00000008 | Аппликатор мультимодальной косметологической системы для лечения дефектов и омоложения кожи, инфракрасный | Штука | 2019-07-01
32.50.50.190-00001232 | Аппликатор оториноларингологический для вдувания порошка | Штука | 2019-07-01
32.50.50.190-00000065 | Аппликатор оториноларингологический для нанесения лекарства | Штука | 2019-07-01
32.50.13.120-00000937 | Аппликатор офтальмологический | Штука | 2019-07-01
32.50.13.120-00000918 | Аппликатор офтальмологической криохирургической системы, для сетчатки глаза | Штука | 2019-07-01
26.60.11.130-00000029 | Аппликатор поверхностный для интраоперационной/постоперационной терапевтической рентгеновской системы | Штука | 2019-07-01
32.50.50.190-00001431 | Аппликатор полимерный электретный для физиотерапии | Штука | 2019-07-01
26.60.13.130-00000011 | Аппликатор радиочастотной системы для лечения поверхностных дефектов кожи | Штука | 2019-07-01
26.60.13.130-00000014 | Аппликатор радиочастотной системы для лечения поверхностных дефектов кожи | Штука | 2020-09-16 | Назначение | Для тела; Для лица
26.60.13.130-00000013 | Аппликатор радиочастотной системы для лечения поверхностных дефектов кожи | Штука | 2020-09-16 | Назначение | Для лица
26.60.13.130-00000012 | Аппликатор радиочастотной системы для лечения поверхностных дефектов кожи | Штука | 2020-09-16 | Назначение | Для тела
32.50.50.190-00000950 | Аппликатор ректальный для лекарственных средств, одноразового использования | Штука | 2019-07-01
26.60.11.130-00000031 | Аппликатор сферический для интраоперационной/постоперационной терапевтической рентгеновской системы | Штука | 2019-07-01
32.50.50.190-00000134 | Аппликатор термический для размягчения серной пробки | Штука | 2019-07-01
32.50.50.190-00000861 | Аппликатор трубчатого бандажа | Штука | 2019-07-01
26.60.13.150-00000008 | Аппликатор ультразвуковой системы для физиотерапии | Штука | 2019-07-01
26.60.13.150-00000039 | Аппликатор ультразвуковой системы для физиотерапии | Штука | 2022-04-11 | Комплектность | Световая подсветка; Инструкция по эксплуатации; Набор процедурный; Прибор для радиочастотной терапии; Набор стартовый; Руководство по эксплуатации; Электрод-браслет сетевой адаптер с кабелем; УЗ щуп; Прибор для УЗ-терапии
|  |  |  | Максимальное компрессорное давление | ≤41,6000 | Мегапаскаль
|  |  |  | Локальная глубина | ≤1,3000 | Квадратный сантиметр
|  |  |  | Скважность | ≤1,4000
|  |  |  | Поток, Дж/см² | ≥0 и ≤60
|  |  |  | Интенсивность ультразвука, Вт/см² | ≥1 и ≤2
|  |  |  | Период | ≤70 | Микросекунда
|  |  |  | Максимальное разрешенное давление | ≤15,6000 | Мегапаскаль
|  |  |  | Частота | ≤25 | Килогерц
|  |  |  | Излучаемая площадь | ≤2 | Квадратный сантиметр
|  |  |  | Модуляция | АМ
26.60.13.150-00000038 | Аппликатор ультразвуковой системы для физиотерапии | Штука | 2022-04-11 | Комплектность | Световая подсветка; Инструкция по эксплуатации; Набор процедурный; Прибор для радиочастотной терапии; Набор стартовый; Руководство по эксплуатации; Электрод-браслет сетевой адаптер с кабелем; УЗ щуп; Прибор для УЗ-терапии
|  |  |  | Максимальное компрессорное давление | ≤41,6000 | Мегапаскаль
|  |  |  | Локальная глубина | ≤1,3000 | Квадратный сантиметр
|  |  |  | Скважность | ≤1,4000
|  |  |  | Поток, Дж/см² | ≥0 и ≤60
|  |  |  | Интенсивность ультразвука, Вт/см² | ≥1 и ≤2
|  |  |  | Период | ≤70 | Микросекунда
|  |  |  | Максимальное разрешенное давление | ≤15,6000 | Мегапаскаль
|  |  |  | Частота | ≤25 | Килогерц
|  |  |  | Излучаемая площадь | ≤2 | Квадратный сантиметр
|  |  |  | Модуляция | АМ
26.60.13.150-00000041 | Аппликатор ультразвуковой системы для физиотерапии | Штука | 2022-04-11 | Комплектность | Руководство по эксплуатации; Электрод-браслет сетевой адаптер с кабелем; УЗ щуп; Прибор для УЗ-терапии
|  |  |  | Скважность | ≤1,4000
|  |  |  | Интенсивность ультразвука, Вт/см² | ≥1 и ≤2
|  |  |  | Период | ≤70 | Микросекунда
|  |  |  | Частота | ≤25 | Килогерц
|  |  |  | Излучаемая площадь | ≤2 | Квадратный сантиметр
|  |  |  | Модуляция | АМ
26.60.13.150-00000040 | Аппликатор ультразвуковой системы для физиотерапии | Штука | 2022-04-11 | Комплектность | Световая подсветка; Инструкция по эксплуатации; Набор процедурный; Прибор для радиочастотной терапии; Набор стартовый
|  |  |  | Максимальное компрессорное давление | ≤41,6000 | Мегапаскаль
|  |  |  | Локальная глубина | ≤1,3000 | Квадратный сантиметр
|  |  |  | Поток, Дж/см² | ≥0 и ≤60
|  |  |  | Максимальное разрешенное давление | ≤15,6000 | Мегапаскаль
32.50.13.190-00007509 | Аппликатор хирургических клипс, одноразового использования | Штука | 2019-07-01
32.50.13.190-00007445 | Аппликатор эндоскопических клипс для желудочно-кишечного тракта | Штука | 2019-07-01
32.50.13.190-00007680 | Аппликатор эндоскопического ретрактора с внутренней фиксацией | Штука | 2019-07-01
32.50.50.190-00001425 | Аппликатор-маска магнитный | Штука | 2019-07-01
32.50.13.190-00007087 | Аппроксиматор сосудов | Штука | 2019-07-01
32.50.13.190-00007623 | Апроксиматор сухожилий | Штука | 2019-07-01
32.50.11.000-00000085 | Артикулятор стоматологический | Штука | 2019-07-01
32.50.11.000-00000247 | Артикулятор стоматологический | Штука | 2021-03-14 | Угол Беннетта, град | ≥15 и ≤30; ≥-5 и ≤3014;
|  |  |  | Угол сагиттального суставного пути, град | ≥-20 и ≤6040; 30;
32.50.11.000-00000246 | Артикулятор стоматологический | Штука | 2020-04-01 | Угол Беннетта, град | ≥-5 и ≤30
|  |  |  | Угол сагиттального суставного пути, град | ≥-20 и ≤60
32.50.11.000-00000245 | Артикулятор стоматологический | Штука | 2020-04-01 | Угол Беннетта, град | ≥15 и ≤30
|  |  |  | Угол сагиттального суставного пути, град | 30;
32.50.11.000-00000244 | Артикулятор стоматологический | Штука | 2020-04-01 | Угол Беннетта, град | 14;
|  |  |  | Угол сагиттального суставного пути, град | 40;
32.50.13.190-00007052 | Артроскоп жесткий, многоразового использования | Штука | 2019-07-01
21.20.23.110-00004573 | Аспартатаминотрансфераза изоферменты ИВД, реагент | Набор | 2018-12-14 | Количество выполняемых тестов | ≥100; ≥200; ≥10; ≥50 | Штука
|  |  |  | Назначение | Для анализаторов серии SPOTCHEM; Для анализаторов открытого типа и ручной постановки
21.20.23.110-00004572 | Аспартатаминотрансфераза изоферменты ИВД, реагент | Набор | 2018-12-14 | Количество выполняемых тестов | ≥10 | Штука
|  |  |  | Назначение | Для анализаторов открытого типа и ручной постановки
21.20.23.110-00004571 | Аспартатаминотрансфераза изоферменты ИВД, реагент | Набор | 2018-12-14 | Количество выполняемых тестов | ≥50 | Штука
|  |  |  | Назначение | Для анализаторов открытого типа и ручной постановки
21.20.23.110-00004570 | Аспартатаминотрансфераза изоферменты ИВД, реагент | Набор | 2018-12-14 | Количество выполняемых тестов | ≥50 | Штука
|  |  |  | Назначение | Для анализаторов серии SPOTCHEM
21.20.23.110-00004569 | Аспартатаминотрансфераза изоферменты ИВД, реагент | Набор | 2018-12-14 | Количество выполняемых тестов | ≥100 | Штука
|  |  |  | Назначение | Для анализаторов открытого типа и ручной постановки
21.20.23.110-00004568 | Аспартатаминотрансфераза изоферменты ИВД, реагент | Набор | 2018-12-14 | Количество выполняемых тестов | ≥200 | Штука
|  |  |  | Назначение | Для анализаторов открытого типа и ручной постановки
32.50.50.190-00000379 | Аспиратор назальный, ручной | Штука | 2019-07-01
32.50.50.190-00000380 | Аспиратор назальный, с электропитанием | Штука | 2019-07-01
32.50.50.190-00000311 | Аспиратор твердых тканей при ортопедических операциях | Штука | 2019-07-01
32.50.50.190-00000168 | Аспиратор эндоцервикальный | Штука | 2019-07-01
32.50.23.000-00003846 | Аугмент ацетабулярный | Штука | 2019-07-01
32.50.23.000-00004110 | Аугмент ацетабулярный | Штука | 2021-03-09 | Диаметр | 74; 62; 60; 58; 55; 50; 46; 43; 54; 49; 42; 66; 52; 48; 44; 61; 56; 68; | Миллиметр
|  |  |  | Материал | Ультравысокомолекулярный полиэтилен; Титановый сплав
|  |  |  | Высота | 18; 20; 12; 28; 10; 15; 8; 24; | Миллиметр
32.50.23.000-00004109 | Аугмент ацетабулярный | Штука | 2021-03-09 | Диаметр | 42; | Миллиметр
|  |  |  | Материал | Титановый сплав
|  |  |  | Высота | 28; | Миллиметр
32.50.23.000-00004108 | Аугмент ацетабулярный | Штука | 2021-03-09 | Диаметр | 42; | Миллиметр
|  |  |  | Материал | Ультравысокомолекулярный полиэтилен
|  |  |  | Высота | 28; | Миллиметр
32.50.23.000-00004107 | Аугмент ацетабулярный | Штука | 2021-03-09 | Диаметр | 43; | Миллиметр
|  |  |  | Материал | Титановый сплав
|  |  |  | Высота | 28; | Миллиметр
32.50.23.000-00004106 | Аугмент ацетабулярный | Штука | 2021-03-09 | Диаметр | 43; | Миллиметр
|  |  |  | Материал | Ультравысокомолекулярный полиэтилен
|  |  |  | Высота | 28; | Миллиметр
32.50.23.000-00004105 | Аугмент ацетабулярный | Штука | 2021-03-09 | Диаметр | 44; | Миллиметр
|  |  |  | Материал | Титановый сплав
|  |  |  | Высота | 28; | Миллиметр
32.50.23.000-00004104 | Аугмент ацетабулярный | Штука | 2021-03-09 | Диаметр | 44; | Миллиметр
|  |  |  | Материал | Ультравысокомолекулярный полиэтилен
|  |  |  | Высота | 28; | Миллиметр
32.50.23.000-00004103 | Аугмент ацетабулярный | Штука | 2021-03-09 | Диаметр | 46; | Миллиметр
|  |  |  | Материал | Титановый сплав
|  |  |  | Высота | 28; | Миллиметр
32.50.23.000-00004102 | Аугмент ацетабулярный | Штука | 2021-03-09 | Диаметр | 46; | Миллиметр
|  |  |  | Материал | Ультравысокомолекулярный полиэтилен
|  |  |  | Высота | 28; | Миллиметр
32.50.23.000-00004101 | Аугмент ацетабулярный | Штука | 2021-03-09 | Диаметр | 48; | Миллиметр
|  |  |  | Материал | Титановый сплав
|  |  |  | Высота | 28; | Миллиметр
32.50.23.000-00004100 | Аугмент ацетабулярный | Штука | 2021-03-09 | Диаметр | 48; | Миллиметр
|  |  |  | Материал | Ультравысокомолекулярный полиэтилен
|  |  |  | Высота | 28; | Миллиметр
32.50.23.000-00004099 | Аугмент ацетабулярный | Штука | 2021-03-09 | Диаметр | 49; | Миллиметр
|  |  |  | Материал | Титановый сплав
|  |  |  | Высота | 28; | Миллиметр
32.50.23.000-00004098 | Аугмент ацетабулярный | Штука | 2021-03-09 | Диаметр | 49; | Миллиметр
|  |  |  | Материал | Ультравысокомолекулярный полиэтилен
|  |  |  | Высота | 28; | Миллиметр
32.50.23.000-00004097 | Аугмент ацетабулярный | Штука | 2021-03-09 | Диаметр | 50; | Миллиметр
|  |  |  | Материал | Титановый сплав
|  |  |  | Высота | 28; | Миллиметр
32.50.23.000-00004096 | Аугмент ацетабулярный | Штука | 2021-03-09 | Диаметр | 50; | Миллиметр
|  |  |  | Материал | Ультравысокомолекулярный полиэтилен
|  |  |  | Высота | 28; | Миллиметр
32.50.23.000-00004095 | Аугмент ацетабулярный | Штука | 2021-03-09 | Диаметр | 52; | Миллиметр
|  |  |  | Материал | Титановый сплав
|  |  |  | Высота | 28; | Миллиметр
32.50.23.000-00004094 | Аугмент ацетабулярный | Штука | 2021-03-09 | Диаметр | 52; | Миллиметр
|  |  |  | Материал | Ультравысокомолекулярный полиэтилен
|  |  |  | Высота | 28; | Миллиметр
32.50.23.000-00004093 | Аугмент ацетабулярный | Штука | 2021-03-09 | Диаметр | 54; | Миллиметр
|  |  |  | Материал | Титановый сплав
|  |  |  | Высота | 10; | Миллиметр
32.50.23.000-00004092 | Аугмент ацетабулярный | Штука | 2021-03-09 | Диаметр | 54; | Миллиметр
|  |  |  | Материал | Титановый сплав
|  |  |  | Высота | 15; | Миллиметр
32.50.23.000-00004091 | Аугмент ацетабулярный | Штука | 2021-03-09 | Диаметр | 54; | Миллиметр
|  |  |  | Материал | Титановый сплав
|  |  |  | Высота | 20; | Миллиметр
32.50.23.000-00004090 | Аугмент ацетабулярный | Штука | 2021-03-09 | Диаметр | 54; | Миллиметр
|  |  |  | Материал | Титановый сплав
|  |  |  | Высота | 28; | Миллиметр
32.50.23.000-00004089 | Аугмент ацетабулярный | Штука | 2021-03-09 | Диаметр | 54; | Миллиметр
|  |  |  | Материал | Ультравысокомолекулярный полиэтилен
|  |  |  | Высота | 28; | Миллиметр
32.50.23.000-00004088 | Аугмент ацетабулярный | Штука | 2021-03-09 | Диаметр | 55; | Миллиметр
|  |  |  | Материал | Титановый сплав
|  |  |  | Высота | 28; | Миллиметр
32.50.23.000-00004087 | Аугмент ацетабулярный | Штука | 2021-03-09 | Диаметр | 55; | Миллиметр
|  |  |  | Материал | Ультравысокомолекулярный полиэтилен
|  |  |  | Высота | 28; | Миллиметр
32.50.23.000-00004086 | Аугмент ацетабулярный | Штука | 2021-03-09 | Диаметр | 56; | Миллиметр
|  |  |  | Материал | Титановый сплав
|  |  |  | Высота | 28; | Миллиметр
32.50.23.000-00004085 | Аугмент ацетабулярный | Штука | 2021-03-09 | Диаметр | 56; | Миллиметр
|  |  |  | Материал | Ультравысокомолекулярный полиэтилен
|  |  |  | Высота | 28; | Миллиметр
32.50.23.000-00004084 | Аугмент ацетабулярный | Штука | 2021-03-09 | Диаметр | 58; | Миллиметр
|  |  |  | Материал | Титановый сплав
|  |  |  | Высота | 10; | Миллиметр
32.50.23.000-00004083 | Аугмент ацетабулярный | Штука | 2021-03-09 | Диаметр | 58; | Миллиметр
|  |  |  | Материал | Титановый сплав
|  |  |  | Высота | 15; | Миллиметр
32.50.23.000-00004082 | Аугмент ацетабулярный | Штука | 2021-03-09 | Диаметр | 58; | Миллиметр
|  |  |  | Материал | Титановый сплав
|  |  |  | Высота | 20; | Миллиметр
32.50.23.000-00004081 | Аугмент ацетабулярный | Штука | 2021-03-09 | Диаметр | 58; | Миллиметр
|  |  |  | Материал | Титановый сплав
|  |  |  | Высота | 28; | Миллиметр
32.50.23.000-00004080 | Аугмент ацетабулярный | Штука | 2021-03-09 | Диаметр | 58; | Миллиметр
|  |  |  | Материал | Ультравысокомолекулярный полиэтилен
|  |  |  | Высота | 28; | Миллиметр
32.50.23.000-00004079 | Аугмент ацетабулярный | Штука | 2021-03-09 | Диаметр | 60; | Миллиметр
|  |  |  | Материал | Титановый сплав
|  |  |  | Высота | 28; | Миллиметр
32.50.23.000-00004078 | Аугмент ацетабулярный | Штука | 2021-03-09 | Диаметр | 60; | Миллиметр
|  |  |  | Материал | Ультравысокомолекулярный полиэтилен
|  |  |  | Высота | 28; | Миллиметр
32.50.23.000-00004077 | Аугмент ацетабулярный | Штука | 2021-03-09 | Диаметр | 61; | Миллиметр
|  |  |  | Материал | Титановый сплав
|  |  |  | Высота | 28; | Миллиметр
32.50.23.000-00004076 | Аугмент ацетабулярный | Штука | 2021-03-09 | Диаметр | 61; | Миллиметр
|  |  |  | Материал | Ультравысокомолекулярный полиэтилен
|  |  |  | Высота | 28; | Миллиметр
32.50.23.000-00004075 | Аугмент ацетабулярный | Штука | 2021-03-09 | Диаметр | 62; | Миллиметр
|  |  |  | Материал | Титановый сплав
|  |  |  | Высота | 10; | Миллиметр
32.50.23.000-00004074 | Аугмент ацетабулярный | Штука | 2021-03-09 | Диаметр | 62; | Миллиметр
|  |  |  | Материал | Титановый сплав
|  |  |  | Высота | 15; | Миллиметр
32.50.23.000-00004073 | Аугмент ацетабулярный | Штука | 2021-03-09 | Диаметр | 62; | Миллиметр
|  |  |  | Материал | Титановый сплав
|  |  |  | Высота | 20; | Миллиметр
32.50.23.000-00004072 | Аугмент ацетабулярный | Штука | 2021-03-09 | Диаметр | 62; | Миллиметр
|  |  |  | Материал | Ультравысокомолекулярный полиэтилен
|  |  |  | Высота | 28; | Миллиметр
32.50.23.000-00004071 | Аугмент ацетабулярный | Штука | 2021-03-09 | Диаметр | 62; | Миллиметр
|  |  |  | Материал | Титановый сплав
|  |  |  | Высота | 28; | Миллиметр
32.50.23.000-00004070 | Аугмент ацетабулярный | Штука | 2021-03-09 | Диаметр | 66; | Миллиметр
|  |  |  | Материал | Титановый сплав
|  |  |  | Высота | 10; | Миллиметр
32.50.23.000-00004069 | Аугмент ацетабулярный | Штука | 2021-03-09 | Диаметр | 66; | Миллиметр
|  |  |  | Материал | Титановый сплав
|  |  |  | Высота | 15; | Миллиметр
32.50.23.000-00004068 | Аугмент ацетабулярный | Штука | 2021-03-09 | Диаметр | 66; | Миллиметр
|  |  |  | Материал | Титановый сплав
|  |  |  | Высота | 20; | Миллиметр
32.50.23.000-00004113 | Аугмент ацетабулярный | Штука | 2021-03-09 | Диаметр | 50; | Миллиметр
|  |  |  | Материал | Титановый сплав
|  |  |  | Высота | 8; | Миллиметр
32.50.23.000-00004114 | Аугмент ацетабулярный | Штука | 2021-03-09 | Диаметр | 50; | Миллиметр
|  |  |  | Материал | Титановый сплав
|  |  |  | Высота | 12; | Миллиметр
32.50.23.000-00004115 | Аугмент ацетабулярный | Штука | 2021-03-09 | Диаметр | 50; | Миллиметр
|  |  |  | Материал | Титановый сплав
|  |  |  | Высота | 18; | Миллиметр
32.50.23.000-00004116 | Аугмент ацетабулярный | Штука | 2021-03-09 | Диаметр | 50; | Миллиметр
|  |  |  | Материал | Титановый сплав
|  |  |  | Высота | 24; | Миллиметр
32.50.23.000-00004117 | Аугмент ацетабулярный | Штука | 2021-03-09 | Диаметр | 56; | Миллиметр
|  |  |  | Материал | Титановый сплав
|  |  |  | Высота | 8; | Миллиметр
32.50.23.000-00004118 | Аугмент ацетабулярный | Штука | 2021-03-09 | Диаметр | 56; | Миллиметр
|  |  |  | Материал | Титановый сплав
|  |  |  | Высота | 12; | Миллиметр
32.50.23.000-00004119 | Аугмент ацетабулярный | Штука | 2021-03-09 | Диаметр | 56; | Миллиметр
|  |  |  | Материал | Титановый сплав
|  |  |  | Высота | 18; | Миллиметр
32.50.23.000-00004120 | Аугмент ацетабулярный | Штука | 2021-03-09 | Диаметр | 56; | Миллиметр
|  |  |  | Материал | Титановый сплав
|  |  |  | Высота | 24; | Миллиметр
32.50.23.000-00004121 | Аугмент ацетабулярный | Штука | 2021-03-09 | Диаметр | 62; | Миллиметр
|  |  |  | Материал | Титановый сплав
|  |  |  | Высота | 8; | Миллиметр
32.50.23.000-00004122 | Аугмент ацетабулярный | Штука | 2021-03-09 | Диаметр | 62; | Миллиметр
|  |  |  | Материал | Титановый сплав
|  |  |  | Высота | 12; | Миллиметр
32.50.23.000-00004123 | Аугмент ацетабулярный | Штука | 2021-03-09 | Диаметр | 62; | Миллиметр
|  |  |  | Материал | Титановый сплав
|  |  |  | Высота | 18; | Миллиметр
32.50.23.000-00004124 | Аугмент ацетабулярный | Штука | 2021-03-09 | Диаметр | 62; | Миллиметр
|  |  |  | Материал | Титановый сплав
|  |  |  | Высота | 24; | Миллиметр
32.50.23.000-00004125 | Аугмент ацетабулярный | Штука | 2021-03-09 | Диаметр | 68; | Миллиметр
|  |  |  | Материал | Титановый сплав
|  |  |  | Высота | 8; | Миллиметр
32.50.23.000-00004126 | Аугмент ацетабулярный | Штука | 2021-03-09 | Диаметр | 68; | Миллиметр
|  |  |  | Материал | Титановый сплав
|  |  |  | Высота | 12; | Миллиметр
32.50.23.000-00004127 | Аугмент ацетабулярный | Штука | 2021-03-09 | Диаметр | 68; | Миллиметр
|  |  |  | Материал | Титановый сплав
|  |  |  | Высота | 18; | Миллиметр
32.50.23.000-00004128 | Аугмент ацетабулярный | Штука | 2021-03-09 | Диаметр | 68; | Миллиметр
|  |  |  | Материал | Титановый сплав
|  |  |  | Высота | 24; | Миллиметр
32.50.23.000-00004129 | Аугмент ацетабулярный | Штука | 2021-03-09 | Диаметр | 74; | Миллиметр
|  |  |  | Материал | Титановый сплав
|  |  |  | Высота | 12; | Миллиметр
32.50.23.000-00004130 | Аугмент ацетабулярный | Штука | 2021-03-09 | Диаметр | 74; | Миллиметр
|  |  |  | Материал | Титановый сплав
|  |  |  | Высота | 18; | Миллиметр
32.50.23.000-00004131 | Аугмент ацетабулярный | Штука | 2021-03-09 | Диаметр | 74; | Миллиметр
|  |  |  | Материал | Титановый сплав
|  |  |  | Высота | 24; | Миллиметр
26.60.12.129-00000015 | Аудиометр импедансный | Штука | 2019-07-01
26.60.12.129-00000189 | Аудиометр импедансный | Штука | 2022-05-16 | Функция регистрации распада акустического рефлекса | Нет; Да
|  |  |  | Источник автономного питания | Нет; Да
|  |  |  | Функция проверки слуховой трубы | Нет; Да
|  |  |  | Регистрация ипсилатерального акустического рефлекса | Нет; Да
|  |  |  | Максимальная частота зондирующего тона | 226; 1000; | Герц
|  |  |  | Диапазон изменения создаваемого давления, даПа | ≥-600 и ≤400; ≥-600 и ≤300
|  |  |  | Регистрация контралатерального акустического рефлекса | Нет; Да
|  |  |  | Регистрация акустического рефлекса | Нет; Да
|  |  |  | Принтер для распечатки результатов | Нет; Да
26.60.12.129-00000188 | Аудиометр импедансный | Штука | 2022-05-16 | Функция регистрации распада акустического рефлекса | Нет; Да
|  |  |  | Источник автономного питания | Да; Нет
|  |  |  | Функция проверки слуховой трубы | Нет; Да
|  |  |  | Регистрация ипсилатерального акустического рефлекса | Нет; Да
|  |  |  | Максимальная частота зондирующего тона | 226; | Герц
|  |  |  | Диапазон изменения создаваемого давления, даПа | ≥-600 и ≤300
|  |  |  | Регистрация контралатерального акустического рефлекса | Нет; Да
|  |  |  | Регистрация акустического рефлекса | Нет; Да
|  |  |  | Принтер для распечатки результатов | Да
26.60.12.129-00000187 | Аудиометр импедансный | Штука | 2022-05-16 | Функция регистрации распада акустического рефлекса | Да
|  |  |  | Источник автономного питания | Да
|  |  |  | Функция проверки слуховой трубы | Нет; Да
|  |  |  | Регистрация ипсилатерального акустического рефлекса | Нет; Да
|  |  |  | Максимальная частота зондирующего тона | 1000; | Герц
|  |  |  | Диапазон изменения создаваемого давления, даПа | ≥-600 и ≤400
|  |  |  | Регистрация контралатерального акустического рефлекса | Да
|  |  |  | Регистрация акустического рефлекса | Да
|  |  |  | Принтер для распечатки результатов | Нет
26.60.12.129-00000186 | Аудиометр импедансный | Штука | 2020-09-16 | Источник автономного питания | Неважно; Да
|  |  |  | Исследование слуховой трубы | Неважно; Да
|  |  |  | Частота зондирующего тона | ≥226 и ≤1000 | Герц
|  |  |  | Создаваемое давление | ≥-4000 и ≤8000 | Паскаль
|  |  |  | Вид исследоваемого рефлекса | Конлатеральный
26.60.12.129-00000185 | Аудиометр импедансный | Штука | 2020-09-16 | Источник автономного питания | Неважно; Да
|  |  |  | Исследование слуховой трубы | Неважно; Да
|  |  |  | Частота зондирующего тона | ≥226 и ≤1000 | Герц
|  |  |  | Создаваемое давление | ≥-4000 и ≤8000 | Паскаль
|  |  |  | Вид исследоваемого рефлекса | Ипсилатеральный
26.60.12.129-00000184 | Аудиометр импедансный | Штука | 2020-09-16 | Источник автономного питания | Неважно; Да
|  |  |  | Исследование слуховой трубы | Неважно; Да
|  |  |  | Частота зондирующего тона | ≥226 и ≤1000 | Герц
|  |  |  | Создаваемое давление | ≥-4000 и ≤8000 | Паскаль
|  |  |  | Вид исследоваемого рефлекса | Комбинированный
26.60.12.129-00000183 | Аудиометр импедансный | Штука | 2020-09-16 | Источник автономного питания | Неважно; Да
|  |  |  | Исследование слуховой трубы | Неважно; Да
|  |  |  | Частота зондирующего тона | 226; | Герц
|  |  |  | Создаваемое давление | ≥-6000 и ≤3000 | Паскаль
|  |  |  | Вид исследоваемого рефлекса | Конлатеральный
26.60.12.129-00000182 | Аудиометр импедансный | Штука | 2020-09-16 | Источник автономного питания | Неважно; Да
|  |  |  | Исследование слуховой трубы | Да; Неважно
|  |  |  | Частота зондирующего тона | 226; | Герц
|  |  |  | Создаваемое давление | ≥-6000 и ≤3000 | Паскаль
|  |  |  | Вид исследоваемого рефлекса | Ипсилатеральный
26.60.12.129-00000181 | Аудиометр импедансный | Штука | 2020-09-16 | Источник автономного питания | Неважно; Да
|  |  |  | Исследование слуховой трубы | Неважно; Да
|  |  |  | Частота зондирующего тона | 226; | Герц
|  |  |  | Создаваемое давление | ≥-6000 и ≤3000 | Паскаль
|  |  |  | Вид исследоваемого рефлекса | Комбинированный
26.60.12.129-00000180 | Аудиометр импедансный | Штука | 2020-09-16 | Источник автономного питания | Неважно; Да
|  |  |  | Исследование слуховой трубы | Неважно; Да
|  |  |  | Частота зондирующего тона | ≥226 и ≤1000 | Герц
|  |  |  | Создаваемое давление | ≥-6000 и ≤4000 | Паскаль
|  |  |  | Вид исследоваемого рефлекса | Конлатеральный
26.60.12.129-00000179 | Аудиометр импедансный | Штука | 2020-09-16 | Источник автономного питания | Неважно; Да
|  |  |  | Исследование слуховой трубы | Неважно; Да
|  |  |  | Частота зондирующего тона | ≥226 и ≤1000 | Герц
|  |  |  | Создаваемое давление | ≥-6000 и ≤4000 | Паскаль
|  |  |  | Вид исследоваемого рефлекса | Ипсилатеральный
26.60.12.129-00000178 | Аудиометр импедансный | Штука | 2020-09-16 | Источник автономного питания | Неважно; Да
|  |  |  | Исследование слуховой трубы | Неважно; Да
|  |  |  | Частота зондирующего тона | ≥226 и ≤1000 | Герц
|  |  |  | Создаваемое давление | ≥-6000 и ≤4000 | Паскаль
|  |  |  | Вид исследоваемого рефлекса | Комбинированный
26.60.12.129-00000018 | Аудиометр на основе вызванных потенциалов | Штука | 2019-12-15
26.60.12.119-00000180 | Аудиометр речевой | Штука | 2019-07-01
26.60.12.119-00000744 | Аудиометр речевой | Штука | 2020-09-15 | Диапазон частот при тональной аудиометрии, воздушный проводник | ≥125 и ≤8000; ≥125 и ≤6000 | Герц
|  |  |  | Диапазон частот при тональной аудиометрии, костный проводник | ≥250 и ≤6000; ≥250 и ≤5000 | Герц
26.60.12.119-00000743 | Аудиометр речевой | Штука | 2020-09-15 | Диапазон частот при тональной аудиометрии, воздушный проводник | ≥125 и ≤6000 | Герц
|  |  |  | Диапазон частот при тональной аудиометрии, костный проводник | ≥250 и ≤5000 | Герц
26.60.12.119-00000742 | Аудиометр речевой | Штука | 2020-09-15 | Диапазон частот при тональной аудиометрии, воздушный проводник | ≥125 и ≤8000 | Герц
|  |  |  | Диапазон частот при тональной аудиометрии, костный проводник | ≥250 и ≤6000 | Герц
26.60.12.129-00000004 | Аудиометр тональный, автоматический | Штука | 2019-07-01
26.60.12.129-00000167 | Аудиометр тональный, автоматический | Штука | 2020-09-15 | Диапазон частот по костному звукопроведению | ≥250 и ≤8000 | Герц
|  |  |  | Тип стимулирующего сигнала | Трель; Тон; Частотно-модулируемый; Шум
|  |  |  | Диапазон интенсивности тестовых сигналов для костного проведения | ≥-10 и ≤80 | Децибел
|  |  |  | Диапазон частот по воздушному звукопроведению | ≥500 и ≤4000; ≥125 и ≤8000 | Герц
|  |  |  | Маскирование | Нет; Да
|  |  |  | Диапазон интенсивности тестовых сигналов для воздушного проведения | ≥-10 и ≤120; ≥40 и ≤90 | Децибел
|  |  |  | Источник автономного питания | Нет; Да
|  |  |  | Кнопка ответа пациента | Нет; Да
26.60.12.129-00000166 | Аудиометр тональный, автоматический | Штука | 2020-09-15 | Диапазон частот по костному звукопроведению | ≥250 и ≤8000 | Герц
|  |  |  | Тип стимулирующего сигнала | Частотно-модулируемый; Шум; Трель; Тон
|  |  |  | Диапазон интенсивности тестовых сигналов для костного проведения | ≥-10 и ≤80 | Децибел
|  |  |  | Диапазон частот по воздушному звукопроведению | ≥125 и ≤8000 | Герц
|  |  |  | Маскирование | Да
|  |  |  | Диапазон интенсивности тестовых сигналов для воздушного проведения | ≥-10 и ≤120 | Децибел
|  |  |  | Источник автономного питания | Нет; Да
|  |  |  | Кнопка ответа пациента | Да
26.60.12.129-00000165 | Аудиометр тональный, автоматический | Штука | 2020-09-15 | Диапазон частот по костному звукопроведению | ≥250 и ≤8000 | Герц
|  |  |  | Тип стимулирующего сигнала | Трель; Тон; Частотно-модулируемый; Шум
|  |  |  | Диапазон интенсивности тестовых сигналов для костного проведения | ≥-10 и ≤80 | Децибел
|  |  |  | Диапазон частот по воздушному звукопроведению | ≥125 и ≤8000 | Герц
|  |  |  | Маскирование | Нет
|  |  |  | Диапазон интенсивности тестовых сигналов для воздушного проведения | ≥-10 и ≤120 | Децибел
|  |  |  | Источник автономного питания | Нет; Да
|  |  |  | Кнопка ответа пациента | Да
26.60.12.129-00000164 | Аудиометр тональный, автоматический | Штука | 2020-09-15 | Диапазон частот по воздушному звукопроведению | ≥500 и ≤4000 | Герц
|  |  |  | Диапазон интенсивности тестовых сигналов для воздушного проведения | ≥40 и ≤90 | Децибел
|  |  |  | Источник автономного питания | Нет; Да
|  |  |  | Кнопка ответа пациента | Нет
26.60.12.129-00000003 | Аудиометр тональный, полуавтоматический | Штука | 2019-07-01
26.60.12.129-00000163 | Аудиометр тональный, полуавтоматический | Штука | 2020-09-15 | Диапазон интенсивности тестовых сигналов для воздушного проведения | ≥-10 и ≤110 | Децибел
|  |  |  | Диапазон частот по воздушному звукопроведению | ≥125 и ≤8000; ≥125 и ≤16000 | Герц
|  |  |  | Маскирование | Нет; Да
|  |  |  | Диапазон частот по костному звукопроведению | ≥250 и ≤8000; ≥250 и ≤4000 | Герц
|  |  |  | Диапазон интенсивности тестовых сигналов для костного проведения | ≥-10 и ≤70 | Децибел
|  |  |  | Типы тестирующих сигналов | Шум; Постоянный; Импульсный; Частотно-модулированный; Одиночный
26.60.12.129-00000162 | Аудиометр тональный, полуавтоматический | Штука | 2020-09-15 | Диапазон интенсивности тестовых сигналов для воздушного проведения | ≥-10 и ≤110 | Децибел
|  |  |  | Диапазон частот по воздушному звукопроведению | ≥125 и ≤8000 | Герц
|  |  |  | Маскирование | Да
|  |  |  | Диапазон частот по костному звукопроведению | ≥250 и ≤4000 | Герц
|  |  |  | Диапазон интенсивности тестовых сигналов для костного проведения | ≥-10 и ≤70 | Децибел
|  |  |  | Типы тестирующих сигналов | Шум; Постоянный; Импульсный; Частотно-модулированный; Одиночный
26.60.12.129-00000161 | Аудиометр тональный, полуавтоматический | Штука | 2020-09-15 | Диапазон интенсивности тестовых сигналов для воздушного проведения | ≥-10 и ≤110 | Децибел
|  |  |  | Диапазон частот по воздушному звукопроведению | ≥125 и ≤8000 | Герц
|  |  |  | Маскирование | Нет
|  |  |  | Диапазон частот по костному звукопроведению | ≥250 и ≤4000 | Герц
|  |  |  | Диапазон интенсивности тестовых сигналов для костного проведения | ≥-10 и ≤70 | Децибел
|  |  |  | Типы тестирующих сигналов | Шум; Постоянный; Импульсный; Частотно-модулированный; Одиночный
26.60.12.129-00000160 | Аудиометр тональный, полуавтоматический | Штука | 2020-09-15 | Диапазон интенсивности тестовых сигналов для воздушного проведения | ≥-10 и ≤110 | Децибел
|  |  |  | Диапазон частот по воздушному звукопроведению | ≥125 и ≤16000 | Герц
|  |  |  | Маскирование | Да
|  |  |  | Диапазон частот по костному звукопроведению | ≥250 и ≤8000 | Герц
|  |  |  | Диапазон интенсивности тестовых сигналов для костного проведения | ≥-10 и ≤70 | Децибел
|  |  |  | Типы тестирующих сигналов | Шум; Постоянный; Импульсный; Частотно-модулированный; Одиночный
26.60.12.129-00000159 | Аудиометр тональный, полуавтоматический | Штука | 2020-09-15 | Диапазон интенсивности тестовых сигналов для воздушного проведения | ≥-10 и ≤110 | Децибел
|  |  |  | Диапазон частот по воздушному звукопроведению | ≥125 и ≤16000 | Герц
|  |  |  | Маскирование | Нет
|  |  |  | Диапазон частот по костному звукопроведению | ≥250 и ≤8000 | Герц
|  |  |  | Диапазон интенсивности тестовых сигналов для костного проведения | ≥-10 и ≤70 | Децибел
|  |  |  | Типы тестирующих сигналов | Шум; Постоянный; Импульсный; Частотно-модулированный; Одиночный
26.60.12.129-00000002 | Аудиометр тональный, ручной | Штука | 2019-07-01
26.60.12.129-00000118 | Аудиометр тональный, ручной | Штука | 2020-09-15 | Маскирование | Нет; Да
|  |  |  | Диапазон интенсивности тестовых сигналов для воздушного проведения | ≥-10 и ≤120 | Децибел
|  |  |  | Кнопка реакции пациента | Не важно; Да
|  |  |  | Диапазон частот по костному звукопроведению | ≥250 и ≤8000 | Герц
|  |  |  | Тип стимулирующего сигнала | Шум; Трель; Чистый тон
|  |  |  | Диапазон частот по воздушному звукопроведению | ≥125 и ≤16000; ≥125 и ≤8000; ≥125 и ≤20000 | Герц
|  |  |  | Диапазон интенсивности тестовых сигналов для костного проведения | ≥-10 и ≤80 | Децибел
26.60.12.129-00000117 | Аудиометр тональный, ручной | Штука | 2020-09-15 | Маскирование | Да
|  |  |  | Диапазон интенсивности тестовых сигналов для воздушного проведения | ≥-10 и ≤120 | Децибел
|  |  |  | Кнопка реакции пациента | Не важно; Да
|  |  |  | Диапазон частот по костному звукопроведению | ≥250 и ≤8000 | Герц
|  |  |  | Тип стимулирующего сигнала | Шум; Трель; Чистый тон
|  |  |  | Диапазон частот по воздушному звукопроведению | ≥125 и ≤8000 | Герц
|  |  |  | Диапазон интенсивности тестовых сигналов для костного проведения | ≥-10 и ≤80 | Децибел
26.60.12.129-00000116 | Аудиометр тональный, ручной | Штука | 2020-09-15 | Маскирование | Нет
|  |  |  | Диапазон интенсивности тестовых сигналов для воздушного проведения | ≥-10 и ≤120 | Децибел
|  |  |  | Кнопка реакции пациента | Не важно; Да
|  |  |  | Диапазон частот по костному звукопроведению | ≥250 и ≤8000 | Герц
|  |  |  | Тип стимулирующего сигнала | Шум; Трель; Чистый тон
|  |  |  | Диапазон частот по воздушному звукопроведению | ≥125 и ≤8000 | Герц
|  |  |  | Диапазон интенсивности тестовых сигналов для костного проведения | ≥-10 и ≤80 | Децибел
26.60.12.129-00000115 | Аудиометр тональный, ручной | Штука | 2020-09-15 | Маскирование | Да
|  |  |  | Диапазон интенсивности тестовых сигналов для воздушного проведения | ≥-10 и ≤120 | Децибел
|  |  |  | Кнопка реакции пациента | Не важно; Да
|  |  |  | Диапазон частот по костному звукопроведению | ≥250 и ≤8000 | Герц
|  |  |  | Тип стимулирующего сигнала | Шум; Трель; Чистый тон
|  |  |  | Диапазон частот по воздушному звукопроведению | ≥125 и ≤16000 | Герц
|  |  |  | Диапазон интенсивности тестовых сигналов для костного проведения | ≥-10 и ≤80 | Децибел
26.60.12.129-00000114 | Аудиометр тональный, ручной | Штука | 2020-09-15 | Маскирование | Нет
|  |  |  | Диапазон интенсивности тестовых сигналов для воздушного проведения | ≥-10 и ≤120 | Децибел
|  |  |  | Кнопка реакции пациента | Не важно; Да
|  |  |  | Диапазон частот по костному звукопроведению | ≥250 и ≤8000 | Герц
|  |  |  | Тип стимулирующего сигнала | Шум; Трель; Чистый тон
|  |  |  | Диапазон частот по воздушному звукопроведению | ≥125 и ≤16000 | Герц
|  |  |  | Диапазон интенсивности тестовых сигналов для костного проведения | ≥-10 и ≤80 | Децибел
26.60.12.129-00000113 | Аудиометр тональный, ручной | Штука | 2020-09-15 | Маскирование | Да
|  |  |  | Диапазон интенсивности тестовых сигналов для воздушного проведения | ≥-10 и ≤120 | Децибел
|  |  |  | Кнопка реакции пациента | Не важно; Да
|  |  |  | Диапазон частот по костному звукопроведению | ≥250 и ≤8000 | Герц
|  |  |  | Тип стимулирующего сигнала | Трель; Чистый тон
|  |  |  | Диапазон частот по воздушному звукопроведению | ≥125 и ≤20000 | Герц
|  |  |  | Диапазон интенсивности тестовых сигналов для костного проведения | ≥-10 и ≤80 | Децибел
26.60.12.129-00000112 | Аудиометр тональный, ручной | Штука | 2020-09-15 | Маскирование | Нет
|  |  |  | Диапазон интенсивности тестовых сигналов для воздушного проведения | ≥-10 и ≤120 | Децибел
|  |  |  | Кнопка реакции пациента | Не важно; Да
|  |  |  | Диапазон частот по костному звукопроведению | ≥250 и ≤8000 | Герц
|  |  |  | Тип стимулирующего сигнала | Трель; Чистый тон
|  |  |  | Диапазон частот по воздушному звукопроведению | ≥125 и ≤20000 | Герц
|  |  |  | Диапазон интенсивности тестовых сигналов для костного проведения | ≥-10 и ≤80 | Децибел
26.60.12.129-00000069 | Аудиометр чистых тонов | Штука | 2019-12-15
21.20.23.110-00001260 | Аурамин-родамин/Аурамин O/Труант краситель ИВД, набор | Набор | 2018-11-02
21.20.23.110-00001261 | Аурамин-родаминовый раствор ИВД | Упаковка | 2018-11-02
32.50.22.190-00005129 | Аутотрансплантат/ксенотрансплантат кожный культивированный | Штука | 2019-07-01
21.20.23.110-00010101 | Ацетаминофен ИВД, калибратор | Набор | 2019-07-01
21.20.23.110-00005949 | Ацетаминофен ИВД, контрольный материал | Набор | 2019-04-01 | Объем реагента | ≥3; ≥10; ≥1; ≥5 | Кубический сантиметр;^миллилитр
|  |  |  | Назначение | Для анализаторов серии Сапфир; Для анализаторов серии Олимпус; Для анализаторов открытого типа и ручной постановки
21.20.23.110-00005955 | Ацетаминофен ИВД, контрольный материал | Набор | 2019-04-01 | Объем реагента | ≥1 | Кубический сантиметр;^миллилитр
|  |  |  | Назначение | Для анализаторов открытого типа и ручной постановки
21.20.23.110-00005954 | Ацетаминофен ИВД, контрольный материал | Набор | 2019-04-01 | Объем реагента | ≥3 | Кубический сантиметр;^миллилитр
|  |  |  | Назначение | Для анализаторов серии Олимпус
21.20.23.110-00005953 | Ацетаминофен ИВД, контрольный материал | Набор | 2019-04-01 | Объем реагента | ≥3 | Кубический сантиметр;^миллилитр
|  |  |  | Назначение | Для анализаторов серии Сапфир
21.20.23.110-00005952 | Ацетаминофен ИВД, контрольный материал | Набор | 2019-04-01 | Объем реагента | ≥3 | Кубический сантиметр;^миллилитр
|  |  |  | Назначение | Для анализаторов открытого типа и ручной постановки
21.20.23.110-00005951 | Ацетаминофен ИВД, контрольный материал | Набор | 2019-04-01 | Объем реагента | ≥5 | Кубический сантиметр;^миллилитр
|  |  |  | Назначение | Для анализаторов открытого типа и ручной постановки
21.20.23.110-00005950 | Ацетаминофен ИВД, контрольный материал | Набор | 2019-04-01 | Объем реагента | ≥10 | Кубический сантиметр;^миллилитр
|  |  |  | Назначение | Для анализаторов открытого типа и ручной постановки
21.20.23.110-00010102 | Ацетаминофен ИВД, набор, иммуноферментный анализ (ИФА) | Набор | 2019-07-01
21.20.23.110-00000233 | Ацетаминофен ИВД, набор, ферментный спектрофотометрический анализ | Набор | 2018-11-02 | Назначение | Для анализаторов Roche/Hitachi cobas с
21.20.23.110-00003490 | Ацетаминофен ИВД, реагент | Набор | 2018-12-14 | Количество выполняемых тестов | ≥100; ≥50; ≥200; ≥10 | Штука
|  |  |  | Назначение | Для анализаторов серии AU; Для анализаторов серии Олимпус; Для анализаторов серии Сапфир; Для анализаторов серии Synchron System; Для анализаторов серии Витрос (Vitros); Для серии платформ модульных MODULAR ANALYTICS; Для анализаторов Hitachi; Для анализаторов серии COBAS; Для анализаторов открытого типа и ручной постановки
21.20.23.110-00003502 | Ацетаминофен ИВД, реагент | Набор | 2018-12-14 | Количество выполняемых тестов | ≥10 | Штука
|  |  |  | Назначение | Для анализаторов открытого типа и ручной постановки
21.20.23.110-00003501 | Ацетаминофен ИВД, реагент | Набор | 2018-12-14 | Количество выполняемых тестов | ≥50 | Штука
|  |  |  | Назначение | Для анализаторов серии COBAS
21.20.23.110-00003500 | Ацетаминофен ИВД, реагент | Набор | 2018-12-14 | Количество выполняемых тестов | ≥50 | Штука
|  |  |  | Назначение | Для анализаторов Hitachi
21.20.23.110-00003499 | Ацетаминофен ИВД, реагент | Набор | 2018-12-14 | Количество выполняемых тестов | ≥50 | Штука
|  |  |  | Назначение | Для серии платформ модульных MODULAR ANALYTICS
21.20.23.110-00003498 | Ацетаминофен ИВД, реагент | Набор | 2018-12-14 | Количество выполняемых тестов | ≥50 | Штука
|  |  |  | Назначение | Для анализаторов серии Витрос (Vitros)
21.20.23.110-00003497 | Ацетаминофен ИВД, реагент | Набор | 2018-12-14 | Количество выполняемых тестов | ≥50 | Штука
|  |  |  | Назначение | Для анализаторов серии Synchron System
21.20.23.110-00003496 | Ацетаминофен ИВД, реагент | Набор | 2018-12-14 | Количество выполняемых тестов | ≥50 | Штука
|  |  |  | Назначение | Для анализаторов серии Сапфир
21.20.23.110-00003495 | Ацетаминофен ИВД, реагент | Набор | 2018-12-14 | Количество выполняемых тестов | ≥50 | Штука
|  |  |  | Назначение | Для анализаторов серии Олимпус
21.20.23.110-00003494 | Ацетаминофен ИВД, реагент | Набор | 2018-12-14 | Количество выполняемых тестов | ≥50 | Штука
|  |  |  | Назначение | Для анализаторов серии AU
21.20.23.110-00003493 | Ацетаминофен ИВД, реагент | Набор | 2018-12-14 | Количество выполняемых тестов | ≥50 | Штука
|  |  |  | Назначение | Для анализаторов открытого типа и ручной постановки
21.20.23.110-00003492 | Ацетаминофен ИВД, реагент | Набор | 2018-12-14 | Количество выполняемых тестов | ≥100 | Штука
|  |  |  | Назначение | Для анализаторов открытого типа и ручной постановки
21.20.23.110-00003491 | Ацетаминофен ИВД, реагент | Набор | 2018-12-14 | Количество выполняемых тестов | ≥200 | Штука
|  |  |  | Назначение | Для анализаторов открытого типа и ручной постановки
21.20.23.110-00010318 | Ацетилхолинэстераза ИВД, реагент | Набор | 2019-07-01
21.20.23.110-00010037 | Ацетон раствор ИВД | Упаковка | 2019-07-01
21.20.23.110-00001399 | Ацетоорсеин раствор ИВД | Упаковка | 2018-11-02
21.20.23.110-00006603 | Ацилглицин ИВД, контрольный материал | Набор | 2019-04-01 | Назначение | Для анализаторов открытого типа и ручной постановки
|  |  |  | Объем реагента | ≥10; ≥3; ≥5; ≥1 | Кубический сантиметр;^миллилитр
21.20.23.110-00006607 | Ацилглицин ИВД, контрольный материал | Набор | 2019-04-01 | Назначение | Для анализаторов открытого типа и ручной постановки
|  |  |  | Объем реагента | ≥1 | Кубический сантиметр;^миллилитр
21.20.23.110-00006606 | Ацилглицин ИВД, контрольный материал | Набор | 2019-04-01 | Назначение | Для анализаторов открытого типа и ручной постановки
|  |  |  | Объем реагента | ≥3 | Кубический сантиметр;^миллилитр
21.20.23.110-00006605 | Ацилглицин ИВД, контрольный материал | Набор | 2019-04-01 | Назначение | Для анализаторов открытого типа и ручной постановки
|  |  |  | Объем реагента | ≥5 | Кубический сантиметр;^миллилитр
21.20.23.110-00006604 | Ацилглицин ИВД, контрольный материал | Набор | 2019-04-01 | Назначение | Для анализаторов открытого типа и ручной постановки
|  |  |  | Объем реагента | ≥10 | Кубический сантиметр;^миллилитр
21.20.23.110-00006475 | Бактериальный токсин ИВД, набор, иммуноферментный анализ (ИФА) | Набор | 2019-04-01
21.20.23.110-00001646 | Бактериальный токсин ИВД, набор, иммунофлуоресцентный анализ. | Набор | 2018-11-02
21.20.23.110-00006114 | Бактерии респираторных заболеваний/антимикробная устойчивость нуклеиновые кислоты ИВД, набор, анализ нуклеиновых кислот | Набор | 2019-04-01
32.50.11.000-00000116 | Балка стоматологическая для крепления зубных протезов к дентальным имплантатам | Штука | 2019-07-01
32.50.50.190-00000158 | Баллон для воздуха медицинского назначения | Штука | 2019-07-01
32.50.50.190-00000242 | Баллон для кислорода | Штука | 2019-07-01
32.50.50.190-00001046 | Баллон для накачивания воздуха при эндоскопии | Штука | 2019-07-01
22.19.71.190-00000029 | Баллон для остановки носового кровотечения | Штука | 2019-07-01
32.50.50.190-00000919 | Баллон для сжатого воздуха для хирургических инструментов | Штука | 2019-07-01
32.50.50.190-00000823 | Баллон желудочный для снижения аппетита | Штука | 2019-07-01
32.50.50.190-00000624 | Баллон желудочный для снижения аппетита, нерассасывающийся | Штука | 2019-07-01
32.50.50.190-00000576 | Баллон ректосфинктерный | Штука | 2019-07-01
32.50.50.190-00000903 | Баллон с диоксидом углерода для криотерапии | Штука | 2019-07-01
32.50.22.126-00000003 | Бандаж абдоминальный | Штука | 2019-02-01
32.50.22.126-00000025 | Бандаж абдоминальный, одноразового использования | Штука | 2019-07-01
32.50.22.126-00000039 | Бандаж адгезивный | Штука | 2019-07-01
32.50.22.126-00000002 | Бандаж грыжевой | Штука | 2019-02-01
32.50.22.126-00000047 | Бандаж для бедра с возможностью термальной терапии | Штука | 2019-07-01
32.50.22.126-00000043 | Бандаж для голеностопного сустава | Штука | 2019-07-01
32.50.22.126-00000020 | Бандаж для голеностопного сустава, многоразового использования | Штука | 2019-07-01
32.50.22.126-00000042 | Бандаж для голеностопного сустава, одноразового использования | Штука | 2019-07-01
32.50.22.126-00000046 | Бандаж для грудины | Штука | 2019-07-01
32.50.22.126-00000040 | Бандаж для запястья, многоразового использования | Штука | 2019-07-01
32.50.22.126-00000021 | Бандаж для ключицы | Штука | 2019-07-01
32.50.22.126-00000023 | Бандаж для колена с возможностью термальной терапии | Штука | 2019-07-01
32.50.22.126-00000033 | Бандаж для молочной железы | Штука | 2019-07-01
32.50.22.126-00000041 | Бандаж для плечевого сустава поддерживающий/термальной терапии | Штука | 2019-07-01
32.50.22.126-00000031 | Бандаж для распределения давления, мягкий | Штука | 2019-07-01
32.50.50.190-00000136 | Бандаж для ребер/грудины | Штука | 2019-07-01
32.50.22.126-00000001 | Бандаж для стомированных больных | Штука | 2018-11-01
32.50.22.126-00000049 | Бандаж для таза, многоразового использования | Штука | 2022-02-10
32.50.22.126-00000027 | Бандаж компрессионный, силиконовый | Штука | 2019-07-01
32.50.22.126-00000048 | Бандаж поддерживающий трубчатый, нелатексный, многоразового использования | Штука | 2020-06-27
32.50.22.126-00000036 | Бандаж поддерживающий трубчатый, нелатексный, одноразового использования | Штука | 2019-07-01
32.50.22.126-00000024 | Бандаж при абдоминальной грыже, одноразового использования | Штука | 2019-07-01
32.50.22.126-00000030 | Бандаж при грыже позвоночника | Штука | 2019-07-01
32.50.22.126-00000005 | Бандаж при ингвинальной грыже для взрослых, многоразового пользования | Штука | 2019-02-01
32.50.22.126-00000045 | Бандаж при ингвинальной грыже у младенцев | Штука | 2019-07-01
32.50.22.126-00000035 | Бандаж с активной поддержкой | Штука | 2019-07-01
32.50.22.126-00000038 | Бандаж с ремнями абдоминальный/торакальный | Штука | 2019-07-01
32.50.22.126-00000022 | Бандаж теплоизолирующий | Штука | 2019-07-01
32.50.22.126-00000004 | Бандаж торкальный | Штука | 2019-02-01
32.50.22.126-00000034 | Бандаж тракционный | Штука | 2019-07-01
32.50.22.126-00000029 | Бандаж удерживающий неадгезивный | Штука | 2019-07-01
32.50.22.126-00000028 | Бандажи и изделия к протезно-ортопедической продукции | Штука | 2020-12-07
32.50.50.190-00000354 | Банки медицинские | Штука | 2019-07-01
32.50.50.000-00000550 | Баня водяная для расправления тканевых срезов | Штука | 2021-03-07 | Диапазон рабочих температур | ≥30 и ≤80; ≥20 и ≤70; ≥30 и ≤65 | Градус Цельсия
|  |  |  | Регулировка температуры | Ручная; Цифровая
32.50.50.000-00000554 | Баня водяная для расправления тканевых срезов | Штука | 2021-03-07 | Диапазон рабочих температур | ≥20 и ≤70 | Градус Цельсия
|  |  |  | Регулировка температуры | Цифровая
32.50.50.000-00000553 | Баня водяная для расправления тканевых срезов | Штука | 2021-03-07 | Диапазон рабочих температур | ≥30 и ≤65 | Градус Цельсия
|  |  |  | Регулировка температуры | Ручная
32.50.50.000-00000552 | Баня водяная для расправления тканевых срезов | Штука | 2021-03-07 | Диапазон рабочих температур | ≥30 и ≤65 | Градус Цельсия
|  |  |  | Регулировка температуры | Цифровая
32.50.50.000-00000551 | Баня водяная для расправления тканевых срезов | Штука | 2021-03-07 | Диапазон рабочих температур | ≥30 и ≤80 | Градус Цельсия
|  |  |  | Регулировка температуры | Цифровая
32.50.50.190-00000886 | Баня водяная лабораторная | Штука | 2019-07-01
32.50.50.190-00000901 | Баня водяная лабораторная со встряхиванием | Штука | 2019-07-01
32.50.50.190-00000930 | Баня паровая для физиотерапии | Штука | 2019-07-01
21.20.23.110-00002954 | Барбитураты ИВД, калибратор | Набор | 2018-12-14 | Объем реагента | ≥10; ≥5; ≥50; ≥1 | Кубический сантиметр;^миллилитр
|  |  |  | Назначение | Для серии платформ модульных MODULAR ANALYTICS; Для анализаторов серии COBAS; Для анализаторов Hitachi; Для анализаторов открытого типа
21.20.23.110-00002961 | Барбитураты ИВД, калибратор | Набор | 2018-12-14 | Объем реагента | ≥1 | Кубический сантиметр;^миллилитр
|  |  |  | Назначение | Для анализаторов открытого типа
21.20.23.110-00002960 | Барбитураты ИВД, калибратор | Набор | 2018-12-14 | Объем реагента | ≥1 | Кубический сантиметр;^миллилитр
|  |  |  | Назначение | Для анализаторов Hitachi
21.20.23.110-00002959 | Барбитураты ИВД, калибратор | Набор | 2018-12-14 | Объем реагента | ≥1 | Кубический сантиметр;^миллилитр
|  |  |  | Назначение | Для анализаторов серии COBAS
21.20.23.110-00002958 | Барбитураты ИВД, калибратор | Набор | 2018-12-14 | Объем реагента | ≥1 | Кубический сантиметр;^миллилитр
|  |  |  | Назначение | Для серии платформ модульных MODULAR ANALYTICS
21.20.23.110-00002957 | Барбитураты ИВД, калибратор | Набор | 2018-12-14 | Объем реагента | ≥5 | Кубический сантиметр;^миллилитр
|  |  |  | Назначение | Для анализаторов открытого типа
21.20.23.110-00002956 | Барбитураты ИВД, калибратор | Набор | 2018-12-14 | Объем реагента | ≥10 | Кубический сантиметр;^миллилитр
|  |  |  | Назначение | Для анализаторов открытого типа
21.20.23.110-00002955 | Барбитураты ИВД, калибратор | Набор | 2018-12-14 | Объем реагента | ≥50 | Кубический сантиметр;^миллилитр
|  |  |  | Назначение | Для анализаторов открытого типа
21.20.23.110-00009125 | Барбитураты ИВД, набор, иммуноферментный анализ (ИФА) | Набор | 2019-04-01
21.20.23.110-00001047 | Барбитураты ИВД, набор, иммунохроматографический анализ, экспресс-анализ | Набор | 2018-11-02
26.60.11.130-00000011 | Барьер для радиационной защиты, стационарный | Штука | 2019-07-01
32.50.50.190-00001158 | Бахилы водонепроницаемые | Штука | 2019-07-01
32.50.50.190-00000183 | Бахилы токонепроводящие, нестерильные | Штука | 2019-07-01
32.50.50.190-00000683 | Бахилы токонепроводящие, стерильные | Штука | 2019-07-01
32.50.50.190-00000660 | Бахилы токопроводящие, нестерильные | Штука | 2019-07-01
21.20.23.110-00007935 | Бацитрацин дифференцирующий диск ИВД | Набор | 2019-04-01 | Количество выполняемых тестов | ≥100; ≥10; ≥200; ≥50 | Штука
|  |  |  | Назначение | Для автоматической и ручной постановки
21.20.23.110-00007939 | Бацитрацин дифференцирующий диск ИВД | Набор | 2019-04-01 | Количество выполняемых тестов | ≥10 | Штука
|  |  |  | Назначение | Для автоматической и ручной постановки
21.20.23.110-00007938 | Бацитрацин дифференцирующий диск ИВД | Набор | 2019-04-01 | Количество выполняемых тестов | ≥50 | Штука
|  |  |  | Назначение | Для автоматической и ручной постановки
21.20.23.110-00007937 | Бацитрацин дифференцирующий диск ИВД | Набор | 2019-04-01 | Количество выполняемых тестов | ≥100 | Штука
|  |  |  | Назначение | Для автоматической и ручной постановки
21.20.23.110-00007936 | Бацитрацин дифференцирующий диск ИВД | Набор | 2019-04-01 | Количество выполняемых тестов | ≥200 | Штука
|  |  |  | Назначение | Для автоматической и ручной постановки
21.20.23.110-00005211 | Белковый продукт гена 9.5 ИВД, антитело | Набор | 2019-04-01 | Количество выполняемых тестов | ≥100; ≥60; ≥10; ≥30 | Штука
|  |  |  | Назначение | Для автоматической и ручной постановки
21.20.23.110-00005215 | Белковый продукт гена 9.5 ИВД, антитело | Набор | 2019-04-01 | Количество выполняемых тестов | ≥10 | Штука
|  |  |  | Назначение | Для автоматической и ручной постановки
21.20.23.110-00005214 | Белковый продукт гена 9.5 ИВД, антитело | Набор | 2019-04-01 | Количество выполняемых тестов | ≥30 | Штука
|  |  |  | Назначение | Для автоматической и ручной постановки
21.20.23.110-00005213 | Белковый продукт гена 9.5 ИВД, антитело | Набор | 2019-04-01 | Количество выполняемых тестов | ≥60 | Штука
|  |  |  | Назначение | Для автоматической и ручной постановки
21.20.23.110-00005212 | Белковый продукт гена 9.5 ИВД, антитело | Набор | 2019-04-01 | Количество выполняемых тестов | ≥100 | Штука
|  |  |  | Назначение | Для автоматической и ручной постановки
21.20.23.110-00010206 | Белок 4 эпидидимиса человека (HE4) ИВД, калибратор | Упаковка | 2019-07-01
21.20.23.110-00010204 | Белок 4 эпидидимиса человека (HE4) ИВД, контрольный материал | Набор | 2019-07-01
21.20.23.110-00006915 | Белок 4 эпидидимиса человека (HE4) ИВД, набор, иммуноферментный анализ (ИФА) | Набор | 2019-04-01
21.20.23.110-00010205 | Белок 4 эпидидимиса человека (HE4) ИВД, реагент | Упаковка | 2019-07-01
21.20.23.110-00005664 | Белок Bcl-6 ИВД, антитела | Упаковка | 2019-04-01 | Объем реагента | ≥1; ≥0,1000 | Кубический сантиметр;^миллилитр
21.20.23.110-00005666 | Белок Bcl-6 ИВД, антитела | Упаковка | 2019-04-01 | Объем реагента | ≥0,1000 | Кубический сантиметр;^миллилитр
21.20.23.110-00005665 | Белок Bcl-6 ИВД, антитела | Упаковка | 2019-04-01 | Объем реагента | ≥1 | Кубический сантиметр;^миллилитр
21.20.23.110-00010210 | Белок Melan-A/MART-1 ИВД, антитела | Набор | 2019-07-01
21.20.23.110-00005449 | Белок PMS-2 ИВД, антитела | Упаковка | 2019-04-01 | Назначение | Для автоматических иммуностейнеров серии Ventana BenchMark
|  |  |  | Количество выполняемых тестов | ≥50 | Штука
21.20.23.110-00005450 | Белок PMS-2 ИВД, антитела | Упаковка | 2019-04-01 | Назначение | Для автоматических иммуностейнеров серии Ventana BenchMark
|  |  |  | Количество выполняемых тестов | ≥50 | Штука
21.20.23.110-00006053 | Белок S100 ИВД, антитела | Набор | 2019-04-01 | Количество выполняемых тестов | ≥100; ≥30; ≥10; ≥60 | Штука
|  |  |  | Назначение | Для автоматической и ручной постановки
21.20.23.110-00006057 | Белок S100 ИВД, антитела | Набор | 2019-04-01 | Количество выполняемых тестов | ≥10 | Штука
|  |  |  | Назначение | Для автоматической и ручной постановки
21.20.23.110-00006056 | Белок S100 ИВД, антитела | Набор | 2019-04-01 | Количество выполняемых тестов | ≥30 | Штука
|  |  |  | Назначение | Для автоматической и ручной постановки
21.20.23.110-00006055 | Белок S100 ИВД, антитела | Набор | 2019-04-01 | Количество выполняемых тестов | ≥60 | Штука
|  |  |  | Назначение | Для автоматической и ручной постановки
21.20.23.110-00006054 | Белок S100 ИВД, антитела | Набор | 2019-04-01 | Количество выполняемых тестов | ≥100 | Штука
|  |  |  | Назначение | Для автоматической и ручной постановки
21.20.23.110-00000578 | Белок S100 ИВД, набор, иммуноферментный анализ (ИФА) | Набор | 2018-11-02
21.20.23.110-00005772 | Белок А плазмы связанный с беременностью ИВД, калибратор | Набор | 2019-04-01 | Назначение | Для анализаторов серии ACCESS system; Для анализаторов открытого типа
|  |  |  | Объем реагента | ≥10; ≥5; ≥1 | Кубический сантиметр;^миллилитр
21.20.23.110-00005776 | Белок А плазмы связанный с беременностью ИВД, калибратор | Набор | 2019-04-01 | Назначение | Для анализаторов открытого типа
|  |  |  | Объем реагента | ≥1 | Кубический сантиметр;^миллилитр
21.20.23.110-00005775 | Белок А плазмы связанный с беременностью ИВД, калибратор | Набор | 2019-04-01 | Назначение | Для анализаторов открытого типа
|  |  |  | Объем реагента | ≥5 | Кубический сантиметр;^миллилитр
21.20.23.110-00005774 | Белок А плазмы связанный с беременностью ИВД, калибратор | Набор | 2019-04-01 | Назначение | Для анализаторов серии ACCESS system
|  |  |  | Объем реагента | ≥5 | Кубический сантиметр;^миллилитр
21.20.23.110-00005773 | Белок А плазмы связанный с беременностью ИВД, калибратор | Набор | 2019-04-01 | Назначение | Для анализаторов открытого типа
|  |  |  | Объем реагента | ≥10 | Кубический сантиметр;^миллилитр
21.20.23.110-00003085 | Белок А плазмы связанный с беременностью ИВД, контрольный материал | Набор | 2018-12-14 | Назначение | Для анализаторов серии ACCESS; Для анализаторов открытого типа и ручной постановки
|  |  |  | Объем реагента | ≥10; ≥1; ≥5; ≥3 | Кубический сантиметр;^миллилитр
21.20.23.110-00003090 | Белок А плазмы связанный с беременностью ИВД, контрольный материал | Набор | 2018-12-14 | Назначение | Для анализаторов открытого типа и ручной постановки
|  |  |  | Объем реагента | ≥1 | Кубический сантиметр;^миллилитр
21.20.23.110-00003089 | Белок А плазмы связанный с беременностью ИВД, контрольный материал | Набор | 2018-12-14 | Назначение | Для анализаторов открытого типа и ручной постановки
|  |  |  | Объем реагента | ≥3 | Кубический сантиметр;^миллилитр
21.20.23.110-00003088 | Белок А плазмы связанный с беременностью ИВД, контрольный материал | Набор | 2018-12-14 | Назначение | Для анализаторов серии ACCESS
|  |  |  | Объем реагента | ≥3 | Кубический сантиметр;^миллилитр
21.20.23.110-00003087 | Белок А плазмы связанный с беременностью ИВД, контрольный материал | Набор | 2018-12-14 | Назначение | Для анализаторов открытого типа и ручной постановки
|  |  |  | Объем реагента | ≥5 | Кубический сантиметр;^миллилитр
21.20.23.110-00003086 | Белок А плазмы связанный с беременностью ИВД, контрольный материал | Набор | 2018-12-14 | Назначение | Для анализаторов открытого типа и ручной постановки
|  |  |  | Объем реагента | ≥10 | Кубический сантиметр;^миллилитр
21.20.23.110-00007655 | Белок А плазмы связанный с беременностью ИВД, набор, иммуноферментный анализ (ИФА) | Набор | 2019-04-01
21.20.23.110-00001284 | Белок А плазмы связанный с беременностью ИВД, набор, иммунофлуоресцентный анализ | Набор | 2018-11-02
21.20.23.110-00007702 | Белок А плазмы связанный с беременностью ИВД, набор, иммунохемилюминесцентный анализ | Набор | 2019-04-01 | Количество выполняемых тестов | ≥96; ≥12; ≥48; ≥24 | Штука
|  |  |  | Назначение | Для анализаторов открытого типа и ручной постановки; Для анализаторов серии ACCESS
21.20.23.110-00007707 | Белок А плазмы связанный с беременностью ИВД, набор, иммунохемилюминесцентный анализ | Набор | 2019-04-01 | Количество выполняемых тестов | ≥12 | Штука
|  |  |  | Назначение | Для анализаторов открытого типа и ручной постановки
21.20.23.110-00007706 | Белок А плазмы связанный с беременностью ИВД, набор, иммунохемилюминесцентный анализ | Набор | 2019-04-01 | Количество выполняемых тестов | ≥24 | Штука
|  |  |  | Назначение | Для анализаторов открытого типа и ручной постановки
21.20.23.110-00007705 | Белок А плазмы связанный с беременностью ИВД, набор, иммунохемилюминесцентный анализ | Набор | 2019-04-01 | Количество выполняемых тестов | ≥48 | Штука
|  |  |  | Назначение | Для анализаторов серии ACCESS
21.20.23.110-00007704 | Белок А плазмы связанный с беременностью ИВД, набор, иммунохемилюминесцентный анализ | Набор | 2019-04-01 | Количество выполняемых тестов | ≥48 | Штука
|  |  |  | Назначение | Для анализаторов открытого типа и ручной постановки
21.20.23.110-00007703 | Белок А плазмы связанный с беременностью ИВД, набор, иммунохемилюминесцентный анализ | Набор | 2019-04-01 | Количество выполняемых тестов | ≥96 | Штука
|  |  |  | Назначение | Для анализаторов открытого типа и ручной постановки
21.20.23.110-00001379 | Белок А плазмы связанный с беременностью ИВД, набор, радиоиммуный анализ (РИА) | Набор | 2018-11-02
21.20.23.110-00010209 | Белок А плазмы связанный с беременностью ИВД, реагент | Набор | 2019-07-01
21.20.23.110-00005160 | Белок мочи ИВД, набор, колориметрическая тест-полоска, экспресс-анализ | Набор | 2019-04-01 | Назначение | Для анализаторов серии H-; Для анализаторов серии URISCAN; Для ручной постановки анализа
|  |  |  | Количество выполняемых тестов | ≥1000; ≥100; ≥30; ≥1; ≥25; ≥50; ≥10 | Штука
21.20.23.110-00005169 | Белок мочи ИВД, набор, колориметрическая тест-полоска, экспресс-анализ | Набор | 2019-04-01 | Назначение | Для ручной постановки анализа
|  |  |  | Количество выполняемых тестов | ≥1 | Штука
21.20.23.110-00005168 | Белок мочи ИВД, набор, колориметрическая тест-полоска, экспресс-анализ | Набор | 2019-04-01 | Назначение | Для ручной постановки анализа
|  |  |  | Количество выполняемых тестов | ≥10 | Штука
21.20.23.110-00005167 | Белок мочи ИВД, набор, колориметрическая тест-полоска, экспресс-анализ | Набор | 2019-04-01 | Назначение | Для ручной постановки анализа
|  |  |  | Количество выполняемых тестов | ≥25 | Штука
21.20.23.110-00005166 | Белок мочи ИВД, набор, колориметрическая тест-полоска, экспресс-анализ | Набор | 2019-04-01 | Назначение | Для ручной постановки анализа
|  |  |  | Количество выполняемых тестов | ≥30 | Штука
21.20.23.110-00005165 | Белок мочи ИВД, набор, колориметрическая тест-полоска, экспресс-анализ | Набор | 2019-04-01 | Назначение | Для ручной постановки анализа
|  |  |  | Количество выполняемых тестов | ≥50 | Штука
21.20.23.110-00005164 | Белок мочи ИВД, набор, колориметрическая тест-полоска, экспресс-анализ | Набор | 2019-04-01 | Назначение | Для ручной постановки анализа
|  |  |  | Количество выполняемых тестов | ≥100 | Штука
21.20.23.110-00005163 | Белок мочи ИВД, набор, колориметрическая тест-полоска, экспресс-анализ | Набор | 2019-04-01 | Назначение | Для анализаторов серии URISCAN
|  |  |  | Количество выполняемых тестов | ≥100 | Штука
21.20.23.110-00005162 | Белок мочи ИВД, набор, колориметрическая тест-полоска, экспресс-анализ | Набор | 2019-04-01 | Назначение | Для анализаторов серии H-
|  |  |  | Количество выполняемых тестов | ≥100 | Штука
21.20.23.110-00005161 | Белок мочи ИВД, набор, колориметрическая тест-полоска, экспресс-анализ | Набор | 2019-04-01 | Назначение | Для ручной постановки анализа
|  |  |  | Количество выполняемых тестов | ≥1000 | Штука
21.20.23.110-00008123 | Белок связывающий жирные кислоты ИВД, набор, иммуноферментный анализ (ИФА) | Набор | 2019-04-01
21.20.23.110-00010361 | Бензодиазепины ИВД, калибратор | Упаковка | 2019-07-01
21.20.23.110-00005956 | Бензодиазепины ИВД, набор, иммуноферментный анализ (ИФА) | Набор | 2019-04-01
21.20.23.110-00001346 | Бензодиазепины ИВД, набор, иммунохроматографический анализ, экспресс-анализ | Набор | 2018-11-02
21.20.23.110-00005957 | Бензодиазепины ИВД, реагент | Штука | 2019-04-01 | Назначение | Для анализаторов Cobas и платформ модульных MODULAR ANALYTICS, cobas 6000; Для биохимических анализаторов Hitachi; Для анализаторов Beckman Coulter Серии AU
21.20.23.110-00005960 | Бензодиазепины ИВД, реагент | Штука | 2019-04-01 | Назначение | Для анализаторов Beckman Coulter Серии AU
21.20.23.110-00005959 | Бензодиазепины ИВД, реагент | Штука | 2019-04-01 | Назначение | Для биохимических анализаторов Hitachi
21.20.23.110-00005958 | Бензодиазепины ИВД, реагент | Штука | 2019-04-01 | Назначение | Для анализаторов Cobas и платформ модульных MODULAR ANALYTICS, cobas 6000
32.50.50.190-00000409 | Беруши, многоразового использования | Штука | 2019-07-01
32.50.50.190-00000410 | Беруши, одноразового использования | Штука | 2019-07-01
21.20.23.110-00006046 | Бесплодие генотипирование ИВД, набор, анализ нуклеиновых кислот | Набор | 2019-04-01 | Комплектация | Для полного ПЦР-анализа с детекцией методом электрофореза; Для полного ПЦР-анализа с гибридизационно-флуоресцентной детекцией (в режиме реального времени)
|  |  |  | Количество выполняемых тестов | ≥100; ≥48 | Штука
|  |  |  | Назначение | Для амплификаторов CFX96 и DT-96
21.20.23.110-00006048 | Бесплодие генотипирование ИВД, набор, анализ нуклеиновых кислот | Набор | 2019-04-01 | Комплектация | Для полного ПЦР-анализа с гибридизационно-флуоресцентной детекцией (в режиме реального времени)
|  |  |  | Количество выполняемых тестов | ≥48 | Штука
|  |  |  | Назначение | Для амплификаторов CFX96 и DT-96
21.20.23.110-00006047 | Бесплодие генотипирование ИВД, набор, анализ нуклеиновых кислот | Набор | 2019-04-01 | Комплектация | Для полного ПЦР-анализа с детекцией методом электрофореза
|  |  |  | Количество выполняемых тестов | ≥100 | Штука
20.59.52.140-00000167 | Бессолевой лактозо-цистиновый агар (CLED) питательная среда ИВД | Штука | 2019-04-01 | Форма выпуска | Готовые к применению; Порошок
|  |  |  | Диаметр чашки Петри | 120; 55; 90; 100; 140; 60; 40; | Миллиметр
|  |  |  | Объем питательной среды | 150; 20; 15; 10; 250; 125; 12; | Кубический сантиметр;^миллилитр
|  |  |  | Масса питательной среды | 500; | Грамм
20.59.52.140-00000182 | Бессолевой лактозо-цистиновый агар (CLED) питательная среда ИВД | Штука | 2019-04-01 | Форма выпуска | Порошок
|  |  |  | Масса питательной среды | 500; | Грамм
20.59.52.140-00000181 | Бессолевой лактозо-цистиновый агар (CLED) питательная среда ИВД | Штука | 2019-04-01 | Форма выпуска | Готовые к применению
|  |  |  | Объем питательной среды | 10; | Кубический сантиметр;^миллилитр
20.59.52.140-00000180 | Бессолевой лактозо-цистиновый агар (CLED) питательная среда ИВД | Штука | 2019-04-01 | Форма выпуска | Готовые к применению
|  |  |  | Объем питательной среды | 12; | Кубический сантиметр;^миллилитр
20.59.52.140-00000179 | Бессолевой лактозо-цистиновый агар (CLED) питательная среда ИВД | Штука | 2019-04-01 | Форма выпуска | Готовые к применению
|  |  |  | Объем питательной среды | 15; | Кубический сантиметр;^миллилитр
20.59.52.140-00000178 | Бессолевой лактозо-цистиновый агар (CLED) питательная среда ИВД | Штука | 2019-04-01 | Форма выпуска | Готовые к применению
|  |  |  | Объем питательной среды | 20; | Кубический сантиметр;^миллилитр
20.59.52.140-00000177 | Бессолевой лактозо-цистиновый агар (CLED) питательная среда ИВД | Штука | 2019-04-01 | Форма выпуска | Готовые к применению
|  |  |  | Объем питательной среды | 125; | Кубический сантиметр;^миллилитр
20.59.52.140-00000176 | Бессолевой лактозо-цистиновый агар (CLED) питательная среда ИВД | Штука | 2019-04-01 | Форма выпуска | Готовые к применению
|  |  |  | Объем питательной среды | 150; | Кубический сантиметр;^миллилитр
20.59.52.140-00000175 | Бессолевой лактозо-цистиновый агар (CLED) питательная среда ИВД | Штука | 2019-04-01 | Форма выпуска | Готовые к применению
|  |  |  | Объем питательной среды | 250; | Кубический сантиметр;^миллилитр
20.59.52.140-00000174 | Бессолевой лактозо-цистиновый агар (CLED) питательная среда ИВД | Штука | 2019-04-01 | Форма выпуска | Готовые к применению
|  |  |  | Диаметр чашки Петри | 40; | Миллиметр
20.59.52.140-00000173 | Бессолевой лактозо-цистиновый агар (CLED) питательная среда ИВД | Штука | 2019-04-01 | Форма выпуска | Готовые к применению
|  |  |  | Диаметр чашки Петри | 55; | Миллиметр
20.59.52.140-00000172 | Бессолевой лактозо-цистиновый агар (CLED) питательная среда ИВД | Штука | 2019-04-01 | Форма выпуска | Готовые к применению
|  |  |  | Диаметр чашки Петри | 60; | Миллиметр
20.59.52.140-00000171 | Бессолевой лактозо-цистиновый агар (CLED) питательная среда ИВД | Штука | 2019-04-01 | Форма выпуска | Готовые к применению
|  |  |  | Диаметр чашки Петри | 100; | Миллиметр
20.59.52.140-00000170 | Бессолевой лактозо-цистиновый агар (CLED) питательная среда ИВД | Штука | 2019-04-01 | Форма выпуска | Готовые к применению
|  |  |  | Диаметр чашки Петри | 120; | Миллиметр
20.59.52.140-00000169 | Бессолевой лактозо-цистиновый агар (CLED) питательная среда ИВД | Штука | 2019-04-01 | Форма выпуска | Готовые к применению
|  |  |  | Диаметр чашки Петри | 140; | Миллиметр
20.59.52.140-00000168 | Бессолевой лактозо-цистиновый агар (CLED) питательная среда ИВД | Штука | 2019-04-01 | Форма выпуска | Готовые к применению
|  |  |  | Диаметр чашки Петри | 90; | Миллиметр
21.20.23.110-00005465 | Бета-2-гликопротеин I антитела ИВД, набор, иммуноферментный анализ (ИФА) | Набор | 2019-04-01 | Назначение | Для работы на иммуноферментных анализаторах серии Нусоr; Для ручной постановки анализа и работы на анализаторах открытого типа; Для автоматических анализаторов серии Alegria
|  |  |  | Количество выполняемых тестов | ≥96; ≥24; ≥12 | Штука
21.20.23.110-00005469 | Бета-2-гликопротеин I антитела ИВД, набор, иммуноферментный анализ (ИФА) | Набор | 2019-04-01 | Назначение | Для автоматических анализаторов серии Alegria
|  |  |  | Количество выполняемых тестов | ≥12 | Штука
21.20.23.110-00005468 | Бета-2-гликопротеин I антитела ИВД, набор, иммуноферментный анализ (ИФА) | Набор | 2019-04-01 | Назначение | Для автоматических анализаторов серии Alegria
|  |  |  | Количество выполняемых тестов | ≥24 | Штука
21.20.23.110-00005467 | Бета-2-гликопротеин I антитела ИВД, набор, иммуноферментный анализ (ИФА) | Набор | 2019-04-01 | Назначение | Для ручной постановки анализа и работы на анализаторах открытого типа
|  |  |  | Количество выполняемых тестов | ≥96 | Штука
21.20.23.110-00005466 | Бета-2-гликопротеин I антитела ИВД, набор, иммуноферментный анализ (ИФА) | Набор | 2019-04-01 | Назначение | Для работы на иммуноферментных анализаторах серии Нусоr
|  |  |  | Количество выполняемых тестов | ≥96 | Штука
21.20.23.110-00002723 | Бета-2-микроглобулин ИВД, калибратор | Набор | 2018-12-14 | Объем реагента | ≥10; ≥5; ≥1; ≥50 | Кубический сантиметр;^миллилитр
|  |  |  | Назначение | Для анализаторов серии ARHITECT; Для анализаторов открытого типа
21.20.23.110-00002728 | Бета-2-микроглобулин ИВД, калибратор | Набор | 2018-12-14 | Объем реагента | ≥1 | Кубический сантиметр;^миллилитр
|  |  |  | Назначение | Для анализаторов открытого типа
21.20.23.110-00002727 | Бета-2-микроглобулин ИВД, калибратор | Набор | 2018-12-14 | Объем реагента | ≥1 | Кубический сантиметр;^миллилитр
|  |  |  | Назначение | Для анализаторов серии ARHITECT
21.20.23.110-00002726 | Бета-2-микроглобулин ИВД, калибратор | Набор | 2018-12-14 | Объем реагента | ≥5 | Кубический сантиметр;^миллилитр
|  |  |  | Назначение | Для анализаторов открытого типа
21.20.23.110-00002725 | Бета-2-микроглобулин ИВД, калибратор | Набор | 2018-12-14 | Объем реагента | ≥10 | Кубический сантиметр;^миллилитр
|  |  |  | Назначение | Для анализаторов открытого типа
21.20.23.110-00002724 | Бета-2-микроглобулин ИВД, калибратор | Набор | 2018-12-14 | Объем реагента | ≥50 | Кубический сантиметр;^миллилитр
|  |  |  | Назначение | Для анализаторов открытого типа
21.20.23.110-00001689 | Бета-2-микроглобулин ИВД, контрольный материал | Набор | 2018-11-02 | Назначение | Для анализаторов открытого типа и ручной постановки
|  |  |  | Объем реагента | ≥3; ≥10; ≥1; ≥5 | Кубический сантиметр;^миллилитр
21.20.23.110-00001693 | Бета-2-микроглобулин ИВД, контрольный материал. | Набор | 2018-11-02 | Назначение | Для анализаторов открытого типа и ручной постановки
|  |  |  | Объем реагента | ≥1 | Кубический сантиметр;^миллилитр
21.20.23.110-00001692 | Бета-2-микроглобулин ИВД, контрольный материал. | Набор | 2018-11-02 | Назначение | Для анализаторов открытого типа и ручной постановки
|  |  |  | Объем реагента | ≥3 | Кубический сантиметр;^миллилитр
21.20.23.110-00001691 | Бета-2-микроглобулин ИВД, контрольный материал. | Набор | 2018-11-02 | Назначение | Для анализаторов открытого типа и ручной постановки
|  |  |  | Объем реагента | ≥5 | Кубический сантиметр;^миллилитр
21.20.23.110-00001690 | Бета-2-микроглобулин ИВД, контрольный материал. | Набор | 2018-11-02 | Назначение | Для анализаторов открытого типа и ручной постановки
|  |  |  | Объем реагента | ≥10 | Кубический сантиметр;^миллилитр
21.20.23.110-00005586 | Бета-2-микроглобулин ИВД, набор, иммуноферментный анализ (ИФА) | Набор | 2019-04-01 | Назначение | Для автоматических анализаторов серии VIDAS и miniVIDAS
|  |  |  | Количество выполняемых тестов | ≥30 | Штука
21.20.23.110-00005585 | Бета-2-микроглобулин ИВД, набор, иммуноферментный анализ (ИФА) | Набор | 2019-04-01 | Назначение | Для ручной постановки анализа и работы на анализаторах открытого типа
|  |  |  | Количество выполняемых тестов | ≥96 | Штука
21.20.23.110-00005574 | Бета-2-микроглобулин ИВД, набор, нефелометрический/турбидиметрический анализ | Набор | 2019-04-01 | Назначение | Для анализаторов серии Cobas с; Для анализаторов серии ARCHITECT; Для ручной постановки анализа и анализаторов открытого типа
21.20.23.110-00005577 | Бета-2-микроглобулин ИВД, набор, нефелометрический/турбидиметрический анализ | Набор | 2019-04-01 | Назначение | Для ручной постановки анализа и анализаторов открытого типа
21.20.23.110-00005576 | Бета-2-микроглобулин ИВД, набор, нефелометрический/турбидиметрический анализ | Набор | 2019-04-01 | Назначение | Для анализаторов серии ARCHITECT
21.20.23.110-00005575 | Бета-2-микроглобулин ИВД, набор, нефелометрический/турбидиметрический анализ | Набор | 2019-04-01 | Назначение | Для анализаторов серии Cobas с
21.20.23.110-00003333 | Бета-2-микроглобулин ИВД, реагент | Набор | 2018-12-14 | Назначение | Для анализаторов серии AU; Для анализаторов серии ARHITECT; Для серии платформ модульных MODULAR ANALYTICS; Для анализаторов Hitachi; Для анализаторов серии COBAS; Для анализаторов открытого типа и ручной постановки
|  |  |  | Количество выполняемых тестов | ≥50; ≥200; ≥100; ≥10 | Штука
21.20.23.110-00003342 | Бета-2-микроглобулин ИВД, реагент | Набор | 2018-12-14 | Назначение | Для анализаторов открытого типа и ручной постановки
|  |  |  | Количество выполняемых тестов | ≥10 | Штука
21.20.23.110-00003341 | Бета-2-микроглобулин ИВД, реагент | Набор | 2018-12-14 | Назначение | Для анализаторов открытого типа и ручной постановки
|  |  |  | Количество выполняемых тестов | ≥50 | Штука
21.20.23.110-00003340 | Бета-2-микроглобулин ИВД, реагент | Набор | 2018-12-14 | Назначение | Для анализаторов серии COBAS
|  |  |  | Количество выполняемых тестов | ≥50 | Штука
21.20.23.110-00003339 | Бета-2-микроглобулин ИВД, реагент | Набор | 2018-12-14 | Назначение | Для анализаторов Hitachi
|  |  |  | Количество выполняемых тестов | ≥50 | Штука
21.20.23.110-00003338 | Бета-2-микроглобулин ИВД, реагент | Набор | 2018-12-14 | Назначение | Для серии платформ модульных MODULAR ANALYTICS
|  |  |  | Количество выполняемых тестов | ≥50 | Штука
21.20.23.110-00003337 | Бета-2-микроглобулин ИВД, реагент | Набор | 2018-12-14 | Назначение | Для анализаторов серии AU
|  |  |  | Количество выполняемых тестов | ≥50 | Штука
21.20.23.110-00003336 | Бета-2-микроглобулин ИВД, реагент | Набор | 2018-12-14 | Назначение | Для анализаторов открытого типа и ручной постановки
|  |  |  | Количество выполняемых тестов | ≥100 | Штука
21.20.23.110-00003335 | Бета-2-микроглобулин ИВД, реагент | Набор | 2018-12-14 | Назначение | Для анализаторов открытого типа и ручной постановки
|  |  |  | Количество выполняемых тестов | ≥200 | Штука
21.20.23.110-00003334 | Бета-2-микроглобулин ИВД, реагент | Набор | 2018-12-14 | Назначение | Для анализаторов серии ARHITECT
|  |  |  | Количество выполняемых тестов | ≥50 | Штука
21.20.23.110-00006757 | Бета-гемолитический стрептококк А антитела к стрептолизину O ИВД, набор, нефелометрический/турбидиметрический анализ | Набор | 2019-04-01 | Назначение | Для платформ модульных MODULAR ANALYTICS; Для анализаторов открытого типа и ручной постановки анализа; Для анализаторов биохимических Hitachi, Cobas; Для анализаторов Turbox Plus; Для анализаторов UniCel DxC
21.20.23.110-00006762 | Бета-гемолитический стрептококк А антитела к стрептолизину O ИВД, набор, нефелометрический/турбидиметрический анализ | Набор | 2019-04-01 | Назначение | Для анализаторов UniCel DxC
21.20.23.110-00006761 | Бета-гемолитический стрептококк А антитела к стрептолизину O ИВД, набор, нефелометрический/турбидиметрический анализ | Набор | 2019-04-01 | Назначение | Для анализаторов Turbox Plus
21.20.23.110-00006760 | Бета-гемолитический стрептококк А антитела к стрептолизину O ИВД, набор, нефелометрический/турбидиметрический анализ | Набор | 2019-04-01 | Назначение | Для анализаторов биохимических Hitachi, Cobas
21.20.23.110-00006759 | Бета-гемолитический стрептококк А антитела к стрептолизину O ИВД, набор, нефелометрический/турбидиметрический анализ | Набор | 2019-04-01 | Назначение | Для анализаторов открытого типа и ручной постановки анализа
21.20.23.110-00006758 | Бета-гемолитический стрептококк А антитела к стрептолизину O ИВД, набор, нефелометрический/турбидиметрический анализ | Набор | 2019-04-01 | Назначение | Для платформ модульных MODULAR ANALYTICS
21.20.23.110-00006891 | Бета-гемолитический стрептококк А антитела к стрептолизину O ИВД, набор, реакция агглютинации | Набор | 2019-04-01 | Количество выполняемых тестов | ≥250; ≥50; ≥200; ≥100 | Штука
21.20.23.110-00006895 | Бета-гемолитический стрептококк А антитела к стрептолизину O ИВД, набор, реакция агглютинации | Набор | 2019-04-01 | Количество выполняемых тестов | ≥50 | Штука
21.20.23.110-00006894 | Бета-гемолитический стрептококк А антитела к стрептолизину O ИВД, набор, реакция агглютинации | Набор | 2019-04-01 | Количество выполняемых тестов | ≥100 | Штука
21.20.23.110-00006893 | Бета-гемолитический стрептококк А антитела к стрептолизину O ИВД, набор, реакция агглютинации | Набор | 2019-04-01 | Количество выполняемых тестов | ≥200 | Штука
21.20.23.110-00006892 | Бета-гемолитический стрептококк А антитела к стрептолизину O ИВД, набор, реакция агглютинации | Набор | 2019-04-01 | Количество выполняемых тестов | ≥250 | Штука
21.20.23.110-00000896 | Бета-гемолитический стрептококк группы А антигены ИВД, набор, иммунохроматографический анализ, экспресс-анализ | Набор | 2018-11-02 | Количество выполняемых тестов | ≥50; ≥20; ≥40 | Штука
21.20.23.110-00000899 | Бета-гемолитический стрептококк группы А антигены ИВД, набор, иммунохроматографический анализ, экспресс-анализ | Набор | 2018-11-02 | Количество выполняемых тестов | ≥20 | Штука
21.20.23.110-00000898 | Бета-гемолитический стрептококк группы А антигены ИВД, набор, иммунохроматографический анализ, экспресс-анализ | Набор | 2018-11-02 | Количество выполняемых тестов | ≥40 | Штука
21.20.23.110-00000897 | Бета-гемолитический стрептококк группы А антигены ИВД, набор, иммунохроматографический анализ, экспресс-анализ | Набор | 2018-11-02 | Количество выполняемых тестов | ≥50 | Штука
21.20.23.110-00009710 | Бета-гемолитический стрептококк группы А антигены ИВД, набор, реакция агглютинации | Набор | 2019-04-01
21.20.23.110-00001662 | Бета-гемолитический стрептококк группы А антистрептокиназа ИВД, набор | Набор | 2018-11-02
21.20.23.110-00006623 | Бета-гемолитический стрептококк группы А антитела к гиалуронидазе ИВД, реагент | Набор | 2019-04-01 | Количество выполняемых тестов | ≥48; ≥24; ≥12; ≥96 | Штука
|  |  |  | Назначение | Для анализаторов открытого типа и ручной постановки
21.20.23.110-00006622 | Бета-гемолитический стрептококк группы А антитела к гиалуронидазе ИВД, реагент | Набор | 2019-04-01 | Количество выполняемых тестов | ≥12 | Штука
|  |  |  | Назначение | Для анализаторов открытого типа и ручной постановки
21.20.23.110-00006621 | Бета-гемолитический стрептококк группы А антитела к гиалуронидазе ИВД, реагент | Набор | 2019-04-01 | Количество выполняемых тестов | ≥24 | Штука
|  |  |  | Назначение | Для анализаторов открытого типа и ручной постановки
21.20.23.110-00006620 | Бета-гемолитический стрептококк группы А антитела к гиалуронидазе ИВД, реагент | Набор | 2019-04-01 | Количество выполняемых тестов | ≥48 | Штука
|  |  |  | Назначение | Для анализаторов открытого типа и ручной постановки
21.20.23.110-00006619 | Бета-гемолитический стрептококк группы А антитела к гиалуронидазе ИВД, реагент | Набор | 2019-04-01 | Количество выполняемых тестов | ≥96 | Штука
|  |  |  | Назначение | Для анализаторов открытого типа и ручной постановки
21.20.23.110-00002859 | Бета-гемолитический стрептококк группы А антитела к стрептолизину O ИВД, калибратор | Набор | 2018-12-14 | Объем реагента | ≥5; ≥50; ≥10; ≥1 | Кубический сантиметр;^миллилитр
|  |  |  | Назначение | Для анализаторов серии Сапфир (Sapphire) и Олимпус (Olympus); Для анализаторов серии ERBA; Для анализаторов серии ARHITECT; Для анализаторов серии Витрос (Vitros); Для анализаторов открытого типа
21.20.23.110-00002867 | Бета-гемолитический стрептококк группы А антитела к стрептолизину O ИВД, калибратор | Набор | 2018-12-14 | Объем реагента | ≥1 | Кубический сантиметр;^миллилитр
|  |  |  | Назначение | Для анализаторов открытого типа
21.20.23.110-00002866 | Бета-гемолитический стрептококк группы А антитела к стрептолизину O ИВД, калибратор | Набор | 2018-12-14 | Объем реагента | ≥1 | Кубический сантиметр;^миллилитр
|  |  |  | Назначение | Для анализаторов серии Витрос (Vitros)
21.20.23.110-00002865 | Бета-гемолитический стрептококк группы А антитела к стрептолизину O ИВД, калибратор | Набор | 2018-12-14 | Объем реагента | ≥1 | Кубический сантиметр;^миллилитр
|  |  |  | Назначение | Для анализаторов серии ARHITECT
21.20.23.110-00002864 | Бета-гемолитический стрептококк группы А антитела к стрептолизину O ИВД, калибратор | Набор | 2018-12-14 | Объем реагента | ≥1 | Кубический сантиметр;^миллилитр
|  |  |  | Назначение | Для анализаторов серии ERBA
21.20.23.110-00002863 | Бета-гемолитический стрептококк группы А антитела к стрептолизину O ИВД, калибратор | Набор | 2018-12-14 | Объем реагента | ≥1 | Кубический сантиметр;^миллилитр
|  |  |  | Назначение | Для анализаторов серий Сапфир (Sapphire) и Олимпус (Olympus)
21.20.23.110-00002862 | Бета-гемолитический стрептококк группы А антитела к стрептолизину O ИВД, калибратор | Набор | 2018-12-14 | Объем реагента | ≥5 | Кубический сантиметр;^миллилитр
|  |  |  | Назначение | Для анализаторов открытого типа
21.20.23.110-00002861 | Бета-гемолитический стрептококк группы А антитела к стрептолизину O ИВД, калибратор | Набор | 2018-12-14 | Объем реагента | ≥10 | Кубический сантиметр;^миллилитр
|  |  |  | Назначение | Для анализаторов открытого типа
21.20.23.110-00002860 | Бета-гемолитический стрептококк группы А антитела к стрептолизину O ИВД, калибратор | Набор | 2018-12-14 | Объем реагента | ≥50 | Кубический сантиметр;^миллилитр
|  |  |  | Назначение | Для анализаторов открытого типа
21.20.23.110-00003698 | Бета-гемолитический стрептококк группы А антитела к стрептолизину O ИВД, реагент | Набор | 2018-12-14 | Количество выполняемых тестов | ≥50; ≥200; ≥10; ≥100 | Штука
|  |  |  | Назначение | Для анализаторов открытого типа и ручной постановки; Для анализаторов серий Олимпус; Для анализаторов серий Сапфир; Для анализаторов серии AU; Для анализаторов серии ERBA; Для анализаторов серии Витрос (Vitros); Для анализаторов серии Synchron System; Для серии платформ модульных MODULAR ANALYTICS; Для анализаторов Hitachi; Для анализаторов серии COBAS
21.20.23.110-00003711 | Бета-гемолитический стрептококк группы А антитела к стрептолизину O ИВД, реагент | Набор | 2018-12-14 | Количество выполняемых тестов | ≥10 | Штука
|  |  |  | Назначение | Для анализаторов открытого типа и ручной постановки
21.20.23.110-00003710 | Бета-гемолитический стрептококк группы А антитела к стрептолизину O ИВД, реагент | Набор | 2018-12-14 | Количество выполняемых тестов | ≥50 | Штука
|  |  |  | Назначение | Для анализаторов серии COBAS
21.20.23.110-00003709 | Бета-гемолитический стрептококк группы А антитела к стрептолизину O ИВД, реагент | Набор | 2018-12-14 | Количество выполняемых тестов | ≥50 | Штука
|  |  |  | Назначение | Для анализаторов Hitachi
21.20.23.110-00003708 | Бета-гемолитический стрептококк группы А антитела к стрептолизину O ИВД, реагент | Набор | 2018-12-14 | Количество выполняемых тестов | ≥50 | Штука
|  |  |  | Назначение | Для серии платформ модульных MODULAR ANALYTICS
21.20.23.110-00003707 | Бета-гемолитический стрептококк группы А антитела к стрептолизину O ИВД, реагент | Набор | 2018-12-14 | Количество выполняемых тестов | ≥50 | Штука
|  |  |  | Назначение | Для анализаторов серии Synchron System
21.20.23.110-00003706 | Бета-гемолитический стрептококк группы А антитела к стрептолизину O ИВД, реагент | Набор | 2018-12-14 | Количество выполняемых тестов | ≥50 | Штука
|  |  |  | Назначение | Для анализаторов серии Витрос (Vitros)
21.20.23.110-00003705 | Бета-гемолитический стрептококк группы А антитела к стрептолизину O ИВД, реагент | Набор | 2018-12-14 | Количество выполняемых тестов | ≥50 | Штука
|  |  |  | Назначение | Для анализаторов серии ERBA
21.20.23.110-00003704 | Бета-гемолитический стрептококк группы А антитела к стрептолизину O ИВД, реагент | Набор | 2018-12-14 | Количество выполняемых тестов | ≥50 | Штука
|  |  |  | Назначение | Для анализаторов серии AU
21.20.23.110-00003703 | Бета-гемолитический стрептококк группы А антитела к стрептолизину O ИВД, реагент | Набор | 2018-12-14 | Количество выполняемых тестов | ≥50 | Штука
|  |  |  | Назначение | Для анализаторов серий Сапфир
21.20.23.110-00003702 | Бета-гемолитический стрептококк группы А антитела к стрептолизину O ИВД, реагент | Набор | 2018-12-14 | Количество выполняемых тестов | ≥50 | Штука
|  |  |  | Назначение | Для анализаторов серий Олимпус
21.20.23.110-00003701 | Бета-гемолитический стрептококк группы А антитела к стрептолизину O ИВД, реагент | Набор | 2018-12-14 | Количество выполняемых тестов | ≥50 | Штука
|  |  |  | Назначение | Для анализаторов открытого типа и ручной постановки
21.20.23.110-00003700 | Бета-гемолитический стрептококк группы А антитела к стрептолизину O ИВД, реагент | Набор | 2018-12-14 | Количество выполняемых тестов | ≥100 | Штука
|  |  |  | Назначение | Для анализаторов открытого типа и ручной постановки
21.20.23.110-00003699 | Бета-гемолитический стрептококк группы А антитела к стрептолизину O ИВД, реагент | Набор | 2018-12-14 | Количество выполняемых тестов | ≥200 | Штука
|  |  |  | Назначение | Для анализаторов открытого типа и ручной постановки
21.20.23.110-00006624 | Бета-гемолитический стрептококк группы В антигены ИВД, набор, иммунохроматографический анализ, экспресс-анализ | Набор | 2019-04-01
21.20.23.110-00009711 | Бета-гемолитический стрептококк группы В антигены ИВД, набор, реакция агглютинации | Набор | 2019-04-01
21.20.23.110-00010053 | Бета-гемолитический стрептококк группы В антигены ИВД, реагент | Набор | 2019-07-01
21.20.23.110-00000264 | Бета-гидроксибутират ИВД, набор, ферментный спектрофотометрический анализ | Набор | 2018-11-02 | Назначение | Для анализаторов Hitachi 7170/917; Для анализаторов открытого типа и ручной постановки
21.20.23.110-00000266 | Бета-гидроксибутират ИВД, набор, ферментный спектрофотометрический анализ | Набор | 2018-11-02 | Назначение | Для анализаторов открытого типа и ручной постановки
21.20.23.110-00000265 | Бета-гидроксибутират ИВД, набор, ферментный спектрофотометрический анализ | Набор | 2018-11-02 | Назначение | Для анализаторов Hitachi 7170/917
21.20.23.110-00002132 | Бета-гидроксибутират ИВД, реагент | Набор | 2018-11-02 | Количество выполняемых тестов | ≥200; ≥50; ≥10; ≥100 | Штука
|  |  |  | Назначение | Для анализаторов открытого типа и ручной постановки
21.20.23.110-00002136 | Бета-гидроксибутират ИВД, реагент | Набор | 2018-11-02 | Количество выполняемых тестов | ≥10 | Штука
|  |  |  | Назначение | Для анализаторов открытого типа и ручной постановки
21.20.23.110-00002135 | Бета-гидроксибутират ИВД, реагент | Набор | 2018-11-02 | Количество выполняемых тестов | ≥50 | Штука
|  |  |  | Назначение | Для анализаторов открытого типа и ручной постановки
21.20.23.110-00002134 | Бета-гидроксибутират ИВД, реагент | Набор | 2018-11-02 | Количество выполняемых тестов | ≥100 | Штука
|  |  |  | Назначение | Для анализаторов открытого типа и ручной постановки
21.20.23.110-00002133 | Бета-гидроксибутират ИВД, реагент | Набор | 2018-11-02 | Количество выполняемых тестов | ≥200 | Штука
|  |  |  | Назначение | Для анализаторов открытого типа и ручной постановки
21.20.23.110-00006373 | Бета-катенин ИВД, антитела | Набор | 2019-04-01 | Назначение | Для автоматической и ручной постановки
|  |  |  | Количество выполняемых тестов | ≥100; ≥60; ≥10; ≥30 | Штука
21.20.23.110-00006377 | Бета-катенин ИВД, антитела | Набор | 2019-04-01 | Назначение | Для автоматической и ручной постановки
|  |  |  | Количество выполняемых тестов | ≥10 | Штука
21.20.23.110-00006376 | Бета-катенин ИВД, антитела | Набор | 2019-04-01 | Назначение | Для автоматической и ручной постановки
|  |  |  | Количество выполняемых тестов | ≥30 | Штука
21.20.23.110-00006375 | Бета-катенин ИВД, антитела | Набор | 2019-04-01 | Назначение | Для автоматической и ручной постановки
|  |  |  | Количество выполняемых тестов | ≥60 | Штука
21.20.23.110-00006374 | Бета-катенин ИВД, антитела | Набор | 2019-04-01 | Назначение | Для автоматической и ручной постановки
|  |  |  | Количество выполняемых тестов | ≥100 | Штука
21.20.23.110-00007328 | Бета-лактамаза дифференцирующий диск ИВД | Набор | 2019-04-01
21.20.23.110-00009907 | Бибрих алый - фуксин кислый раствор ИВД | Набор | 2019-04-01 | Объем реагента | ≥1000; ≥100; ≥10; ≥500 | Кубический сантиметр;^миллилитр
|  |  |  | Назначение | Для ручной постановки
21.20.23.110-00009911 | Бибрих алый - фуксин кислый раствор ИВД | Набор | 2019-04-01 | Объем реагента | ≥10 | Кубический сантиметр;^миллилитр
|  |  |  | Назначение | Для ручной постановки
21.20.23.110-00009910 | Бибрих алый - фуксин кислый раствор ИВД | Набор | 2019-04-01 | Объем реагента | ≥100 | Кубический сантиметр;^миллилитр
|  |  |  | Назначение | Для ручной постановки
21.20.23.110-00009909 | Бибрих алый - фуксин кислый раствор ИВД | Набор | 2019-04-01 | Объем реагента | ≥500 | Кубический сантиметр;^миллилитр
|  |  |  | Назначение | Для ручной постановки
21.20.23.110-00009908 | Бибрих алый - фуксин кислый раствор ИВД | Набор | 2019-04-01 | Объем реагента | ≥1000 | Кубический сантиметр;^миллилитр
|  |  |  | Назначение | Для ручной постановки
21.20.23.110-00008794 | Бикарбонат (HCO3-) ИВД, калибратор | Набор | 2019-04-01 | Объем реагента | ≥10; ≥5; ≥1 | Кубический сантиметр;^миллилитр
|  |  |  | Назначение | Для анализаторов серии Олимпус; Для анализаторов серии Сапфир; Для анализаторов открытого типа
21.20.23.110-00008799 | Бикарбонат (HCO3-) ИВД, калибратор | Набор | 2019-04-01 | Объем реагента | ≥1 | Кубический сантиметр;^миллилитр
|  |  |  | Назначение | Для анализаторов открытого типа
21.20.23.110-00008798 | Бикарбонат (HCO3-) ИВД, калибратор | Набор | 2019-04-01 | Объем реагента | ≥5 | Кубический сантиметр;^миллилитр
|  |  |  | Назначение | Для анализаторов открытого типа
21.20.23.110-00008797 | Бикарбонат (HCO3-) ИВД, калибратор | Набор | 2019-04-01 | Объем реагента | ≥5 | Кубический сантиметр;^миллилитр
|  |  |  | Назначение | Для анализаторов серии Сапфир
21.20.23.110-00008796 | Бикарбонат (HCO3-) ИВД, калибратор | Набор | 2019-04-01 | Объем реагента | ≥5 | Кубический сантиметр;^миллилитр
|  |  |  | Назначение | Для анализаторов серии Олимпус
21.20.23.110-00008795 | Бикарбонат (HCO3-) ИВД, калибратор | Набор | 2019-04-01 | Объем реагента | ≥10 | Кубический сантиметр;^миллилитр
|  |  |  | Назначение | Для анализаторов открытого типа
21.20.23.110-00003155 | Бикарбонат (HCO3-) ИВД, контрольный материал | Набор | 2018-12-14 | Объем реагента | ≥5; ≥3; ≥1; ≥10 | Кубический сантиметр;^миллилитр
|  |  |  | Назначение | Для анализаторов серии Сапфир и Олимпус; Для анализаторов серии AU; Для анализаторов открытого типа и ручной постановки
21.20.23.110-00003161 | Бикарбонат (HCO3-) ИВД, контрольный материал | Набор | 2018-12-14 | Объем реагента | ≥1 | Кубический сантиметр;^миллилитр
|  |  |  | Назначение | Для анализаторов открытого типа и ручной постановки
21.20.23.110-00003160 | Бикарбонат (HCO3-) ИВД, контрольный материал | Набор | 2018-12-14 | Объем реагента | ≥3 | Кубический сантиметр;^миллилитр
|  |  |  | Назначение | Для анализаторов серии AU
21.20.23.110-00003159 | Бикарбонат (HCO3-) ИВД, контрольный материал | Набор | 2018-12-14 | Объем реагента | ≥3 | Кубический сантиметр;^миллилитр
|  |  |  | Назначение | Для анализаторов серии Сапфир и Олимпус
21.20.23.110-00003158 | Бикарбонат (HCO3-) ИВД, контрольный материал | Набор | 2018-12-14 | Объем реагента | ≥5 | Кубический сантиметр;^миллилитр
|  |  |  | Назначение | Для анализаторов открытого типа и ручной постановки
21.20.23.110-00003157 | Бикарбонат (HCO3-) ИВД, контрольный материал | Набор | 2018-12-14 | Объем реагента | ≥10 | Кубический сантиметр;^миллилитр
|  |  |  | Назначение | Для анализаторов открытого типа и ручной постановки
21.20.23.110-00003156 | Бикарбонат (HCO3-) ИВД, контрольный материал | Набор | 2018-12-14 | Объем реагента | ≥3 | Кубический сантиметр;^миллилитр
|  |  |  | Назначение | Для анализаторов открытого типа и ручной постановки
21.20.23.110-00010272 | Бикарбонат (HCO3-) ИВД, набор, ферментный спектрофотометрический анализ | Набор | 2019-07-01
21.20.23.110-00004523 | Бикарбонат (HCO3-) ИВД, реагент | Набор | 2018-12-14 | Количество выполняемых тестов | ≥100; ≥50; ≥200; ≥10 | Штука
|  |  |  | Назначение | Для анализаторов серий Олимпус; Для анализаторов серий Сапфир; Для анализаторов серии AU; Для анализаторов серии ERBA; Для анализаторов открытого типа и ручной постановки
21.20.23.110-00004531 | Бикарбонат (HCO3-) ИВД, реагент | Набор | 2018-12-14 | Количество выполняемых тестов | ≥10 | Штука
|  |  |  | Назначение | Для анализаторов открытого типа и ручной постановки
21.20.23.110-00004530 | Бикарбонат (HCO3-) ИВД, реагент | Набор | 2018-12-14 | Количество выполняемых тестов | ≥50 | Штука
|  |  |  | Назначение | Для анализаторов открытого типа и ручной постановки
21.20.23.110-00004529 | Бикарбонат (HCO3-) ИВД, реагент | Набор | 2018-12-14 | Количество выполняемых тестов | ≥50 | Штука
|  |  |  | Назначение | Для анализаторов серии ERBA
21.20.23.110-00004528 | Бикарбонат (HCO3-) ИВД, реагент | Набор | 2018-12-14 | Количество выполняемых тестов | ≥50 | Штука
|  |  |  | Назначение | Для анализаторов серии AU
21.20.23.110-00004527 | Бикарбонат (HCO3-) ИВД, реагент | Набор | 2018-12-14 | Количество выполняемых тестов | ≥50 | Штука
|  |  |  | Назначение | Для анализаторов серий Сапфир
21.20.23.110-00004526 | Бикарбонат (HCO3-) ИВД, реагент | Набор | 2018-12-14 | Количество выполняемых тестов | ≥50 | Штука
|  |  |  | Назначение | Для анализаторов серий Олимпус
21.20.23.110-00004525 | Бикарбонат (HCO3-) ИВД, реагент | Набор | 2018-12-14 | Количество выполняемых тестов | ≥100 | Штука
|  |  |  | Назначение | Для анализаторов открытого типа и ручной постановки
21.20.23.110-00004524 | Бикарбонат (HCO3-) ИВД, реагент | Набор | 2018-12-14 | Количество выполняемых тестов | ≥200 | Штука
|  |  |  | Назначение | Для анализаторов открытого типа и ручной постановки
32.50.50.190-00000980 | Бикс для перевязочного материала | Штука | 2019-07-01
26.60.12.119-00000390 | Билирубинометр ИВД | Штука | 2019-07-01
26.60.12.129-00000042 | Билирубинометр чрескожный | Штука | 2019-07-01
21.20.24.131-00000002 | Бинт марлевый, стерильный | Штука | 2019-07-01
21.20.24.133-00000009 | Бинт нетканый, нестерильный | Штука | 2019-07-01
21.20.24.133-00000008 | Бинт нетканый, стерильный | Штука | 2019-07-01
21.20.24.133-00000003 | Бинт трубчатый трикотажный | Штука | 2019-07-01
21.20.24.133-00000004 | Бинт трубчатый трикотажный под гипсовую повязку | Штука | 2019-07-01
21.20.24.133-00000006 | Бинт трубчатый/полоска для фиксации повязки, многоразового использования | Штука | 2019-07-01
21.20.24.133-00000007 | Бинт эластичный трубчатый для фиксации повязки на ноге | Штука | 2019-07-01
21.20.24.133-00000012 | Бинт эластичный, из латекса гевеи, нестерильный, многоразового использования | Штука | 2019-07-01
21.20.24.133-00000002 | Бинт эластичный, из латекса гевеи, одноразового использования, нестерильный | Штука | 2020-06-27
21.20.24.133-00000001 | Бинт эластичный, из латекса гевеи, одноразового использования, стерильный | Штука | 2019-07-01
21.20.24.133-00000011 | Бинт эластичный, нелатексный, нестерильный, многоразового использования | Штука | 2019-07-01
21.20.24.133-00000010 | Бинт эластичный, нелатексный, нестерильный, одноразового использования | Штука | 2019-07-01
21.20.24.133-00000013 | Бинт эластичный, нелатексный, стерильный | Штука | 2019-07-01
26.60.12.119-00000179 | Биометр оптический для низкокогерентной рефлектометрии | Штука | 2019-07-01
26.60.12.119-00000714 | Биометр оптический для низкокогерентной рефлектометрии | Штука | 2020-12-10 | Измеряемая толщина хрусталика, максимальная | ≥6 и ≤106,5000; | Миллиметр
|  |  |  | Измеряемая толщина хрусталика, минимальная | ≥0,5000 и ≤1,5000; ≥0,5000 и ≤1 | Миллиметр
|  |  |  | Расчет ИОЛ для глаз с силиконовой тампонадой | Нет; Да
|  |  |  | Измеряемая толщина роговицы, минимальная | ≥0,3000; ≥0,2000; ≥0,1000 и ≤0,2000 | Миллиметр
|  |  |  | Измеряемая толщина роговицы, максимальная | ≥1,2000; ≥0,80001,2000; | Миллиметр
|  |  |  | Расчет ИОЛ SRK/T | Да
|  |  |  | Расчет ИОЛ Barrett Universal 2 | Нет; Да
|  |  |  | Измеряемый диаметр роговицы, максимальный | ≤14; ≤18; ≤16 | Миллиметр
|  |  |  | Расчет ИОЛ для глаз с перенесенным корректирующим вмешательством на роговице | Нет; Да
|  |  |  | Измеряемые параметры | Глубина передней камеры глаза; Радиус изгиба роговицы; Длина переднее-задней оси глаза; Толщина хрусталика; Толщина роговицы; Растояние от белого к белому; Диаметр роговицы; Диаметр зрачка; Радиус кривизны роговицы
|  |  |  | Измеряемая глубина передней камеры, минимальная | 1,5000; | Миллиметр
|  |  |  | Измеряемая глубина передней камеры, максимальная | ≥5,5000 и ≤6,5000; >6,5000 и ≤75,5000; | Миллиметр
|  |  |  | Минимальное значение измерения длины глаза | 14; | Миллиметр
|  |  |  | Расчёт ИОЛ Holladay | Да
|  |  |  | Расчёт ИОЛ по Хофферу - Hoffer Q | Да
|  |  |  | Измеряемый диаметр роговицы, минимальный | ≥6; ≥7 | Миллиметр
|  |  |  | Измерение толщины роговицы | Нет; Да
|  |  |  | Измеряемое значение осевой длины, максимальное | ≥32 и ≤38; >38 и ≤4038; 40; | Миллиметр
|  |  |  | Измерение толщины хрусталика | Нет; Да
|  |  |  | Расчет ИОЛ Haigis | Да
|  |  |  | Расчет ИОЛ Barrett Universal 3 | Нет; Да
26.60.12.119-00000713 | Биометр оптический для низкокогерентной рефлектометрии | Штука | 2020-12-10 | Расчет ИОЛ для глаз с силиконовой тампонадой | Нет
|  |  |  | Измеряемая толщина роговицы, минимальная | ≥0,2000 | Миллиметр
|  |  |  | Измеряемая толщина роговицы, максимальная | ≥1,2000 | Миллиметр
|  |  |  | Расчет ИОЛ SRK/T | Да
|  |  |  | Измеряемый диаметр роговицы, максимальный | ≤14 | Миллиметр
|  |  |  | Расчет ИОЛ для глаз с перенесенным корректирующим вмешательством на роговице | Нет
|  |  |  | Измеряемые параметры | Длина переднее-задней оси глаза; Толщина хрусталика; Глубина передней камеры глаза; Толщина роговицы; Диаметр роговицы; Диаметр зрачка; Радиус кривизны роговицы
|  |  |  | Измеряемая глубина передней камеры, минимальная | 1,5000; | Миллиметр
|  |  |  | Измеряемая глубина передней камеры, максимальная | >6,5000 и ≤7 | Миллиметр
|  |  |  | Минимальное значение измерения длины глаза | 14; | Миллиметр
|  |  |  | Расчёт ИОЛ Holladay | Да
|  |  |  | Расчёт ИОЛ по Хофферу - Hoffer Q | Да
|  |  |  | Измеряемый диаметр роговицы, минимальный | ≥7 | Миллиметр
|  |  |  | Измерение толщины роговицы | Да
|  |  |  | Измеряемое значение осевой длины, максимальное | 40; | Миллиметр
|  |  |  | Измерение толщины хрусталика | Нет
|  |  |  | Расчет ИОЛ Haigis | Да
26.60.12.119-00000712 | Биометр оптический для низкокогерентной рефлектометрии | Штука | 2020-12-10 | Расчет ИОЛ для глаз с силиконовой тампонадой | Да
|  |  |  | Расчет ИОЛ SRK/T | Да
|  |  |  | Измеряемый диаметр роговицы, максимальный | ≤18 | Миллиметр
|  |  |  | Расчет ИОЛ для глаз с перенесенным корректирующим вмешательством на роговице | Да
|  |  |  | Измеряемые параметры | Длина переднее-задней оси глаза; Глубина передней камеры глаза; Радиус изгиба роговицы; Растояние от белого к белому
|  |  |  | Измеряемая глубина передней камеры, минимальная | 1,5000; | Миллиметр
|  |  |  | Измеряемая глубина передней камеры, максимальная | ≥5,5000 и ≤6,5000 | Миллиметр
|  |  |  | Минимальное значение измерения длины глаза | 14; | Миллиметр
|  |  |  | Расчёт ИОЛ Holladay | Да
|  |  |  | Расчёт ИОЛ по Хофферу - Hoffer Q | Да
|  |  |  | Измеряемый диаметр роговицы, минимальный | ≥6 | Миллиметр
|  |  |  | Измерение толщины роговицы | Нет
|  |  |  | Измеряемое значение осевой длины, максимальное | 38; | Миллиметр
|  |  |  | Измерение толщины хрусталика | Нет
|  |  |  | Расчет ИОЛ Haigis | Да
26.60.12.119-00000711 | Биометр оптический для низкокогерентной рефлектометрии | Штука | 2020-12-10 | Расчет ИОЛ для глаз с силиконовой тампонадой | Нет
|  |  |  | Расчет ИОЛ SRK/T | Да
|  |  |  | Измеряемый диаметр роговицы, максимальный | ≤18 | Миллиметр
|  |  |  | Расчет ИОЛ для глаз с перенесенным корректирующим вмешательством на роговице | Да
|  |  |  | Измеряемые параметры | Толщина хрусталика; Глубина передней камеры глаза; Толщина роговицы; Диаметр роговицы; Диаметр зрачка; Радиус кривизны роговицы; Растояние от белого к белому; Длина переднее-задней оси глаза
|  |  |  | Измеряемая глубина передней камеры, минимальная | 1,5000; | Миллиметр
|  |  |  | Измеряемая глубина передней камеры, максимальная | ≥5,5000 и ≤6,5000 | Миллиметр
|  |  |  | Минимальное значение измерения длины глаза | 14; | Миллиметр
|  |  |  | Расчёт ИОЛ Holladay | Да
|  |  |  | Расчёт ИОЛ по Хофферу - Hoffer Q | Да
|  |  |  | Измеряемый диаметр роговицы, минимальный | ≥6 | Миллиметр
|  |  |  | Измерение толщины роговицы | Нет
|  |  |  | Измеряемое значение осевой длины, максимальное | 38; | Миллиметр
|  |  |  | Измерение толщины хрусталика | Нет
|  |  |  | Расчет ИОЛ Haigis | Да
26.60.12.119-00000895 | Биометр оптический для низкокогерентной рефлектометрии | Штука | 2020-12-10 | Расчет ИОЛ для глаз с силиконовой тампонадой | Да
|  |  |  | Расчет ИОЛ SRK/T | Да
|  |  |  | Измеряемый диаметр роговицы, максимальный | ≤18 | Миллиметр
|  |  |  | Расчет ИОЛ для глаз с перенесенным корректирующим вмешательством на роговице | Нет
|  |  |  | Измеряемая глубина передней камеры, минимальная | 1,5000; | Миллиметр
|  |  |  | Измеряемая глубина передней камеры, максимальная | ≥5,5000 и ≤6,5000 | Миллиметр
|  |  |  | Минимальное значение измерения длины глаза | 14; | Миллиметр
|  |  |  | Расчёт ИОЛ Holladay | Да
|  |  |  | Расчёт ИОЛ по Хофферу - Hoffer Q | Да
|  |  |  | Измеряемый диаметр роговицы, минимальный | ≥6 | Миллиметр
|  |  |  | Измерение толщины роговицы | Нет
|  |  |  | Измеряемое значение осевой длины, максимальное | 38; | Миллиметр
|  |  |  | Измерение толщины хрусталика | Нет
|  |  |  | Расчет ИОЛ Haigis | Да
26.60.12.119-00000896 | Биометр оптический для низкокогерентной рефлектометрии | Штука | 2020-12-10 | Расчет ИОЛ для глаз с силиконовой тампонадой | Нет
|  |  |  | Расчет ИОЛ SRK/T | Да
|  |  |  | Измеряемый диаметр роговицы, максимальный | ≤18 | Миллиметр
|  |  |  | Расчет ИОЛ для глаз с перенесенным корректирующим вмешательством на роговице | Нет
|  |  |  | Измеряемая глубина передней камеры, минимальная | 1,5000; | Миллиметр
|  |  |  | Измеряемая глубина передней камеры, максимальная | ≥5,5000 и ≤6,5000 | Миллиметр
|  |  |  | Минимальное значение измерения длины глаза | 14; | Миллиметр
|  |  |  | Расчёт ИОЛ Holladay | Да
|  |  |  | Расчёт ИОЛ по Хофферу - Hoffer Q | Да
|  |  |  | Измеряемый диаметр роговицы, минимальный | ≥6 | Миллиметр
|  |  |  | Измерение толщины роговицы | Нет
|  |  |  | Измеряемое значение осевой длины, максимальное | 38; | Миллиметр
|  |  |  | Измерение толщины хрусталика | Нет
|  |  |  | Расчет ИОЛ Haigis | Да
26.60.12.119-00000897 | Биометр оптический для низкокогерентной рефлектометрии | Штука | 2020-12-11 | Измеряемая толщина хрусталика, максимальная | 6,5000; | Миллиметр
|  |  |  | Измеряемая толщина хрусталика, минимальная | ≥0,5000 и ≤1,5000 | Миллиметр
|  |  |  | Расчет ИОЛ для глаз с силиконовой тампонадой | Да
|  |  |  | Измеряемая толщина роговицы, минимальная | ≥0,3000 | Миллиметр
|  |  |  | Измеряемая толщина роговицы, максимальная | ≥0,8000 | Миллиметр
|  |  |  | Расчет ИОЛ SRK/T | Да
|  |  |  | Расчет ИОЛ Barrett Universal 2 | Да
|  |  |  | Измеряемый диаметр роговицы, максимальный | ≤18 | Миллиметр
|  |  |  | Расчет ИОЛ для глаз с перенесенным корректирующим вмешательством на роговице | Да
|  |  |  | Измеряемая глубина передней камеры, минимальная | 1,5000; | Миллиметр
|  |  |  | Измеряемая глубина передней камеры, максимальная | 5,5000; | Миллиметр
|  |  |  | Минимальное значение измерения длины глаза | 14; | Миллиметр
|  |  |  | Расчёт ИОЛ Holladay | Да
|  |  |  | Расчёт ИОЛ по Хофферу - Hoffer Q | Да
|  |  |  | Измеряемый диаметр роговицы, минимальный | ≥6 | Миллиметр
|  |  |  | Измерение толщины роговицы | Да
|  |  |  | Измеряемое значение осевой длины, максимальное | ≥32 и ≤38 | Миллиметр
|  |  |  | Измерение толщины хрусталика | Да
|  |  |  | Расчет ИОЛ Haigis | Да
26.60.12.119-00000898 | Биометр оптический для низкокогерентной рефлектометрии | Штука | 2020-12-11 | Измеряемая толщина хрусталика, максимальная | 6,5000; | Миллиметр
|  |  |  | Измеряемая толщина хрусталика, минимальная | ≥0,5000 и ≤1,5000 | Миллиметр
|  |  |  | Расчет ИОЛ для глаз с силиконовой тампонадой | Нет
|  |  |  | Измеряемая толщина роговицы, минимальная | ≥0,3000 | Миллиметр
|  |  |  | Измеряемая толщина роговицы, максимальная | ≥0,8000 | Миллиметр
|  |  |  | Расчет ИОЛ SRK/T | Да
|  |  |  | Расчет ИОЛ Barrett Universal 2 | Да
|  |  |  | Измеряемый диаметр роговицы, максимальный | ≤18 | Миллиметр
|  |  |  | Расчет ИОЛ для глаз с перенесенным корректирующим вмешательством на роговице | Да
|  |  |  | Измеряемая глубина передней камеры, минимальная | 1,5000; | Миллиметр
|  |  |  | Измеряемая глубина передней камеры, максимальная | 5,5000; | Миллиметр
|  |  |  | Минимальное значение измерения длины глаза | 14; | Миллиметр
|  |  |  | Расчёт ИОЛ Holladay | Да
|  |  |  | Расчёт ИОЛ по Хофферу - Hoffer Q | Да
|  |  |  | Измеряемый диаметр роговицы, минимальный | ≥6 | Миллиметр
|  |  |  | Измерение толщины роговицы | Да
|  |  |  | Измеряемое значение осевой длины, максимальное | ≥32 и ≤38 | Миллиметр
|  |  |  | Измерение толщины хрусталика | Да
|  |  |  | Расчет ИОЛ Haigis | Да
26.60.12.119-00000899 | Биометр оптический для низкокогерентной рефлектометрии | Штука | 2020-12-11 | Измеряемая толщина хрусталика, максимальная | 6,5000; | Миллиметр
|  |  |  | Измеряемая толщина хрусталика, минимальная | ≥0,5000 и ≤1,5000 | Миллиметр
|  |  |  | Расчет ИОЛ для глаз с силиконовой тампонадой | Да
|  |  |  | Измеряемая толщина роговицы, минимальная | ≥0,3000 | Миллиметр
|  |  |  | Измеряемая толщина роговицы, максимальная | ≥0,8000 | Миллиметр
|  |  |  | Расчет ИОЛ SRK/T | Да
|  |  |  | Расчет ИОЛ Barrett Universal 2 | Да
|  |  |  | Измеряемый диаметр роговицы, максимальный | ≤18 | Миллиметр
|  |  |  | Расчет ИОЛ для глаз с перенесенным корректирующим вмешательством на роговице | Нет
|  |  |  | Измеряемая глубина передней камеры, минимальная | 1,5000; | Миллиметр
|  |  |  | Измеряемая глубина передней камеры, максимальная | 5,5000; | Миллиметр
|  |  |  | Минимальное значение измерения длины глаза | 14; | Миллиметр
|  |  |  | Расчёт ИОЛ Holladay | Да
|  |  |  | Расчёт ИОЛ по Хофферу - Hoffer Q | Да
|  |  |  | Измеряемый диаметр роговицы, минимальный | ≥6 | Миллиметр
|  |  |  | Измерение толщины роговицы | Да
|  |  |  | Измеряемое значение осевой длины, максимальное | ≥32 и ≤38 | Миллиметр
|  |  |  | Измерение толщины хрусталика | Да
|  |  |  | Расчет ИОЛ Haigis | Да
26.60.12.119-00000900 | Биометр оптический для низкокогерентной рефлектометрии | Штука | 2020-12-11 | Измеряемая толщина хрусталика, максимальная | 6,5000; | Миллиметр
|  |  |  | Измеряемая толщина хрусталика, минимальная | ≥0,5000 и ≤1,5000 | Миллиметр
|  |  |  | Расчет ИОЛ для глаз с силиконовой тампонадой | Нет
|  |  |  | Измеряемая толщина роговицы, минимальная | ≥0,3000 | Миллиметр
|  |  |  | Измеряемая толщина роговицы, максимальная | ≥0,8000 | Миллиметр
|  |  |  | Расчет ИОЛ SRK/T | Да
|  |  |  | Расчет ИОЛ Barrett Universal 2 | Да
|  |  |  | Измеряемый диаметр роговицы, максимальный | ≤18 | Миллиметр
|  |  |  | Расчет ИОЛ для глаз с перенесенным корректирующим вмешательством на роговице | Нет
|  |  |  | Измеряемая глубина передней камеры, минимальная | 1,5000; | Миллиметр
|  |  |  | Измеряемая глубина передней камеры, максимальная | 5,5000; | Миллиметр
|  |  |  | Минимальное значение измерения длины глаза | 14; | Миллиметр
|  |  |  | Расчёт ИОЛ Holladay | Да
|  |  |  | Расчёт ИОЛ по Хофферу - Hoffer Q | Да
|  |  |  | Измеряемый диаметр роговицы, минимальный | ≥6 | Миллиметр
|  |  |  | Измерение толщины роговицы | Да
|  |  |  | Измеряемое значение осевой длины, максимальное | ≥32 и ≤38 | Миллиметр
|  |  |  | Измерение толщины хрусталика | Да
|  |  |  | Расчет ИОЛ Haigis | Да
26.60.12.119-00000901 | Биометр оптический для низкокогерентной рефлектометрии | Штука | 2020-12-10 | Измеряемая толщина хрусталика, максимальная | 6,5000; | Миллиметр
|  |  |  | Измеряемая толщина хрусталика, минимальная | ≥0,5000 и ≤1,5000 | Миллиметр
|  |  |  | Расчет ИОЛ для глаз с силиконовой тампонадой | Да
|  |  |  | Измеряемая толщина роговицы, минимальная | ≥0,3000 | Миллиметр
|  |  |  | Измеряемая толщина роговицы, максимальная | ≥0,8000 | Миллиметр
|  |  |  | Расчет ИОЛ SRK/T | Да
|  |  |  | Расчет ИОЛ Barrett Universal 2 | Нет
|  |  |  | Измеряемый диаметр роговицы, максимальный | ≤18 | Миллиметр
|  |  |  | Расчет ИОЛ для глаз с перенесенным корректирующим вмешательством на роговице | Да
|  |  |  | Измеряемая глубина передней камеры, минимальная | 1,5000; | Миллиметр
|  |  |  | Измеряемая глубина передней камеры, максимальная | 5,5000; | Миллиметр
|  |  |  | Минимальное значение измерения длины глаза | 14; | Миллиметр
|  |  |  | Расчёт ИОЛ Holladay | Да
|  |  |  | Расчёт ИОЛ по Хофферу - Hoffer Q | Да
|  |  |  | Измеряемый диаметр роговицы, минимальный | ≥6 | Миллиметр
|  |  |  | Измерение толщины роговицы | Да
|  |  |  | Измеряемое значение осевой длины, максимальное | ≥32 и ≤38 | Миллиметр
|  |  |  | Измерение толщины хрусталика | Да
|  |  |  | Расчет ИОЛ Haigis | Да
26.60.12.119-00000902 | Биометр оптический для низкокогерентной рефлектометрии | Штука | 2020-12-10 | Измеряемая толщина хрусталика, максимальная | 6,5000; | Миллиметр
|  |  |  | Измеряемая толщина хрусталика, минимальная | ≥0,5000 и ≤1,5000 | Миллиметр
|  |  |  | Расчет ИОЛ для глаз с силиконовой тампонадой | Нет
|  |  |  | Измеряемая толщина роговицы, минимальная | ≥0,3000 | Миллиметр
|  |  |  | Измеряемая толщина роговицы, максимальная | ≥0,8000 | Миллиметр
|  |  |  | Расчет ИОЛ SRK/T | Да
|  |  |  | Расчет ИОЛ Barrett Universal 2 | Нет
|  |  |  | Измеряемый диаметр роговицы, максимальный | ≤18 | Миллиметр
|  |  |  | Расчет ИОЛ для глаз с перенесенным корректирующим вмешательством на роговице | Да
|  |  |  | Измеряемая глубина передней камеры, минимальная | 1,5000; | Миллиметр
|  |  |  | Измеряемая глубина передней камеры, максимальная | 5,5000; | Миллиметр
|  |  |  | Минимальное значение измерения длины глаза | 14; | Миллиметр
|  |  |  | Расчёт ИОЛ Holladay | Да
|  |  |  | Расчёт ИОЛ по Хофферу - Hoffer Q | Да
|  |  |  | Измеряемый диаметр роговицы, минимальный | ≥6 | Миллиметр
|  |  |  | Измерение толщины роговицы | Да
|  |  |  | Измеряемое значение осевой длины, максимальное | ≥32 и ≤38 | Миллиметр
|  |  |  | Измерение толщины хрусталика | Да
|  |  |  | Расчет ИОЛ Haigis | Да
26.60.12.119-00000903 | Биометр оптический для низкокогерентной рефлектометрии | Штука | 2020-12-10 | Измеряемая толщина хрусталика, максимальная | 6,5000; | Миллиметр
|  |  |  | Измеряемая толщина хрусталика, минимальная | ≥0,5000 и ≤1,5000 | Миллиметр
|  |  |  | Расчет ИОЛ для глаз с силиконовой тампонадой | Да
|  |  |  | Измеряемая толщина роговицы, минимальная | ≥0,3000 | Миллиметр
|  |  |  | Измеряемая толщина роговицы, максимальная | ≥0,8000 | Миллиметр
|  |  |  | Расчет ИОЛ Barrett Universal 2 | Нет
|  |  |  | Измеряемый диаметр роговицы, максимальный | ≤18 | Миллиметр
|  |  |  | Расчет ИОЛ для глаз с перенесенным корректирующим вмешательством на роговице | Нет
|  |  |  | Измеряемая глубина передней камеры, минимальная | 1,5000; | Миллиметр
|  |  |  | Измеряемая глубина передней камеры, максимальная | 5,5000; | Миллиметр
|  |  |  | Минимальное значение измерения длины глаза | 14; | Миллиметр
|  |  |  | Измеряемый диаметр роговицы, минимальный | ≥6 | Миллиметр
|  |  |  | Измерение толщины роговицы | Да
|  |  |  | Измеряемое значение осевой длины, максимальное | ≥32 и ≤38 | Миллиметр
|  |  |  | Измерение толщины хрусталика | Да
26.60.12.119-00000904 | Биометр оптический для низкокогерентной рефлектометрии | Штука | 2020-12-10 | Измеряемая толщина хрусталика, максимальная | 6,5000; | Миллиметр
|  |  |  | Измеряемая толщина хрусталика, минимальная | ≥0,5000 и ≤1,5000 | Миллиметр
|  |  |  | Расчет ИОЛ для глаз с силиконовой тампонадой | Нет
|  |  |  | Измеряемая толщина роговицы, минимальная | ≥0,3000 | Миллиметр
|  |  |  | Измеряемая толщина роговицы, максимальная | ≥0,8000 | Миллиметр
|  |  |  | Расчет ИОЛ SRK/T | Да
|  |  |  | Расчет ИОЛ Barrett Universal 2 | Нет
|  |  |  | Измеряемый диаметр роговицы, максимальный | ≤18 | Миллиметр
|  |  |  | Расчет ИОЛ для глаз с перенесенным корректирующим вмешательством на роговице | Нет
|  |  |  | Измеряемая глубина передней камеры, минимальная | 1,5000; | Миллиметр
|  |  |  | Измеряемая глубина передней камеры, максимальная | 5,5000; | Миллиметр
|  |  |  | Минимальное значение измерения длины глаза | 14; | Миллиметр
|  |  |  | Расчёт ИОЛ Holladay | Да
|  |  |  | Расчёт ИОЛ по Хофферу - Hoffer Q | Да
|  |  |  | Измеряемый диаметр роговицы, минимальный | ≥6 | Миллиметр
|  |  |  | Измерение толщины роговицы | Да
|  |  |  | Измеряемое значение осевой длины, максимальное | ≥32 и ≤38 | Миллиметр
|  |  |  | Измерение толщины хрусталика | Да
|  |  |  | Расчет ИОЛ Haigis | Да
26.60.12.119-00000905 | Биометр оптический для низкокогерентной рефлектометрии | Штука | 2020-12-10 | Измеряемая толщина хрусталика, максимальная | ≥6 и ≤10 | Миллиметр
|  |  |  | Измеряемая толщина хрусталика, минимальная | ≥0,5000 и ≤1 | Миллиметр
|  |  |  | Расчет ИОЛ для глаз с силиконовой тампонадой | Да
|  |  |  | Измеряемая толщина роговицы, минимальная | ≥0,1000 и ≤0,2000 | Миллиметр
|  |  |  | Измеряемая толщина роговицы, максимальная | ≥1,2000 | Миллиметр
|  |  |  | Расчет ИОЛ SRK/T | Да
|  |  |  | Измеряемый диаметр роговицы, максимальный | ≤16 | Миллиметр
|  |  |  | Расчет ИОЛ для глаз с перенесенным корректирующим вмешательством на роговице | Да
|  |  |  | Измеряемая глубина передней камеры, минимальная | 1,5000; | Миллиметр
|  |  |  | Измеряемая глубина передней камеры, максимальная | >6,5000 и ≤7 | Миллиметр
|  |  |  | Минимальное значение измерения длины глаза | 14; | Миллиметр
|  |  |  | Расчёт ИОЛ Holladay | Да
|  |  |  | Расчёт ИОЛ по Хофферу - Hoffer Q | Да
|  |  |  | Измеряемый диаметр роговицы, минимальный | ≥7 | Миллиметр
|  |  |  | Измерение толщины роговицы | Да
|  |  |  | Измеряемое значение осевой длины, максимальное | >38 и ≤40 | Миллиметр
|  |  |  | Измерение толщины хрусталика | Да
|  |  |  | Расчет ИОЛ Haigis | Да
|  |  |  | Расчет ИОЛ Barrett Universal 3 | Да
26.60.12.119-00000906 | Биометр оптический для низкокогерентной рефлектометрии | Штука | 2020-12-10 | Измеряемая толщина хрусталика, максимальная | ≥6 и ≤10 | Миллиметр
|  |  |  | Измеряемая толщина хрусталика, минимальная | ≥0,5000 и ≤1 | Миллиметр
|  |  |  | Расчет ИОЛ для глаз с силиконовой тампонадой | Да
|  |  |  | Измеряемая толщина роговицы, минимальная | ≥0,1000 и ≤0,2000 | Миллиметр
|  |  |  | Измеряемая толщина роговицы, максимальная | ≥1,2000 | Миллиметр
|  |  |  | Расчет ИОЛ SRK/T | Да
|  |  |  | Измеряемый диаметр роговицы, максимальный | ≤16 | Миллиметр
|  |  |  | Расчет ИОЛ для глаз с перенесенным корректирующим вмешательством на роговице | Да
|  |  |  | Измеряемая глубина передней камеры, минимальная | 1,5000; | Миллиметр
|  |  |  | Измеряемая глубина передней камеры, максимальная | >6,5000 и ≤7 | Миллиметр
|  |  |  | Минимальное значение измерения длины глаза | 14; | Миллиметр
|  |  |  | Расчёт ИОЛ Holladay | Да
|  |  |  | Расчёт ИОЛ по Хофферу - Hoffer Q | Да
|  |  |  | Измеряемый диаметр роговицы, минимальный | ≥7 | Миллиметр
|  |  |  | Измерение толщины роговицы | Да
|  |  |  | Измеряемое значение осевой длины, максимальное | >38 и ≤40 | Миллиметр
|  |  |  | Измерение толщины хрусталика | Да
|  |  |  | Расчет ИОЛ Haigis | Да
|  |  |  | Расчет ИОЛ Barrett Universal 3 | Нет
26.60.12.119-00000907 | Биометр оптический для низкокогерентной рефлектометрии | Штука | 2020-12-10 | Измеряемая толщина хрусталика, максимальная | ≥6 и ≤10 | Миллиметр
|  |  |  | Измеряемая толщина хрусталика, минимальная | ≥0,5000 и ≤1 | Миллиметр
|  |  |  | Расчет ИОЛ для глаз с силиконовой тампонадой | Да
|  |  |  | Измеряемая толщина роговицы, минимальная | ≥0,1000 и ≤0,2000 | Миллиметр
|  |  |  | Измеряемая толщина роговицы, максимальная | ≥1,2000 | Миллиметр
|  |  |  | Расчет ИОЛ SRK/T | Да
|  |  |  | Измеряемый диаметр роговицы, максимальный | ≤16 | Миллиметр
|  |  |  | Расчет ИОЛ для глаз с перенесенным корректирующим вмешательством на роговице | Нет
|  |  |  | Измеряемая глубина передней камеры, минимальная | 1,5000; | Миллиметр
|  |  |  | Измеряемая глубина передней камеры, максимальная | >6,5000 и ≤7 | Миллиметр
|  |  |  | Минимальное значение измерения длины глаза | 14; | Миллиметр
|  |  |  | Расчёт ИОЛ Holladay | Да
|  |  |  | Расчёт ИОЛ по Хофферу - Hoffer Q | Да
|  |  |  | Измеряемый диаметр роговицы, минимальный | ≥7 | Миллиметр
|  |  |  | Измерение толщины роговицы | Да
|  |  |  | Измеряемое значение осевой длины, максимальное | >38 и ≤40 | Миллиметр
|  |  |  | Измерение толщины хрусталика | Да
|  |  |  | Расчет ИОЛ Haigis | Да
|  |  |  | Расчет ИОЛ Barrett Universal 3 | Да
26.60.12.119-00000908 | Биометр оптический для низкокогерентной рефлектометрии | Штука | 2020-12-10 | Измеряемая толщина хрусталика, максимальная | ≥6 и ≤10 | Миллиметр
|  |  |  | Измеряемая толщина хрусталика, минимальная | ≥0,5000 и ≤1 | Миллиметр
|  |  |  | Расчет ИОЛ для глаз с силиконовой тампонадой | Да
|  |  |  | Измеряемая толщина роговицы, минимальная | ≥0,1000 и ≤0,2000 | Миллиметр
|  |  |  | Измеряемая толщина роговицы, максимальная | ≥1,2000 | Миллиметр
|  |  |  | Расчет ИОЛ SRK/T | Да
|  |  |  | Измеряемый диаметр роговицы, максимальный | ≤16 | Миллиметр
|  |  |  | Расчет ИОЛ для глаз с перенесенным корректирующим вмешательством на роговице | Нет
|  |  |  | Измеряемая глубина передней камеры, минимальная | 1,5000; | Миллиметр
|  |  |  | Измеряемая глубина передней камеры, максимальная | >6,5000 и ≤7 | Миллиметр
|  |  |  | Минимальное значение измерения длины глаза | 14; | Миллиметр
|  |  |  | Расчёт ИОЛ Holladay | Да
|  |  |  | Расчёт ИОЛ по Хофферу - Hoffer Q | Да
|  |  |  | Измеряемый диаметр роговицы, минимальный | ≥7 | Миллиметр
|  |  |  | Измерение толщины роговицы | Да
|  |  |  | Измеряемое значение осевой длины, максимальное | >38 и ≤40 | Миллиметр
|  |  |  | Измерение толщины хрусталика | Да
|  |  |  | Расчет ИОЛ Haigis | Да
|  |  |  | Расчет ИОЛ Barrett Universal 3 | Нет
32.50.22.190-00005104 | Биопротез митрального клапана | Штука | 2019-07-01
32.50.22.190-00005106 | Биопротез сердечного аортального клапана | Штука | 2019-07-01
32.50.22.190-00005105 | Биопротез сердечного аортального клапана для транскатетерной имплантации, с каркасом в форме стента | Штука | 2019-07-01
32.50.22.190-00005138 | Биопротез сердечного аортального клапана/протез аорты из ксеноматериала | Штука | 2019-07-01
32.50.22.190-00005222 | Биопротез сердечного легочного клапана | Штука | 2019-07-01
32.50.22.190-00005225 | Биопротез сердечного легочного клапана для транскатетерной имплантации | Штука | 2019-07-01
32.50.22.190-00005132 | Биопротез трехстворчатого клапана | Штука | 2019-07-01
26.60.12.119-00000164 | Биотезиометр вибрационный | Штука | 2019-07-01
32.50.11.000-00000155 | Блок аспирации системы удаления хирургических жидких отходов/дыма | Штука | 2021-03-17
32.50.50.190-00000452 | Блок доставки газа для аргон-усиленной электрохирургической системы | Штука | 2019-07-01
32.50.50.190-00001913 | Блок жидкого кислорода портативный | Штука | 2020-03-02 | Объем | ≥50 и ≤75; >30 и ≤42; ≥25 и ≤30; >75 и ≤100
|  |  |  | Исполнение | Баллон; Подушка
32.50.50.190-00001912 | Блок жидкого кислорода портативный | Штука | 2020-03-02 | Объем | ≥25 и ≤30
|  |  |  | Исполнение | Подушка
32.50.50.190-00001911 | Блок жидкого кислорода портативный | Штука | 2020-03-02 | Объем | ≥25 и ≤30
|  |  |  | Исполнение | Баллон
32.50.50.190-00001910 | Блок жидкого кислорода портативный | Штука | 2020-03-02 | Объем | >30 и ≤42
|  |  |  | Исполнение | Подушка
32.50.50.190-00001909 | Блок жидкого кислорода портативный | Штука | 2020-03-02 | Объем | >30 и ≤42
|  |  |  | Исполнение | Баллон
32.50.50.190-00001908 | Блок жидкого кислорода портативный | Штука | 2020-03-02 | Объем | ≥50 и ≤75
|  |  |  | Исполнение | Подушка
32.50.50.190-00001907 | Блок жидкого кислорода портативный | Штука | 2020-03-02 | Объем | ≥50 и ≤75
|  |  |  | Исполнение | Баллон
32.50.50.190-00001906 | Блок жидкого кислорода портативный | Штука | 2020-03-02 | Объем | >75 и ≤100
|  |  |  | Исполнение | Подушка
32.50.50.190-00001905 | Блок жидкого кислорода портативный | Штука | 2020-03-02 | Объем | >75 и ≤100
|  |  |  | Исполнение | Баллон
32.50.50.190-00001337 | Блок интерфейсный для медицинской сети | Штука | 2019-07-01
32.50.50.190-00001302 | Блок нагрева/охлаждения для системы искусственного кровообращения | Штука | 2019-07-01
32.50.13.190-00007285 | Блок направляющий для установки ортопедического имплантата, многоразового использования | Штука | 2019-07-01
32.50.50.190-00000771 | Блок обработки системы для магнитной сепарации клеток | Штука | 2019-07-01
32.50.21.121-00000097 | Блок подачи газов для анестезиологической системы | Штука | 2019-07-01
32.50.50.190-00001231 | Блок подачи для системы получения и нанесения фибринового герметика на основе криопреципитата | Штука | 2019-07-01
32.50.50.190-00001307 | Блок приводной резервный для центробежного насоса для системы искусственного кровообращения | Штука | 2019-07-01
32.50.11.000-00000188 | Блок с инструментами для стоматологической установки, электрический | Штука | 2021-03-17
32.50.50.190-00000884 | Блок сухого нагрева лабораторный | Штука | 2019-07-01
32.50.50.190-00001269 | Блок терминальный для кислорода системы подачи медицинских газов | Штука | 2019-07-01
32.50.50.190-00000154 | Блок терминальный для медицинского воздуха системы подачи медицинских газов | Штука | 2019-07-01
32.50.21.121-00000081 | Блок управления подачей анестезиологических газов аппарата искусственной вентиляции легких | Штука | 2019-07-01
32.50.50.190-00000394 | Блок управления системой тепловой/холодовой терапии с циркулирующей жидкостью | Штука | 2019-07-01
32.50.50.190-00001282 | Блок управления системы конвекционного обогрева/охлаждения пациента | Штука | 2019-07-01
32.50.11.000-00000097 | Блок управления стоматологической воздушно-абразивной системой | Штука | 2021-03-14
32.50.11.000-00000004 | Блок управления стоматологической системы фотодинамической дезинфекции | Штука | 2021-03-14
32.50.50.190-00000431 | Блок управления температурой для абляции эндометрия | Штука | 2019-07-01
32.50.50.190-00001253 | Блок управления хирургическим нейтральным плазменным коагулятором | Штука | 2019-07-01
32.50.50.190-00001243 | Блок управления хирургической дрелью/пилой, с питанием от сети | Штука | 2019-07-01
32.50.50.190-00000777 | Блок управления/насос для системы регуляции давления спинномозговой жидкости | Штука | 2019-07-01
32.50.11.000-00000191 | Блок ускорения для отбеливания зубов | Штука | 2021-03-17
32.50.50.190-00000575 | Блок хранения и подачи жидкого кислорода портативный | Штука | 2019-07-01
21.20.23.110-00009852 | Блокирующий эндогенную активность авидина/биотина двойной реагент для иммуногистохимии ИВД | Набор | 2019-04-01 | Количество выполняемых тестов | ≥20; ≥100; ≥50 | Штука
|  |  |  | Назначение | Для автосейнеров серии Дако; Для автоматической и ручной постановки
21.20.23.110-00009856 | Блокирующий эндогенную активность авидина/биотина двойной реагент для иммуногистохимии ИВД | Набор | 2019-04-01 | Количество выполняемых тестов | ≥20 | Штука
|  |  |  | Назначение | Для автоматической и ручной постановки
21.20.23.110-00009855 | Блокирующий эндогенную активность авидина/биотина двойной реагент для иммуногистохимии ИВД | Набор | 2019-04-01 | Количество выполняемых тестов | ≥50 | Штука
|  |  |  | Назначение | Для автоматической и ручной постановки
21.20.23.110-00009854 | Блокирующий эндогенную активность авидина/биотина двойной реагент для иммуногистохимии ИВД | Набор | 2019-04-01 | Количество выполняемых тестов | ≥100 | Штука
|  |  |  | Назначение | Для автоматической и ручной постановки
21.20.23.110-00009853 | Блокирующий эндогенную активность авидина/биотина двойной реагент для иммуногистохимии ИВД | Набор | 2019-04-01 | Количество выполняемых тестов | ≥100 | Штука
|  |  |  | Назначение | Для автосейнеров серии Дако
21.20.23.110-00009862 | Блокирующий эндогенную активность белков реагент для иммуногистохимии ИВД | Набор | 2019-04-01 | Количество выполняемых тестов | ≥100; ≥20; ≥50 | Штука
|  |  |  | Назначение | Для автосейнеров серии Дако; Для автоматической и ручной постановки
21.20.23.110-00009866 | Блокирующий эндогенную активность белков реагент для иммуногистохимии ИВД | Набор | 2019-04-01 | Количество выполняемых тестов | ≥20 | Штука
|  |  |  | Назначение | Для автоматической и ручной постановки
21.20.23.110-00009865 | Блокирующий эндогенную активность белков реагент для иммуногистохимии ИВД | Набор | 2019-04-01 | Количество выполняемых тестов | ≥50 | Штука
|  |  |  | Назначение | Для автоматической и ручной постановки
21.20.23.110-00009864 | Блокирующий эндогенную активность белков реагент для иммуногистохимии ИВД | Набор | 2019-04-01 | Количество выполняемых тестов | ≥100 | Штука
|  |  |  | Назначение | Для автоматической и ручной постановки
21.20.23.110-00009863 | Блокирующий эндогенную активность белков реагент для иммуногистохимии ИВД | Набор | 2019-04-01 | Количество выполняемых тестов | ≥100 | Штука
|  |  |  | Назначение | Для автосейнеров серии Дако
21.20.23.110-00010374 | Блокирующий эндогенную активность биотина реагент для иммуногистохимии ИВД | Штука | 2019-07-01
21.20.23.110-00009857 | Блокирующий эндогенную активность ферментов реагент для иммуногистохимии ИВД | Набор | 2019-04-01 | Назначение | Для автосейнеров серии Дако; Для автоматической и ручной постановки
|  |  |  | Количество выполняемых тестов | ≥20; ≥100; ≥50 | Штука
21.20.23.110-00009861 | Блокирующий эндогенную активность ферментов реагент для иммуногистохимии ИВД | Набор | 2019-04-01 | Назначение | Для автоматической и ручной постановки
|  |  |  | Количество выполняемых тестов | ≥20 | Штука
21.20.23.110-00009860 | Блокирующий эндогенную активность ферментов реагент для иммуногистохимии ИВД | Набор | 2019-04-01 | Назначение | Для автоматической и ручной постановки
|  |  |  | Количество выполняемых тестов | ≥50 | Штука
21.20.23.110-00009859 | Блокирующий эндогенную активность ферментов реагент для иммуногистохимии ИВД | Набор | 2019-04-01 | Назначение | Для автоматической и ручной постановки
|  |  |  | Количество выполняемых тестов | ≥100 | Штука
21.20.23.110-00009858 | Блокирующий эндогенную активность ферментов реагент для иммуногистохимии ИВД | Набор | 2019-04-01 | Назначение | Для автосейнеров серии Дако
|  |  |  | Количество выполняемых тестов | ≥100 | Штука
32.50.50.190-00002867 | Бокс биологической безопасности класса I | Штука | 2022-07-14 | Устанавливаемый объем потока воздуха | ≥595 и ≤605460; | Кубический метр в час
|  |  |  | Защита ламинарным воздушным потоком | Нет; Да
|  |  |  | Глубина рабочей камеры | 620; | Миллиметр
|  |  |  | Обратный клапан RSK | Нет; Да
|  |  |  | Уровень шума | ≥61 и ≤65; ≥55 и ≤60 | Децибел
|  |  |  | Аварийная сигнализация при нарушении параметров воздушных потоков | Нет; Да
|  |  |  | Защита продукта от контаминации с внешней средой | Нет; Да
|  |  |  | Ширина рабочей камеры | ≥1260 и ≤18701105; | Миллиметр
32.50.50.190-00002865 | Бокс биологической безопасности класса I | Штука | 2022-07-14 | Устанавливаемый объем потока воздуха | ≥595 и ≤605 | Кубический метр в час
|  |  |  | Защита ламинарным воздушным потоком | Нет; Да
|  |  |  | Глубина рабочей камеры | 620; | Миллиметр
|  |  |  | Обратный клапан RSK | Да
|  |  |  | Уровень шума | ≥55 и ≤60 | Децибел
|  |  |  | Аварийная сигнализация при нарушении параметров воздушных потоков | Нет
|  |  |  | Защита продукта от контаминации с внешней средой | Нет; Да
|  |  |  | Ширина рабочей камеры | 1105; | Миллиметр
32.50.50.190-00002866 | Бокс биологической безопасности класса I | Штука | 2022-07-14 | Устанавливаемый объем потока воздуха | 460; | Кубический метр в час
|  |  |  | Защита ламинарным воздушным потоком | Да
|  |  |  | Обратный клапан RSK | Нет
|  |  |  | Уровень шума | ≥61 и ≤65 | Децибел
|  |  |  | Аварийная сигнализация при нарушении параметров воздушных потоков | Да
|  |  |  | Защита продукта от контаминации с внешней средой | Да
|  |  |  | Ширина рабочей камеры | ≥1260 и ≤1870 | Миллиметр
32.50.50.190-00002870 | Бокс биологической безопасности класса II | Штука | 2022-07-14 | Автоматическое поддержание заданных параметров воздушных потоков в рабочей зоне | Нет; Да
|  |  |  | Двухступенчатая система фильтров | Нет; Да
|  |  |  | Возможность использования угольного фильтра | Нет; Да
|  |  |  | Средняя скорость воздушного потока в рабочей камере бокса в рабочем режиме | ≥0,2000 и ≤0,4500 | Метр в секунду
|  |  |  | Направление воздушных потоков | Нисходящий по всему сечению рабочей камеры; Входящий вдоль всего сечения рабочего проема
|  |  |  | Глубина рабочей камеры | ≥450 и ≤650; ≥570 и ≤650 | Миллиметр
|  |  |  | Устанавливаемый объем потока воздуха | ≥750 и ≤1500; ≥750 и ≤1350 | Кубический метр в час
|  |  |  | Ширина рабочей камеры | ≥1500 и ≤1800; ≥900 и ≤1200 | Миллиметр
|  |  |  | Счетчик наработки фильтра/ламп | Нет; Да
|  |  |  | Аварийная сигнализация при нарушении параметров воздушных потоков | Нет; Да
|  |  |  | Уровень шума | ≥55 и ≤66; ≥54 и ≤65 | Децибел
32.50.50.190-00002869 | Бокс биологической безопасности класса II | Штука | 2022-07-14 | Автоматическое поддержание заданных параметров воздушных потоков в рабочей зоне | Нет; Да
|  |  |  | Двухступенчатая система фильтров | Нет; Да
|  |  |  | Возможность использования угольного фильтра | Нет; Да
|  |  |  | Средняя скорость воздушного потока в рабочей камере бокса в рабочем режиме | ≥0,2000 и ≤0,4500 | Метр в секунду
|  |  |  | Направление воздушных потоков | Нисходящий по всему сечению рабочей камеры; Входящий вдоль всего сечения рабочего проема
|  |  |  | Глубина рабочей камеры | ≥450 и ≤650 | Миллиметр
|  |  |  | Устанавливаемый объем потока воздуха | ≥750 и ≤1350 | Кубический метр в час
|  |  |  | Ширина рабочей камеры | ≥900 и ≤1200 | Миллиметр
|  |  |  | Счетчик наработки фильтра/ламп | Нет; Да
|  |  |  | Аварийная сигнализация при нарушении параметров воздушных потоков | Нет; Да
|  |  |  | Уровень шума | ≥54 и ≤65 | Децибел
32.50.50.190-00002868 | Бокс биологической безопасности класса II | Штука | 2022-07-14 | Автоматическое поддержание заданных параметров воздушных потоков в рабочей зоне | Нет; Да
|  |  |  | Двухступенчатая система фильтров | Нет; Да
|  |  |  | Возможность использования угольного фильтра | Нет; Да
|  |  |  | Средняя скорость воздушного потока в рабочей камере бокса в рабочем режиме | ≥0,2000 и ≤0,4500 | Метр в секунду
|  |  |  | Направление воздушных потоков | Нисходящий по всему сечению рабочей камеры
|  |  |  | Глубина рабочей камеры | ≥570 и ≤650 | Миллиметр
|  |  |  | Устанавливаемый объем потока воздуха | ≥750 и ≤1500 | Кубический метр в час
|  |  |  | Ширина рабочей камеры | ≥1500 и ≤1800 | Миллиметр
|  |  |  | Счетчик наработки фильтра/ламп | Нет; Да
|  |  |  | Аварийная сигнализация при нарушении параметров воздушных потоков | Нет; Да
|  |  |  | Уровень шума | ≥55 и ≤66 | Децибел
26.60.12.126-00000007 | Бокс биологической безопасности класса III | Штука | 2022-09-12 | Количество перчаточных портов | 4; 2; | Штука
|  |  |  | Длина рабочей камеры без учета шлюза | ≥1100 и ≤11051405; 1705; 805; | Миллиметр
26.60.12.126-00000003 | Бокс биологической безопасности класса III | Штука | 2022-09-12 | Количество перчаточных портов | 4; | Штука
|  |  |  | Длина рабочей камеры без учета шлюза | 1705; | Миллиметр
26.60.12.126-00000004 | Бокс биологической безопасности класса III | Штука | 2022-09-12 | Количество перчаточных портов | 2; | Штука
|  |  |  | Длина рабочей камеры без учета шлюза | 1405; | Миллиметр
26.60.12.126-00000006 | Бокс биологической безопасности класса III | Штука | 2022-09-12 | Количество перчаточных портов | 2; | Штука
|  |  |  | Длина рабочей камеры без учета шлюза | 805; | Миллиметр
26.60.12.126-00000005 | Бокс биологической безопасности класса III | Штука | 2022-09-12 | Количество перчаточных портов | 2; | Штука
|  |  |  | Длина рабочей камеры без учета шлюза | ≥1100 и ≤1105 | Миллиметр
32.50.50.190-00001125 | Бокс для пациентов изолированный | Штука | 2019-07-01
32.50.50.190-00000445 | Бокс ламинарный | Штука | 2019-07-01
32.50.50.190-00002856 | Бокс ламинарный | Штука | 2022-07-14 | Высота рабочей зоны | ≥636 и ≤720
|  |  |  | Ширина рабочей зоны | ≥885 и ≤1840
|  |  |  | Назначение | Для работы с ДНК-пробами при проведении ПЦР диагностики; Для работы с посевами бактериологических культур, не представляющих угрозы для здоровья оператора
|  |  |  | Глубина рабочей зоны | ≥535 и ≤570 | Миллиметр
32.50.50.190-00002858 | Бокс ламинарный | Штука | 2022-07-14 | Высота рабочей зоны | ≥636 и ≤7201720; 670; 530;
|  |  |  | Ширина рабочей зоны | ≥940 и ≤1846; ≥1105 и ≤1405; ≥885 и ≤1840574;
|  |  |  | Назначение | Для ЭКО и/или ART; Для работы с ДНК-пробами при проведении ПЦР диагностики; Для работы с посевами бактериологических культур, не представляющих угрозы для здоровья оператора
|  |  |  | Глубина рабочей зоны | ≥535 и ≤570620; 830; 313; | Миллиметр
32.50.50.190-00002854 | Бокс ламинарный | Штука | 2022-07-14 | Высота рабочей зоны | 1720;
|  |  |  | Ширина рабочей зоны | ≥940 и ≤1846
|  |  |  | Назначение | Для ЭКО и/или ART
|  |  |  | Глубина рабочей зоны | 830; | Миллиметр
32.50.50.190-00002855 | Бокс ламинарный | Штука | 2022-07-14 | Высота рабочей зоны | 670;
|  |  |  | Ширина рабочей зоны | ≥1105 и ≤1405
|  |  |  | Назначение | Для работы с ДНК-пробами при проведении ПЦР диагностики; Для работы с посевами бактериологических культур, не представляющих угрозы для здоровья оператора
|  |  |  | Глубина рабочей зоны | 620; | Миллиметр
32.50.50.190-00002857 | Бокс ламинарный | Штука | 2022-07-14 | Высота рабочей зоны | 530;
|  |  |  | Ширина рабочей зоны | 574;
|  |  |  | Назначение | Для работы с ДНК-пробами при проведении ПЦР диагностики; Для работы с посевами бактериологических культур, не представляющих угрозы для здоровья оператора
|  |  |  | Глубина рабочей зоны | 313; | Миллиметр
32.50.50.190-00000986 | Бокс биологической безопасности класса I | Штука | 2019-07-01
32.50.50.190-00000983 | Бокс биологической безопасности класса II | Штука | 2019-07-01
32.50.50.190-00000982 | Бокс биологической безопасности класса III | Штука | 2019-07-01
32.50.23.000-00003822 | Болт костный ортопедический | Штука | 2021-03-12
32.50.13.190-00007023 | Бор для подиатрии | Штука | 2019-07-01
32.50.13.120-00000958 | Бор для роговицы, абразивный | Штука | 2019-07-01
32.50.22.140-00000002 | Бор зуботехнический алмазный | Штука | 2019-07-01
32.50.22.140-00000022 | Бор зуботехнический карбидный | Штука | 2019-07-01
32.50.13.190-00007309 | Бор ортопедический, многоразового использования | Штука | 2019-07-01
32.50.13.190-00007270 | Бор ортопедический, одноразового использования | Штука | 2019-07-01
32.50.11.000-00000006 | Бор стоматологический алмазный, многоразового использования | Штука | 2021-03-17
32.50.11.000-00000007 | Бор стоматологический алмазный, одноразового использования | Штука | 2021-03-17
32.50.11.000-00000135 | Бор стоматологический для установки дентальных имплантатов/протезов, многоразового использования | Штука | 2021-03-17
32.50.11.000-00000136 | Бор стоматологический для установки дентальных имплантатов/протезов, одноразового использования | Штука | 2021-03-17
32.50.11.000-00000216 | Бор стоматологический для установки штифтов | Штука | 2021-03-17
32.50.11.000-00000058 | Бор стоматологический карбидный, многоразового использования | Штука | 2021-03-17
32.50.11.000-00000145 | Бор стоматологический карбидный, одноразового использования | Штука | 2021-03-17
32.50.11.000-00000070 | Бор стоматологический полимерный | Штука | 2021-03-17
32.50.11.000-00000063 | Бор стоматологический стальной | Штука | 2021-03-17
32.50.22.140-00000029 | Бормашина зуботехническая | Штука | 2019-07-01
32.50.11.000-00000036 | Бормашина стоматологическая гидравлическая | Штука | 2021-03-17
32.50.11.000-00000208 | Бормашина стоматологическая с питанием от сети | Штука | 2019-07-01
32.50.11.000-00000067 | Бормашина стоматологическая, пневматическая | Штука | 2021-03-17
32.50.11.000-00000152 | Бормашина стоматологическая, с дистанционным управлением | Штука | 2021-03-17
32.50.11.000-00000210 | Бормашина стоматологическая, с питанием от сети | Штука | 2021-03-17
21.20.23.110-00009755 | Борная кислота/боратный буфер раствор ИВД | Набор | 2019-04-01 | Назначение | Для ручной постановки
|  |  |  | Объем реагента | ≥1000; ≥10; ≥100; ≥500 | Кубический сантиметр;^миллилитр
21.20.23.110-00009759 | Борная кислота/боратный буфер раствор ИВД | Набор | 2019-04-01 | Назначение | Для ручной постановки
|  |  |  | Объем реагента | ≥10 | Кубический сантиметр;^миллилитр
21.20.23.110-00009758 | Борная кислота/боратный буфер раствор ИВД | Набор | 2019-04-01 | Назначение | Для ручной постановки
|  |  |  | Объем реагента | ≥100 | Кубический сантиметр;^миллилитр
21.20.23.110-00009757 | Борная кислота/боратный буфер раствор ИВД | Набор | 2019-04-01 | Назначение | Для ручной постановки
|  |  |  | Объем реагента | ≥500 | Кубический сантиметр;^миллилитр
21.20.23.110-00009756 | Борная кислота/боратный буфер раствор ИВД | Набор | 2019-04-01 | Назначение | Для ручной постановки
|  |  |  | Объем реагента | ≥1000 | Кубический сантиметр;^миллилитр
32.50.11.000-00000108 | Бор-финир стоматологический | Штука | 2019-07-01
32.50.50.190-00000490 | Браслет для акупрессуры | Штука | 2019-07-01
32.50.50.190-00000250 | Браслет идентификационный для пациента | Штука | 2019-07-01
32.50.11.000-00000164 | Брекет ортодонтический, керамический | Штука | 2021-03-17
32.50.11.000-00000179 | Брекет ортодонтический, металлический | Штука | 2021-03-17
32.50.11.000-00000176 | Брекет ортодонтический, пластмассовый, одноразового использования | Штука | 2021-03-17
32.50.11.000-00000156 | Брекеты самолигирующие ортодонтические | Штука | 2021-03-17
21.20.23.110-00007424 | Бриллиантовый крезиловый синий раствор ИВД | Упаковка | 2019-04-01 | Объем реагента | ≥500; ≥400; ≥350; ≥250; ≥200; ≥100; ≥75; ≥25; ≥4; ≥1,5000; ≥0,2000; ≥10; ≥3; ≥1; ≥2; ≥0,5000; ≥150; ≥50; ≥5; ≥450; ≥300; ≥0,1000 | Кубический сантиметр;^миллилитр
21.20.23.110-00007446 | Бриллиантовый крезиловый синий раствор ИВД | Упаковка | 2019-04-01 | Объем реагента | ≥0,1000 | Кубический сантиметр;^миллилитр
21.20.23.110-00007445 | Бриллиантовый крезиловый синий раствор ИВД | Упаковка | 2019-04-01 | Объем реагента | ≥0,2000 | Кубический сантиметр;^миллилитр
21.20.23.110-00007444 | Бриллиантовый крезиловый синий раствор ИВД | Упаковка | 2019-04-01 | Объем реагента | ≥0,5000 | Кубический сантиметр;^миллилитр
21.20.23.110-00007443 | Бриллиантовый крезиловый синий раствор ИВД | Упаковка | 2019-04-01 | Объем реагента | ≥1 | Кубический сантиметр;^миллилитр
21.20.23.110-00007442 | Бриллиантовый крезиловый синий раствор ИВД | Упаковка | 2019-04-01 | Объем реагента | ≥1,5000 | Кубический сантиметр;^миллилитр
21.20.23.110-00007441 | Бриллиантовый крезиловый синий раствор ИВД | Упаковка | 2019-04-01 | Объем реагента | ≥2 | Кубический сантиметр;^миллилитр
21.20.23.110-00007440 | Бриллиантовый крезиловый синий раствор ИВД | Упаковка | 2019-04-01 | Объем реагента | ≥3 | Кубический сантиметр;^миллилитр
21.20.23.110-00007439 | Бриллиантовый крезиловый синий раствор ИВД | Упаковка | 2019-04-01 | Объем реагента | ≥4 | Кубический сантиметр;^миллилитр
21.20.23.110-00007438 | Бриллиантовый крезиловый синий раствор ИВД | Упаковка | 2019-04-01 | Объем реагента | ≥5 | Кубический сантиметр;^миллилитр
21.20.23.110-00007437 | Бриллиантовый крезиловый синий раствор ИВД | Упаковка | 2019-04-01 | Объем реагента | ≥10 | Кубический сантиметр;^миллилитр
21.20.23.110-00007436 | Бриллиантовый крезиловый синий раствор ИВД | Упаковка | 2019-04-01 | Объем реагента | ≥25 | Кубический сантиметр;^миллилитр
21.20.23.110-00007435 | Бриллиантовый крезиловый синий раствор ИВД | Упаковка | 2019-04-01 | Объем реагента | ≥50 | Кубический сантиметр;^миллилитр
21.20.23.110-00007434 | Бриллиантовый крезиловый синий раствор ИВД | Упаковка | 2019-04-01 | Объем реагента | ≥75 | Кубический сантиметр;^миллилитр
21.20.23.110-00007433 | Бриллиантовый крезиловый синий раствор ИВД | Упаковка | 2019-04-01 | Объем реагента | ≥100 | Кубический сантиметр;^миллилитр
21.20.23.110-00007432 | Бриллиантовый крезиловый синий раствор ИВД | Упаковка | 2019-04-01 | Объем реагента | ≥150 | Кубический сантиметр;^миллилитр
21.20.23.110-00007431 | Бриллиантовый крезиловый синий раствор ИВД | Упаковка | 2019-04-01 | Объем реагента | ≥200 | Кубический сантиметр;^миллилитр
21.20.23.110-00007430 | Бриллиантовый крезиловый синий раствор ИВД | Упаковка | 2019-04-01 | Объем реагента | ≥250 | Кубический сантиметр;^миллилитр
21.20.23.110-00007429 | Бриллиантовый крезиловый синий раствор ИВД | Упаковка | 2019-04-01 | Объем реагента | ≥300 | Кубический сантиметр;^миллилитр
21.20.23.110-00007428 | Бриллиантовый крезиловый синий раствор ИВД | Упаковка | 2019-04-01 | Объем реагента | ≥350 | Кубический сантиметр;^миллилитр
21.20.23.110-00007427 | Бриллиантовый крезиловый синий раствор ИВД | Упаковка | 2019-04-01 | Объем реагента | ≥400 | Кубический сантиметр;^миллилитр
21.20.23.110-00007426 | Бриллиантовый крезиловый синий раствор ИВД | Упаковка | 2019-04-01 | Объем реагента | ≥450 | Кубический сантиметр;^миллилитр
21.20.23.110-00007425 | Бриллиантовый крезиловый синий раствор ИВД | Упаковка | 2019-04-01 | Объем реагента | ≥500 | Кубический сантиметр;^миллилитр
21.20.23.110-00010132 | Бромелин иммуногематологический реагент ИВД | Штука | 2019-07-01
21.20.23.110-00009760 | Бромкрезоловый пурпурный раствор ИВД | Набор | 2019-04-01 | Объем реагента | ≥1000; ≥500; ≥10; ≥100 | Кубический сантиметр;^миллилитр
|  |  |  | Назначение | Для ручной постановки
21.20.23.110-00009764 | Бромкрезоловый пурпурный раствор ИВД | Набор | 2019-04-01 | Объем реагента | ≥10 | Кубический сантиметр;^миллилитр
|  |  |  | Назначение | Для ручной постановки
21.20.23.110-00009763 | Бромкрезоловый пурпурный раствор ИВД | Набор | 2019-04-01 | Объем реагента | ≥100 | Кубический сантиметр;^миллилитр
|  |  |  | Назначение | Для ручной постановки
21.20.23.110-00009762 | Бромкрезоловый пурпурный раствор ИВД | Набор | 2019-04-01 | Объем реагента | ≥500 | Кубический сантиметр;^миллилитр
|  |  |  | Назначение | Для ручной постановки
21.20.23.110-00009761 | Бромкрезоловый пурпурный раствор ИВД | Набор | 2019-04-01 | Объем реагента | ≥1000 | Кубический сантиметр;^миллилитр
|  |  |  | Назначение | Для ручной постановки
21.20.23.110-00009917 | Бромтимоловый синий раствор ИВД | Набор | 2019-04-01 | Назначение | Для ручной постановки
|  |  |  | Объем реагента | ≥1000; ≥500; ≥10; ≥100 | Кубический сантиметр;^миллилитр
21.20.23.110-00009921 | Бромтимоловый синий раствор ИВД | Набор | 2019-04-01 | Назначение | Для ручной постановки
|  |  |  | Объем реагента | ≥10 | Кубический сантиметр;^миллилитр
21.20.23.110-00009920 | Бромтимоловый синий раствор ИВД | Набор | 2019-04-01 | Назначение | Для ручной постановки
|  |  |  | Объем реагента | ≥100 | Кубический сантиметр;^миллилитр
21.20.23.110-00009919 | Бромтимоловый синий раствор ИВД | Набор | 2019-04-01 | Назначение | Для ручной постановки
|  |  |  | Объем реагента | ≥500 | Кубический сантиметр;^миллилитр
21.20.23.110-00009918 | Бромтимоловый синий раствор ИВД | Набор | 2019-04-01 | Назначение | Для ручной постановки
|  |  |  | Объем реагента | ≥1000 | Кубический сантиметр;^миллилитр
26.60.12.119-00000772 | Бронхоскоп гибкий | Штука | 2021-09-19 | Совместимость с электрохирургическим инструментом | Неважно; Да
|  |  |  | Возможность ультразвукового исследования | Неважно; Да
|  |  |  | Рабочая длина | ≥600; ≥530 | Миллиметр
|  |  |  | Угол изгиба дистального конца вниз, град | ≥130; ≤130
|  |  |  | Поле обзора, град | ≥120 и ≤140; ≥80 и ≤85; ≥80 и ≤90100; 120; 90;
|  |  |  | Глубина резкости | ≤100; ≤50 | Миллиметр
|  |  |  | Вывод изображения | Окуляры; Монитор
|  |  |  | Наружный диаметр дистального конца | ≥3,9000 и ≤5; ≥6 и ≤6,9000; >5 и ≤7; >4 и ≤5; ≥3,7000 и ≤5,9000; ≥4,8000 и ≤7,3000; ≥2,7000 и ≤4 | Миллиметр
|  |  |  | Угол изгиба дистального конца вверх, град | ≥180; ≤180
26.60.12.119-00000771 | Бронхоскоп гибкий | Штука | 2021-09-19 | Возможность ультразвукового исследования | Нет
|  |  |  | Рабочая длина | ≥530 | Миллиметр
|  |  |  | Угол изгиба дистального конца вниз, град | ≥130
|  |  |  | Поле обзора, град | ≥80 и ≤90
|  |  |  | Глубина резкости | ≤50 | Миллиметр
|  |  |  | Вывод изображения | Окуляры
|  |  |  | Наружный диаметр дистального конца | ≥3,7000 и ≤5,9000 | Миллиметр
|  |  |  | Угол изгиба дистального конца вверх, град | ≤180
26.60.12.119-00000770 | Бронхоскоп гибкий | Штука | 2021-09-19 | Возможность ультразвукового исследования | Нет
|  |  |  | Рабочая длина | ≥600 | Миллиметр
|  |  |  | Угол изгиба дистального конца вниз, град | ≤130
|  |  |  | Поле обзора, град | 90;
|  |  |  | Глубина резкости | ≤50 | Миллиметр
|  |  |  | Вывод изображения | Окуляры
|  |  |  | Наружный диаметр дистального конца | ≥3,9000 и ≤5 | Миллиметр
|  |  |  | Угол изгиба дистального конца вверх, град | ≤180
26.60.12.119-00000769 | Бронхоскоп гибкий | Штука | 2021-09-19 | Совместимость с электрохирургическим инструментом | Неважно; Да
|  |  |  | Возможность ультразвукового исследования | Неважно; Да
|  |  |  | Рабочая длина | ≥600 | Миллиметр
|  |  |  | Угол изгиба дистального конца вниз, град | ≤130
|  |  |  | Поле обзора, град | ≥80 и ≤85
|  |  |  | Глубина резкости | ≤50 | Миллиметр
|  |  |  | Вывод изображения | Монитор
|  |  |  | Наружный диаметр дистального конца | ≥6 и ≤6,9000 | Миллиметр
|  |  |  | Угол изгиба дистального конца вверх, град | ≤180
26.60.12.119-00000768 | Бронхоскоп гибкий | Штука | 2021-09-19 | Совместимость с электрохирургическим инструментом | Неважно; Да
|  |  |  | Возможность ультразвукового исследования | Неважно; Да
|  |  |  | Рабочая длина | ≥600 | Миллиметр
|  |  |  | Угол изгиба дистального конца вниз, град | ≤130
|  |  |  | Поле обзора, град | ≥80 и ≤85
|  |  |  | Глубина резкости | ≤50 | Миллиметр
|  |  |  | Вывод изображения | Окуляры
|  |  |  | Наружный диаметр дистального конца | ≥6 и ≤6,9000 | Миллиметр
|  |  |  | Угол изгиба дистального конца вверх, град | ≤180
26.60.12.119-00000767 | Бронхоскоп гибкий | Штука | 2021-09-19 | Возможность ультразвукового исследования | Неважно; Да
|  |  |  | Рабочая длина | ≥530 | Миллиметр
|  |  |  | Угол изгиба дистального конца вниз, град | ≥130
|  |  |  | Поле обзора, град | 100;
|  |  |  | Глубина резкости | ≤50 | Миллиметр
|  |  |  | Вывод изображения | Монитор
|  |  |  | Наружный диаметр дистального конца | ≥4,8000 и ≤7,3000 | Миллиметр
|  |  |  | Угол изгиба дистального конца вверх, град | ≤180
26.60.12.119-00000766 | Бронхоскоп гибкий | Штука | 2021-09-19 | Возможность ультразвукового исследования | Нет
|  |  |  | Рабочая длина | ≥600 | Миллиметр
|  |  |  | Угол изгиба дистального конца вниз, град | ≥130
|  |  |  | Поле обзора, град | 120;
|  |  |  | Глубина резкости | ≤100 | Миллиметр
|  |  |  | Вывод изображения | Окуляры
|  |  |  | Наружный диаметр дистального конца | ≥2,7000 и ≤4 | Миллиметр
|  |  |  | Угол изгиба дистального конца вверх, град | ≥180
26.60.12.119-00000765 | Бронхоскоп гибкий | Штука | 2021-09-19 | Возможность ультразвукового исследования | Нет
|  |  |  | Рабочая длина | ≥600 | Миллиметр
|  |  |  | Угол изгиба дистального конца вниз, град | ≥130
|  |  |  | Поле обзора, град | 120;
|  |  |  | Глубина резкости | ≤100 | Миллиметр
|  |  |  | Вывод изображения | Монитор
|  |  |  | Наружный диаметр дистального конца | ≥2,7000 и ≤4 | Миллиметр
|  |  |  | Угол изгиба дистального конца вверх, град | ≥180
26.60.12.119-00000764 | Бронхоскоп гибкий | Штука | 2021-09-19 | Совместимость с электрохирургическим инструментом | Неважно; Да
|  |  |  | Возможность ультразвукового исследования | Неважно; Да
|  |  |  | Рабочая длина | ≥600 | Миллиметр
|  |  |  | Угол изгиба дистального конца вниз, град | ≥130
|  |  |  | Поле обзора, град | 120;
|  |  |  | Глубина резкости | ≤100 | Миллиметр
|  |  |  | Вывод изображения | Окуляры
|  |  |  | Наружный диаметр дистального конца | >4 и ≤5 | Миллиметр
|  |  |  | Угол изгиба дистального конца вверх, град | ≥180
26.60.12.119-00000763 | Бронхоскоп гибкий | Штука | 2021-09-19 | Совместимость с электрохирургическим инструментом | Неважно; Да
|  |  |  | Возможность ультразвукового исследования | Неважно; Да
|  |  |  | Рабочая длина | ≥600 | Миллиметр
|  |  |  | Угол изгиба дистального конца вниз, град | ≥130
|  |  |  | Поле обзора, град | 120;
|  |  |  | Глубина резкости | ≤100 | Миллиметр
|  |  |  | Вывод изображения | Монитор
|  |  |  | Наружный диаметр дистального конца | >4 и ≤5 | Миллиметр
|  |  |  | Угол изгиба дистального конца вверх, град | ≥180
26.60.12.119-00000762 | Бронхоскоп гибкий | Штука | 2021-09-19 | Совместимость с электрохирургическим инструментом | Неважно; Да
|  |  |  | Возможность ультразвукового исследования | Неважно; Да
|  |  |  | Рабочая длина | ≥600 | Миллиметр
|  |  |  | Угол изгиба дистального конца вниз, град | ≤130
|  |  |  | Поле обзора, град | ≥120 и ≤140
|  |  |  | Глубина резкости | ≤100 | Миллиметр
|  |  |  | Вывод изображения | Монитор
|  |  |  | Наружный диаметр дистального конца | >5 и ≤7 | Миллиметр
|  |  |  | Угол изгиба дистального конца вверх, град | ≥180
26.60.12.119-00000761 | Бронхоскоп гибкий | Штука | 2021-09-19 | Совместимость с электрохирургическим инструментом | Неважно; Да
|  |  |  | Возможность ультразвукового исследования | Неважно; Да
|  |  |  | Рабочая длина | ≥600 | Миллиметр
|  |  |  | Угол изгиба дистального конца вниз, град | ≤130
|  |  |  | Поле обзора, град | ≥120 и ≤140
|  |  |  | Глубина резкости | ≤100 | Миллиметр
|  |  |  | Вывод изображения | Окуляры
|  |  |  | Наружный диаметр дистального конца | >5 и ≤7 | Миллиметр
|  |  |  | Угол изгиба дистального конца вверх, град | ≥180
26.60.12.119-00000760 | Бронхоскоп гибкий | Штука | 2020-03-02 | Возможность ультразвукового исследования | Нет
|  |  |  | Рабочая длина | ≥600 | Миллиметр
|  |  |  | Поле обзора, градус | ≥80 и ≤90
|  |  |  | Вывод изображения | Монитор
|  |  |  | Наружный диаметр дистального конца | >4 и ≤5 | Миллиметр
26.60.12.119-00000759 | Бронхоскоп гибкий | Штука | 2020-03-02 | Возможность ультразвукового исследования | Да
|  |  |  | Рабочая длина | ≥600 | Миллиметр
|  |  |  | Поле обзора, градус | ≥80 и ≤90
|  |  |  | Вывод изображения | Монитор
|  |  |  | Наружный диаметр дистального конца | >5 и ≤7 | Миллиметр
26.60.12.119-00000758 | Бронхоскоп гибкий | Штука | 2020-03-02 | Возможность ультразвукового исследования | Нет
|  |  |  | Рабочая длина | ≥600 | Миллиметр
|  |  |  | Поле обзора, градус | ≥80 и ≤90
|  |  |  | Вывод изображения | Монитор
|  |  |  | Наружный диаметр дистального конца | >5 и ≤7 | Миллиметр
26.60.12.119-00000757 | Бронхоскоп гибкий | Штука | 2020-03-02 | Возможность ультразвукового исследования | Нет
|  |  |  | Рабочая длина | ≥600 | Миллиметр
|  |  |  | Поле обзора, градус | ≥80 и ≤90
|  |  |  | Вывод изображения | Монитор
|  |  |  | Наружный диаметр дистального конца | >5 и ≤7 | Миллиметр
26.60.12.119-00000756 | Бронхоскоп гибкий | Штука | 2020-03-02 | Возможность ультразвукового исследования | Нет
|  |  |  | Рабочая длина | ≥600 | Миллиметр
|  |  |  | Поле обзора, градус | ≥80 и ≤90
|  |  |  | Вывод изображения | Окуляры
|  |  |  | Наружный диаметр дистального конца | >5 и ≤7 | Миллиметр
26.60.12.119-00000755 | Бронхоскоп гибкий | Штука | 2020-03-02 | Возможность ультразвукового исследования | Нет
|  |  |  | Рабочая длина | ≥600 | Миллиметр
|  |  |  | Поле обзора, градус | ≥100 и ≤120
|  |  |  | Вывод изображения | Монитор
|  |  |  | Наружный диаметр дистального конца | ≥2,7000 и ≤4 | Миллиметр
26.60.12.119-00000754 | Бронхоскоп гибкий | Штука | 2020-03-02 | Возможность ультразвукового исследования | Нет
|  |  |  | Рабочая длина | ≥600 | Миллиметр
|  |  |  | Поле обзора, градус | ≥100 и ≤120
|  |  |  | Вывод изображения | Окуляры
|  |  |  | Наружный диаметр дистального конца | ≥2,7000 и ≤4 | Миллиметр
26.60.12.119-00000753 | Бронхоскоп гибкий | Штука | 2020-03-02 | Возможность ультразвукового исследования | Нет
|  |  |  | Рабочая длина | ≥600 | Миллиметр
|  |  |  | Поле обзора, градус | ≥100 и ≤120
|  |  |  | Вывод изображения | Монитор
|  |  |  | Наружный диаметр дистального конца | >4 и ≤5 | Миллиметр
26.60.12.119-00000752 | Бронхоскоп гибкий | Штука | 2020-03-02 | Возможность ультразвукового исследования | Нет
|  |  |  | Рабочая длина | ≥600 | Миллиметр
|  |  |  | Поле обзора, градус | ≥100 и ≤120
|  |  |  | Вывод изображения | Окуляры
|  |  |  | Наружный диаметр дистального конца | >4 и ≤5 | Миллиметр
26.60.12.119-00000751 | Бронхоскоп гибкий | Штука | 2020-03-02 | Возможность ультразвукового исследования | Нет
|  |  |  | Рабочая длина | ≥600 | Миллиметр
|  |  |  | Поле обзора, градус | ≥100 и ≤120
|  |  |  | Вывод изображения | Монитор
|  |  |  | Наружный диаметр дистального конца | >5 и ≤7 | Миллиметр
26.60.12.119-00000750 | Бронхоскоп гибкий | Штука | 2020-03-02 | Возможность ультразвукового исследования | Нет
|  |  |  | Рабочая длина | ≥600 | Миллиметр
|  |  |  | Поле обзора, градус | ≥100 и ≤120
|  |  |  | Вывод изображения | Окуляры
|  |  |  | Наружный диаметр дистального конца | >5 и ≤7 | Миллиметр
26.60.12.119-00000749 | Бронхоскоп гибкий | Штука | 2020-03-02 | Возможность ультразвукового исследования | Да
|  |  |  | Рабочая длина | ≥600 | Миллиметр
|  |  |  | Поле обзора, градус | ≥100 и ≤120
|  |  |  | Вывод изображения | Монитор
|  |  |  | Наружный диаметр дистального конца | >5 и ≤7,4000 | Миллиметр
26.60.12.119-00000748 | Бронхоскоп гибкий | Штука | 2020-03-02 | Возможность ультразвукового исследования | Нет
|  |  |  | Рабочая длина | ≥600 | Миллиметр
|  |  |  | Поле обзора, градус | ≥100 и ≤120
|  |  |  | Вывод изображения | Монитор
|  |  |  | Наружный диаметр дистального конца | >5 и ≤7,4000 | Миллиметр
26.60.12.119-00000747 | Бронхоскоп гибкий | Штука | 2021-09-19 | Возможность ультразвукового исследования | Нет
|  |  |  | Рабочая длина | ≥530 | Миллиметр
|  |  |  | Угол изгиба дистального конца вниз, град | ≥130
|  |  |  | Поле обзора, град | ≥80 и ≤90
|  |  |  | Глубина резкости | ≤50 | Миллиметр
|  |  |  | Вывод изображения | Монитор
|  |  |  | Наружный диаметр дистального конца | ≥3,7000 и ≤5,9000 | Миллиметр
|  |  |  | Угол изгиба дистального конца вверх, град | ≤180
26.60.12.132-00000010 | Бронхоскоп гибкий ультразвуковой | Штука | 2019-07-01
32.50.13.190-00007053 | Бронхоскоп жесткий | Штука | 2019-07-01
32.50.13.190-00008342 | Бронхоскоп жесткий | Штука | 2020-11-02 | Угол направления наблюдения | ≥0 и ≤30
|  |  |  | Длина оптической трубки | 510; | Миллиметр
|  |  |  | Диаметр оптической трубки | 5,5000; | Миллиметр
32.50.13.190-00008341 | Бронхоскоп жесткий | Штука | 2020-11-02 | Угол направления наблюдения | ≥0 и ≤30
|  |  |  | Длина оптической трубки | 510; | Миллиметр
|  |  |  | Диаметр оптической трубки | 5,5000; | Миллиметр
32.50.13.190-00007122 | Бронхоскоп оптоволоконный гибкий | Штука | 2019-07-01
32.50.50.190-00000989 | Брюки для противошокового костюма | Штука | 2019-07-01
32.50.50.190-00001197 | Брюки с защитой бедер | Штука | 2019-07-01
32.50.13.190-00007705 | Буж пищеводный, многоразового использования | Штука | 2019-07-01
32.50.13.190-00007704 | Буж пищеводный, одноразового использования | Штука | 2019-07-01
32.50.13.190-00007103 | Буж уретральный нитевидный | Штука | 2019-07-01
32.50.13.190-00007108 | Буж уретральный, многоразового использования | Штука | 2019-07-01
32.50.13.190-00007109 | Буж уретральный, одноразового использования | Штука | 2019-07-01
32.50.13.190-00007040 | Буж ушной | Штука | 2019-07-01
20.59.52.140-00000102 | Бульон для Listeria spp. питательная среда ИВД | Штука | 2019-04-01
20.59.52.140-00000400 | Бульон для Mycoplasma spp. питательная среда ИВД | Штука; Набор | 2019-04-01 | Форма выпуска | Порошок; Стрипы
20.59.52.140-00000402 | Бульон для Mycoplasma spp. питательная среда ИВД | Штука | 2019-04-01 | Форма выпуска | Порошок
20.59.52.140-00000401 | Бульон для Mycoplasma spp. питательная среда ИВД | Набор | 2019-04-01 | Форма выпуска | Стрипы
20.59.52.140-00000404 | Бульон для анаэробных микроорганизмов питательная среда ИВД | Штука | 2019-04-01 | Назначение | Для анализатора модульного автоматического бактериологического Sensititre; Для анализатора бактериологического серии БАКТЕК 9000 (BACTEC 9000); Для ручной постановки
|  |  |  | Форма выпуска | Готовые к применению; Порошок
20.59.52.140-00000408 | Бульон для анаэробных микроорганизмов питательная среда ИВД | Штука | 2019-04-01 | Назначение | Для ручной постановки
|  |  |  | Форма выпуска | Порошок
20.59.52.140-00000407 | Бульон для анаэробных микроорганизмов питательная среда ИВД | Штука | 2019-04-01 | Назначение | Для ручной постановки
|  |  |  | Форма выпуска | Готовые к применению
20.59.52.140-00000406 | Бульон для анаэробных микроорганизмов питательная среда ИВД | Штука | 2019-04-01 | Назначение | Для анализатора бактериологического серии БАКТЕК 9000 (BACTEC 9000)
|  |  |  | Форма выпуска | Готовые к применению
20.59.52.140-00000405 | Бульон для анаэробных микроорганизмов питательная среда ИВД | Штука | 2019-04-01 | Назначение | Для анализатора модульного автоматического бактериологического Sensititre
|  |  |  | Форма выпуска | Готовые к применению
20.59.52.140-00000097 | Бульон для аэробных микроорганизмов питательная среда ИВД | Штука | 2019-04-01 | Назначение | Для анализатора бактериологического серии БАКТЕК 9000 (BACTEC 9000); Для ручной постановки
|  |  |  | Форма выпуска | Готовые к применению; Порошок
20.59.52.140-00000099 | Бульон для аэробных микроорганизмов питательная среда ИВД | Штука | 2019-04-01 | Назначение | Для ручной постановки
|  |  |  | Форма выпуска | Порошок
20.59.52.140-00000098 | Бульон для аэробных микроорганизмов питательная среда ИВД | Штука | 2019-04-01 | Назначение | Для анализатора бактериологического серии БАКТЕК 9000 (BACTEC 9000)
|  |  |  | Форма выпуска | Готовые к применению
20.59.52.140-00000093 | Бульон для гемокультур в аэробных условиях питательная среда ИВД | Штука | 2019-04-01 | Назначение | Для анализатора модульного автоматического бактериологического Sensititre; Для автоматических бактериологических анализаторов культур крови и микобактерий серии BACT/ALERT 3D
|  |  |  | Объем питательной среды | 40; 30; 80; | Кубический сантиметр;^миллилитр
20.59.52.140-00000096 | Бульон для гемокультур в аэробных условиях питательная среда ИВД | Штука | 2019-04-01 | Назначение | Для автоматических бактериологических анализаторов культур крови и микобактерий серии BACT/ALERT 3D
|  |  |  | Объем питательной среды | 30; | Кубический сантиметр;^миллилитр
20.59.52.140-00000095 | Бульон для гемокультур в аэробных условиях питательная среда ИВД | Штука | 2019-04-01 | Назначение | Для автоматических бактериологических анализаторов культур крови и микобактерий серии BACT/ALERT 3D
|  |  |  | Объем питательной среды | 40; | Кубический сантиметр;^миллилитр
20.59.52.140-00000094 | Бульон для гемокультур в аэробных условиях питательная среда ИВД | Штука | 2019-04-01 | Назначение | Для анализатора модульного автоматического бактериологического Sensititre
|  |  |  | Объем питательной среды | 80; | Кубический сантиметр;^миллилитр
20.59.52.140-00000498 | Бульон для трихомонад питательная среда ИВД | Штука; Набор | 2019-06-01 | Форма выпуска | Готовые к применению; Порошок
20.59.52.140-00000497 | Бульон для трихомонад питательная среда ИВД | Штука | 2019-06-01 | Форма выпуска | Порошок
20.59.52.140-00000496 | Бульон для трихомонад питательная среда ИВД | Набор | 2019-06-01 | Форма выпуска | Готовые к применению
20.59.52.140-00000101 | Бульон забуференная пептонная вода для Salmonella spp. питательная среда ИВД | Штука | 2019-04-01
20.59.52.140-00000187 | Бульон Миддлбрука для Mycobacteria spp. питательная среда ИВД | Упаковка | 2019-04-01 | Назначение | Для анализатора модульного автоматического бактериологического Sensititre
20.59.52.140-00000188 | Бульон Миддлбрука для Mycobacteria spp. питательная среда ИВД | Упаковка | 2019-04-01 | Назначение | Для анализатора модульного автоматического бактериологического Sensititre
20.59.52.140-00000230 | Бульон Мюллера-Хинтона питательная среда чувствительность к антимикробным препаратам ИВД | Упаковка | 2021-05-27 | Форма выпуска | Готовые к применению; Порошок
|  |  |  | Назначение | Для анализатора модульного автоматического бактериологического Sensititre; Для ручной постановки
|  |  |  | Масса питательной среды | 500; | Грамм
|  |  |  | Объем питательной среды | 100; 50; 110; | Кубический сантиметр;^миллилитр
20.59.52.140-00000234 | Бульон Мюллера-Хинтона питательная среда чувствительность к антимикробным препаратам ИВД | Упаковка | 2021-05-27 | Форма выпуска | Порошок
|  |  |  | Назначение | Для ручной постановки
|  |  |  | Масса питательной среды | 500; | Грамм
20.59.52.140-00000233 | Бульон Мюллера-Хинтона питательная среда чувствительность к антимикробным препаратам ИВД | Упаковка | 2021-05-27 | Форма выпуска | Готовые к применению
|  |  |  | Назначение | Для анализатора модульного автоматического бактериологического Sensititre
|  |  |  | Объем питательной среды | 50; | Кубический сантиметр;^миллилитр
20.59.52.140-00000232 | Бульон Мюллера-Хинтона питательная среда чувствительность к антимикробным препаратам ИВД | Упаковка | 2021-05-27 | Форма выпуска | Готовые к применению
|  |  |  | Назначение | Для анализатора модульного автоматического бактериологического Sensititre
|  |  |  | Объем питательной среды | 100; | Кубический сантиметр;^миллилитр
20.59.52.140-00000231 | Бульон Мюллера-Хинтона питательная среда чувствительность к антимикробным препаратам ИВД | Упаковка | 2021-05-27 | Форма выпуска | Готовые к применению
|  |  |  | Назначение | Для анализатора модульного автоматического бактериологического Sensititre
|  |  |  | Объем питательной среды | 110; | Кубический сантиметр;^миллилитр
20.59.52.140-00000072 | Бульон с лизиндекарбоксилазой питательная среда ИВД | Штука | 2019-04-01
20.59.52.140-00000050 | Бульон с селенитом для Salmonella spp. питательная среда ИВД | Штука | 2019-04-01 | Масса питательной среды | 500; 50; 1000; 100; 250; | Грамм
20.59.52.140-00000055 | Бульон с селенитом для Salmonella spp. питательная среда ИВД | Штука | 2019-04-01 | Масса питательной среды | 50; | Грамм
20.59.52.140-00000054 | Бульон с селенитом для Salmonella spp. питательная среда ИВД | Штука | 2019-04-01 | Масса питательной среды | 100; | Грамм
20.59.52.140-00000053 | Бульон с селенитом для Salmonella spp. питательная среда ИВД | Штука | 2019-04-01 | Масса питательной среды | 250; | Грамм
20.59.52.140-00000052 | Бульон с селенитом для Salmonella spp. питательная среда ИВД | Штука | 2019-04-01 | Масса питательной среды | 500; | Грамм
20.59.52.140-00000051 | Бульон с селенитом для Salmonella spp. питательная среда ИВД | Штука | 2019-04-01 | Масса питательной среды | 1000; | Грамм
20.59.52.140-00000078 | Бульон с сердечно-мозговым экстрактом питательная среда ИВД | Штука | 2019-04-01
20.59.52.140-00000022 | Бульон с солодовым экстрактом питательная среда ИВД | Штука | 2019-04-01
20.59.52.140-00000110 | Бульон с тиогликолятом питательная среда ИВД | Штука | 2019-04-01 | Форма выпуска | Порошок; Готовые к применению
|  |  |  | Масса питательной среды | 250; 500; 100; 200; | Грамм
|  |  |  | Объем питательной среды | 400; 100; 300; 200; 50; | Кубический сантиметр;^миллилитр
20.59.52.140-00000119 | Бульон с тиогликолятом питательная среда ИВД | Штука | 2019-04-01 | Форма выпуска | Готовые к применению
|  |  |  | Объем питательной среды | 50; | Кубический сантиметр;^миллилитр
20.59.52.140-00000118 | Бульон с тиогликолятом питательная среда ИВД | Штука | 2019-04-01 | Форма выпуска | Готовые к применению
|  |  |  | Объем питательной среды | 100; | Кубический сантиметр;^миллилитр
20.59.52.140-00000117 | Бульон с тиогликолятом питательная среда ИВД | Штука | 2019-04-01 | Форма выпуска | Готовые к применению
|  |  |  | Объем питательной среды | 200; | Кубический сантиметр;^миллилитр
20.59.52.140-00000116 | Бульон с тиогликолятом питательная среда ИВД | Штука | 2019-04-01 | Форма выпуска | Готовые к применению
|  |  |  | Объем питательной среды | 300; | Кубический сантиметр;^миллилитр
20.59.52.140-00000115 | Бульон с тиогликолятом питательная среда ИВД | Штука | 2019-04-01 | Форма выпуска | Готовые к применению
|  |  |  | Объем питательной среды | 400; | Кубический сантиметр;^миллилитр
20.59.52.140-00000114 | Бульон с тиогликолятом питательная среда ИВД | Штука | 2019-04-01 | Форма выпуска | Порошок
|  |  |  | Масса питательной среды | 100; | Грамм
20.59.52.140-00000113 | Бульон с тиогликолятом питательная среда ИВД | Штука | 2019-04-01 | Форма выпуска | Порошок
|  |  |  | Масса питательной среды | 200; | Грамм
20.59.52.140-00000112 | Бульон с тиогликолятом питательная среда ИВД | Штука | 2019-04-01 | Форма выпуска | Порошок
|  |  |  | Масса питательной среды | 250; | Грамм
20.59.52.140-00000111 | Бульон с тиогликолятом питательная среда ИВД | Штука | 2019-04-01 | Форма выпуска | Порошок
|  |  |  | Масса питательной среды | 500; | Грамм
20.59.52.140-00000425 | Бульон с тиолом для культивирования гемокультур питательная среда ИВД | Упаковка | 2019-04-01 | Назначение | Для анализатора модульного автоматического бактериологического Sensititre
20.59.52.140-00000426 | Бульон с тиолом для культивирования гемокультур питательная среда ИВД | Упаковка | 2019-04-01 | Назначение | Для анализатора модульного автоматического бактериологического Sensititre
20.59.52.140-00000396 | Бульон с триптофаном питательная среда ИВД | Штука | 2019-04-01
20.59.52.140-00000300 | Бульон Сабуро для культивирования грибов питательная среда ИВД | Штука | 2019-04-01 | Форма выпуска | Готовые к применению; Порошок
|  |  |  | Объем питательной среды | 200; 400; 100; 300; | Кубический сантиметр;^миллилитр
|  |  |  | Масса питательной среды | 500; 100; 1000; 200; 250; 50; | Грамм
20.59.52.140-00000310 | Бульон Сабуро для культивирования грибов питательная среда ИВД | Штука | 2019-04-01 | Форма выпуска | Порошок
|  |  |  | Масса питательной среды | 50; | Грамм
20.59.52.140-00000309 | Бульон Сабуро для культивирования грибов питательная среда ИВД | Штука | 2019-04-01 | Форма выпуска | Порошок
|  |  |  | Масса питательной среды | 100; | Грамм
20.59.52.140-00000308 | Бульон Сабуро для культивирования грибов питательная среда ИВД | Штука | 2019-04-01 | Форма выпуска | Порошок
|  |  |  | Масса питательной среды | 200; | Грамм
20.59.52.140-00000307 | Бульон Сабуро для культивирования грибов питательная среда ИВД | Штука | 2019-04-01 | Форма выпуска | Порошок
|  |  |  | Масса питательной среды | 250; | Грамм
20.59.52.140-00000306 | Бульон Сабуро для культивирования грибов питательная среда ИВД | Штука | 2019-04-01 | Форма выпуска | Порошок
|  |  |  | Масса питательной среды | 500; | Грамм
20.59.52.140-00000305 | Бульон Сабуро для культивирования грибов питательная среда ИВД | Штука | 2019-04-01 | Форма выпуска | Порошок
|  |  |  | Масса питательной среды | 1000; | Грамм
20.59.52.140-00000304 | Бульон Сабуро для культивирования грибов питательная среда ИВД | Штука | 2019-04-01 | Форма выпуска | Готовые к применению
|  |  |  | Объем питательной среды | 100; | Кубический сантиметр;^миллилитр
20.59.52.140-00000303 | Бульон Сабуро для культивирования грибов питательная среда ИВД | Штука | 2019-04-01 | Форма выпуска | Готовые к применению
|  |  |  | Объем питательной среды | 200; | Кубический сантиметр;^миллилитр
20.59.52.140-00000302 | Бульон Сабуро для культивирования грибов питательная среда ИВД | Штука | 2019-04-01 | Форма выпуска | Готовые к применению
|  |  |  | Объем питательной среды | 300; | Кубический сантиметр;^миллилитр
20.59.52.140-00000301 | Бульон Сабуро для культивирования грибов питательная среда ИВД | Штука | 2019-04-01 | Форма выпуска | Готовые к применению
|  |  |  | Объем питательной среды | 400; | Кубический сантиметр;^миллилитр
20.59.52.140-00000495 | Бульон Тодда ? Хьюита для культивирования Streptococcus spp. питательная среда ИВД | Штука | 2019-06-01
20.59.52.140-00000032 | Бульон Шедлера для анаэробов питательная среда ИВД | Штука | 2019-04-01 | Форма выпуска | Готовые к применению; Порошок
20.59.52.140-00000034 | Бульон Шедлера для анаэробов питательная среда ИВД | Штука | 2019-04-01 | Форма выпуска | Порошок
20.59.52.140-00000033 | Бульон Шедлера для анаэробов питательная среда ИВД | Штука | 2019-04-01 | Форма выпуска | Готовые к применению
32.50.50.190-00000199 | Бумага для забора/транспортировки биологических жидкостей | Штука | 2019-07-01
32.50.11.000-00000086 | Бумага для определения артикуляции зубов | Штука | 2021-03-14
17.12.14.142-00000002 | Бумага для регистрации электрокардиограмм | Штука | 2019-07-01
17.12.14.142-00000001 | Бумага для электроэнцефалографической регистрации | Штука | 2019-07-01
32.50.50.190-00000165 | Бумага для эхокардиографического самописца | Штука | 2019-07-01
32.50.50.190-00000662 | Бумага принтера для лабораторного прибора | Штука | 2019-07-01
21.20.23.110-00002058 | Бупренорфин ИВД, реагент | Набор | 2018-11-02 | Количество выполняемых тестов | ≥10; ≥50; ≥100 | Штука
|  |  |  | Назначение | Для анализаторов открытого типа и ручной постановки
21.20.23.110-00002061 | Бупренорфин ИВД, реагент | Набор | 2018-11-02 | Количество выполняемых тестов | ≥10 | Штука
|  |  |  | Назначение | Для анализаторов открытого типа и ручной постановки
21.20.23.110-00002060 | Бупренорфин ИВД, реагент | Набор | 2018-11-02 | Количество выполняемых тестов | ≥50 | Штука
|  |  |  | Назначение | Для анализаторов открытого типа и ручной постановки
21.20.23.110-00002059 | Бупренорфин ИВД, реагент | Набор | 2018-11-02 | Количество выполняемых тестов | ≥100 | Штука
|  |  |  | Назначение | Для анализаторов открытого типа и ручной постановки
32.50.13.190-00007419 | Бур биопсийный | Штука | 2019-07-01
32.50.50.190-00000368 | Бутылка для аспирационной системы | Штука | 2019-07-01
32.50.50.190-00001289 | Бутылочка для кормления младенцев, многоразового использования | Штука | 2019-07-01
32.50.50.190-00000332 | Бутыль для растворов стерильная, многоразового использования | Штука | 2019-07-01
21.20.23.110-00005749 | Буферный изотонический солевой раствор ИВД | Упаковка | 2019-04-01
21.20.23.110-00005488 | Буферный промывающий раствор ИВД, автоматические/полуавтоматические системы | Штука | 2021-04-28 | Назначение | Для промывки пробоотборника, аспираторов и дозаторов реагентов; Для чистки и промывки системы биохимического анализа; Для чистки и промывания автоматического коагулометра; Обеззараживание при измерении потенциально инфицированных образцов; Для чистки и промывания гематологического анализатора
21.20.23.110-00005491 | Буферный промывающий раствор ИВД, автоматические/полуавтоматические системы | Штука | 2021-04-28 | Назначение | Для чистки и промывания гематологического анализатора
21.20.23.110-00005490 | Буферный промывающий раствор ИВД, автоматические/полуавтоматические системы | Штука | 2021-04-28 | Назначение | Обеззараживание при измерении потенциально инфицированных образцов
21.20.23.110-00005489 | Буферный промывающий раствор ИВД, автоматические/полуавтоматические системы | Штука | 2021-04-28 | Назначение | Для чистки и промывания автоматического коагулометра
21.20.23.110-00010738 | Буферный промывающий раствор ИВД, автоматические/полуавтоматические системы | Штука | 2021-04-28 | Назначение | Для чистки и промывки системы биохимического анализа
21.20.23.110-00010737 | Буферный промывающий раствор ИВД, автоматические/полуавтоматические системы | Штука | 2021-04-28 | Назначение | Для промывки пробоотборника, аспираторов и дозаторов реагентов
21.20.23.110-00006474 | Буферный промывающий раствор ИВД, для ручного анализа | Упаковка | 2019-04-01
21.20.23.110-00000015 | Буферный разбавитель образцов ИВД, автоматические/полуавтоматические системы | Штука | 2018-10-15 | Разбавляемые жидкости | Жидкие среды организма человека, за исключением сыворотки, плазмы крови и мочи человека; Моча человека; Сыворотка, плазма крови человека
|  |  |  | Объем реагента | ≥100; ≥14; ≥5000; ≥1000 | Действующее вещество: Миллилитр
|  |  |  | Назначение | Для гематологических анализаторов серии Biocode-Hycel; Для автоматических гематологических анализаторов серии МЕК; Для гематологических анализаторов серии М-; Для гематологических анализаторов серии DIRUI BF, BCC; Для анализаторов серии Swelab; Для анализаторов серии AU OLIMPUS; Для гематологических анализаторов серии OSMOSLAB; Для иммунохимических анализаторов серии IMMULITE; Для биохимических анализаторов серии Synchron System; Для анализаторов ISE; Для гематологических анализаторов серий AC﮲ T, HmX, LH; Для серии платформ модульных MODULAR ANALYTICS; Для анализаторов серии Hitachi; Для гематологических анализаторов серии CELL-DYNN; Для иммунохемилюминесцентных анализаторов серии Advia Centaur; Для иммунохимических анализаторов серии ACCESS; Для биохимических автоматических анализаторов серии FUJI DRI-CHEM; Для биохимических анализаторов серии Ilab; Для оборудования для исследования гемостаза серии Helena; Для иммуноферментных анализаторов серий Ну-Тес, Evolis и Stat Fax; Для коагулометров полуавтоматических Coag4D; Для анализаторов серии COBAS; Для анализаторов серии Eclectica; Для анализаторов серии ARCHITECT; Для анализаторов открытого типа
21.20.23.110-00000085 | Буферный разбавитель образцов ИВД, автоматические/полуавтоматические системы | Штука | 2018-10-15 | Разбавляемые жидкости | Сыворотка, плазма крови человека
|  |  |  | Объем реагента | ≥14 | Действующее вещество: Миллилитр
|  |  |  | Назначение | Для анализаторов открытого типа
21.20.23.110-00000084 | Буферный разбавитель образцов ИВД, автоматические/полуавтоматические системы | Штука | 2018-10-15 | Разбавляемые жидкости | Моча человека
|  |  |  | Объем реагента | ≥14 | Действующее вещество: Миллилитр
|  |  |  | Назначение | Для анализаторов открытого типа
21.20.23.110-00000083 | Буферный разбавитель образцов ИВД, автоматические/полуавтоматические системы | Штука | 2018-10-15 | Разбавляемые жидкости | Жидкие среды организма человека, за исключением сыворотки, плазмы крови и мочи человека
|  |  |  | Объем реагента | ≥14 | Действующее вещество: Миллилитр
|  |  |  | Назначение | Для анализаторов открытого типа
21.20.23.110-00000082 | Буферный разбавитель образцов ИВД, автоматические/полуавтоматические системы | Штука | 2018-10-15 | Разбавляемые жидкости | Сыворотка, плазма крови человека
|  |  |  | Объем реагента | ≥14 | Действующее вещество: Миллилитр
|  |  |  | Назначение | Для анализаторов серии ARCHITECT
21.20.23.110-00000081 | Буферный разбавитель образцов ИВД, автоматические/полуавтоматические системы | Штука | 2018-10-15 | Разбавляемые жидкости | Сыворотка, плазма крови человека
|  |  |  | Объем реагента | ≥14 | Действующее вещество: Миллилитр
|  |  |  | Назначение | Для анализаторов серии Eclectica
21.20.23.110-00000080 | Буферный разбавитель образцов ИВД, автоматические/полуавтоматические системы | Штука | 2018-10-15 | Разбавляемые жидкости | Моча человека
|  |  |  | Объем реагента | ≥14 | Действующее вещество: Миллилитр
|  |  |  | Назначение | Для анализаторов серии Eclectica
21.20.23.110-00000079 | Буферный разбавитель образцов ИВД, автоматические/полуавтоматические системы | Штука | 2018-10-15 | Разбавляемые жидкости | Сыворотка, плазма крови человека
|  |  |  | Объем реагента | ≥14 | Действующее вещество: Миллилитр
|  |  |  | Назначение | Для анализаторов серии COBAS
21.20.23.110-00000078 | Буферный разбавитель образцов ИВД, автоматические/полуавтоматические системы | Штука | 2018-10-15 | Разбавляемые жидкости | Сыворотка, плазма крови человека
|  |  |  | Объем реагента | ≥14 | Действующее вещество: Миллилитр
|  |  |  | Назначение | Для коагулометров полуавтоматических Coag4D
21.20.23.110-00000077 | Буферный разбавитель образцов ИВД, автоматические/полуавтоматические системы | Штука | 2018-10-15 | Разбавляемые жидкости | Сыворотка, плазма крови человека
|  |  |  | Объем реагента | ≥14 | Действующее вещество: Миллилитр
|  |  |  | Назначение | Для иммуноферментных анализаторов серий Ну-Тес, Evolis и Stat Fax
21.20.23.110-00000076 | Буферный разбавитель образцов ИВД, автоматические/полуавтоматические системы | Штука | 2018-10-15 | Разбавляемые жидкости | Сыворотка, плазма крови человека
|  |  |  | Объем реагента | ≥14 | Действующее вещество: Миллилитр
|  |  |  | Назначение | Для оборудования для исследования гемостаза серии Helena
21.20.23.110-00000075 | Буферный разбавитель образцов ИВД, автоматические/полуавтоматические системы | Штука | 2018-10-15 | Разбавляемые жидкости | Сыворотка, плазма крови человека
|  |  |  | Объем реагента | ≥14 | Действующее вещество: Миллилитр
|  |  |  | Назначение | Для биохимических анализаторов серии Ilab
21.20.23.110-00000074 | Буферный разбавитель образцов ИВД, автоматические/полуавтоматические системы | Штука | 2018-10-15 | Разбавляемые жидкости | Сыворотка, плазма крови человека
|  |  |  | Объем реагента | ≥14 | Действующее вещество: Миллилитр
|  |  |  | Назначение | Для биохимических автоматических анализаторов серии FUJI DRI-CHEM
21.20.23.110-00000073 | Буферный разбавитель образцов ИВД, автоматические/полуавтоматические системы | Штука | 2018-10-15 | Разбавляемые жидкости | Моча человека
|  |  |  | Объем реагента | ≥14 | Действующее вещество: Миллилитр
|  |  |  | Назначение | Для биохимических автоматических анализаторов серии FUJI DRI-CHEM
21.20.23.110-00000072 | Буферный разбавитель образцов ИВД, автоматические/полуавтоматические системы | Штука | 2018-10-15 | Разбавляемые жидкости | Сыворотка, плазма крови человека
|  |  |  | Объем реагента | ≥14 | Действующее вещество: Миллилитр
|  |  |  | Назначение | Для иммунохимических анализаторов серии ACCESS
21.20.23.110-00000071 | Буферный разбавитель образцов ИВД, автоматические/полуавтоматические системы | Штука | 2018-10-15 | Разбавляемые жидкости | Моча человека
|  |  |  | Объем реагента | ≥14 | Действующее вещество: Миллилитр
|  |  |  | Назначение | Для иммунохимических анализаторов серии ACCESS
21.20.23.110-00000070 | Буферный разбавитель образцов ИВД, автоматические/полуавтоматические системы | Штука | 2018-10-15 | Разбавляемые жидкости | Жидкие среды организма человека, за исключением сыворотки, плазмы крови и мочи человека
|  |  |  | Объем реагента | ≥14 | Действующее вещество: Миллилитр
|  |  |  | Назначение | Для иммунохимических анализаторов серии ACCESS
21.20.23.110-00000069 | Буферный разбавитель образцов ИВД, автоматические/полуавтоматические системы | Штука | 2018-10-15 | Разбавляемые жидкости | Сыворотка, плазма крови человека
|  |  |  | Объем реагента | ≥14 | Действующее вещество: Миллилитр
|  |  |  | Назначение | Для иммунохемилюминесцентных анализаторов серии Advia Centaur
21.20.23.110-00000068 | Буферный разбавитель образцов ИВД, автоматические/полуавтоматические системы | Штука | 2018-10-15 | Разбавляемые жидкости | Жидкие среды организма человека, за исключением сыворотки, плазмы крови и мочи человека
|  |  |  | Объем реагента | ≥14 | Действующее вещество: Миллилитр
|  |  |  | Назначение | Для иммунохемилюминесцентных анализаторов серии Advia Centaur
21.20.23.110-00000067 | Буферный разбавитель образцов ИВД, автоматические/полуавтоматические системы | Штука | 2018-10-15 | Разбавляемые жидкости | Сыворотка, плазма крови человека
|  |  |  | Объем реагента | ≥14 | Действующее вещество: Миллилитр
|  |  |  | Назначение | Для гематологических анализаторов серии CELL-DYNN
21.20.23.110-00000066 | Буферный разбавитель образцов ИВД, автоматические/полуавтоматические системы | Штука | 2018-10-15 | Разбавляемые жидкости | Сыворотка, плазма крови человека
|  |  |  | Объем реагента | ≥100 | Действующее вещество: Миллилитр
|  |  |  | Назначение | Для анализаторов открытого типа
21.20.23.110-00000065 | Буферный разбавитель образцов ИВД, автоматические/полуавтоматические системы | Штука | 2018-10-15 | Разбавляемые жидкости | Моча человека
|  |  |  | Объем реагента | ≥100 | Действующее вещество: Миллилитр
|  |  |  | Назначение | Для анализаторов открытого типа
21.20.23.110-00000064 | Буферный разбавитель образцов ИВД, автоматические/полуавтоматические системы | Штука | 2018-10-15 | Разбавляемые жидкости | Жидкие среды организма человека, за исключением сыворотки, плазмы крови и мочи человека
|  |  |  | Объем реагента | ≥100 | Действующее вещество: Миллилитр
|  |  |  | Назначение | Для анализаторов открытого типа
21.20.23.110-00000063 | Буферный разбавитель образцов ИВД, автоматические/полуавтоматические системы | Штука | 2018-10-15 | Разбавляемые жидкости | Сыворотка, плазма крови человека
|  |  |  | Объем реагента | ≥100 | Действующее вещество: Миллилитр
|  |  |  | Назначение | Для анализаторов серии COBAS
21.20.23.110-00000062 | Буферный разбавитель образцов ИВД, автоматические/полуавтоматические системы | Штука | 2018-10-15 | Разбавляемые жидкости | Сыворотка, плазма крови человека
|  |  |  | Объем реагента | ≥100 | Действующее вещество: Миллилитр
|  |  |  | Назначение | Для анализаторов серии Hitachi
21.20.23.110-00000061 | Буферный разбавитель образцов ИВД, автоматические/полуавтоматические системы | Штука | 2018-10-15 | Разбавляемые жидкости | Моча человека
|  |  |  | Объем реагента | ≥100 | Действующее вещество: Миллилитр
|  |  |  | Назначение | Для анализаторов серии Hitachi
21.20.23.110-00000060 | Буферный разбавитель образцов ИВД, автоматические/полуавтоматические системы | Штука | 2018-10-15 | Разбавляемые жидкости | Жидкие среды организма человека, за исключением сыворотки, плазмы крови и мочи человека
|  |  |  | Объем реагента | ≥100 | Действующее вещество: Миллилитр
|  |  |  | Назначение | Для анализаторов серии Hitachi
21.20.23.110-00000059 | Буферный разбавитель образцов ИВД, автоматические/полуавтоматические системы | Штука | 2018-10-15 | Разбавляемые жидкости | Сыворотка, плазма крови человека
|  |  |  | Объем реагента | ≥100 | Действующее вещество: Миллилитр
|  |  |  | Назначение | Для серии платформ модульных MODULAR ANALYTICS
21.20.23.110-00000058 | Буферный разбавитель образцов ИВД, автоматические/полуавтоматические системы | Штука | 2018-10-15 | Разбавляемые жидкости | Моча человека
|  |  |  | Объем реагента | ≥100 | Действующее вещество: Миллилитр
|  |  |  | Назначение | Для серии платформ модульных MODULAR ANALYTICS
21.20.23.110-00000057 | Буферный разбавитель образцов ИВД, автоматические/полуавтоматические системы | Штука | 2018-10-15 | Разбавляемые жидкости | Жидкие среды организма человека, за исключением сыворотки, плазмы крови и мочи человека
|  |  |  | Объем реагента | ≥100 | Действующее вещество: Миллилитр
|  |  |  | Назначение | Для серии платформ модульных MODULAR ANALYTICS
21.20.23.110-00000056 | Буферный разбавитель образцов ИВД, автоматические/полуавтоматические системы | Штука | 2018-10-15 | Разбавляемые жидкости | Сыворотка, плазма крови человека
|  |  |  | Объем реагента | ≥100 | Действующее вещество: Миллилитр
|  |  |  | Назначение | Для гематологических анализаторов серий AC﮲ T, HmX, LH
21.20.23.110-00000055 | Буферный разбавитель образцов ИВД, автоматические/полуавтоматические системы | Штука | 2018-10-15 | Разбавляемые жидкости | Сыворотка, плазма крови человека
|  |  |  | Объем реагента | ≥100 | Действующее вещество: Миллилитр
|  |  |  | Назначение | Для анализаторов ISE
21.20.23.110-00000054 | Буферный разбавитель образцов ИВД, автоматические/полуавтоматические системы | Штука | 2018-10-15 | Разбавляемые жидкости | Моча человека
|  |  |  | Объем реагента | ≥100 | Действующее вещество: Миллилитр
|  |  |  | Назначение | Для анализаторов ISE
21.20.23.110-00000053 | Буферный разбавитель образцов ИВД, автоматические/полуавтоматические системы | Штука | 2018-10-15 | Разбавляемые жидкости | Жидкие среды организма человека, за исключением сыворотки, плазмы крови и мочи человека
|  |  |  | Объем реагента | ≥100 | Действующее вещество: Миллилитр
|  |  |  | Назначение | Для анализаторов ISE
21.20.23.110-00000052 | Буферный разбавитель образцов ИВД, автоматические/полуавтоматические системы | Штука | 2018-10-15 | Разбавляемые жидкости | Сыворотка, плазма крови человека
|  |  |  | Объем реагента | ≥100 | Действующее вещество: Миллилитр
|  |  |  | Назначение | Для биохимических анализаторов серии Synchron System
21.20.23.110-00000051 | Буферный разбавитель образцов ИВД, автоматические/полуавтоматические системы | Штука | 2018-10-15 | Разбавляемые жидкости | Моча человека
|  |  |  | Объем реагента | ≥100 | Действующее вещество: Миллилитр
|  |  |  | Назначение | Для биохимических анализаторов серии Synchron System
21.20.23.110-00000050 | Буферный разбавитель образцов ИВД, автоматические/полуавтоматические системы | Штука | 2018-10-15 | Разбавляемые жидкости | Жидкие среды организма человека, за исключением сыворотки, плазмы крови и мочи человека
|  |  |  | Объем реагента | ≥100 | Действующее вещество: Миллилитр
|  |  |  | Назначение | Для биохимических анализаторов серии Synchron System
21.20.23.110-00000049 | Буферный разбавитель образцов ИВД, автоматические/полуавтоматические системы | Штука | 2018-10-15 | Разбавляемые жидкости | Сыворотка, плазма крови человека
|  |  |  | Объем реагента | ≥100 | Действующее вещество: Миллилитр
|  |  |  | Назначение | Для иммунохимических анализаторов серии IMMULITE
21.20.23.110-00000048 | Буферный разбавитель образцов ИВД, автоматические/полуавтоматические системы | Штука | 2018-10-15 | Разбавляемые жидкости | Моча человека
|  |  |  | Объем реагента | ≥100 | Действующее вещество: Миллилитр
|  |  |  | Назначение | Для иммунохимических анализаторов серии IMMULITE
21.20.23.110-00000047 | Буферный разбавитель образцов ИВД, автоматические/полуавтоматические системы | Штука | 2018-10-15 | Разбавляемые жидкости | Сыворотка, плазма крови человека
|  |  |  | Объем реагента | ≥100 | Действующее вещество: Миллилитр
|  |  |  | Назначение | Для гематологических анализаторов серии CELL-DYNN
21.20.23.110-00000046 | Буферный разбавитель образцов ИВД, автоматические/полуавтоматические системы | Штука | 2018-10-15 | Разбавляемые жидкости | Сыворотка, плазма крови человека
|  |  |  | Объем реагента | ≥1000 | Действующее вещество: Миллилитр
|  |  |  | Назначение | Для анализаторов открытого типа
21.20.23.110-00000045 | Буферный разбавитель образцов ИВД, автоматические/полуавтоматические системы | Штука | 2018-10-15 | Разбавляемые жидкости | Моча человека
|  |  |  | Объем реагента | ≥1000 | Действующее вещество: Миллилитр
|  |  |  | Назначение | Для анализаторов открытого типа
21.20.23.110-00000044 | Буферный разбавитель образцов ИВД, автоматические/полуавтоматические системы | Штука | 2018-10-15 | Разбавляемые жидкости | Жидкие среды организма человека, за исключением сыворотки, плазмы крови и мочи человека
|  |  |  | Объем реагента | ≥1000 | Действующее вещество: Миллилитр
|  |  |  | Назначение | Для анализаторов открытого типа
21.20.23.110-00000043 | Буферный разбавитель образцов ИВД, автоматические/полуавтоматические системы | Штука | 2018-10-15 | Разбавляемые жидкости | Сыворотка, плазма крови человека
|  |  |  | Объем реагента | ≥1000 | Действующее вещество: Миллилитр
|  |  |  | Назначение | Для анализаторов серии COBAS
21.20.23.110-00000042 | Буферный разбавитель образцов ИВД, автоматические/полуавтоматические системы | Штука | 2018-10-15 | Разбавляемые жидкости | Сыворотка, плазма крови человека
|  |  |  | Объем реагента | ≥1000 | Действующее вещество: Миллилитр
|  |  |  | Назначение | Для анализаторов серии Hitachi
21.20.23.110-00000041 | Буферный разбавитель образцов ИВД, автоматические/полуавтоматические системы | Штука | 2018-10-15 | Разбавляемые жидкости | Моча человека
|  |  |  | Объем реагента | ≥1000 | Действующее вещество: Миллилитр
|  |  |  | Назначение | Для анализаторов серии Hitachi
21.20.23.110-00000040 | Буферный разбавитель образцов ИВД, автоматические/полуавтоматические системы | Штука | 2018-10-15 | Разбавляемые жидкости | Жидкие среды организма человека, за исключением сыворотки, плазмы крови и мочи человека
|  |  |  | Объем реагента | ≥1000 | Действующее вещество: Миллилитр
|  |  |  | Назначение | Для анализаторов серии Hitachi
21.20.23.110-00000039 | Буферный разбавитель образцов ИВД, автоматические/полуавтоматические системы | Штука | 2018-10-15 | Разбавляемые жидкости | Сыворотка, плазма крови человека
|  |  |  | Объем реагента | ≥1000 | Действующее вещество: Миллилитр
|  |  |  | Назначение | Для серии платформ модульных MODULAR ANALYTICS
21.20.23.110-00000038 | Буферный разбавитель образцов ИВД, автоматические/полуавтоматические системы | Штука | 2018-10-15 | Разбавляемые жидкости | Моча человека
|  |  |  | Объем реагента | ≥1000 | Действующее вещество: Миллилитр
|  |  |  | Назначение | Для серии платформ модульных MODULAR ANALYTICS
21.20.23.110-00000037 | Буферный разбавитель образцов ИВД, автоматические/полуавтоматические системы | Штука | 2018-10-15 | Разбавляемые жидкости | Жидкие среды организма человека, за исключением сыворотки, плазмы крови и мочи человека
|  |  |  | Объем реагента | ≥1000 | Действующее вещество: Миллилитр
|  |  |  | Назначение | Для серии платформ модульных MODULAR ANALYTICS
21.20.23.110-00000036 | Буферный разбавитель образцов ИВД, автоматические/полуавтоматические системы | Штука | 2018-10-15 | Разбавляемые жидкости | Сыворотка, плазма крови человека
|  |  |  | Объем реагента | ≥1000 | Действующее вещество: Миллилитр
|  |  |  | Назначение | Для гематологических анализаторов серии OSMOSLAB
21.20.23.110-00000035 | Буферный разбавитель образцов ИВД, автоматические/полуавтоматические системы | Штука | 2018-10-15 | Разбавляемые жидкости | Сыворотка, плазма крови человека
|  |  |  | Объем реагента | ≥1000 | Действующее вещество: Миллилитр
|  |  |  | Назначение | Для анализаторов серии AU OLIMPUS
21.20.23.110-00000034 | Буферный разбавитель образцов ИВД, автоматические/полуавтоматические системы | Штука | 2018-10-15 | Разбавляемые жидкости | Сыворотка, плазма крови человека
|  |  |  | Объем реагента | ≥1000 | Действующее вещество: Миллилитр
|  |  |  | Назначение | Для биохимических анализаторов серии Ilab
21.20.23.110-00000033 | Буферный разбавитель образцов ИВД, автоматические/полуавтоматические системы | Штука | 2018-10-15 | Разбавляемые жидкости | Сыворотка, плазма крови человека
|  |  |  | Объем реагента | ≥1000 | Действующее вещество: Миллилитр
|  |  |  | Назначение | Для анализаторов ISE
21.20.23.110-00000032 | Буферный разбавитель образцов ИВД, автоматические/полуавтоматические системы | Штука | 2018-10-15 | Разбавляемые жидкости | Моча человека
|  |  |  | Объем реагента | ≥1000 | Действующее вещество: Миллилитр
|  |  |  | Назначение | Для анализаторов ISE
21.20.23.110-00000031 | Буферный разбавитель образцов ИВД, автоматические/полуавтоматические системы | Штука | 2018-10-15 | Разбавляемые жидкости | Жидкие среды организма человека, за исключением сыворотки, плазмы крови и мочи человека
|  |  |  | Объем реагента | ≥1000 | Действующее вещество: Миллилитр
|  |  |  | Назначение | Для анализаторов ISE
21.20.23.110-00000030 | Буферный разбавитель образцов ИВД, автоматические/полуавтоматические системы | Штука | 2018-10-15 | Разбавляемые жидкости | Сыворотка, плазма крови человека
|  |  |  | Объем реагента | ≥1000 | Действующее вещество: Миллилитр
|  |  |  | Назначение | Для иммунохимических анализаторов серии IMMULITE
21.20.23.110-00000029 | Буферный разбавитель образцов ИВД, автоматические/полуавтоматические системы | Штука | 2018-10-15 | Разбавляемые жидкости | Моча человека
|  |  |  | Объем реагента | ≥1000 | Действующее вещество: Миллилитр
|  |  |  | Назначение | Для иммунохимических анализаторов серии IMMULITE
21.20.23.110-00000028 | Буферный разбавитель образцов ИВД, автоматические/полуавтоматические системы | Штука | 2018-10-15 | Разбавляемые жидкости | Сыворотка, плазма крови человека
|  |  |  | Объем реагента | ≥1000 | Действующее вещество: Миллилитр
|  |  |  | Назначение | Для гематологических анализаторов серии CELL-DYNN
21.20.23.110-00000027 | Буферный разбавитель образцов ИВД, автоматические/полуавтоматические системы | Штука | 2018-10-15 | Разбавляемые жидкости | Сыворотка, плазма крови человека
|  |  |  | Объем реагента | ≥5000 | Действующее вещество: Миллилитр
|  |  |  | Назначение | Для анализаторов открытого типа
21.20.23.110-00000026 | Буферный разбавитель образцов ИВД, автоматические/полуавтоматические системы | Штука | 2018-10-15 | Разбавляемые жидкости | Моча человека
|  |  |  | Объем реагента | ≥5000 | Действующее вещество: Миллилитр
|  |  |  | Назначение | Для анализаторов открытого типа
21.20.23.110-00000025 | Буферный разбавитель образцов ИВД, автоматические/полуавтоматические системы | Штука | 2018-10-15 | Разбавляемые жидкости | Жидкие среды организма человека, за исключением сыворотки, плазмы крови и мочи человека
|  |  |  | Объем реагента | ≥5000 | Действующее вещество: Миллилитр
|  |  |  | Назначение | Для анализаторов открытого типа
21.20.23.110-00000024 | Буферный разбавитель образцов ИВД, автоматические/полуавтоматические системы | Штука | 2018-10-15 | Разбавляемые жидкости | Сыворотка, плазма крови человека
|  |  |  | Объем реагента | ≥5000 | Действующее вещество: Миллилитр
|  |  |  | Назначение | Для анализаторов серии Swelab
21.20.23.110-00000023 | Буферный разбавитель образцов ИВД, автоматические/полуавтоматические системы | Штука | 2018-10-15 | Разбавляемые жидкости | Сыворотка, плазма крови человека
|  |  |  | Объем реагента | ≥5000 | Действующее вещество: Миллилитр
|  |  |  | Назначение | Для гематологических анализаторов серии OSMOSLAB
21.20.23.110-00000022 | Буферный разбавитель образцов ИВД, автоматические/полуавтоматические системы | Штука | 2018-10-15 | Разбавляемые жидкости | Сыворотка, плазма крови человека
|  |  |  | Объем реагента | ≥5000 | Действующее вещество: Миллилитр
|  |  |  | Назначение | Для гематологических анализаторов серии DIRUI BF, BCC
21.20.23.110-00000021 | Буферный разбавитель образцов ИВД, автоматические/полуавтоматические системы | Штука | 2018-10-15 | Разбавляемые жидкости | Сыворотка, плазма крови человека
|  |  |  | Объем реагента | ≥5000 | Действующее вещество: Миллилитр
|  |  |  | Назначение | Для гематологических анализаторов серии М-
21.20.23.110-00000020 | Буферный разбавитель образцов ИВД, автоматические/полуавтоматические системы | Штука | 2018-10-15 | Разбавляемые жидкости | Сыворотка, плазма крови человека
|  |  |  | Объем реагента | ≥5000 | Действующее вещество: Миллилитр
|  |  |  | Назначение | Для автоматических гематологических анализаторов серии МЕК
21.20.23.110-00000019 | Буферный разбавитель образцов ИВД, автоматические/полуавтоматические системы | Штука | 2018-10-15 | Разбавляемые жидкости | Сыворотка, плазма крови человека
|  |  |  | Объем реагента | ≥5000 | Действующее вещество: Миллилитр
|  |  |  | Назначение | Для гематологических анализаторов серии Biocode-Hycel
21.20.23.110-00000018 | Буферный разбавитель образцов ИВД, автоматические/полуавтоматические системы | Штука | 2018-10-15 | Разбавляемые жидкости | Сыворотка, плазма крови человека
|  |  |  | Объем реагента | ≥5000 | Действующее вещество: Миллилитр
|  |  |  | Назначение | Для иммунохимических анализаторов серии IMMULITE
21.20.23.110-00000017 | Буферный разбавитель образцов ИВД, автоматические/полуавтоматические системы | Штука | 2018-10-15 | Разбавляемые жидкости | Моча человека
|  |  |  | Объем реагента | ≥5000 | Действующее вещество: Миллилитр
|  |  |  | Назначение | Для иммунохимических анализаторов серии IMMULITE
21.20.23.110-00000016 | Буферный разбавитель образцов ИВД, автоматические/полуавтоматические системы | Штука | 2018-10-15 | Разбавляемые жидкости | Сыворотка, плазма крови человека
|  |  |  | Объем реагента | ≥5000 | Действующее вещество: Миллилитр
|  |  |  | Назначение | Для гематологических анализаторов серии CELL-DYNN
21.20.23.110-00009792 | Буферный разбавитель образцов ИВД, для ручного анализа | Набор | 2019-04-01 | Назначение | Для ручной постановки
|  |  |  | Объем реагента | ≥100; ≥1000; ≥10; ≥500 | Кубический сантиметр;^миллилитр
21.20.23.110-00009796 | Буферный разбавитель образцов ИВД, для ручного анализа | Набор | 2019-04-01 | Назначение | Для ручной постановки
|  |  |  | Объем реагента | ≥10 | Кубический сантиметр;^миллилитр
21.20.23.110-00009795 | Буферный разбавитель образцов ИВД, для ручного анализа | Набор | 2019-04-01 | Назначение | Для ручной постановки
|  |  |  | Объем реагента | ≥100 | Кубический сантиметр;^миллилитр
21.20.23.110-00009794 | Буферный разбавитель образцов ИВД, для ручного анализа | Набор | 2019-04-01 | Назначение | Для ручной постановки
|  |  |  | Объем реагента | ≥500 | Кубический сантиметр;^миллилитр
21.20.23.110-00009793 | Буферный разбавитель образцов ИВД, для ручного анализа | Набор | 2019-04-01 | Назначение | Для ручной постановки
|  |  |  | Объем реагента | ≥1000 | Кубический сантиметр;^миллилитр
21.20.23.110-00005010 | Буферный раствор с фиксированным pH ИВД | Упаковка | 2019-04-01 | Объем реагента | ≥500; ≥1000 | Кубический сантиметр;^миллилитр
21.20.23.110-00005022 | Буферный раствор с фиксированным pH ИВД | Упаковка | 2019-04-01 | Объем реагента | ≥500 | Кубический сантиметр;^миллилитр
21.20.23.110-00005021 | Буферный раствор с фиксированным pH ИВД | Упаковка | 2019-04-01 | Объем реагента | ≥1000 | Кубический сантиметр;^миллилитр
21.20.23.110-00005825 | Бычий сывороточный альбумин (БСА) иммуногематологический реагент ИВД | Упаковка | 2019-04-01 | Комплектация | Альбумин 22%; Альбумин 6%; Альбумин 30%; Полимеризованный Альбумин
21.20.23.110-00005829 | Бычий сывороточный альбумин (БСА) иммуногематологический реагент ИВД | Упаковка | 2019-04-01 | Комплектация | Полимеризованный Альбумин
21.20.23.110-00005828 | Бычий сывороточный альбумин (БСА) иммуногематологический реагент ИВД | Упаковка | 2019-04-01 | Комплектация | Альбумин 30%
21.20.23.110-00005827 | Бычий сывороточный альбумин (БСА) иммуногематологический реагент ИВД | Упаковка | 2019-04-01 | Комплектация | Альбумин 6%
21.20.23.110-00005826 | Бычий сывороточный альбумин (БСА) иммуногематологический реагент ИВД | Упаковка | 2019-04-01 | Комплектация | Альбумин 22%
32.50.50.190-00001219 | Бюретка | Штука | 2019-07-01
32.50.23.000-00003435 | Бюстгалтер послеоперационный | Штука | 2021-03-12
32.50.22.126-00000044 | Бюстгальтер для кормления | Штука | 2019-07-01
21.20.23.110-00005767 | Вагинальный рH скрининг ИВД, колориметрическая тест-полоска, самоконтроль | Упаковка | 2019-04-01 | Количество выполняемых тестов | ≥100; ≥20; ≥5; ≥50 | Штука
21.20.23.110-00005771 | Вагинальный рH скрининг ИВД, колориметрическая тест-полоска, самоконтроль | Упаковка | 2019-04-01 | Количество выполняемых тестов | ≥5 | Штука
21.20.23.110-00005770 | Вагинальный рH скрининг ИВД, колориметрическая тест-полоска, самоконтроль | Упаковка | 2019-04-01 | Количество выполняемых тестов | ≥20 | Штука
21.20.23.110-00005769 | Вагинальный рH скрининг ИВД, колориметрическая тест-полоска, самоконтроль | Упаковка | 2019-04-01 | Количество выполняемых тестов | ≥50 | Штука
21.20.23.110-00005768 | Вагинальный рH скрининг ИВД, колориметрическая тест-полоска, самоконтроль | Упаковка | 2019-04-01 | Количество выполняемых тестов | ≥100 | Штука
21.20.24.150-00000012 | Валик ватный стоматологический | Штука | 2019-07-01
32.50.13.190-00007373 | Вальвулотом | Штука | 2019-07-01
21.20.23.110-00008884 | Вальпроевая кислота терапевтический лекарственный мониторинг ИВД, калибратор | Набор | 2019-04-01 | Назначение | Для анализаторов серии Viva; Для анализаторов серии Витрос; Для анализаторов серии ARCHITECT; Для анализаторов открытого типа
|  |  |  | Объем реагента | ≥5; ≥1; ≥10 | Кубический сантиметр;^миллилитр
21.20.23.110-00008890 | Вальпроевая кислота терапевтический лекарственный мониторинг ИВД, калибратор | Набор | 2019-04-01 | Назначение | Для анализаторов открытого типа
|  |  |  | Объем реагента | ≥1 | Кубический сантиметр;^миллилитр
21.20.23.110-00008889 | Вальпроевая кислота терапевтический лекарственный мониторинг ИВД, калибратор | Набор | 2019-04-01 | Назначение | Для анализаторов открытого типа
|  |  |  | Объем реагента | ≥5 | Кубический сантиметр;^миллилитр
21.20.23.110-00008888 | Вальпроевая кислота терапевтический лекарственный мониторинг ИВД, калибратор | Набор | 2019-04-01 | Назначение | Для анализаторов серии ARCHITECT
|  |  |  | Объем реагента | ≥5 | Кубический сантиметр;^миллилитр
21.20.23.110-00008887 | Вальпроевая кислота терапевтический лекарственный мониторинг ИВД, калибратор | Набор | 2019-04-01 | Назначение | Для анализаторов серии Витрос
|  |  |  | Объем реагента | ≥5 | Кубический сантиметр;^миллилитр
21.20.23.110-00008886 | Вальпроевая кислота терапевтический лекарственный мониторинг ИВД, калибратор | Набор | 2019-04-01 | Назначение | Для анализаторов серии Viva
|  |  |  | Объем реагента | ≥5 | Кубический сантиметр;^миллилитр
21.20.23.110-00008885 | Вальпроевая кислота терапевтический лекарственный мониторинг ИВД, калибратор | Набор | 2019-04-01 | Назначение | Для анализаторов открытого типа
|  |  |  | Объем реагента | ≥10 | Кубический сантиметр;^миллилитр
21.20.23.110-00008867 | Вальпроевая кислота терапевтический лекарственный мониторинг ИВД, набор, иммуноферментный анализ (ИФА) | Набор | 2019-04-01
21.20.23.110-00010309 | Вальпроевая кислота терапевтический лекарственный мониторинг ИВД, набор, иммунохемилюминесцентный анализ | Набор | 2019-07-01
21.20.23.110-00007890 | Вальпроевая кислота терапевтический лекарственный мониторинг ИВД, набор, нефелометрический/турбидиметрический анализ | Набор | 2019-04-01 | Количество выполняемых тестов | ≥250; ≥500; ≥50; ≥100 | Штука
|  |  |  | Назначение | Для анализаторов серии MODULAR ANALYTICS; Для аназизаторов серии Hitachi; Для анализаторов серии COBAS; Для анализаторов серии ISE; Для анализаторов открытого типа и ручной постановки
21.20.23.110-00007898 | Вальпроевая кислота терапевтический лекарственный мониторинг ИВД, набор, нефелометрический/турбидиметрический анализ | Набор | 2019-04-01 | Количество выполняемых тестов | ≥50 | Штука
|  |  |  | Назначение | Для анализаторов открытого типа и ручной постановки
21.20.23.110-00007897 | Вальпроевая кислота терапевтический лекарственный мониторинг ИВД, набор, нефелометрический/турбидиметрический анализ | Набор | 2019-04-01 | Количество выполняемых тестов | ≥100 | Штука
|  |  |  | Назначение | Для анализаторов серии ISE
21.20.23.110-00007896 | Вальпроевая кислота терапевтический лекарственный мониторинг ИВД, набор, нефелометрический/турбидиметрический анализ | Набор | 2019-04-01 | Количество выполняемых тестов | ≥100 | Штука
|  |  |  | Назначение | Для анализаторов серии COBAS
21.20.23.110-00007895 | Вальпроевая кислота терапевтический лекарственный мониторинг ИВД, набор, нефелометрический/турбидиметрический анализ | Набор | 2019-04-01 | Количество выполняемых тестов | ≥100 | Штука
|  |  |  | Назначение | Для аназизаторов серии Hitachi
21.20.23.110-00007894 | Вальпроевая кислота терапевтический лекарственный мониторинг ИВД, набор, нефелометрический/турбидиметрический анализ | Набор | 2019-04-01 | Количество выполняемых тестов | ≥100 | Штука
|  |  |  | Назначение | Для анализаторов серии MODULAR ANALYTICS
21.20.23.110-00007893 | Вальпроевая кислота терапевтический лекарственный мониторинг ИВД, набор, нефелометрический/турбидиметрический анализ | Набор | 2019-04-01 | Количество выполняемых тестов | ≥100 | Штука
|  |  |  | Назначение | Для анализаторов открытого типа и ручной постановки
21.20.23.110-00007892 | Вальпроевая кислота терапевтический лекарственный мониторинг ИВД, набор, нефелометрический/турбидиметрический анализ | Набор | 2019-04-01 | Количество выполняемых тестов | ≥250 | Штука
|  |  |  | Назначение | Для анализаторов открытого типа и ручной постановки
21.20.23.110-00007891 | Вальпроевая кислота терапевтический лекарственный мониторинг ИВД, набор, нефелометрический/турбидиметрический анализ | Набор | 2019-04-01 | Количество выполняемых тестов | ≥500 | Штука
|  |  |  | Назначение | Для анализаторов открытого типа и ручной постановки
21.20.23.110-00004550 | Вальпроевая кислота терапевтический лекарственный мониторинг ИВД, реагент | Набор | 2018-12-14 | Количество выполняемых тестов | ≥100; ≥200; ≥20; ≥50 | Штука
|  |  |  | Назначение | Для анализаторов серии AU; Для анализаторов серии ARHITECT; Для анализаторов серии Витрос (Vitros); Для анализаторов серии Synchron System; Для серии платформ модульных MODULAR ANALYTICS; Для анализаторов Hitachi; Для анализаторов серии COBAS; Для анализаторов открытого типа
21.20.23.110-00004561 | Вальпроевая кислота терапевтический лекарственный мониторинг ИВД, реагент | Набор | 2018-12-14 | Количество выполняемых тестов | ≥20 | Штука
|  |  |  | Назначение | Для анализаторов открытого типа
21.20.23.110-00004560 | Вальпроевая кислота терапевтический лекарственный мониторинг ИВД, реагент | Набор | 2018-12-14 | Количество выполняемых тестов | ≥50 | Штука
|  |  |  | Назначение | Для анализаторов открытого типа
21.20.23.110-00004559 | Вальпроевая кислота терапевтический лекарственный мониторинг ИВД, реагент | Набор | 2018-12-14 | Количество выполняемых тестов | ≥50 | Штука
|  |  |  | Назначение | Для анализаторов серии COBAS
21.20.23.110-00004558 | Вальпроевая кислота терапевтический лекарственный мониторинг ИВД, реагент | Набор | 2018-12-14 | Количество выполняемых тестов | ≥50 | Штука
|  |  |  | Назначение | Для анализаторов Hitachi
21.20.23.110-00004557 | Вальпроевая кислота терапевтический лекарственный мониторинг ИВД, реагент | Набор | 2018-12-14 | Количество выполняемых тестов | ≥50 | Штука
|  |  |  | Назначение | Для серии платформ модульных MODULAR ANALYTICS
21.20.23.110-00004556 | Вальпроевая кислота терапевтический лекарственный мониторинг ИВД, реагент | Набор | 2018-12-14 | Количество выполняемых тестов | ≥50 | Штука
|  |  |  | Назначение | Для анализаторов серии Synchron System
21.20.23.110-00004555 | Вальпроевая кислота терапевтический лекарственный мониторинг ИВД, реагент | Набор | 2018-12-14 | Количество выполняемых тестов | ≥50 | Штука
|  |  |  | Назначение | Для анализаторов серии Витрос (Vitros)
21.20.23.110-00004554 | Вальпроевая кислота терапевтический лекарственный мониторинг ИВД, реагент | Набор | 2018-12-14 | Количество выполняемых тестов | ≥50 | Штука
|  |  |  | Назначение | Для анализаторов серии ARHITECT
21.20.23.110-00004553 | Вальпроевая кислота терапевтический лекарственный мониторинг ИВД, реагент | Набор | 2018-12-14 | Количество выполняемых тестов | ≥50 | Штука
|  |  |  | Назначение | Для анализаторов серии AU
21.20.23.110-00004552 | Вальпроевая кислота терапевтический лекарственный мониторинг ИВД, реагент | Набор | 2018-12-14 | Количество выполняемых тестов | ≥100 | Штука
|  |  |  | Назначение | Для анализаторов открытого типа
21.20.23.110-00004551 | Вальпроевая кислота терапевтический лекарственный мониторинг ИВД, реагент | Набор | 2018-12-14 | Количество выполняемых тестов | ≥200 | Штука
|  |  |  | Назначение | Для анализаторов открытого типа
21.20.23.110-00000891 | Ван Гизона краситель для коллагеновых волокон ИВД, набор | Набор | 2018-11-02
21.20.23.110-00000890 | Ван Гизона раствор ИВД | Упаковка | 2018-11-02
21.20.23.110-00007688 | Ванилилминдальная кислота (ВМК) ИВД, набор, иммуноферментный анализ (ИФА) | Набор | 2019-04-01
21.20.23.110-00009362 | Ванкомицин диски для тестирования на чувствительность ИВД | Набор | 2019-04-01 | Назначение | Для автоматической и ручной постановки
|  |  |  | Количество выполняемых тестов | ≥50; ≥200; ≥10; ≥100 | Штука
21.20.23.110-00009366 | Ванкомицин диски для тестирования на чувствительность ИВД | Набор | 2019-04-01 | Назначение | Для автоматической и ручной постановки
|  |  |  | Количество выполняемых тестов | ≥10 | Штука
21.20.23.110-00009365 | Ванкомицин диски для тестирования на чувствительность ИВД | Набор | 2019-04-01 | Назначение | Для автоматической и ручной постановки
|  |  |  | Количество выполняемых тестов | ≥50 | Штука
21.20.23.110-00009364 | Ванкомицин диски для тестирования на чувствительность ИВД | Набор | 2019-04-01 | Назначение | Для автоматической и ручной постановки
|  |  |  | Количество выполняемых тестов | ≥100 | Штука
21.20.23.110-00009363 | Ванкомицин диски для тестирования на чувствительность ИВД | Набор | 2019-04-01 | Назначение | Для автоматической и ручной постановки
|  |  |  | Количество выполняемых тестов | ≥200 | Штука
21.20.23.110-00004429 | Ванкомицин терапевтический лекарственный мониторинг ИВД, калибратор | Набор | 2018-12-14 | Назначение | Для анализаторов серии Viva; Для анализаторов серии Витрос (Vitros); Для анализаторов серии Synchron System; Для анализаторов открытого типа
|  |  |  | Объем реагента | ≥10; ≥5; ≥1 | Кубический сантиметр;^миллилитр
21.20.23.110-00004435 | Ванкомицин терапевтический лекарственный мониторинг ИВД, калибратор | Набор | 2018-12-14 | Назначение | Для анализаторов открытого типа
|  |  |  | Объем реагента | ≥1 | Кубический сантиметр;^миллилитр
21.20.23.110-00004434 | Ванкомицин терапевтический лекарственный мониторинг ИВД, калибратор | Набор | 2018-12-14 | Назначение | Для анализаторов серии Synchron System
|  |  |  | Объем реагента | ≥1 | Кубический сантиметр;^миллилитр
21.20.23.110-00004433 | Ванкомицин терапевтический лекарственный мониторинг ИВД, калибратор | Набор | 2018-12-14 | Назначение | Для анализаторов серии Витрос (Vitros)
|  |  |  | Объем реагента | ≥1 | Кубический сантиметр;^миллилитр
21.20.23.110-00004432 | Ванкомицин терапевтический лекарственный мониторинг ИВД, калибратор | Набор | 2018-12-14 | Назначение | Для анализаторов серии Viva
|  |  |  | Объем реагента | ≥1 | Кубический сантиметр;^миллилитр
21.20.23.110-00004431 | Ванкомицин терапевтический лекарственный мониторинг ИВД, калибратор | Набор | 2018-12-14 | Назначение | Для анализаторов открытого типа
|  |  |  | Объем реагента | ≥5 | Кубический сантиметр;^миллилитр
21.20.23.110-00004430 | Ванкомицин терапевтический лекарственный мониторинг ИВД, калибратор | Набор | 2018-12-14 | Назначение | Для анализаторов открытого типа
|  |  |  | Объем реагента | ≥10 | Кубический сантиметр;^миллилитр
21.20.23.110-00006807 | Ванкомицин терапевтический лекарственный мониторинг ИВД, набор, иммуноферментный анализ (ИФА) | Набор | 2019-04-01
21.20.23.110-00010313 | Ванкомицин терапевтический лекарственный мониторинг ИВД, набор, нефелометрический/турбидиметрический анализ | Набор | 2019-07-01
21.20.23.110-00004436 | Ванкомицин терапевтический лекарственный мониторинг ИВД, реагент | Набор | 2018-12-14 | Количество выполняемых тестов | ≥200; ≥50; ≥20; ≥100 | Штука
|  |  |  | Назначение | Для анализаторов серии Synchron System; Для серии платформ модульных MODULAR ANALYTICS; Для анализаторов Hitachi; Для анализаторов серии COBAS; Для анализаторов открытого типа
21.20.23.110-00004444 | Ванкомицин терапевтический лекарственный мониторинг ИВД, реагент | Набор | 2018-12-14 | Количество выполняемых тестов | ≥20 | Штука
|  |  |  | Назначение | Для анализаторов открытого типа
21.20.23.110-00004443 | Ванкомицин терапевтический лекарственный мониторинг ИВД, реагент | Набор | 2018-12-14 | Количество выполняемых тестов | ≥50 | Штука
|  |  |  | Назначение | Для анализаторов открытого типа
21.20.23.110-00004442 | Ванкомицин терапевтический лекарственный мониторинг ИВД, реагент | Набор | 2018-12-14 | Количество выполняемых тестов | ≥50 | Штука
|  |  |  | Назначение | Для анализаторов серии COBAS
21.20.23.110-00004441 | Ванкомицин терапевтический лекарственный мониторинг ИВД, реагент | Набор | 2018-12-14 | Количество выполняемых тестов | ≥50 | Штука
|  |  |  | Назначение | Для анализаторов Hitachi
21.20.23.110-00004440 | Ванкомицин терапевтический лекарственный мониторинг ИВД, реагент | Набор | 2018-12-14 | Количество выполняемых тестов | ≥50 | Штука
|  |  |  | Назначение | Для серии платформ модульных MODULAR ANALYTICS
21.20.23.110-00004439 | Ванкомицин терапевтический лекарственный мониторинг ИВД, реагент | Набор | 2018-12-14 | Количество выполняемых тестов | ≥50 | Штука
|  |  |  | Назначение | Для анализаторов серии Synchron System
21.20.23.110-00004438 | Ванкомицин терапевтический лекарственный мониторинг ИВД, реагент | Набор | 2018-12-14 | Количество выполняемых тестов | ≥100 | Штука
|  |  |  | Назначение | Для анализаторов открытого типа
21.20.23.110-00004437 | Ванкомицин терапевтический лекарственный мониторинг ИВД, реагент | Набор | 2018-12-14 | Количество выполняемых тестов | ≥200 | Штука
|  |  |  | Назначение | Для анализаторов открытого типа
21.20.23.110-00010362 | Ванкомицин-устойчивые энтерококки нуклеиновые кислоты ИВД, набор, анализ нуклеиновых кислот | Набор | 2019-07-01
32.50.50.190-00000554 | Ванна для гидротерапии | Штука | 2019-07-01
32.50.50.190-00000129 | Ванна для ног | Штука | 2019-07-01
32.50.50.190-00000283 | Ванна для родов | Штука | 2019-07-01
32.50.50.190-00000130 | Ванна для рук физиотерапевтическая | Штука | 2019-07-01
32.50.50.190-00002728 | Ванна для сухого гидромассажа | Штука | 2021-06-15
32.50.50.190-00000914 | Ванна парафиновая физиотерапевтическая | Штука | 2019-07-01
32.50.50.190-00000345 | Ванна с оптимизированным входом | Штука | 2019-07-01
32.50.50.190-00000573 | Ванна сидячая портативная | Штука | 2019-07-01
32.50.50.190-00000081 | Ванна ультразвуковая для очистки и дезинфекции инструментов | Штука | 2019-07-01
32.50.50.000-00002450 | Ванна ультразвуковая для очистки и дезинфекции инструментов | Штука | 2021-10-13 | Полезный объем рабочей камеры | >30 и ≤60; ≥0,7000 и ≤5; >135; >60 и ≤135; >5 и ≤30
|  |  |  | Подогрев | Нет; Да
|  |  |  | Управление | Неважно; Полуавтоматическое; Автоматическое
32.50.50.000-00002449 | Ванна ультразвуковая для очистки и дезинфекции инструментов | Штука | 2021-10-13 | Полезный объем рабочей камеры | ≥0,7000 и ≤5
|  |  |  | Подогрев | Да
|  |  |  | Управление | Неважно; Полуавтоматическое; Автоматическое
32.50.50.000-00002448 | Ванна ультразвуковая для очистки и дезинфекции инструментов | Штука | 2021-10-13 | Полезный объем рабочей камеры | ≥0,7000 и ≤5
|  |  |  | Подогрев | Нет
|  |  |  | Управление | Неважно; Полуавтоматическое; Автоматическое
32.50.50.000-00002447 | Ванна ультразвуковая для очистки и дезинфекции инструментов | Штука | 2021-10-13 | Полезный объем рабочей камеры | >5 и ≤30
|  |  |  | Подогрев | Да
|  |  |  | Управление | Неважно; Полуавтоматическое; Автоматическое
32.50.50.000-00002446 | Ванна ультразвуковая для очистки и дезинфекции инструментов | Штука | 2021-10-13 | Полезный объем рабочей камеры | >5 и ≤30
|  |  |  | Подогрев | Нет
|  |  |  | Управление | Неважно; Полуавтоматическое; Автоматическое
32.50.50.000-00002445 | Ванна ультразвуковая для очистки и дезинфекции инструментов | Штука | 2021-10-13 | Полезный объем рабочей камеры | >30 и ≤60
|  |  |  | Подогрев | Да
|  |  |  | Управление | Неважно; Полуавтоматическое; Автоматическое
32.50.50.000-00002444 | Ванна ультразвуковая для очистки и дезинфекции инструментов | Штука | 2021-10-13 | Полезный объем рабочей камеры | >30 и ≤60
|  |  |  | Подогрев | Нет
|  |  |  | Управление | Неважно; Полуавтоматическое; Автоматическое
32.50.50.000-00002443 | Ванна ультразвуковая для очистки и дезинфекции инструментов | Штука | 2021-10-13 | Полезный объем рабочей камеры | >60 и ≤135
|  |  |  | Подогрев | Да
|  |  |  | Управление | Полуавтоматическое; Автоматическое; Неважно
32.50.50.000-00002442 | Ванна ультразвуковая для очистки и дезинфекции инструментов | Штука | 2021-10-13 | Полезный объем рабочей камеры | >60 и ≤135
|  |  |  | Подогрев | Нет
|  |  |  | Управление | Неважно; Полуавтоматическое; Автоматическое
32.50.50.000-00002441 | Ванна ультразвуковая для очистки и дезинфекции инструментов | Штука | 2021-10-13 | Полезный объем рабочей камеры | >135
|  |  |  | Подогрев | Да
|  |  |  | Управление | Неважно; Полуавтоматическое; Автоматическое
32.50.50.000-00002440 | Ванна ультразвуковая для очистки и дезинфекции инструментов | Штука | 2021-10-13 | Полезный объем рабочей камеры | >135
|  |  |  | Подогрев | Нет
|  |  |  | Управление | Неважно; Полуавтоматическое; Автоматическое
32.50.50.190-00001273 | Ванна/резервуар для гидромассажа | Штука | 2021-07-24
32.50.50.190-00001845 | Ванночка глазная | Штука | 2019-08-01 | Объем | 10; 20; 5; | Кубический сантиметр;^миллилитр
|  |  |  | Назначение | Для промывания; Для лечения электрофорезом; Для лечения методом ультразвукового фонофореза
32.50.50.190-00001844 | Ванночка глазная | Штука | 2019-08-01 | Объем | 5; | Кубический сантиметр;^миллилитр
|  |  |  | Назначение | Для лечения методом ультразвукового фонофореза
32.50.50.190-00001843 | Ванночка глазная | Штука | 2019-08-01 | Объем | 10; | Кубический сантиметр;^миллилитр
|  |  |  | Назначение | Для лечения электрофорезом
32.50.50.190-00001842 | Ванночка глазная | Штука | 2019-08-01 | Объем | 20; | Кубический сантиметр;^миллилитр
|  |  |  | Назначение | Для промывания
21.20.23.110-00010139 | Вариабельная множественная Rh(D) эритроцитарная группировка ИВД, набор, реакция агглютинации | Набор | 2019-07-01
21.20.23.110-00007686 | Варфарин полиморфизм генов ИВД, набор, анализ нуклеиновых кислот | Набор | 2019-04-01
21.20.24.150-00000055 | Вата | Штука | 2020-11-02 | Тип укладки | Лента; Рулон
|  |  |  | Тип гигроскопичности | Хирургическая; Гигиеническая; Глазная
|  |  |  | Стерильность | Нестерильный; Стерильный
|  |  |  | Масса | 50000; 2500; 100; 40000; 1000; 50; 500; 25; 30000; 20000; | Грамм
21.20.24.150-00000054 | Вата | Штука | 2020-11-02 | Тип укладки | Лента
|  |  |  | Тип гигроскопичности | Хирургическая; Гигиеническая; Глазная
|  |  |  | Стерильность | Стерильный
|  |  |  | Масса | 25; | Грамм
21.20.24.150-00000053 | Вата | Штука | 2020-11-02 | Тип укладки | Лента
|  |  |  | Тип гигроскопичности | Хирургическая; Гигиеническая; Глазная
|  |  |  | Стерильность | Нестерильный
|  |  |  | Масса | 25; | Грамм
21.20.24.150-00000052 | Вата | Штука | 2020-11-02 | Тип укладки | Лента
|  |  |  | Тип гигроскопичности | Хирургическая; Гигиеническая; Глазная
|  |  |  | Стерильность | Стерильный
|  |  |  | Масса | 50; | Грамм
21.20.24.150-00000051 | Вата | Штука | 2020-11-02 | Тип укладки | Лента
|  |  |  | Тип гигроскопичности | Хирургическая; Гигиеническая; Глазная
|  |  |  | Стерильность | Нестерильный
|  |  |  | Масса | 50; | Грамм
21.20.24.150-00000050 | Вата | Штука | 2020-11-02 | Тип укладки | Лента
|  |  |  | Тип гигроскопичности | Хирургическая; Гигиеническая; Глазная
|  |  |  | Стерильность | Стерильный
|  |  |  | Масса | 100; | Грамм
21.20.24.150-00000049 | Вата | Штука | 2020-11-02 | Тип укладки | Лента
|  |  |  | Тип гигроскопичности | Хирургическая; Гигиеническая; Глазная
|  |  |  | Стерильность | Нестерильный
|  |  |  | Масса | 100; | Грамм
21.20.24.150-00000048 | Вата | Штука | 2020-11-02 | Тип укладки | Лента
|  |  |  | Тип гигроскопичности | Хирургическая; Гигиеническая; Глазная
|  |  |  | Стерильность | Стерильный
|  |  |  | Масса | 500; | Грамм
21.20.24.150-00000047 | Вата | Штука | 2020-11-02 | Тип укладки | Лента
|  |  |  | Тип гигроскопичности | Хирургическая; Гигиеническая; Глазная
|  |  |  | Стерильность | Нестерильный
|  |  |  | Масса | 500; | Грамм
21.20.24.150-00000046 | Вата | Штука | 2020-11-02 | Тип укладки | Лента
|  |  |  | Тип гигроскопичности | Хирургическая; Гигиеническая; Глазная
|  |  |  | Стерильность | Стерильный
|  |  |  | Масса | 1000; | Грамм
21.20.24.150-00000045 | Вата | Штука | 2020-11-02 | Тип укладки | Лента
|  |  |  | Тип гигроскопичности | Хирургическая; Гигиеническая; Глазная
|  |  |  | Стерильность | Нестерильный
|  |  |  | Масса | 1000; | Грамм
21.20.24.150-00000044 | Вата | Штука | 2020-11-02 | Тип укладки | Лента
|  |  |  | Тип гигроскопичности | Хирургическая; Гигиеническая; Глазная
|  |  |  | Стерильность | Стерильный
|  |  |  | Масса | 2500; | Грамм
21.20.24.150-00000043 | Вата | Штука | 2020-11-02 | Тип укладки | Лента
|  |  |  | Тип гигроскопичности | Хирургическая; Гигиеническая; Глазная
|  |  |  | Стерильность | Нестерильный
|  |  |  | Масса | 2500; | Грамм
21.20.24.150-00000042 | Вата | Штука | 2020-11-02 | Тип укладки | Лента
|  |  |  | Тип гигроскопичности | Хирургическая; Гигиеническая; Глазная
|  |  |  | Стерильность | Стерильный
|  |  |  | Масса | 20000; | Грамм
21.20.24.150-00000041 | Вата | Штука | 2020-11-02 | Тип укладки | Лента
|  |  |  | Тип гигроскопичности | Хирургическая; Гигиеническая; Глазная
|  |  |  | Стерильность | Нестерильный
|  |  |  | Масса | 20000; | Грамм
21.20.24.150-00000040 | Вата | Штука | 2020-11-02 | Тип укладки | Лента
|  |  |  | Тип гигроскопичности | Гигиеническая; Глазная; Хирургическая
|  |  |  | Стерильность | Стерильный
|  |  |  | Масса | 40000; | Грамм
21.20.24.150-00000039 | Вата | Штука | 2020-11-02 | Тип укладки | Лента
|  |  |  | Тип гигроскопичности | Хирургическая; Гигиеническая; Глазная
|  |  |  | Стерильность | Нестерильный
|  |  |  | Масса | 40000; | Грамм
21.20.24.150-00000038 | Вата | Штука | 2020-11-02 | Тип укладки | Лента
|  |  |  | Тип гигроскопичности | Хирургическая; Гигиеническая; Глазная
|  |  |  | Стерильность | Стерильный
|  |  |  | Масса | 50000; | Грамм
21.20.24.150-00000037 | Вата | Штука | 2020-11-02 | Тип укладки | Лента
|  |  |  | Тип гигроскопичности | Хирургическая; Гигиеническая; Глазная
|  |  |  | Стерильность | Нестерильный
|  |  |  | Масса | 50000; | Грамм
21.20.24.150-00000036 | Вата | Штука | 2020-11-02 | Тип укладки | Лента
|  |  |  | Тип гигроскопичности | Хирургическая; Гигиеническая; Глазная
|  |  |  | Стерильность | Стерильный
|  |  |  | Масса | 30000; | Грамм
21.20.24.150-00000035 | Вата | Штука | 2020-11-02 | Тип укладки | Лента
|  |  |  | Тип гигроскопичности | Хирургическая; Гигиеническая; Глазная
|  |  |  | Стерильность | Нестерильный
|  |  |  | Масса | 30000; | Грамм
21.20.24.150-00000034 | Вата | Штука | 2020-11-02 | Тип укладки | Рулон
|  |  |  | Тип гигроскопичности | Хирургическая; Гигиеническая; Глазная
|  |  |  | Стерильность | Нестерильный
|  |  |  | Масса | 25; | Грамм
21.20.24.150-00000033 | Вата | Штука | 2020-11-02 | Тип укладки | Рулон
|  |  |  | Тип гигроскопичности | Хирургическая; Гигиеническая; Глазная
|  |  |  | Стерильность | Нестерильный
|  |  |  | Масса | 50; | Грамм
21.20.24.150-00000032 | Вата | Штука | 2020-11-02 | Тип укладки | Рулон
|  |  |  | Тип гигроскопичности | Хирургическая; Гигиеническая; Глазная
|  |  |  | Стерильность | Нестерильный
|  |  |  | Масса | 100; | Грамм
21.20.24.150-00000031 | Вата | Штука | 2020-11-02 | Тип укладки | Рулон
|  |  |  | Тип гигроскопичности | Хирургическая; Гигиеническая; Глазная
|  |  |  | Стерильность | Нестерильный
|  |  |  | Масса | 500; | Грамм
21.20.24.150-00000030 | Вата | Штука | 2020-11-02 | Тип укладки | Рулон
|  |  |  | Тип гигроскопичности | Хирургическая; Гигиеническая; Глазная
|  |  |  | Стерильность | Нестерильный
|  |  |  | Масса | 1000; | Грамм
21.20.24.150-00000029 | Вата | Штука | 2020-11-02 | Тип укладки | Рулон
|  |  |  | Тип гигроскопичности | Хирургическая; Гигиеническая; Глазная
|  |  |  | Стерильность | Нестерильный
|  |  |  | Масса | 2500; | Грамм
21.20.24.150-00000028 | Вата | Штука | 2020-11-02 | Тип укладки | Рулон
|  |  |  | Тип гигроскопичности | Хирургическая; Гигиеническая; Глазная
|  |  |  | Стерильность | Нестерильный
|  |  |  | Масса | 20000; | Грамм
21.20.24.150-00000027 | Вата | Штука | 2020-11-02 | Тип укладки | Рулон
|  |  |  | Тип гигроскопичности | Хирургическая; Гигиеническая; Глазная
|  |  |  | Стерильность | Нестерильный
|  |  |  | Масса | 40000; | Грамм
21.20.24.150-00000026 | Вата | Штука | 2020-11-02 | Тип укладки | Рулон
|  |  |  | Тип гигроскопичности | Хирургическая; Гигиеническая; Глазная
|  |  |  | Стерильность | Нестерильный
|  |  |  | Масса | 50000; | Грамм
21.20.24.150-00000025 | Вата | Штука | 2020-11-02 | Тип укладки | Рулон
|  |  |  | Тип гигроскопичности | Хирургическая; Гигиеническая; Глазная
|  |  |  | Стерильность | Нестерильный
|  |  |  | Масса | 30000; | Грамм
21.20.24.150-00000024 | Вата | Штука | 2020-11-02 | Тип укладки | Рулон
|  |  |  | Тип гигроскопичности | Хирургическая; Гигиеническая; Глазная
|  |  |  | Стерильность | Стерильный
|  |  |  | Масса | 25; | Грамм
21.20.24.150-00000023 | Вата | Штука | 2020-11-02 | Тип укладки | Рулон
|  |  |  | Тип гигроскопичности | Хирургическая; Гигиеническая; Глазная
|  |  |  | Стерильность | Стерильный
|  |  |  | Масса | 50; | Грамм
21.20.24.150-00000022 | Вата | Штука | 2020-11-02 | Тип укладки | Рулон
|  |  |  | Тип гигроскопичности | Хирургическая; Гигиеническая; Глазная
|  |  |  | Стерильность | Стерильный
|  |  |  | Масса | 100; | Грамм
21.20.24.150-00000021 | Вата | Штука | 2020-11-02 | Тип укладки | Рулон
|  |  |  | Тип гигроскопичности | Хирургическая; Гигиеническая; Глазная
|  |  |  | Стерильность | Стерильный
|  |  |  | Масса | 500; | Грамм
21.20.24.150-00000020 | Вата | Штука | 2020-11-02 | Тип укладки | Рулон
|  |  |  | Тип гигроскопичности | Хирургическая; Гигиеническая; Глазная
|  |  |  | Стерильность | Стерильный
|  |  |  | Масса | 1000; | Грамм
21.20.24.150-00000019 | Вата | Штука | 2020-11-02 | Тип укладки | Рулон
|  |  |  | Тип гигроскопичности | Хирургическая; Гигиеническая; Глазная
|  |  |  | Стерильность | Стерильный
|  |  |  | Масса | 2500; | Грамм
21.20.24.150-00000018 | Вата | Штука | 2020-11-02 | Тип укладки | Рулон
|  |  |  | Тип гигроскопичности | Хирургическая; Гигиеническая; Глазная
|  |  |  | Стерильность | Стерильный
|  |  |  | Масса | 20000; | Грамм
21.20.24.150-00000017 | Вата | Штука | 2020-11-02 | Тип укладки | Рулон
|  |  |  | Тип гигроскопичности | Хирургическая; Гигиеническая; Глазная
|  |  |  | Стерильность | Стерильный
|  |  |  | Масса | 40000; | Грамм
21.20.24.150-00000016 | Вата | Штука | 2020-11-02 | Тип укладки | Рулон
|  |  |  | Тип гигроскопичности | Хирургическая; Гигиеническая; Глазная
|  |  |  | Стерильность | Стерильный
|  |  |  | Масса | 50000; | Грамм
21.20.24.150-00000015 | Вата | Штука | 2020-11-02 | Тип укладки | Рулон
|  |  |  | Тип гигроскопичности | Хирургическая; Гигиеническая; Глазная
|  |  |  | Стерильность | Стерильный
|  |  |  | Масса | 30000; | Грамм
32.50.50.190-00000010 | Ведро мусорное на колесной базе | Штука | 2019-07-01
32.50.13.190-00007400 | Векорасширитель, многоразового использования | Штука | 2019-07-01
32.50.13.190-00008013 | Векорасширитель, многоразового использования | Штука | 2019-10-01 | Общая длина | ≥80 и ≤85; ≥75 и ≤80; ≥65 и ≤70; ≥50 и ≤55; ≥35 и ≤40; ≥60 и ≤65; ≥45 и ≤50; ≥30 и ≤35; ≥40 и ≤45; ≥25 и ≤30; ≥70 и ≤75; ≥55 и ≤60 | Миллиметр
|  |  |  | Способ фиксации | Винтовой; Пружинный
|  |  |  | Конструкция бранш | Негибкие; Монолитные; С отверстиями; Фенестированные; Закрытые; Открытые; Круглые в поперечнике; V-образные
|  |  |  | Тип | По Барракуеру, педиатрический; Флойда-Баракуера-Симкое; По Кратцу-Нишамину; По Куку; По Меллингеру с трубками и портами для аспирации жидкости; По Меллингеру с отверстиями для возможности аспирации жидкости; По Меллингеру, педиатрический; По Меллингеру; По Барракуеру, детский; По Барракуеру и Остерии; По Кратцу-Барракуеру височный; По Кратцу и Барракуеру; По Баракуера взрослый с усиленным клапаном; По Барракуеру с негибкими скобами; По Барракуеру височный; По Баракуера взрослый; По Претори для правого глаза; По Претори для левого глаза; По Меллингера-Аксенфельда педиатрический; По Меллингера-Аксенфельда универсальный; По Камману для облегчения аспирации жидкости
|  |  |  | Размер | Большой; Средний; Маленький
32.50.13.190-00008012 | Векорасширитель, многоразового использования | Штука | 2019-10-01 | Общая длина | ≥25 и ≤30 | Миллиметр
|  |  |  | Способ фиксации | Пружинный
|  |  |  | Конструкция бранш | Негибкие; Монолитные; С отверстиями; Фенестированные; Закрытые; Открытые; Круглые в поперечнике; V-образные
|  |  |  | Тип | Флойда-Баракуера-Симкое; По Кратцу-Нишамину; По Куку; По Меллингеру с трубками и портами для аспирации жидкости; По Меллингеру с отверстиями для возможности аспирации жидкости; По Меллингеру, педиатрический; По Меллингеру; По Барракуеру, детский; По Барракуеру и Остерии; По Барракуеру, педиатрический; По Кратцу-Барракуеру височный; По Кратцу и Барракуеру; По Баракуера взрослый с усиленным клапаном; По Барракуеру с негибкими скобами; По Барракуеру височный; По Баракуера взрослый; По Претори для правого глаза; По Претори для левого глаза; По Меллингера-Аксенфельда педиатрический; По Меллингера-Аксенфельда универсальный; По Камману для облегчения аспирации жидкости
|  |  |  | Размер | Маленький
32.50.13.190-00008011 | Векорасширитель, многоразового использования | Штука | 2019-10-01 | Общая длина | ≥25 и ≤30 | Миллиметр
|  |  |  | Способ фиксации | Винтовой
|  |  |  | Конструкция бранш | Негибкие; Монолитные; С отверстиями; Фенестированные; Закрытые; Открытые; Круглые в поперечнике; V-образные
|  |  |  | Тип | Флойда-Баракуера-Симкое; По Кратцу-Нишамину; По Куку; По Меллингеру с трубками и портами для аспирации жидкости; По Меллингеру с отверстиями для возможности аспирации жидкости; По Меллингеру, педиатрический; По Меллингеру; По Барракуеру, детский; По Барракуеру и Остерии; По Барракуеру, педиатрический; По Кратцу-Барракуеру височный; По Кратцу и Барракуеру; По Баракуера взрослый с усиленным клапаном; По Барракуеру с негибкими скобами; По Барракуеру височный; По Баракуера взрослый; По Претори для правого глаза; По Претори для левого глаза; По Меллингера-Аксенфельда педиатрический; По Меллингера-Аксенфельда универсальный; По Камману для облегчения аспирации жидкости
|  |  |  | Размер | Маленький
32.50.13.190-00008010 | Векорасширитель, многоразового использования | Штука | 2019-10-01 | Общая длина | ≥25 и ≤30 | Миллиметр
|  |  |  | Способ фиксации | Пружинный
|  |  |  | Конструкция бранш | Негибкие; Монолитные; С отверстиями; Фенестированные; Закрытые; Открытые; Круглые в поперечнике; V-образные
|  |  |  | Тип | Флойда-Баракуера-Симкое; По Кратцу-Нишамину; По Куку; По Меллингеру с трубками и портами для аспирации жидкости; По Меллингеру с отверстиями для возможности аспирации жидкости; По Меллингеру, педиатрический; По Меллингеру; По Барракуеру, детский; По Барракуеру и Остерии; По Барракуеру, педиатрический; По Кратцу-Барракуеру височный; По Кратцу и Барракуеру; По Баракуера взрослый с усиленным клапаном; По Барракуеру с негибкими скобами; По Барракуеру височный; По Баракуера взрослый; По Претори для правого глаза; По Претори для левого глаза; По Меллингера-Аксенфельда педиатрический; По Меллингера-Аксенфельда универсальный; По Камману для облегчения аспирации жидкости
|  |  |  | Размер | Средний
32.50.13.190-00008009 | Векорасширитель, многоразового использования | Штука | 2019-10-01 | Общая длина | ≥25 и ≤30 | Миллиметр
|  |  |  | Способ фиксации | Винтовой
|  |  |  | Конструкция бранш | Негибкие; Монолитные; С отверстиями; Фенестированные; Закрытые; Открытые; Круглые в поперечнике; V-образные
|  |  |  | Тип | Флойда-Баракуера-Симкое; По Кратцу-Нишамину; По Куку; По Меллингеру с трубками и портами для аспирации жидкости; По Меллингеру с отверстиями для возможности аспирации жидкости; По Меллингеру, педиатрический; По Меллингеру; По Барракуеру, детский; По Барракуеру и Остерии; По Барракуеру, педиатрический; По Кратцу-Барракуеру височный; По Кратцу и Барракуеру; По Баракуера взрослый с усиленным клапаном; По Барракуеру с негибкими скобами; По Барракуеру височный; По Баракуера взрослый; По Претори для правого глаза; По Претори для левого глаза; По Меллингера-Аксенфельда педиатрический; По Меллингера-Аксенфельда универсальный; По Камману для облегчения аспирации жидкости
|  |  |  | Размер | Средний
32.50.13.190-00008008 | Векорасширитель, многоразового использования | Штука | 2019-10-01 | Общая длина | ≥25 и ≤30 | Миллиметр
|  |  |  | Способ фиксации | Пружинный
|  |  |  | Конструкция бранш | Негибкие; Монолитные; С отверстиями; Фенестированные; Закрытые; Открытые; Круглые в поперечнике; V-образные
|  |  |  | Тип | Флойда-Баракуера-Симкое; По Кратцу-Нишамину; По Куку; По Меллингеру с трубками и портами для аспирации жидкости; По Меллингеру с отверстиями для возможности аспирации жидкости; По Меллингеру, педиатрический; По Меллингеру; По Барракуеру, детский; По Барракуеру и Остерии; По Барракуеру, педиатрический; По Кратцу-Барракуеру височный; По Кратцу и Барракуеру; По Баракуера взрослый с усиленным клапаном; По Барракуеру с негибкими скобами; По Барракуеру височный; По Баракуера взрослый; По Претори для правого глаза; По Претори для левого глаза; По Меллингера-Аксенфельда педиатрический; По Меллингера-Аксенфельда универсальный; По Камману для облегчения аспирации жидкости
|  |  |  | Размер | Большой
32.50.13.190-00008007 | Векорасширитель, многоразового использования | Штука | 2019-10-01 | Общая длина | ≥25 и ≤30 | Миллиметр
|  |  |  | Способ фиксации | Винтовой
|  |  |  | Конструкция бранш | Негибкие; Монолитные; С отверстиями; Фенестированные; Закрытые; Открытые; Круглые в поперечнике; V-образные
|  |  |  | Тип | Флойда-Баракуера-Симкое; По Кратцу-Нишамину; По Куку; По Меллингеру с трубками и портами для аспирации жидкости; По Меллингеру с отверстиями для возможности аспирации жидкости; По Меллингеру, педиатрический; По Меллингеру; По Барракуеру, детский; По Барракуеру и Остерии; По Барракуеру, педиатрический; По Кратцу-Барракуеру височный; По Кратцу и Барракуеру; По Баракуера взрослый с усиленным клапаном; По Барракуеру с негибкими скобами; По Барракуеру височный; По Баракуера взрослый; По Претори для правого глаза; По Претори для левого глаза; По Меллингера-Аксенфельда педиатрический; По Меллингера-Аксенфельда универсальный; По Камману для облегчения аспирации жидкости
|  |  |  | Размер | Большой
32.50.13.190-00008006 | Векорасширитель, многоразового использования | Штука | 2019-10-01 | Общая длина | ≥30 и ≤35 | Миллиметр
|  |  |  | Способ фиксации | Пружинный
|  |  |  | Конструкция бранш | Негибкие; Монолитные; С отверстиями; Фенестированные; Закрытые; Открытые; Круглые в поперечнике; V-образные
|  |  |  | Тип | Флойда-Баракуера-Симкое; По Кратцу-Нишамину; По Куку; По Меллингеру с трубками и портами для аспирации жидкости; По Меллингеру с отверстиями для возможности аспирации жидкости; По Меллингеру, педиатрический; По Меллингеру; По Барракуеру, детский; По Барракуеру и Остерии; По Барракуеру, педиатрический; По Кратцу-Барракуеру височный; По Кратцу и Барракуеру; По Баракуера взрослый с усиленным клапаном; По Барракуеру с негибкими скобами; По Барракуеру височный; По Баракуера взрослый; По Претори для правого глаза; По Претори для левого глаза; По Меллингера-Аксенфельда педиатрический; По Меллингера-Аксенфельда универсальный; По Камману для облегчения аспирации жидкости
|  |  |  | Размер | Маленький
32.50.13.190-00008005 | Векорасширитель, многоразового использования | Штука | 2019-10-01 | Общая длина | ≥30 и ≤35 | Миллиметр
|  |  |  | Способ фиксации | Винтовой
|  |  |  | Конструкция бранш | Негибкие; Монолитные; С отверстиями; Фенестированные; Закрытые; Открытые; Круглые в поперечнике; V-образные
|  |  |  | Тип | Флойда-Баракуера-Симкое; По Кратцу-Нишамину; По Куку; По Меллингеру с трубками и портами для аспирации жидкости; По Меллингеру с отверстиями для возможности аспирации жидкости; По Меллингеру, педиатрический; По Меллингеру; По Барракуеру, детский; По Барракуеру и Остерии; По Барракуеру, педиатрический; По Кратцу-Барракуеру височный; По Кратцу и Барракуеру; По Баракуера взрослый с усиленным клапаном; По Барракуеру с негибкими скобами; По Барракуеру височный; По Баракуера взрослый; По Претори для правого глаза; По Претори для левого глаза; По Меллингера-Аксенфельда педиатрический; По Меллингера-Аксенфельда универсальный; По Камману для облегчения аспирации жидкости
|  |  |  | Размер | Маленький
32.50.13.190-00008004 | Векорасширитель, многоразового использования | Штука | 2019-10-01 | Общая длина | ≥30 и ≤35 | Миллиметр
|  |  |  | Способ фиксации | Пружинный
|  |  |  | Конструкция бранш | Негибкие; Монолитные; С отверстиями; Фенестированные; Закрытые; Открытые; Круглые в поперечнике; V-образные
|  |  |  | Тип | Флойда-Баракуера-Симкое; По Кратцу-Нишамину; По Куку; По Меллингеру с трубками и портами для аспирации жидкости; По Меллингеру с отверстиями для возможности аспирации жидкости; По Меллингеру, педиатрический; По Меллингеру; По Барракуеру, детский; По Барракуеру и Остерии; По Барракуеру, педиатрический; По Кратцу-Барракуеру височный; По Кратцу и Барракуеру; По Баракуера взрослый с усиленным клапаном; По Барракуеру с негибкими скобами; По Барракуеру височный; По Баракуера взрослый; По Претори для правого глаза; По Претори для левого глаза; По Меллингера-Аксенфельда педиатрический; По Меллингера-Аксенфельда универсальный; По Камману для облегчения аспирации жидкости
|  |  |  | Размер | Средний
32.50.13.190-00008003 | Векорасширитель, многоразового использования | Штука | 2019-10-01 | Общая длина | ≥30 и ≤35 | Миллиметр
|  |  |  | Способ фиксации | Винтовой
|  |  |  | Конструкция бранш | Открытые; Негибкие; Монолитные; С отверстиями; Фенестированные; Закрытые; Круглые в поперечнике; V-образные
|  |  |  | Тип | Флойда-Баракуера-Симкое; По Кратцу-Нишамину; По Куку; По Меллингеру с трубками и портами для аспирации жидкости; По Меллингеру с отверстиями для возможности аспирации жидкости; По Меллингеру, педиатрический; По Меллингеру; По Барракуеру, детский; По Барракуеру и Остерии; По Барракуеру, педиатрический; По Кратцу-Барракуеру височный; По Кратцу и Барракуеру; По Баракуера взрослый с усиленным клапаном; По Барракуеру с негибкими скобами; По Барракуеру височный; По Баракуера взрослый; По Претори для правого глаза; По Претори для левого глаза; По Меллингера-Аксенфельда педиатрический; По Меллингера-Аксенфельда универсальный; По Камману для облегчения аспирации жидкости
|  |  |  | Размер | Средний
32.50.13.190-00008002 | Векорасширитель, многоразового использования | Штука | 2019-10-01 | Общая длина | ≥30 и ≤35 | Миллиметр
|  |  |  | Способ фиксации | Пружинный
|  |  |  | Конструкция бранш | Негибкие; Монолитные; С отверстиями; Фенестированные; Закрытые; Открытые; Круглые в поперечнике; V-образные
|  |  |  | Тип | По Барракуеру с негибкими скобами; По Барракуеру височный; По Баракуера взрослый; По Претори для правого глаза; По Претори для левого глаза; По Меллингера-Аксенфельда педиатрический; По Меллингера-Аксенфельда универсальный; По Камману для облегчения аспирации жидкости; По Баракуера взрослый с усиленным клапаном; Флойда-Баракуера-Симкое; По Кратцу-Нишамину; По Куку; По Меллингеру с трубками и портами для аспирации жидкости; По Меллингеру с отверстиями для возможности аспирации жидкости; По Меллингеру, педиатрический; По Меллингеру; По Барракуеру, детский; По Барракуеру и Остерии; По Барракуеру, педиатрический; По Кратцу-Барракуеру височный; По Кратцу и Барракуеру
|  |  |  | Размер | Большой
32.50.13.190-00008001 | Векорасширитель, многоразового использования | Штука | 2019-10-01 | Общая длина | ≥30 и ≤35 | Миллиметр
|  |  |  | Способ фиксации | Винтовой
|  |  |  | Конструкция бранш | Негибкие; Монолитные; С отверстиями; Фенестированные; Закрытые; Открытые; Круглые в поперечнике; V-образные
|  |  |  | Тип | Флойда-Баракуера-Симкое; По Кратцу-Нишамину; По Куку; По Меллингеру с трубками и портами для аспирации жидкости; По Меллингеру с отверстиями для возможности аспирации жидкости; По Меллингеру, педиатрический; По Меллингеру; По Барракуеру, детский; По Барракуеру и Остерии; По Барракуеру, педиатрический; По Кратцу-Барракуеру височный; По Кратцу и Барракуеру; По Баракуера взрослый с усиленным клапаном; По Барракуеру с негибкими скобами; По Барракуеру височный; По Баракуера взрослый; По Претори для правого глаза; По Претори для левого глаза; По Меллингера-Аксенфельда педиатрический; По Меллингера-Аксенфельда универсальный; По Камману для облегчения аспирации жидкости
|  |  |  | Размер | Большой
32.50.13.190-00008000 | Векорасширитель, многоразового использования | Штука | 2019-10-01 | Общая длина | ≥35 и ≤40 | Миллиметр
|  |  |  | Способ фиксации | Пружинный
|  |  |  | Конструкция бранш | Негибкие; Монолитные; С отверстиями; Фенестированные; Закрытые; Открытые; Круглые в поперечнике; V-образные
|  |  |  | Тип | По Барракуеру, педиатрический; Флойда-Баракуера-Симкое; По Кратцу-Нишамину; По Куку; По Меллингеру с трубками и портами для аспирации жидкости; По Меллингеру с отверстиями для возможности аспирации жидкости; По Меллингеру, педиатрический; По Меллингеру; По Барракуеру, детский; По Барракуеру и Остерии; По Кратцу-Барракуеру височный; По Кратцу и Барракуеру; По Баракуера взрослый с усиленным клапаном; По Барракуеру с негибкими скобами; По Барракуеру височный; По Баракуера взрослый; По Претори для правого глаза; По Претори для левого глаза; По Меллингера-Аксенфельда педиатрический; По Меллингера-Аксенфельда универсальный; По Камману для облегчения аспирации жидкости
|  |  |  | Размер | Маленький
32.50.13.190-00007999 | Векорасширитель, многоразового использования | Штука | 2019-10-01 | Общая длина | ≥35 и ≤40 | Миллиметр
|  |  |  | Способ фиксации | Винтовой
|  |  |  | Конструкция бранш | Негибкие; Монолитные; С отверстиями; Фенестированные; Закрытые; Открытые; Круглые в поперечнике; V-образные
|  |  |  | Тип | По Кратцу-Барракуеру височный; По Барракуеру, педиатрический; Флойда-Баракуера-Симкое; По Кратцу-Нишамину; По Куку; По Меллингеру с трубками и портами для аспирации жидкости; По Меллингеру с отверстиями для возможности аспирации жидкости; По Меллингеру, педиатрический; По Меллингеру; По Барракуеру, детский; По Барракуеру и Остерии; По Кратцу и Барракуеру; По Баракуера взрослый с усиленным клапаном; По Барракуеру с негибкими скобами; По Барракуеру височный; По Баракуера взрослый; По Претори для правого глаза; По Претори для левого глаза; По Меллингера-Аксенфельда педиатрический; По Меллингера-Аксенфельда универсальный; По Камману для облегчения аспирации жидкости
|  |  |  | Размер | Маленький
32.50.13.190-00007998 | Векорасширитель, многоразового использования | Штука | 2019-10-01 | Общая длина | ≥35 и ≤40 | Миллиметр
|  |  |  | Способ фиксации | Пружинный
|  |  |  | Конструкция бранш | Негибкие; Монолитные; С отверстиями; Фенестированные; Закрытые; Открытые; Круглые в поперечнике; V-образные
|  |  |  | Тип | По Барракуеру, педиатрический; Флойда-Баракуера-Симкое; По Кратцу-Нишамину; По Куку; По Меллингеру с трубками и портами для аспирации жидкости; По Меллингеру с отверстиями для возможности аспирации жидкости; По Меллингеру, педиатрический; По Меллингеру; По Барракуеру, детский; По Барракуеру и Остерии; По Кратцу-Барракуеру височный; По Кратцу и Барракуеру; По Баракуера взрослый с усиленным клапаном; По Барракуеру с негибкими скобами; По Барракуеру височный; По Баракуера взрослый; По Претори для правого глаза; По Претори для левого глаза; По Меллингера-Аксенфельда педиатрический; По Меллингера-Аксенфельда универсальный; По Камману для облегчения аспирации жидкости
|  |  |  | Размер | Средний
32.50.13.190-00007997 | Векорасширитель, многоразового использования | Штука | 2019-10-01 | Общая длина | ≥35 и ≤40 | Миллиметр
|  |  |  | Способ фиксации | Винтовой
|  |  |  | Конструкция бранш | Негибкие; Монолитные; С отверстиями; Фенестированные; Закрытые; Открытые; Круглые в поперечнике; V-образные
|  |  |  | Тип | По Барракуеру, педиатрический; Флойда-Баракуера-Симкое; По Кратцу-Нишамину; По Куку; По Меллингеру с трубками и портами для аспирации жидкости; По Меллингеру с отверстиями для возможности аспирации жидкости; По Меллингеру, педиатрический; По Меллингеру; По Барракуеру, детский; По Барракуеру и Остерии; По Кратцу-Барракуеру височный; По Кратцу и Барракуеру; По Баракуера взрослый с усиленным клапаном; По Барракуеру с негибкими скобами; По Барракуеру височный; По Баракуера взрослый; По Претори для правого глаза; По Претори для левого глаза; По Меллингера-Аксенфельда педиатрический; По Меллингера-Аксенфельда универсальный; По Камману для облегчения аспирации жидкости
|  |  |  | Размер | Средний
32.50.13.190-00007996 | Векорасширитель, многоразового использования | Штука | 2019-10-01 | Общая длина | ≥35 и ≤40 | Миллиметр
|  |  |  | Способ фиксации | Пружинный
|  |  |  | Конструкция бранш | Негибкие; Монолитные; С отверстиями; Фенестированные; Закрытые; Открытые; Круглые в поперечнике; V-образные
|  |  |  | Тип | По Барракуеру, педиатрический; Флойда-Баракуера-Симкое; По Кратцу-Нишамину; По Куку; По Меллингеру с трубками и портами для аспирации жидкости; По Меллингеру с отверстиями для возможности аспирации жидкости; По Меллингеру, педиатрический; По Меллингеру; По Барракуеру, детский; По Барракуеру и Остерии; По Кратцу-Барракуеру височный; По Кратцу и Барракуеру; По Баракуера взрослый с усиленным клапаном; По Барракуеру с негибкими скобами; По Барракуеру височный; По Баракуера взрослый; По Претори для правого глаза; По Претори для левого глаза; По Меллингера-Аксенфельда педиатрический; По Меллингера-Аксенфельда универсальный; По Камману для облегчения аспирации жидкости
|  |  |  | Размер | Большой
32.50.13.190-00007995 | Векорасширитель, многоразового использования | Штука | 2019-10-01 | Общая длина | ≥35 и ≤40 | Миллиметр
|  |  |  | Способ фиксации | Винтовой
|  |  |  | Конструкция бранш | Негибкие; Монолитные; С отверстиями; Фенестированные; Закрытые; Открытые; Круглые в поперечнике; V-образные
|  |  |  | Тип | По Барракуеру, педиатрический; Флойда-Баракуера-Симкое; По Кратцу-Нишамину; По Куку; По Меллингеру с трубками и портами для аспирации жидкости; По Меллингеру с отверстиями для возможности аспирации жидкости; По Меллингеру, педиатрический; По Меллингеру; По Барракуеру, детский; По Барракуеру и Остерии; По Кратцу-Барракуеру височный; По Кратцу и Барракуеру; По Баракуера взрослый с усиленным клапаном; По Барракуеру с негибкими скобами; По Барракуеру височный; По Баракуера взрослый; По Претори для правого глаза; По Претори для левого глаза; По Меллингера-Аксенфельда педиатрический; По Меллингера-Аксенфельда универсальный; По Камману для облегчения аспирации жидкости
|  |  |  | Размер | Большой
32.50.13.190-00007994 | Векорасширитель, многоразового использования | Штука | 2019-10-01 | Общая длина | ≥40 и ≤45 | Миллиметр
|  |  |  | Способ фиксации | Пружинный
|  |  |  | Конструкция бранш | Негибкие; Монолитные; С отверстиями; Фенестированные; Закрытые; Открытые; Круглые в поперечнике; V-образные
|  |  |  | Тип | По Барракуеру, педиатрический; Флойда-Баракуера-Симкое; По Кратцу-Нишамину; По Куку; По Меллингеру с трубками и портами для аспирации жидкости; По Меллингеру с отверстиями для возможности аспирации жидкости; По Меллингеру, педиатрический; По Меллингеру; По Барракуеру, детский; По Барракуеру и Остерии; По Кратцу-Барракуеру височный; По Кратцу и Барракуеру; По Баракуера взрослый с усиленным клапаном; По Барракуеру с негибкими скобами; По Барракуеру височный; По Баракуера взрослый; По Претори для правого глаза; По Претори для левого глаза; По Меллингера-Аксенфельда педиатрический; По Меллингера-Аксенфельда универсальный; По Камману для облегчения аспирации жидкости
|  |  |  | Размер | Маленький
32.50.13.190-00007993 | Векорасширитель, многоразового использования | Штука | 2019-10-01 | Общая длина | ≥40 и ≤45 | Миллиметр
|  |  |  | Способ фиксации | Винтовой
|  |  |  | Конструкция бранш | Негибкие; Монолитные; С отверстиями; Фенестированные; Закрытые; Открытые; Круглые в поперечнике; V-образные
|  |  |  | Тип | По Барракуеру, педиатрический; Флойда-Баракуера-Симкое; По Кратцу-Нишамину; По Куку; По Меллингеру с трубками и портами для аспирации жидкости; По Меллингеру с отверстиями для возможности аспирации жидкости; По Меллингеру, педиатрический; По Меллингеру; По Барракуеру, детский; По Барракуеру и Остерии; По Кратцу-Барракуеру височный; По Кратцу и Барракуеру; По Баракуера взрослый с усиленным клапаном; По Барракуеру с негибкими скобами; По Барракуеру височный; По Баракуера взрослый; По Претори для правого глаза; По Претори для левого глаза; По Меллингера-Аксенфельда педиатрический; По Меллингера-Аксенфельда универсальный; По Камману для облегчения аспирации жидкости
|  |  |  | Размер | Маленький
32.50.13.190-00007992 | Векорасширитель, многоразового использования | Штука | 2019-10-01 | Общая длина | ≥40 и ≤45 | Миллиметр
|  |  |  | Способ фиксации | Пружинный
|  |  |  | Конструкция бранш | Круглые в поперечнике; V-образные; Негибкие; Монолитные; С отверстиями; Фенестированные; Закрытые; Открытые
|  |  |  | Тип | По Кратцу-Барракуеру височный; По Барракуеру, педиатрический; Флойда-Баракуера-Симкое; По Кратцу-Нишамину; По Куку; По Меллингеру с трубками и портами для аспирации жидкости; По Меллингеру с отверстиями для возможности аспирации жидкости; По Меллингеру, педиатрический; По Меллингеру; По Барракуеру, детский; По Барракуеру и Остерии; По Кратцу и Барракуеру; По Баракуера взрослый с усиленным клапаном; По Барракуеру с негибкими скобами; По Барракуеру височный; По Баракуера взрослый; По Претори для правого глаза; По Претори для левого глаза; По Меллингера-Аксенфельда педиатрический; По Меллингера-Аксенфельда универсальный; По Камману для облегчения аспирации жидкости
|  |  |  | Размер | Средний
32.50.13.190-00007991 | Векорасширитель, многоразового использования | Штука | 2019-10-01 | Общая длина | ≥40 и ≤45 | Миллиметр
|  |  |  | Способ фиксации | Винтовой
|  |  |  | Конструкция бранш | Негибкие; Монолитные; С отверстиями; Фенестированные; Закрытые; Открытые; Круглые в поперечнике; V-образные
|  |  |  | Тип | По Барракуеру, педиатрический; Флойда-Баракуера-Симкое; По Кратцу-Нишамину; По Куку; По Меллингеру с трубками и портами для аспирации жидкости; По Меллингеру с отверстиями для возможности аспирации жидкости; По Меллингеру, педиатрический; По Меллингеру; По Барракуеру, детский; По Барракуеру и Остерии; По Кратцу-Барракуеру височный; По Кратцу и Барракуеру; По Баракуера взрослый с усиленным клапаном; По Барракуеру с негибкими скобами; По Барракуеру височный; По Баракуера взрослый; По Претори для правого глаза; По Претори для левого глаза; По Меллингера-Аксенфельда педиатрический; По Меллингера-Аксенфельда универсальный; По Камману для облегчения аспирации жидкости
|  |  |  | Размер | Средний
32.50.13.190-00007990 | Векорасширитель, многоразового использования | Штука | 2019-10-01 | Общая длина | ≥40 и ≤45 | Миллиметр
|  |  |  | Способ фиксации | Пружинный
|  |  |  | Конструкция бранш | Негибкие; Монолитные; С отверстиями; Фенестированные; Закрытые; Открытые; Круглые в поперечнике; V-образные
|  |  |  | Тип | По Барракуеру, педиатрический; Флойда-Баракуера-Симкое; По Кратцу-Нишамину; По Куку; По Меллингеру с трубками и портами для аспирации жидкости; По Меллингеру с отверстиями для возможности аспирации жидкости; По Меллингеру, педиатрический; По Меллингеру; По Барракуеру, детский; По Барракуеру и Остерии; По Кратцу-Барракуеру височный; По Кратцу и Барракуеру; По Баракуера взрослый с усиленным клапаном; По Барракуеру с негибкими скобами; По Барракуеру височный; По Баракуера взрослый; По Претори для правого глаза; По Претори для левого глаза; По Меллингера-Аксенфельда педиатрический; По Меллингера-Аксенфельда универсальный; По Камману для облегчения аспирации жидкости
|  |  |  | Размер | Большой
32.50.13.190-00007989 | Векорасширитель, многоразового использования | Штука | 2019-10-01 | Общая длина | ≥40 и ≤45 | Миллиметр
|  |  |  | Способ фиксации | Винтовой
|  |  |  | Конструкция бранш | Негибкие; Монолитные; С отверстиями; Фенестированные; Закрытые; Открытые; Круглые в поперечнике; V-образные
|  |  |  | Тип | По Барракуеру, педиатрический; Флойда-Баракуера-Симкое; По Кратцу-Нишамину; По Куку; По Меллингеру с трубками и портами для аспирации жидкости; По Меллингеру с отверстиями для возможности аспирации жидкости; По Меллингеру, педиатрический; По Меллингеру; По Барракуеру, детский; По Барракуеру и Остерии; По Кратцу-Барракуеру височный; По Кратцу и Барракуеру; По Баракуера взрослый с усиленным клапаном; По Барракуеру с негибкими скобами; По Барракуеру височный; По Баракуера взрослый; По Претори для правого глаза; По Претори для левого глаза; По Меллингера-Аксенфельда педиатрический; По Меллингера-Аксенфельда универсальный; По Камману для облегчения аспирации жидкости
|  |  |  | Размер | Большой
32.50.13.190-00007988 | Векорасширитель, многоразового использования | Штука | 2019-10-01 | Общая длина | ≥45 и ≤50 | Миллиметр
|  |  |  | Способ фиксации | Пружинный
|  |  |  | Конструкция бранш | Негибкие; Монолитные; С отверстиями; Фенестированные; Закрытые; Открытые; Круглые в поперечнике; V-образные
|  |  |  | Тип | По Барракуеру, педиатрический; Флойда-Баракуера-Симкое; По Кратцу-Нишамину; По Куку; По Меллингеру с трубками и портами для аспирации жидкости; По Меллингеру с отверстиями для возможности аспирации жидкости; По Меллингеру, педиатрический; По Меллингеру; По Барракуеру, детский; По Барракуеру и Остерии; По Кратцу-Барракуеру височный; По Кратцу и Барракуеру; По Баракуера взрослый с усиленным клапаном; По Барракуеру с негибкими скобами; По Барракуеру височный; По Баракуера взрослый; По Претори для правого глаза; По Претори для левого глаза; По Меллингера-Аксенфельда педиатрический; По Меллингера-Аксенфельда универсальный; По Камману для облегчения аспирации жидкости
|  |  |  | Размер | Маленький
32.50.13.190-00007987 | Векорасширитель, многоразового использования | Штука | 2019-10-01 | Общая длина | ≥45 и ≤50 | Миллиметр
|  |  |  | Способ фиксации | Винтовой
|  |  |  | Конструкция бранш | Негибкие; Монолитные; С отверстиями; Фенестированные; Закрытые; Открытые; Круглые в поперечнике; V-образные
|  |  |  | Тип | По Барракуеру, педиатрический; Флойда-Баракуера-Симкое; По Кратцу-Нишамину; По Куку; По Меллингеру с трубками и портами для аспирации жидкости; По Меллингеру с отверстиями для возможности аспирации жидкости; По Меллингеру, педиатрический; По Меллингеру; По Барракуеру, детский; По Барракуеру и Остерии; По Кратцу-Барракуеру височный; По Кратцу и Барракуеру; По Баракуера взрослый с усиленным клапаном; По Барракуеру с негибкими скобами; По Барракуеру височный; По Баракуера взрослый; По Претори для правого глаза; По Претори для левого глаза; По Меллингера-Аксенфельда педиатрический; По Меллингера-Аксенфельда универсальный; По Камману для облегчения аспирации жидкости
|  |  |  | Размер | Маленький
32.50.13.190-00007986 | Векорасширитель, многоразового использования | Штука | 2019-10-01 | Общая длина | ≥45 и ≤50 | Миллиметр
|  |  |  | Способ фиксации | Пружинный
|  |  |  | Конструкция бранш | Негибкие; Монолитные; С отверстиями; Фенестированные; Закрытые; Открытые; Круглые в поперечнике; V-образные
|  |  |  | Тип | По Барракуеру, педиатрический; Флойда-Баракуера-Симкое; По Кратцу-Нишамину; По Куку; По Меллингеру с трубками и портами для аспирации жидкости; По Меллингеру с отверстиями для возможности аспирации жидкости; По Меллингеру, педиатрический; По Меллингеру; По Барракуеру, детский; По Барракуеру и Остерии; По Кратцу-Барракуеру височный; По Кратцу и Барракуеру; По Баракуера взрослый с усиленным клапаном; По Барракуеру с негибкими скобами; По Барракуеру височный; По Баракуера взрослый; По Претори для правого глаза; По Претори для левого глаза; По Меллингера-Аксенфельда педиатрический; По Меллингера-Аксенфельда универсальный; По Камману для облегчения аспирации жидкости
|  |  |  | Размер | Средний
32.50.13.190-00007985 | Векорасширитель, многоразового использования | Штука | 2019-10-01 | Общая длина | ≥45 и ≤50 | Миллиметр
|  |  |  | Способ фиксации | Винтовой
|  |  |  | Конструкция бранш | Негибкие; Монолитные; С отверстиями; Фенестированные; Закрытые; Открытые; Круглые в поперечнике; V-образные
|  |  |  | Тип | По Барракуеру, педиатрический; Флойда-Баракуера-Симкое; По Кратцу-Нишамину; По Куку; По Меллингеру с трубками и портами для аспирации жидкости; По Меллингеру с отверстиями для возможности аспирации жидкости; По Меллингеру, педиатрический; По Меллингеру; По Барракуеру, детский; По Барракуеру и Остерии; По Кратцу-Барракуеру височный; По Кратцу и Барракуеру; По Баракуера взрослый с усиленным клапаном; По Барракуеру с негибкими скобами; По Барракуеру височный; По Баракуера взрослый; По Претори для правого глаза; По Претори для левого глаза; По Меллингера-Аксенфельда педиатрический; По Меллингера-Аксенфельда универсальный; По Камману для облегчения аспирации жидкости
|  |  |  | Размер | Средний
32.50.13.190-00007984 | Векорасширитель, многоразового использования | Штука | 2019-10-01 | Общая длина | ≥45 и ≤50 | Миллиметр
|  |  |  | Способ фиксации | Пружинный
|  |  |  | Конструкция бранш | Негибкие; Монолитные; С отверстиями; Фенестированные; Закрытые; Открытые; Круглые в поперечнике; V-образные
|  |  |  | Тип | По Барракуеру, педиатрический; Флойда-Баракуера-Симкое; По Кратцу-Нишамину; По Куку; По Меллингеру с трубками и портами для аспирации жидкости; По Меллингеру с отверстиями для возможности аспирации жидкости; По Меллингеру, педиатрический; По Меллингеру; По Барракуеру, детский; По Барракуеру и Остерии; По Кратцу-Барракуеру височный; По Кратцу и Барракуеру; По Баракуера взрослый с усиленным клапаном; По Барракуеру с негибкими скобами; По Барракуеру височный; По Баракуера взрослый; По Претори для правого глаза; По Претори для левого глаза; По Меллингера-Аксенфельда педиатрический; По Меллингера-Аксенфельда универсальный; По Камману для облегчения аспирации жидкости
|  |  |  | Размер | Большой
32.50.13.190-00007983 | Векорасширитель, многоразового использования | Штука | 2019-10-01 | Общая длина | ≥50 и ≤55 | Миллиметр
|  |  |  | Способ фиксации | Пружинный
|  |  |  | Конструкция бранш | Негибкие; Монолитные; С отверстиями; Фенестированные; Закрытые; Открытые; Круглые в поперечнике; V-образные
|  |  |  | Тип | По Барракуеру, педиатрический; Флойда-Баракуера-Симкое; По Кратцу-Нишамину; По Куку; По Меллингеру с трубками и портами для аспирации жидкости; По Меллингеру с отверстиями для возможности аспирации жидкости; По Меллингеру, педиатрический; По Меллингеру; По Барракуеру, детский; По Барракуеру и Остерии; По Кратцу-Барракуеру височный; По Кратцу и Барракуеру; По Баракуера взрослый с усиленным клапаном; По Барракуеру с негибкими скобами; По Барракуеру височный; По Баракуера взрослый; По Претори для правого глаза; По Претори для левого глаза; По Меллингера-Аксенфельда педиатрический; По Меллингера-Аксенфельда универсальный; По Камману для облегчения аспирации жидкости
|  |  |  | Размер | Маленький
32.50.13.190-00007982 | Векорасширитель, многоразового использования | Штука | 2019-10-01 | Общая длина | ≥50 и ≤55 | Миллиметр
|  |  |  | Способ фиксации | Винтовой
|  |  |  | Конструкция бранш | Негибкие; Монолитные; С отверстиями; Фенестированные; Закрытые; Открытые; Круглые в поперечнике; V-образные
|  |  |  | Тип | По Барракуеру, педиатрический; Флойда-Баракуера-Симкое; По Кратцу-Нишамину; По Куку; По Меллингеру с трубками и портами для аспирации жидкости; По Меллингеру с отверстиями для возможности аспирации жидкости; По Меллингеру, педиатрический; По Меллингеру; По Барракуеру, детский; По Барракуеру и Остерии; По Кратцу-Барракуеру височный; По Кратцу и Барракуеру; По Баракуера взрослый с усиленным клапаном; По Барракуеру с негибкими скобами; По Барракуеру височный; По Баракуера взрослый; По Претори для правого глаза; По Претори для левого глаза; По Меллингера-Аксенфельда педиатрический; По Меллингера-Аксенфельда универсальный; По Камману для облегчения аспирации жидкости
|  |  |  | Размер | Маленький
32.50.13.190-00007981 | Векорасширитель, многоразового использования | Штука | 2019-10-01 | Общая длина | ≥50 и ≤55 | Миллиметр
|  |  |  | Способ фиксации | Пружинный
|  |  |  | Конструкция бранш | Негибкие; Монолитные; С отверстиями; Фенестированные; Закрытые; Открытые; Круглые в поперечнике; V-образные
|  |  |  | Тип | По Барракуеру, педиатрический; Флойда-Баракуера-Симкое; По Кратцу-Нишамину; По Куку; По Меллингеру с трубками и портами для аспирации жидкости; По Меллингеру с отверстиями для возможности аспирации жидкости; По Меллингеру, педиатрический; По Меллингеру; По Барракуеру, детский; По Барракуеру и Остерии; По Кратцу-Барракуеру височный; По Кратцу и Барракуеру; По Баракуера взрослый с усиленным клапаном; По Барракуеру с негибкими скобами; По Барракуеру височный; По Баракуера взрослый; По Претори для правого глаза; По Претори для левого глаза; По Меллингера-Аксенфельда педиатрический; По Меллингера-Аксенфельда универсальный; По Камману для облегчения аспирации жидкости
|  |  |  | Размер | Средний
32.50.13.190-00007980 | Векорасширитель, многоразового использования | Штука | 2019-10-01 | Общая длина | ≥50 и ≤55 | Миллиметр
|  |  |  | Способ фиксации | Винтовой
|  |  |  | Конструкция бранш | Негибкие; Монолитные; С отверстиями; Фенестированные; Закрытые; Открытые; Круглые в поперечнике; V-образные
|  |  |  | Тип | По Барракуеру, педиатрический; Флойда-Баракуера-Симкое; По Кратцу-Нишамину; По Куку; По Меллингеру с трубками и портами для аспирации жидкости; По Меллингеру с отверстиями для возможности аспирации жидкости; По Меллингеру, педиатрический; По Меллингеру; По Барракуеру, детский; По Барракуеру и Остерии; По Кратцу-Барракуеру височный; По Кратцу и Барракуеру; По Баракуера взрослый с усиленным клапаном; По Барракуеру с негибкими скобами; По Барракуеру височный; По Баракуера взрослый; По Претори для правого глаза; По Претори для левого глаза; По Меллингера-Аксенфельда педиатрический; По Меллингера-Аксенфельда универсальный; По Камману для облегчения аспирации жидкости
|  |  |  | Размер | Средний
32.50.13.190-00007979 | Векорасширитель, многоразового использования | Штука | 2019-10-01 | Общая длина | ≥50 и ≤55 | Миллиметр
|  |  |  | Способ фиксации | Пружинный
|  |  |  | Конструкция бранш | Негибкие; Монолитные; С отверстиями; Фенестированные; Закрытые; Открытые; Круглые в поперечнике; V-образные
|  |  |  | Тип | По Барракуеру, педиатрический; Флойда-Баракуера-Симкое; По Кратцу-Нишамину; По Куку; По Меллингеру с трубками и портами для аспирации жидкости; По Меллингеру с отверстиями для возможности аспирации жидкости; По Меллингеру, педиатрический; По Меллингеру; По Барракуеру, детский; По Барракуеру и Остерии; По Кратцу-Барракуеру височный; По Кратцу и Барракуеру; По Баракуера взрослый с усиленным клапаном; По Барракуеру с негибкими скобами; По Барракуеру височный; По Баракуера взрослый; По Претори для правого глаза; По Претори для левого глаза; По Меллингера-Аксенфельда педиатрический; По Меллингера-Аксенфельда универсальный; По Камману для облегчения аспирации жидкости
|  |  |  | Размер | Большой
32.50.13.190-00007978 | Векорасширитель, многоразового использования | Штука | 2019-10-01 | Общая длина | ≥50 и ≤55 | Миллиметр
|  |  |  | Способ фиксации | Винтовой
|  |  |  | Конструкция бранш | Негибкие; Монолитные; С отверстиями; Фенестированные; Закрытые; Открытые; Круглые в поперечнике; V-образные
|  |  |  | Тип | По Кратцу-Барракуеру височный; По Кратцу и Барракуеру; По Баракуера взрослый с усиленным клапаном; По Барракуеру с негибкими скобами; По Барракуеру височный; По Баракуера взрослый; По Претори для правого глаза; По Претори для левого глаза; По Меллингера-Аксенфельда педиатрический; По Меллингера-Аксенфельда универсальный; По Камману для облегчения аспирации жидкости; По Барракуеру, педиатрический; Флойда-Баракуера-Симкое; По Кратцу-Нишамину; По Куку; По Меллингеру с трубками и портами для аспирации жидкости; По Меллингеру с отверстиями для возможности аспирации жидкости; По Меллингеру, педиатрический; По Меллингеру; По Барракуеру, детский; По Барракуеру и Остерии
|  |  |  | Размер | Большой
32.50.13.190-00007977 | Векорасширитель, многоразового использования | Штука | 2019-10-01 | Общая длина | ≥55 и ≤60 | Миллиметр
|  |  |  | Способ фиксации | Пружинный
|  |  |  | Конструкция бранш | Негибкие; Монолитные; С отверстиями; Фенестированные; Закрытые; Открытые; Круглые в поперечнике; V-образные
|  |  |  | Тип | По Барракуеру, педиатрический; Флойда-Баракуера-Симкое; По Кратцу-Нишамину; По Куку; По Меллингеру с трубками и портами для аспирации жидкости; По Меллингеру с отверстиями для возможности аспирации жидкости; По Меллингеру, педиатрический; По Меллингеру; По Барракуеру, детский; По Барракуеру и Остерии; По Кратцу-Барракуеру височный; По Кратцу и Барракуеру; По Баракуера взрослый с усиленным клапаном; По Барракуеру с негибкими скобами; По Барракуеру височный; По Баракуера взрослый; По Претори для правого глаза; По Претори для левого глаза; По Меллингера-Аксенфельда педиатрический; По Меллингера-Аксенфельда универсальный; По Камману для облегчения аспирации жидкости
|  |  |  | Размер | Маленький
32.50.13.190-00007976 | Векорасширитель, многоразового использования | Штука | 2019-10-01 | Общая длина | ≥55 и ≤60 | Миллиметр
|  |  |  | Способ фиксации | Винтовой
|  |  |  | Конструкция бранш | Негибкие; Монолитные; С отверстиями; Фенестированные; Закрытые; Открытые; Круглые в поперечнике; V-образные
|  |  |  | Тип | По Барракуеру, педиатрический; Флойда-Баракуера-Симкое; По Кратцу-Нишамину; По Куку; По Меллингеру с трубками и портами для аспирации жидкости; По Меллингеру с отверстиями для возможности аспирации жидкости; По Меллингеру, педиатрический; По Меллингеру; По Барракуеру, детский; По Барракуеру и Остерии; По Кратцу-Барракуеру височный; По Кратцу и Барракуеру; По Баракуера взрослый с усиленным клапаном; По Барракуеру с негибкими скобами; По Барракуеру височный; По Баракуера взрослый; По Претори для правого глаза; По Претори для левого глаза; По Меллингера-Аксенфельда педиатрический; По Меллингера-Аксенфельда универсальный; По Камману для облегчения аспирации жидкости
|  |  |  | Размер | Маленький
32.50.13.190-00007975 | Векорасширитель, многоразового использования | Штука | 2019-10-01 | Общая длина | ≥55 и ≤60 | Миллиметр
|  |  |  | Способ фиксации | Пружинный
|  |  |  | Конструкция бранш | Негибкие; Монолитные; С отверстиями; Фенестированные; Закрытые; Открытые; Круглые в поперечнике; V-образные
|  |  |  | Тип | По Барракуеру, педиатрический; Флойда-Баракуера-Симкое; По Кратцу-Нишамину; По Куку; По Меллингеру с трубками и портами для аспирации жидкости; По Меллингеру с отверстиями для возможности аспирации жидкости; По Меллингеру, педиатрический; По Меллингеру; По Барракуеру, детский; По Барракуеру и Остерии; По Кратцу-Барракуеру височный; По Кратцу и Барракуеру; По Баракуера взрослый с усиленным клапаном; По Барракуеру с негибкими скобами; По Барракуеру височный; По Баракуера взрослый; По Претори для правого глаза; По Претори для левого глаза; По Меллингера-Аксенфельда педиатрический; По Меллингера-Аксенфельда универсальный; По Камману для облегчения аспирации жидкости
|  |  |  | Размер | Средний
32.50.13.190-00007974 | Векорасширитель, многоразового использования | Штука | 2019-10-01 | Общая длина | ≥55 и ≤60 | Миллиметр
|  |  |  | Способ фиксации | Винтовой
|  |  |  | Конструкция бранш | Негибкие; Монолитные; С отверстиями; Фенестированные; Закрытые; Открытые; Круглые в поперечнике; V-образные
|  |  |  | Тип | По Барракуеру, педиатрический; Флойда-Баракуера-Симкое; По Кратцу-Нишамину; По Куку; По Меллингеру с трубками и портами для аспирации жидкости; По Меллингеру с отверстиями для возможности аспирации жидкости; По Меллингеру, педиатрический; По Меллингеру; По Барракуеру, детский; По Барракуеру и Остерии; По Кратцу-Барракуеру височный; По Кратцу и Барракуеру; По Баракуера взрослый с усиленным клапаном; По Барракуеру с негибкими скобами; По Барракуеру височный; По Баракуера взрослый; По Претори для правого глаза; По Претори для левого глаза; По Меллингера-Аксенфельда педиатрический; По Меллингера-Аксенфельда универсальный; По Камману для облегчения аспирации жидкости
|  |  |  | Размер | Средний
32.50.13.190-00007973 | Векорасширитель, многоразового использования | Штука | 2019-10-01 | Общая длина | ≥55 и ≤60 | Миллиметр
|  |  |  | Способ фиксации | Пружинный
|  |  |  | Конструкция бранш | Негибкие; Монолитные; С отверстиями; Фенестированные; Закрытые; Открытые; Круглые в поперечнике; V-образные
|  |  |  | Тип | По Барракуеру, педиатрический; Флойда-Баракуера-Симкое; По Кратцу-Нишамину; По Куку; По Меллингеру с трубками и портами для аспирации жидкости; По Меллингеру с отверстиями для возможности аспирации жидкости; По Меллингеру, педиатрический; По Меллингеру; По Барракуеру, детский; По Барракуеру и Остерии; По Кратцу-Барракуеру височный; По Кратцу и Барракуеру; По Баракуера взрослый с усиленным клапаном; По Барракуеру с негибкими скобами; По Барракуеру височный; По Баракуера взрослый; По Претори для правого глаза; По Претори для левого глаза; По Меллингера-Аксенфельда педиатрический; По Меллингера-Аксенфельда универсальный; По Камману для облегчения аспирации жидкости
|  |  |  | Размер | Большой
32.50.13.190-00007972 | Векорасширитель, многоразового использования | Штука | 2019-10-01 | Общая длина | ≥55 и ≤60 | Миллиметр
|  |  |  | Способ фиксации | Винтовой
|  |  |  | Конструкция бранш | Негибкие; Монолитные; С отверстиями; Фенестированные; Закрытые; Открытые; Круглые в поперечнике; V-образные
|  |  |  | Тип | По Барракуеру, педиатрический; Флойда-Баракуера-Симкое; По Кратцу-Нишамину; По Куку; По Меллингеру с трубками и портами для аспирации жидкости; По Меллингеру с отверстиями для возможности аспирации жидкости; По Меллингеру, педиатрический; По Меллингеру; По Барракуеру, детский; По Барракуеру и Остерии; По Кратцу-Барракуеру височный; По Кратцу и Барракуеру; По Баракуера взрослый с усиленным клапаном; По Барракуеру с негибкими скобами; По Барракуеру височный; По Баракуера взрослый; По Претори для правого глаза; По Претори для левого глаза; По Меллингера-Аксенфельда педиатрический; По Меллингера-Аксенфельда универсальный; По Камману для облегчения аспирации жидкости
|  |  |  | Размер | Большой
32.50.13.190-00007971 | Векорасширитель, многоразового использования | Штука | 2019-10-01 | Общая длина | ≥60 и ≤65 | Миллиметр
|  |  |  | Способ фиксации | Пружинный
|  |  |  | Конструкция бранш | Негибкие; Монолитные; С отверстиями; Фенестированные; Закрытые; Открытые; Круглые в поперечнике; V-образные
|  |  |  | Тип | По Барракуеру, педиатрический; Флойда-Баракуера-Симкое; По Кратцу-Нишамину; По Куку; По Меллингеру с трубками и портами для аспирации жидкости; По Меллингеру с отверстиями для возможности аспирации жидкости; По Меллингеру, педиатрический; По Меллингеру; По Барракуеру, детский; По Барракуеру и Остерии; По Кратцу-Барракуеру височный; По Кратцу и Барракуеру; По Баракуера взрослый с усиленным клапаном; По Барракуеру с негибкими скобами; По Барракуеру височный; По Баракуера взрослый; По Претори для правого глаза; По Претори для левого глаза; По Меллингера-Аксенфельда педиатрический; По Меллингера-Аксенфельда универсальный; По Камману для облегчения аспирации жидкости
|  |  |  | Размер | Маленький
32.50.13.190-00007970 | Векорасширитель, многоразового использования | Штука | 2019-10-01 | Общая длина | ≥60 и ≤65 | Миллиметр
|  |  |  | Способ фиксации | Винтовой
|  |  |  | Конструкция бранш | Негибкие; Монолитные; С отверстиями; Фенестированные; Закрытые; Открытые; Круглые в поперечнике; V-образные
|  |  |  | Тип | По Барракуеру, педиатрический; Флойда-Баракуера-Симкое; По Кратцу-Нишамину; По Куку; По Меллингеру с трубками и портами для аспирации жидкости; По Меллингеру с отверстиями для возможности аспирации жидкости; По Меллингеру, педиатрический; По Меллингеру; По Барракуеру, детский; По Барракуеру и Остерии; По Кратцу-Барракуеру височный; По Кратцу и Барракуеру; По Баракуера взрослый с усиленным клапаном; По Барракуеру с негибкими скобами; По Барракуеру височный; По Баракуера взрослый; По Претори для правого глаза; По Претори для левого глаза; По Меллингера-Аксенфельда педиатрический; По Меллингера-Аксенфельда универсальный; По Камману для облегчения аспирации жидкости
|  |  |  | Размер | Маленький
32.50.13.190-00007969 | Векорасширитель, многоразового использования | Штука | 2019-10-01 | Общая длина | ≥60 и ≤65 | Миллиметр
|  |  |  | Способ фиксации | Пружинный
|  |  |  | Конструкция бранш | Негибкие; Монолитные; С отверстиями; Фенестированные; Закрытые; Открытые; Круглые в поперечнике; V-образные
|  |  |  | Тип | По Барракуеру, педиатрический; Флойда-Баракуера-Симкое; По Кратцу-Нишамину; По Куку; По Меллингеру с трубками и портами для аспирации жидкости; По Меллингеру с отверстиями для возможности аспирации жидкости; По Меллингеру, педиатрический; По Меллингеру; По Барракуеру, детский; По Барракуеру и Остерии; По Кратцу-Барракуеру височный; По Кратцу и Барракуеру; По Баракуера взрослый с усиленным клапаном; По Барракуеру с негибкими скобами; По Барракуеру височный; По Баракуера взрослый; По Претори для правого глаза; По Претори для левого глаза; По Меллингера-Аксенфельда педиатрический; По Меллингера-Аксенфельда универсальный; По Камману для облегчения аспирации жидкости
|  |  |  | Размер | Средний
32.50.13.190-00007968 | Векорасширитель, многоразового использования | Штука | 2019-10-01 | Общая длина | ≥60 и ≤65 | Миллиметр
|  |  |  | Способ фиксации | Винтовой
|  |  |  | Конструкция бранш | Негибкие; Монолитные; С отверстиями; Фенестированные; Закрытые; Открытые; Круглые в поперечнике; V-образные
|  |  |  | Тип | По Барракуеру, педиатрический; Флойда-Баракуера-Симкое; По Кратцу-Нишамину; По Куку; По Меллингеру с трубками и портами для аспирации жидкости; По Меллингеру с отверстиями для возможности аспирации жидкости; По Меллингеру, педиатрический; По Меллингеру; По Барракуеру, детский; По Барракуеру и Остерии; По Кратцу-Барракуеру височный; По Кратцу и Барракуеру; По Баракуера взрослый с усиленным клапаном; По Барракуеру с негибкими скобами; По Барракуеру височный; По Баракуера взрослый; По Претори для правого глаза; По Претори для левого глаза; По Меллингера-Аксенфельда педиатрический; По Меллингера-Аксенфельда универсальный; По Камману для облегчения аспирации жидкости
|  |  |  | Размер | Средний
32.50.13.190-00007967 | Векорасширитель, многоразового использования | Штука | 2019-10-01 | Общая длина | ≥60 и ≤65 | Миллиметр
|  |  |  | Способ фиксации | Пружинный
|  |  |  | Конструкция бранш | Негибкие; Монолитные; С отверстиями; Фенестированные; Закрытые; Открытые; Круглые в поперечнике; V-образные
|  |  |  | Тип | По Барракуеру, педиатрический; Флойда-Баракуера-Симкое; По Кратцу-Нишамину; По Куку; По Меллингеру с трубками и портами для аспирации жидкости; По Меллингеру с отверстиями для возможности аспирации жидкости; По Меллингеру, педиатрический; По Меллингеру; По Барракуеру, детский; По Барракуеру и Остерии; По Кратцу-Барракуеру височный; По Кратцу и Барракуеру; По Баракуера взрослый с усиленным клапаном; По Барракуеру с негибкими скобами; По Барракуеру височный; По Баракуера взрослый; По Претори для правого глаза; По Претори для левого глаза; По Меллингера-Аксенфельда педиатрический; По Меллингера-Аксенфельда универсальный; По Камману для облегчения аспирации жидкости
|  |  |  | Размер | Большой
32.50.13.190-00007966 | Векорасширитель, многоразового использования | Штука | 2019-10-01 | Общая длина | ≥60 и ≤65 | Миллиметр
|  |  |  | Способ фиксации | Винтовой
|  |  |  | Конструкция бранш | Негибкие; Монолитные; С отверстиями; Фенестированные; Закрытые; Открытые; Круглые в поперечнике; V-образные
|  |  |  | Тип | По Барракуеру, педиатрический; Флойда-Баракуера-Симкое; По Кратцу-Нишамину; По Куку; По Меллингеру с трубками и портами для аспирации жидкости; По Меллингеру с отверстиями для возможности аспирации жидкости; По Меллингеру, педиатрический; По Меллингеру; По Барракуеру, детский; По Барракуеру и Остерии; По Кратцу-Барракуеру височный; По Кратцу и Барракуеру; По Баракуера взрослый с усиленным клапаном; По Барракуеру с негибкими скобами; По Барракуеру височный; По Баракуера взрослый; По Претори для правого глаза; По Претори для левого глаза; По Меллингера-Аксенфельда педиатрический; По Меллингера-Аксенфельда универсальный; По Камману для облегчения аспирации жидкости
|  |  |  | Размер | Большой
32.50.13.190-00007965 | Векорасширитель, многоразового использования | Штука | 2019-10-01 | Общая длина | ≥65 и ≤70 | Миллиметр
|  |  |  | Способ фиксации | Пружинный
|  |  |  | Конструкция бранш | Негибкие; Монолитные; С отверстиями; Фенестированные; Закрытые; Открытые; Круглые в поперечнике; V-образные
|  |  |  | Тип | По Барракуеру, педиатрический; Флойда-Баракуера-Симкое; По Кратцу-Нишамину; По Куку; По Меллингеру с трубками и портами для аспирации жидкости; По Меллингеру с отверстиями для возможности аспирации жидкости; По Меллингеру, педиатрический; По Меллингеру; По Барракуеру, детский; По Барракуеру и Остерии; По Кратцу-Барракуеру височный; По Кратцу и Барракуеру; По Баракуера взрослый с усиленным клапаном; По Барракуеру с негибкими скобами; По Барракуеру височный; По Баракуера взрослый; По Претори для правого глаза; По Претори для левого глаза; По Меллингера-Аксенфельда педиатрический; По Меллингера-Аксенфельда универсальный; По Камману для облегчения аспирации жидкости
|  |  |  | Размер | Маленький
32.50.13.190-00007964 | Векорасширитель, многоразового использования | Штука | 2019-10-01 | Общая длина | ≥65 и ≤70 | Миллиметр
|  |  |  | Способ фиксации | Винтовой
|  |  |  | Конструкция бранш | Негибкие; Монолитные; С отверстиями; Фенестированные; Закрытые; Открытые; Круглые в поперечнике; V-образные
|  |  |  | Тип | По Барракуеру, педиатрический; Флойда-Баракуера-Симкое; По Кратцу-Нишамину; По Куку; По Меллингеру с трубками и портами для аспирации жидкости; По Меллингеру с отверстиями для возможности аспирации жидкости; По Меллингеру, педиатрический; По Меллингеру; По Барракуеру, детский; По Барракуеру и Остерии; По Кратцу-Барракуеру височный; По Кратцу и Барракуеру; По Баракуера взрослый с усиленным клапаном; По Барракуеру с негибкими скобами; По Барракуеру височный; По Баракуера взрослый; По Претори для правого глаза; По Претори для левого глаза; По Меллингера-Аксенфельда педиатрический; По Меллингера-Аксенфельда универсальный; По Камману для облегчения аспирации жидкости
|  |  |  | Размер | Маленький
32.50.13.190-00007963 | Векорасширитель, многоразового использования | Штука | 2019-10-01 | Общая длина | ≥65 и ≤70 | Миллиметр
|  |  |  | Способ фиксации | Пружинный
|  |  |  | Конструкция бранш | Негибкие; Монолитные; С отверстиями; Фенестированные; Закрытые; Открытые; Круглые в поперечнике; V-образные
|  |  |  | Тип | По Барракуеру, педиатрический; Флойда-Баракуера-Симкое; По Кратцу-Нишамину; По Куку; По Меллингеру с трубками и портами для аспирации жидкости; По Меллингеру с отверстиями для возможности аспирации жидкости; По Меллингеру, педиатрический; По Меллингеру; По Барракуеру, детский; По Барракуеру и Остерии; По Кратцу-Барракуеру височный; По Кратцу и Барракуеру; По Баракуера взрослый с усиленным клапаном; По Барракуеру с негибкими скобами; По Барракуеру височный; По Баракуера взрослый; По Претори для правого глаза; По Претори для левого глаза; По Меллингера-Аксенфельда педиатрический; По Меллингера-Аксенфельда универсальный; По Камману для облегчения аспирации жидкости
|  |  |  | Размер | Средний
32.50.13.190-00007962 | Векорасширитель, многоразового использования | Штука | 2019-10-01 | Общая длина | ≥65 и ≤70 | Миллиметр
|  |  |  | Способ фиксации | Винтовой
|  |  |  | Конструкция бранш | Негибкие; Монолитные; С отверстиями; Фенестированные; Закрытые; Открытые; Круглые в поперечнике; V-образные
|  |  |  | Тип | По Барракуеру, педиатрический; Флойда-Баракуера-Симкое; По Кратцу-Нишамину; По Куку; По Меллингеру с трубками и портами для аспирации жидкости; По Меллингеру с отверстиями для возможности аспирации жидкости; По Меллингеру, педиатрический; По Меллингеру; По Барракуеру, детский; По Барракуеру и Остерии; По Кратцу-Барракуеру височный; По Кратцу и Барракуеру; По Баракуера взрослый с усиленным клапаном; По Барракуеру с негибкими скобами; По Барракуеру височный; По Баракуера взрослый; По Претори для правого глаза; По Претори для левого глаза; По Меллингера-Аксенфельда педиатрический; По Меллингера-Аксенфельда универсальный; По Камману для облегчения аспирации жидкости
|  |  |  | Размер | Средний
32.50.13.190-00007961 | Векорасширитель, многоразового использования | Штука | 2019-10-01 | Общая длина | ≥65 и ≤70 | Миллиметр
|  |  |  | Способ фиксации | Пружинный
|  |  |  | Конструкция бранш | Негибкие; Монолитные; С отверстиями; Фенестированные; Закрытые; Открытые; Круглые в поперечнике; V-образные
|  |  |  | Тип | По Барракуеру, педиатрический; Флойда-Баракуера-Симкое; По Кратцу-Нишамину; По Куку; По Меллингеру с трубками и портами для аспирации жидкости; По Меллингеру с отверстиями для возможности аспирации жидкости; По Меллингеру, педиатрический; По Меллингеру; По Барракуеру, детский; По Барракуеру и Остерии; По Кратцу-Барракуеру височный; По Кратцу и Барракуеру; По Баракуера взрослый с усиленным клапаном; По Барракуеру с негибкими скобами; По Барракуеру височный; По Баракуера взрослый; По Претори для правого глаза; По Претори для левого глаза; По Меллингера-Аксенфельда педиатрический; По Меллингера-Аксенфельда универсальный; По Камману для облегчения аспирации жидкости
|  |  |  | Размер | Большой
32.50.13.190-00007960 | Векорасширитель, многоразового использования | Штука | 2019-10-01 | Общая длина | ≥65 и ≤70 | Миллиметр
|  |  |  | Способ фиксации | Винтовой
|  |  |  | Конструкция бранш | Негибкие; Монолитные; С отверстиями; Фенестированные; Закрытые; Открытые; Круглые в поперечнике; V-образные
|  |  |  | Тип | По Барракуеру, педиатрический; Флойда-Баракуера-Симкое; По Кратцу-Нишамину; По Куку; По Меллингеру с трубками и портами для аспирации жидкости; По Меллингеру с отверстиями для возможности аспирации жидкости; По Меллингеру, педиатрический; По Меллингеру; По Барракуеру, детский; По Барракуеру и Остерии; По Кратцу-Барракуеру височный; По Кратцу и Барракуеру; По Баракуера взрослый с усиленным клапаном; По Барракуеру с негибкими скобами; По Барракуеру височный; По Баракуера взрослый; По Претори для правого глаза; По Претори для левого глаза; По Меллингера-Аксенфельда педиатрический; По Меллингера-Аксенфельда универсальный; По Камману для облегчения аспирации жидкости
|  |  |  | Размер | Большой
32.50.13.190-00007959 | Векорасширитель, многоразового использования | Штука | 2019-10-01 | Общая длина | ≥70 и ≤75 | Миллиметр
|  |  |  | Способ фиксации | Пружинный
|  |  |  | Конструкция бранш | Негибкие; Монолитные; С отверстиями; Фенестированные; Закрытые; Открытые; Круглые в поперечнике; V-образные
|  |  |  | Тип | По Барракуеру, педиатрический; Флойда-Баракуера-Симкое; По Кратцу-Нишамину; По Куку; По Меллингеру с трубками и портами для аспирации жидкости; По Меллингеру с отверстиями для возможности аспирации жидкости; По Меллингеру, педиатрический; По Меллингеру; По Барракуеру, детский; По Барракуеру и Остерии; По Кратцу-Барракуеру височный; По Кратцу и Барракуеру; По Баракуера взрослый с усиленным клапаном; По Барракуеру с негибкими скобами; По Барракуеру височный; По Баракуера взрослый; По Претори для правого глаза; По Претори для левого глаза; По Меллингера-Аксенфельда педиатрический; По Меллингера-Аксенфельда универсальный; По Камману для облегчения аспирации жидкости
|  |  |  | Размер | Маленький
32.50.13.190-00007958 | Векорасширитель, многоразового использования | Штука | 2019-10-01 | Общая длина | ≥70 и ≤75 | Миллиметр
|  |  |  | Способ фиксации | Винтовой
|  |  |  | Конструкция бранш | Негибкие; Монолитные; С отверстиями; Фенестированные; Закрытые; Открытые; Круглые в поперечнике; V-образные
|  |  |  | Тип | По Барракуеру, педиатрический; Флойда-Баракуера-Симкое; По Кратцу-Нишамину; По Куку; По Меллингеру с трубками и портами для аспирации жидкости; По Меллингеру с отверстиями для возможности аспирации жидкости; По Меллингеру, педиатрический; По Меллингеру; По Барракуеру, детский; По Барракуеру и Остерии; По Кратцу-Барракуеру височный; По Кратцу и Барракуеру; По Баракуера взрослый с усиленным клапаном; По Барракуеру с негибкими скобами; По Барракуеру височный; По Баракуера взрослый; По Претори для правого глаза; По Претори для левого глаза; По Меллингера-Аксенфельда педиатрический; По Меллингера-Аксенфельда универсальный; По Камману для облегчения аспирации жидкости
|  |  |  | Размер | Маленький
32.50.13.190-00007957 | Векорасширитель, многоразового использования | Штука | 2019-10-01 | Общая длина | ≥70 и ≤75 | Миллиметр
|  |  |  | Способ фиксации | Пружинный
|  |  |  | Конструкция бранш | Негибкие; Монолитные; С отверстиями; Фенестированные; Закрытые; Открытые; Круглые в поперечнике; V-образные
|  |  |  | Тип | По Барракуеру, педиатрический; Флойда-Баракуера-Симкое; По Кратцу-Нишамину; По Куку; По Меллингеру с трубками и портами для аспирации жидкости; По Меллингеру с отверстиями для возможности аспирации жидкости; По Меллингеру, педиатрический; По Меллингеру; По Барракуеру, детский; По Барракуеру и Остерии; По Кратцу-Барракуеру височный; По Кратцу и Барракуеру; По Баракуера взрослый с усиленным клапаном; По Барракуеру с негибкими скобами; По Барракуеру височный; По Баракуера взрослый; По Претори для правого глаза; По Претори для левого глаза; По Меллингера-Аксенфельда педиатрический; По Меллингера-Аксенфельда универсальный; По Камману для облегчения аспирации жидкости
|  |  |  | Размер | Средний
32.50.13.190-00007956 | Векорасширитель, многоразового использования | Штука | 2019-10-01 | Общая длина | ≥70 и ≤75 | Миллиметр
|  |  |  | Способ фиксации | Винтовой
|  |  |  | Конструкция бранш | Негибкие; Монолитные; С отверстиями; Фенестированные; Закрытые; Открытые; Круглые в поперечнике; V-образные
|  |  |  | Тип | По Барракуеру, педиатрический; Флойда-Баракуера-Симкое; По Кратцу-Нишамину; По Куку; По Меллингеру с трубками и портами для аспирации жидкости; По Меллингеру с отверстиями для возможности аспирации жидкости; По Меллингеру, педиатрический; По Меллингеру; По Барракуеру, детский; По Барракуеру и Остерии; По Кратцу-Барракуеру височный; По Кратцу и Барракуеру; По Баракуера взрослый с усиленным клапаном; По Барракуеру с негибкими скобами; По Барракуеру височный; По Баракуера взрослый; По Претори для правого глаза; По Претори для левого глаза; По Меллингера-Аксенфельда педиатрический; По Меллингера-Аксенфельда универсальный; По Камману для облегчения аспирации жидкости
|  |  |  | Размер | Средний
32.50.13.190-00007955 | Векорасширитель, многоразового использования | Штука | 2019-10-01 | Общая длина | ≥70 и ≤75 | Миллиметр
|  |  |  | Способ фиксации | Пружинный
|  |  |  | Конструкция бранш | Негибкие; Монолитные; С отверстиями; Фенестированные; Закрытые; Открытые; Круглые в поперечнике; V-образные
|  |  |  | Тип | По Барракуеру, педиатрический; Флойда-Баракуера-Симкое; По Кратцу-Нишамину; По Куку; По Меллингеру с трубками и портами для аспирации жидкости; По Меллингеру с отверстиями для возможности аспирации жидкости; По Меллингеру, педиатрический; По Меллингеру; По Барракуеру, детский; По Барракуеру и Остерии; По Кратцу-Барракуеру височный; По Кратцу и Барракуеру; По Баракуера взрослый с усиленным клапаном; По Барракуеру с негибкими скобами; По Барракуеру височный; По Баракуера взрослый; По Претори для правого глаза; По Претори для левого глаза; По Меллингера-Аксенфельда педиатрический; По Меллингера-Аксенфельда универсальный; По Камману для облегчения аспирации жидкости
|  |  |  | Размер | Большой
32.50.13.190-00007954 | Векорасширитель, многоразового использования | Штука | 2019-10-01 | Общая длина | ≥70 и ≤75 | Миллиметр
|  |  |  | Способ фиксации | Винтовой
|  |  |  | Конструкция бранш | Негибкие; Монолитные; С отверстиями; Фенестированные; Закрытые; Открытые; Круглые в поперечнике; V-образные
|  |  |  | Тип | По Барракуеру, педиатрический; Флойда-Баракуера-Симкое; По Кратцу-Нишамину; По Куку; По Меллингеру с трубками и портами для аспирации жидкости; По Меллингеру с отверстиями для возможности аспирации жидкости; По Меллингеру, педиатрический; По Меллингеру; По Барракуеру, детский; По Барракуеру и Остерии; По Кратцу-Барракуеру височный; По Кратцу и Барракуеру; По Баракуера взрослый с усиленным клапаном; По Барракуеру с негибкими скобами; По Барракуеру височный; По Баракуера взрослый; По Претори для правого глаза; По Претори для левого глаза; По Меллингера-Аксенфельда педиатрический; По Меллингера-Аксенфельда универсальный; По Камману для облегчения аспирации жидкости
|  |  |  | Размер | Большой
32.50.13.190-00007953 | Векорасширитель, многоразового использования | Штука | 2019-10-01 | Общая длина | ≥75 и ≤80 | Миллиметр
|  |  |  | Способ фиксации | Пружинный
|  |  |  | Конструкция бранш | Негибкие; Монолитные; С отверстиями; Фенестированные; Закрытые; Открытые; Круглые в поперечнике; V-образные
|  |  |  | Тип | По Барракуеру, педиатрический; Флойда-Баракуера-Симкое; По Кратцу-Нишамину; По Куку; По Меллингеру с трубками и портами для аспирации жидкости; По Меллингеру с отверстиями для возможности аспирации жидкости; По Меллингеру, педиатрический; По Меллингеру; По Барракуеру, детский; По Барракуеру и Остерии; По Кратцу-Барракуеру височный; По Кратцу и Барракуеру; По Баракуера взрослый с усиленным клапаном; По Барракуеру с негибкими скобами; По Барракуеру височный; По Баракуера взрослый; По Претори для правого глаза; По Претори для левого глаза; По Меллингера-Аксенфельда педиатрический; По Меллингера-Аксенфельда универсальный; По Камману для облегчения аспирации жидкости
|  |  |  | Размер | Маленький
32.50.13.190-00007952 | Векорасширитель, многоразового использования | Штука | 2019-10-01 | Общая длина | ≥75 и ≤80 | Миллиметр
|  |  |  | Способ фиксации | Винтовой
|  |  |  | Конструкция бранш | Негибкие; Монолитные; С отверстиями; Фенестированные; Закрытые; Открытые; Круглые в поперечнике; V-образные
|  |  |  | Тип | По Барракуеру, педиатрический; Флойда-Баракуера-Симкое; По Кратцу-Нишамину; По Куку; По Меллингеру с трубками и портами для аспирации жидкости; По Меллингеру с отверстиями для возможности аспирации жидкости; По Меллингеру, педиатрический; По Меллингеру; По Барракуеру, детский; По Барракуеру и Остерии; По Кратцу-Барракуеру височный; По Кратцу и Барракуеру; По Баракуера взрослый с усиленным клапаном; По Барракуеру с негибкими скобами; По Барракуеру височный; По Баракуера взрослый; По Претори для правого глаза; По Претори для левого глаза; По Меллингера-Аксенфельда педиатрический; По Меллингера-Аксенфельда универсальный; По Камману для облегчения аспирации жидкости
|  |  |  | Размер | Маленький
32.50.13.190-00007951 | Векорасширитель, многоразового использования | Штука | 2019-10-01 | Общая длина | ≥75 и ≤80 | Миллиметр
|  |  |  | Способ фиксации | Пружинный
|  |  |  | Конструкция бранш | Негибкие; Монолитные; С отверстиями; Фенестированные; Закрытые; Открытые; Круглые в поперечнике; V-образные
|  |  |  | Тип | По Барракуеру, педиатрический; Флойда-Баракуера-Симкое; По Кратцу-Нишамину; По Куку; По Меллингеру с трубками и портами для аспирации жидкости; По Меллингеру с отверстиями для возможности аспирации жидкости; По Меллингеру, педиатрический; По Меллингеру; По Барракуеру, детский; По Барракуеру и Остерии; По Кратцу-Барракуеру височный; По Кратцу и Барракуеру; По Баракуера взрослый с усиленным клапаном; По Барракуеру с негибкими скобами; По Барракуеру височный; По Баракуера взрослый; По Претори для правого глаза; По Претори для левого глаза; По Меллингера-Аксенфельда педиатрический; По Меллингера-Аксенфельда универсальный; По Камману для облегчения аспирации жидкости
|  |  |  | Размер | Средний
32.50.13.190-00007950 | Векорасширитель, многоразового использования | Штука | 2019-10-01 | Общая длина | ≥75 и ≤80 | Миллиметр
|  |  |  | Способ фиксации | Винтовой
|  |  |  | Конструкция бранш | Негибкие; Монолитные; С отверстиями; Фенестированные; Закрытые; Открытые; Круглые в поперечнике; V-образные
|  |  |  | Тип | По Барракуеру, педиатрический; Флойда-Баракуера-Симкое; По Кратцу-Нишамину; По Куку; По Меллингеру с трубками и портами для аспирации жидкости; По Меллингеру с отверстиями для возможности аспирации жидкости; По Меллингеру, педиатрический; По Меллингеру; По Барракуеру, детский; По Барракуеру и Остерии; По Кратцу-Барракуеру височный; По Кратцу и Барракуеру; По Баракуера взрослый с усиленным клапаном; По Барракуеру с негибкими скобами; По Барракуеру височный; По Баракуера взрослый; По Претори для правого глаза; По Претори для левого глаза; По Меллингера-Аксенфельда педиатрический; По Меллингера-Аксенфельда универсальный; По Камману для облегчения аспирации жидкости
|  |  |  | Размер | Средний
32.50.13.190-00007949 | Векорасширитель, многоразового использования | Штука | 2019-10-01 | Общая длина | ≥75 и ≤80 | Миллиметр
|  |  |  | Способ фиксации | Пружинный
|  |  |  | Конструкция бранш | Негибкие; Монолитные; С отверстиями; Фенестированные; Закрытые; Открытые; Круглые в поперечнике; V-образные
|  |  |  | Тип | По Барракуеру, педиатрический; Флойда-Баракуера-Симкое; По Кратцу-Нишамину; По Куку; По Меллингеру с трубками и портами для аспирации жидкости; По Меллингеру с отверстиями для возможности аспирации жидкости; По Меллингеру, педиатрический; По Меллингеру; По Барракуеру, детский; По Барракуеру и Остерии; По Кратцу-Барракуеру височный; По Кратцу и Барракуеру; По Баракуера взрослый с усиленным клапаном; По Барракуеру с негибкими скобами; По Барракуеру височный; По Баракуера взрослый; По Претори для правого глаза; По Претори для левого глаза; По Меллингера-Аксенфельда педиатрический; По Меллингера-Аксенфельда универсальный; По Камману для облегчения аспирации жидкости
|  |  |  | Размер | Большой
32.50.13.190-00007948 | Векорасширитель, многоразового использования | Штука | 2019-10-01 | Общая длина | ≥75 и ≤80 | Миллиметр
|  |  |  | Способ фиксации | Винтовой
|  |  |  | Конструкция бранш | Негибкие; Монолитные; С отверстиями; Фенестированные; Закрытые; Открытые; Круглые в поперечнике; V-образные
|  |  |  | Тип | По Барракуеру, педиатрический; Флойда-Баракуера-Симкое; По Кратцу-Нишамину; По Куку; По Меллингеру с трубками и портами для аспирации жидкости; По Меллингеру с отверстиями для возможности аспирации жидкости; По Меллингеру, педиатрический; По Меллингеру; По Барракуеру, детский; По Барракуеру и Остерии; По Кратцу-Барракуеру височный; По Кратцу и Барракуеру; По Баракуера взрослый с усиленным клапаном; По Барракуеру с негибкими скобами; По Барракуеру височный; По Баракуера взрослый; По Претори для правого глаза; По Претори для левого глаза; По Меллингера-Аксенфельда педиатрический; По Меллингера-Аксенфельда универсальный; По Камману для облегчения аспирации жидкости
|  |  |  | Размер | Большой
32.50.13.190-00007947 | Векорасширитель, многоразового использования | Штука | 2019-10-01 | Общая длина | ≥80 и ≤85 | Миллиметр
|  |  |  | Способ фиксации | Пружинный
|  |  |  | Конструкция бранш | Негибкие; Монолитные; С отверстиями; Фенестированные; Закрытые; Открытые; Круглые в поперечнике; V-образные
|  |  |  | Тип | По Барракуеру, педиатрический; Флойда-Баракуера-Симкое; По Кратцу-Нишамину; По Куку; По Меллингеру с трубками и портами для аспирации жидкости; По Меллингеру с отверстиями для возможности аспирации жидкости; По Меллингеру, педиатрический; По Меллингеру; По Барракуеру, детский; По Барракуеру и Остерии; По Кратцу-Барракуеру височный; По Кратцу и Барракуеру; По Баракуера взрослый с усиленным клапаном; По Барракуеру с негибкими скобами; По Барракуеру височный; По Баракуера взрослый; По Претори для правого глаза; По Претори для левого глаза; По Меллингера-Аксенфельда педиатрический; По Меллингера-Аксенфельда универсальный; По Камману для облегчения аспирации жидкости
|  |  |  | Размер | Маленький
32.50.13.190-00007946 | Векорасширитель, многоразового использования | Штука | 2019-10-01 | Общая длина | ≥80 и ≤85 | Миллиметр
|  |  |  | Способ фиксации | Винтовой
|  |  |  | Конструкция бранш | Негибкие; Монолитные; С отверстиями; Фенестированные; Закрытые; Открытые; Круглые в поперечнике; V-образные
|  |  |  | Тип | По Барракуеру, педиатрический; Флойда-Баракуера-Симкое; По Кратцу-Нишамину; По Куку; По Меллингеру с трубками и портами для аспирации жидкости; По Меллингеру с отверстиями для возможности аспирации жидкости; По Меллингеру, педиатрический; По Меллингеру; По Барракуеру, детский; По Барракуеру и Остерии; По Кратцу-Барракуеру височный; По Кратцу и Барракуеру; По Баракуера взрослый с усиленным клапаном; По Барракуеру с негибкими скобами; По Барракуеру височный; По Баракуера взрослый; По Претори для правого глаза; По Претори для левого глаза; По Меллингера-Аксенфельда педиатрический; По Меллингера-Аксенфельда универсальный; По Камману для облегчения аспирации жидкости
|  |  |  | Размер | Маленький
32.50.13.190-00007945 | Векорасширитель, многоразового использования | Штука | 2019-10-01 | Общая длина | ≥80 и ≤85 | Миллиметр
|  |  |  | Способ фиксации | Пружинный
|  |  |  | Конструкция бранш | Негибкие; Монолитные; С отверстиями; Фенестированные; Закрытые; Открытые; Круглые в поперечнике; V-образные
|  |  |  | Тип | По Барракуеру, педиатрический; Флойда-Баракуера-Симкое; По Кратцу-Нишамину; По Куку; По Меллингеру с трубками и портами для аспирации жидкости; По Меллингеру с отверстиями для возможности аспирации жидкости; По Меллингеру, педиатрический; По Меллингеру; По Барракуеру, детский; По Барракуеру и Остерии; По Кратцу-Барракуеру височный; По Кратцу и Барракуеру; По Баракуера взрослый с усиленным клапаном; По Барракуеру с негибкими скобами; По Барракуеру височный; По Баракуера взрослый; По Претори для правого глаза; По Претори для левого глаза; По Меллингера-Аксенфельда педиатрический; По Меллингера-Аксенфельда универсальный; По Камману для облегчения аспирации жидкости
|  |  |  | Размер | Средний
32.50.13.190-00007944 | Векорасширитель, многоразового использования | Штука | 2019-10-01 | Общая длина | ≥80 и ≤85 | Миллиметр
|  |  |  | Способ фиксации | Винтовой
|  |  |  | Конструкция бранш | Негибкие; Монолитные; С отверстиями; Фенестированные; Закрытые; Открытые; Круглые в поперечнике; V-образные
|  |  |  | Тип | По Барракуеру, педиатрический; Флойда-Баракуера-Симкое; По Кратцу-Нишамину; По Куку; По Меллингеру с трубками и портами для аспирации жидкости; По Меллингеру с отверстиями для возможности аспирации жидкости; По Меллингеру, педиатрический; По Меллингеру; По Барракуеру, детский; По Барракуеру и Остерии; По Кратцу-Барракуеру височный; По Кратцу и Барракуеру; По Баракуера взрослый с усиленным клапаном; По Барракуеру с негибкими скобами; По Барракуеру височный; По Баракуера взрослый; По Претори для правого глаза; По Претори для левого глаза; По Меллингера-Аксенфельда педиатрический; По Меллингера-Аксенфельда универсальный; По Камману для облегчения аспирации жидкости
|  |  |  | Размер | Средний
32.50.13.190-00007943 | Векорасширитель, многоразового использования | Штука | 2019-10-01 | Общая длина | ≥80 и ≤85 | Миллиметр
|  |  |  | Способ фиксации | Пружинный
|  |  |  | Конструкция бранш | Негибкие; Монолитные; С отверстиями; Фенестированные; Закрытые; Открытые; Круглые в поперечнике; V-образные
|  |  |  | Тип | По Барракуеру, педиатрический; Флойда-Баракуера-Симкое; По Кратцу-Нишамину; По Куку; По Меллингеру с трубками и портами для аспирации жидкости; По Меллингеру с отверстиями для возможности аспирации жидкости; По Меллингеру, педиатрический; По Меллингеру; По Барракуеру, детский; По Барракуеру и Остерии; По Кратцу-Барракуеру височный; По Кратцу и Барракуеру; По Баракуера взрослый с усиленным клапаном; По Барракуеру с негибкими скобами; По Барракуеру височный; По Баракуера взрослый; По Претори для правого глаза; По Претори для левого глаза; По Меллингера-Аксенфельда педиатрический; По Меллингера-Аксенфельда универсальный; По Камману для облегчения аспирации жидкости
|  |  |  | Размер | Большой
32.50.13.190-00007942 | Векорасширитель, многоразового использования | Штука | 2019-10-01 | Общая длина | ≥80 и ≤85 | Миллиметр
|  |  |  | Способ фиксации | Винтовой
|  |  |  | Конструкция бранш | Негибкие; Монолитные; С отверстиями; Фенестированные; Закрытые; Открытые; Круглые в поперечнике; V-образные
|  |  |  | Тип | По Барракуеру, педиатрический; Флойда-Баракуера-Симкое; По Кратцу-Нишамину; По Куку; По Меллингеру с трубками и портами для аспирации жидкости; По Меллингеру с отверстиями для возможности аспирации жидкости; По Меллингеру, педиатрический; По Меллингеру; По Барракуеру, детский; По Барракуеру и Остерии; По Кратцу-Барракуеру височный; По Кратцу и Барракуеру; По Баракуера взрослый с усиленным клапаном; По Барракуеру с негибкими скобами; По Барракуеру височный; По Баракуера взрослый; По Претори для правого глаза; По Претори для левого глаза; По Меллингера-Аксенфельда педиатрический; По Меллингера-Аксенфельда универсальный; По Камману для облегчения аспирации жидкости
|  |  |  | Размер | Большой
32.50.13.190-00007941 | Векорасширитель, многоразового использования | Штука | 2019-10-01 | Общая длина | ≥45 и ≤50 | Миллиметр
|  |  |  | Способ фиксации | Винтовой
|  |  |  | Конструкция бранш | Негибкие; Монолитные; С отверстиями; Фенестированные; Закрытые; Открытые; Круглые в поперечнике; V-образные
|  |  |  | Тип | По Барракуеру, педиатрический; Флойда-Баракуера-Симкое; По Кратцу-Нишамину; По Куку; По Меллингеру с трубками и портами для аспирации жидкости; По Меллингеру с отверстиями для возможности аспирации жидкости; По Меллингеру, педиатрический; По Меллингеру; По Барракуеру, детский; По Барракуеру и Остерии; По Кратцу-Барракуеру височный; По Кратцу и Барракуеру; По Баракуера взрослый с усиленным клапаном; По Барракуеру с негибкими скобами; По Барракуеру височный; По Баракуера взрослый; По Претори для правого глаза; По Претори для левого глаза; По Меллингера-Аксенфельда педиатрический; По Меллингера-Аксенфельда универсальный; По Камману для облегчения аспирации жидкости
|  |  |  | Размер | Большой
32.50.50.190-00001446 | Велосипед ножной трехколесный адаптационный/реабилитационный | Штука | 2019-07-01
32.50.50.190-00000181 | Велотренажер | Штука | 2019-07-01
32.50.50.190-00001509 | Велоэргометр | Штука | 2020-12-23 | Использование в положении лежа | Неважно; Да
|  |  |  | Пассивная механотерапия | Нет; Да
|  |  |  | Опора для спины | Неважно; Да
|  |  |  | Модуль измерения АД | Неважно; Да
|  |  |  | Максимальная нагрузка | ≥1400; ≥999; ≥50 | Ватт
|  |  |  | Тренажер рук в составе | Неважно; Да
|  |  |  | Подключение к кардиографу | Неважно; Да
|  |  |  | Максимальная грузоподъемность | ≥250; ≥140; ≥200; ≥125; ≥160 | Килограмм
|  |  |  | Регулировка высоты сидения | Неважно; Да
|  |  |  | Подлокотники | Неважно; Да
|  |  |  | Экран | Неважно; Да
32.50.50.190-00001508 | Велоэргометр | Штука | 2020-12-23 | Использование в положении лежа | Неважно; Да
|  |  |  | Пассивная механотерапия | Нет; Да
|  |  |  | Опора для спины | Неважно; Да
|  |  |  | Модуль измерения АД | Неважно; Да
|  |  |  | Максимальная нагрузка | ≥50 | Ватт
|  |  |  | Тренажер рук в составе | Неважно; Да
|  |  |  | Подключение к кардиографу | Неважно; Да
|  |  |  | Максимальная грузоподъемность | ≥160 | Килограмм
|  |  |  | Регулировка высоты сидения | Неважно; Да
|  |  |  | Подлокотники | Неважно; Да
|  |  |  | Экран | Неважно; Да
32.50.50.190-00001507 | Велоэргометр | Штука | 2020-12-23 | Использование в положении лежа | Неважно; Да
|  |  |  | Пассивная механотерапия | Нет; Да
|  |  |  | Опора для спины | Неважно; Да
|  |  |  | Модуль измерения АД | Неважно; Да
|  |  |  | Максимальная нагрузка | ≥999 | Ватт
|  |  |  | Тренажер рук в составе | Неважно; Да
|  |  |  | Подключение к кардиографу | Неважно; Да
|  |  |  | Максимальная грузоподъемность | ≥140 | Килограмм
|  |  |  | Регулировка высоты сидения | Неважно; Да
|  |  |  | Подлокотники | Неважно; Да
|  |  |  | Экран | Неважно; Да
32.50.50.190-00001506 | Велоэргометр | Штука | 2020-12-23 | Использование в положении лежа | Неважно; Да
|  |  |  | Пассивная механотерапия | Нет; Да
|  |  |  | Опора для спины | Неважно; Да
|  |  |  | Модуль измерения АД | Неважно; Да
|  |  |  | Максимальная нагрузка | ≥999 | Ватт
|  |  |  | Тренажер рук в составе | Неважно; Да
|  |  |  | Подключение к кардиографу | Неважно; Да
|  |  |  | Максимальная грузоподъемность | ≥160 | Килограмм
|  |  |  | Регулировка высоты сидения | Неважно; Да
|  |  |  | Подлокотники | Неважно; Да
|  |  |  | Экран | Неважно; Да
32.50.50.190-00001505 | Велоэргометр | Штука | 2020-12-23 | Использование в положении лежа | Неважно; Да
|  |  |  | Пассивная механотерапия | Нет; Да
|  |  |  | Опора для спины | Неважно; Да
|  |  |  | Модуль измерения АД | Неважно; Да
|  |  |  | Максимальная нагрузка | ≥999 | Ватт
|  |  |  | Тренажер рук в составе | Неважно; Да
|  |  |  | Подключение к кардиографу | Неважно; Да
|  |  |  | Максимальная грузоподъемность | ≥200 | Килограмм
|  |  |  | Регулировка высоты сидения | Неважно; Да
|  |  |  | Подлокотники | Неважно; Да
|  |  |  | Экран | Неважно; Да
32.50.50.190-00001504 | Велоэргометр | Штука | 2020-12-23 | Использование в положении лежа | Неважно; Да
|  |  |  | Пассивная механотерапия | Нет; Да
|  |  |  | Опора для спины | Неважно; Да
|  |  |  | Модуль измерения АД | Неважно; Да
|  |  |  | Максимальная нагрузка | ≥1400 | Ватт
|  |  |  | Тренажер рук в составе | Неважно; Да
|  |  |  | Подключение к кардиографу | Неважно; Да
|  |  |  | Максимальная грузоподъемность | ≥250 | Килограмм
|  |  |  | Регулировка высоты сидения | Неважно; Да
|  |  |  | Подлокотники | Неважно; Да
|  |  |  | Экран | Неважно; Да
32.50.50.190-00001503 | Велоэргометр | Штука | 2020-12-23 | Использование в положении лежа | Неважно; Да
|  |  |  | Пассивная механотерапия | Нет; Да
|  |  |  | Опора для спины | Неважно; Да
|  |  |  | Модуль измерения АД | Неважно; Да
|  |  |  | Максимальная нагрузка | ≥1400 | Ватт
|  |  |  | Тренажер рук в составе | Неважно; Да
|  |  |  | Подключение к кардиографу | Неважно; Да
|  |  |  | Максимальная грузоподъемность | ≥125 | Килограмм
|  |  |  | Регулировка высоты сидения | Неважно; Да
|  |  |  | Подлокотники | Неважно; Да
|  |  |  | Экран | Неважно; Да
32.50.13.190-00007229 | Веноэкстрактор, многоразового использования | Штука | 2019-07-01
32.50.13.190-00008213 | Веноэкстрактор, многоразового использования | Штука | 2020-03-02 | Наконечник (колпачок,олива) | Нет; Да
|  |  |  | Общая длина | 190; 865; 362; | Миллиметр
32.50.13.190-00008212 | Веноэкстрактор, многоразового использования | Штука | 2020-03-02 | Наконечник (колпачок,олива) | Да
|  |  |  | Общая длина | 190; | Миллиметр
32.50.13.190-00008211 | Веноэкстрактор, многоразового использования | Штука | 2020-03-02 | Наконечник (колпачок,олива) | Нет
|  |  |  | Общая длина | 190; | Миллиметр
32.50.13.190-00008210 | Веноэкстрактор, многоразового использования | Штука | 2020-03-02 | Наконечник (колпачок,олива) | Да
|  |  |  | Общая длина | 362; | Миллиметр
32.50.13.190-00008209 | Веноэкстрактор, многоразового использования | Штука | 2020-03-02 | Наконечник (колпачок,олива) | Нет
|  |  |  | Общая длина | 362; | Миллиметр
32.50.13.190-00008208 | Веноэкстрактор, многоразового использования | Штука | 2020-03-02 | Наконечник (колпачок,олива) | Да
|  |  |  | Общая длина | 865; | Миллиметр
32.50.13.190-00008207 | Веноэкстрактор, многоразового использования | Штука | 2020-03-02 | Наконечник (колпачок,олива) | Нет
|  |  |  | Общая длина | 865; | Миллиметр
32.50.13.190-00007228 | Веноэкстрактор, одноразового использования | Штука | 2019-07-01
32.50.13.190-00008027 | Веноэкстрактор, одноразового использования | Штука | 2020-03-02 | Наконечник(колпачок,олива) | Нет; Да
|  |  |  | Общая длина | 600; 1000; | Миллиметр
32.50.13.190-00008026 | Веноэкстрактор, одноразового использования | Штука | 2020-03-02 | Наконечник(колпачок,олива) | Да
|  |  |  | Общая длина | 600; | Миллиметр
32.50.13.190-00008025 | Веноэкстрактор, одноразового использования | Штука | 2020-03-02 | Наконечник(колпачок,олива) | Нет
|  |  |  | Общая длина | 600; | Миллиметр
32.50.13.190-00008024 | Веноэкстрактор, одноразового использования | Штука | 2020-03-02 | Наконечник(колпачок,олива) | Да
|  |  |  | Общая длина | 1000; | Миллиметр
32.50.13.190-00008023 | Веноэкстрактор, одноразового использования | Штука | 2020-03-02 | Наконечник(колпачок,олива) | Нет
|  |  |  | Общая длина | 1000; | Миллиметр
32.50.22.120-00000003 | Вертикализатор | Штука | 2019-02-01
32.50.13.190-00007002 | Весы аналитические механические | Штука | 2019-07-01
26.60.12.122-00000019 | Весы для взвешивания крови | Штука | 2019-07-01
26.60.12.122-00000023 | Весы для новорожденных, механические | Штука | 2019-07-01
26.60.12.122-00000024 | Весы для новорожденных, электронные | Штука | 2019-07-01
26.60.12.122-00000003 | Весы для определения массы неподвижных пациентов | Штука | 2019-07-01
26.60.12.122-00000016 | Весы напольные, механические | Штука | 2019-07-01
26.60.12.122-00000034 | Весы напольные, электронные | Штука | 2020-09-15 | Бариатрические/увеличенная платформа | Нет; Да
|  |  |  | Дисплей | Выносной; На стойке; В корпусе
|  |  |  | Функция анализа данных | Нет; Да
|  |  |  | Наибольший предел взвешивания | ≥400; ≥300; ≥200; ≥60; ≥150; ≥500; ≥250; ≥100 | Килограмм
|  |  |  | Функция ТАРА | Нет; Да
|  |  |  | Ростомер | Нет; Да
|  |  |  | Цена деления шкалы, г/дел | 200; 100; 50; 20; 10
|  |  |  | Поручни | Нет; Да
26.60.12.122-00000033 | Весы напольные, электронные | Штука | 2020-09-15 | Бариатрические/увеличенная платформа | Да
|  |  |  | Дисплей | В корпусе
|  |  |  | Функция анализа данных | Нет; Да
|  |  |  | Наибольший предел взвешивания | ≥300; ≥150; ≥60; ≥500; ≥400; ≥200; ≥250; ≥100 | Килограмм
|  |  |  | Функция ТАРА | Нет; Да
|  |  |  | Ростомер | Нет; Да
|  |  |  | Цена деления шкалы, г/дел | 200; 100; 50; 20; 10
|  |  |  | Поручни | Нет; Да
26.60.12.122-00000032 | Весы напольные, электронные | Штука | 2020-09-15 | Бариатрические/увеличенная платформа | Да
|  |  |  | Дисплей | На стойке
|  |  |  | Функция анализа данных | Нет; Да
|  |  |  | Наибольший предел взвешивания | ≥60; ≥400; ≥300; ≥200; ≥150; ≥250; ≥100; ≥500 | Килограмм
|  |  |  | Функция ТАРА | Нет; Да
|  |  |  | Ростомер | Нет; Да
|  |  |  | Цена деления шкалы, г/дел | 10; 200; 100; 50; 20
|  |  |  | Поручни | Нет; Да
26.60.12.122-00000031 | Весы напольные, электронные | Штука | 2020-09-15 | Бариатрические/увеличенная платформа | Да
|  |  |  | Дисплей | Выносной
|  |  |  | Функция анализа данных | Нет; Да
|  |  |  | Наибольший предел взвешивания | ≥500; ≥400; ≥250; ≥100; ≥200; ≥60; ≥300; ≥150 | Килограмм
|  |  |  | Функция ТАРА | Нет; Да
|  |  |  | Ростомер | Нет; Да
|  |  |  | Цена деления шкалы, г/дел | 200; 100; 50; 20; 10
|  |  |  | Поручни | Нет; Да
26.60.12.122-00000030 | Весы напольные, электронные | Штука | 2020-09-15 | Бариатрические/увеличенная платформа | Нет
|  |  |  | Дисплей | В корпусе
|  |  |  | Функция анализа данных | Нет; Да
|  |  |  | Наибольший предел взвешивания | ≥500; ≥300; ≥250; ≥150; ≥100; ≥60; ≥400; ≥200 | Килограмм
|  |  |  | Функция ТАРА | Нет; Да
|  |  |  | Ростомер | Нет; Да
|  |  |  | Цена деления шкалы, г/дел | 200; 100; 50; 20; 10
|  |  |  | Поручни | Нет; Да
26.60.12.122-00000029 | Весы напольные, электронные | Штука | 2020-09-15 | Бариатрические/увеличенная платформа | Нет
|  |  |  | Дисплей | На стойке
|  |  |  | Функция анализа данных | Нет; Да
|  |  |  | Наибольший предел взвешивания | ≥400; ≥300; ≥200; ≥150; ≥60; ≥100; ≥500; ≥250 | Килограмм
|  |  |  | Функция ТАРА | Нет; Да
|  |  |  | Ростомер | Нет; Да
|  |  |  | Цена деления шкалы, г/дел | 200; 100; 50; 20; 10
|  |  |  | Поручни | Нет; Да
26.60.12.122-00000028 | Весы напольные, электронные | Штука | 2020-09-15 | Бариатрические/увеличенная платформа | Нет
|  |  |  | Дисплей | Выносной
|  |  |  | Функция анализа данных | Нет; Да
|  |  |  | Наибольший предел взвешивания | ≥400; ≥300; ≥200; ≥150; ≥60; ≥250; ≥100; ≥500 | Килограмм
|  |  |  | Функция ТАРА | Нет; Да
|  |  |  | Ростомер | Нет; Да
|  |  |  | Цена деления шкалы, г/дел | 200; 100; 50; 20; 10
|  |  |  | Поручни | Нет; Да
32.50.13.190-00007004 | Весы прецизионные механические | Штука | 2019-07-01
26.60.12.122-00000021 | Весы-стул, электронные | Штука | 2019-07-01
32.50.50.190-00000212 | Вещество для восстановления защитного слоя при инстилляции мочевого пузыря | Штука | 2019-07-01
32.50.50.190-00000082 | Вещество контрастное для ультразвуковых исследований, введение через желудочно-кишечный тракт | Штука | 2019-07-01
21.20.23.199-00000038 | Вещество красящее для выявление кариеса зубов | Штука | 2019-07-01
32.50.50.190-00002727 | Вещество красящее для дентальных коронок/мостов | Штука | 2021-06-15
32.50.50.190-00001416 | Вибратор реабилитационный | Штука | 2019-07-01
32.50.22.140-00000033 | Вибростолик зуботехнический | Штука | 2019-07-01
26.60.12.119-00000360 | Видеоангиоскоп гибкий | Штука | 2019-07-01
26.60.12.119-00000363 | Видеобронхоскоп гибкий, многоразового использования | Штука | 2019-07-01
26.60.12.126-00000001 | Видеобронхоскоп гибкий, одноразового использования | Штука | 2021-11-16
26.60.12.119-00000334 | Видеобронхоскоп гибкий, одноразового использовния | Штука | 2019-07-01
26.60.12.119-00000208 | Видеогастродуоденоскоп гибкий | Штука | 2019-07-01
26.60.12.119-00000207 | Видеогастроскоп гибкий | Штука | 2019-07-01
26.60.12.119-00000353 | Видеогистероскоп гибкий | Штука | 2019-07-01
26.60.12.119-00000389 | Видеодисплей для эндоскопии | Штука | 2019-07-01
26.60.12.119-00000393 | Видеодисплей, монохромный | Штука | 2019-07-01
26.60.12.119-00000206 | Видеодуоденоскоп гибкий | Штука | 2019-07-01
26.60.12.119-00000338 | Видеокамера для операционной | Штука | 2019-07-01
26.60.12.119-00000372 | Видеокамера эндоскопа | Штука | 2019-07-01
26.60.12.119-00000419 | Видеокапсула к системе видеокапсульной эндоскопии | Штука | 2019-07-01
26.60.12.119-00000274 | Видеоколоноскоп гибкий с дистанционным управлением | Штука | 2019-07-01
26.60.12.119-00000209 | Видеоколоноскоп гибкий, многоразового использования | Штука | 2019-07-01
26.60.12.119-00000408 | Видеолапароскоп жесткий | Штука | 2019-07-01
26.60.12.119-00000361 | Видеоларингоскоп гибкий | Штука | 2019-07-01
26.60.12.119-00000362 | Видеоларингоскоп интубационный гибкий, многоразового использования | Штука | 2019-07-01
26.60.12.119-00000359 | Видеоназофарингоскоп гибкий | Штука | 2019-07-01
26.60.12.119-00000358 | Видеонефроскоп гибкий | Штука | 2019-07-01
26.60.12.126-00000002 | Видеооториноларингоскоп гибкий, одноразового использования | Штука | 2022-06-01
26.60.12.119-00000351 | Видеоотоскоп гибкий | Штука | 2019-07-01
26.60.12.119-00000352 | Видеопанкреатоскоп гибкий | Штука | 2019-07-01
32.50.50.190-00001390 | Видеопринтер | Штука | 2019-07-01
26.60.12.119-00000211 | Видеориноларингоскоп гибкий, многоразового использования | Штука | 2019-07-01
26.60.12.119-00000375 | Видеосигмоидоскоп гибкий | Штука | 2019-07-01
26.60.12.119-00000348 | Видеостоматоскоп гибкий | Штука | 2019-07-01
26.60.12.119-00000377 | Видеоуретерореноскоп гибкий | Штука | 2019-07-01
26.60.12.119-00000339 | Видеоуретероскоп гибкий | Штука | 2019-07-01
26.60.12.119-00000354 | Видеохоледохоскоп гибкий | Штука | 2019-07-01
26.60.12.119-00000367 | Видеоцистоскоп гибкий, многоразового использования | Штука | 2019-07-01
26.60.12.119-00000350 | Видеоцистоуретроскоп гибкий | Штука | 2019-07-01
26.60.12.119-00000417 | Видеоэндоскоп гибкий для реконструктивной хирургии | Штука | 2019-07-01
26.60.12.119-00000349 | Видеоэнтероскоп гибкий | Штука | 2019-07-01
21.20.23.110-00005906 | Виментин ИВД, антитела | Набор | 2019-04-01 | Количество выполняемых тестов | ≥100; ≥30; ≥10; ≥60 | Штука
|  |  |  | Назначение | Для автоматической и ручной постановки
21.20.23.110-00005910 | Виментин ИВД, антитела | Набор | 2019-04-01 | Количество выполняемых тестов | ≥10 | Штука
|  |  |  | Назначение | Для автоматической и ручной постановки
21.20.23.110-00005909 | Виментин ИВД, антитела | Набор | 2019-04-01 | Количество выполняемых тестов | ≥30 | Штука
|  |  |  | Назначение | Для автоматической и ручной постановки
21.20.23.110-00005908 | Виментин ИВД, антитела | Набор | 2019-04-01 | Количество выполняемых тестов | ≥60 | Штука
|  |  |  | Назначение | Для автоматической и ручной постановки
21.20.23.110-00005907 | Виментин ИВД, антитела | Набор | 2019-04-01 | Количество выполняемых тестов | ≥100 | Штука
|  |  |  | Назначение | Для автоматической и ручной постановки
32.50.11.000-00000030 | Винир стоматологический, изготовленный индивидуально | Штука | 2021-03-14
32.50.11.000-00000143 | Винт для дентального протеза/абатмента имплантата | Штука | 2021-03-17
32.50.23.000-00003838 | Винт для эндопротеза плечевого сустава | Штука | 2021-03-12
32.50.23.000-00003819 | Винт компрессирующий для остеосинтеза | Штука | 2021-03-12
32.50.23.000-00003861 | Винт костный динамический | Штука | 2021-03-13
32.50.23.000-00003849 | Винт костный для черепно-лицевой хирургии, нерассасывающийся, нестерильный | Штука | 2021-03-13
32.50.23.000-00003813 | Винт костный для черепно-лицевой хирургии, нерассасывающийся, стерильный | Штука | 2021-03-12
32.50.23.000-00003820 | Винт костный ортопедический, нерассасывающийся, нестерильный | Штука | 2021-03-12
32.50.23.000-00003821 | Винт костный ортопедический, нерассасывающийся, стерильный | Штука | 2021-03-12
32.50.23.000-00003826 | Винт костный ортопедический, рассасывающийся | Штука | 2021-03-12
32.50.23.000-00003833 | Винт костный спинальный, нерассасывающийся | Штука | 2021-03-12
32.50.23.000-00003855 | Винт костный спинальный, нерассасывающийся, нестерильный | Штука | 2021-03-13
32.50.23.000-00003834 | Винт костный спинальный, рассасывающийся | Штука | 2021-03-12
32.50.13.190-00007307 | Винт объединяющий для ортопедических инструментов | Штука | 2019-07-01
32.50.11.000-00000167 | Винт ортодонтический анкерный | Штука | 2021-03-17
21.20.23.110-00000868 | Вирус бешенства нуклеиновая кислота ИВД, набор, анализ нуклеиновых кислот | Набор | 2018-11-02
21.20.23.110-00006407 | Вирус ветряной оспы антитела класса иммуноглобулин G (IgG) ИВД, контрольный материал | Набор | 2019-04-01 | Назначение | Для иммунохимических анализаторов серии LIAISON
21.20.23.110-00006408 | Вирус ветряной оспы антитела класса иммуноглобулин G (IgG) ИВД, контрольный материал | Набор | 2019-04-01 | Назначение | Для иммунохимических анализаторов серии LIAISON
21.20.23.110-00006382 | Вирус ветряной оспы антитела класса иммуноглобулин G (IgG) ИВД, набор, иммуноферментный анализ (ИФА) | Набор | 2019-04-01 | Назначение | Для анализаторов открытого типа и ручной постановки; Для иммунологических анализаторов серии VIDAS и miniVIDAS
|  |  |  | Количество выполняемых тестов | ≥60; ≥96 | Штука
21.20.23.110-00006384 | Вирус ветряной оспы антитела класса иммуноглобулин G (IgG) ИВД, набор, иммуноферментный анализ (ИФА) | Набор | 2019-04-01 | Назначение | Для иммунологических анализаторов серии VIDAS и miniVIDAS
|  |  |  | Количество выполняемых тестов | ≥60 | Штука
21.20.23.110-00006383 | Вирус ветряной оспы антитела класса иммуноглобулин G (IgG) ИВД, набор, иммуноферментный анализ (ИФА) | Набор | 2019-04-01 | Назначение | Для анализаторов открытого типа и ручной постановки
|  |  |  | Количество выполняемых тестов | ≥96 | Штука
21.20.23.110-00000749 | Вирус ветряной оспы антитела класса иммуноглобулин G (IgG) ИВД, набор, иммунохемилюминесцентный анализ | Набор | 2018-11-02 | Назначение | Для иммунохемилюминесцентных анализаторов серии LIAISON
21.20.23.110-00006397 | Вирус ветряной оспы антитела класса иммуноглобулин А (IgА) ИВД, набор, иммуноферментный анализ (ИФА) | Набор | 2019-04-01
21.20.23.110-00006385 | Вирус ветряной оспы антитела класса иммуноглобулин М (IgМ) ИВД, контрольный материал | Набор | 2019-04-01 | Назначение | Для иммунохимических анализаторов серии LIAISON
21.20.23.110-00006386 | Вирус ветряной оспы антитела класса иммуноглобулин М (IgМ) ИВД, контрольный материал | Набор | 2019-04-01 | Назначение | Для иммунохимических анализаторов серии LIAISON
21.20.23.110-00006409 | Вирус ветряной оспы антитела класса иммуноглобулин М (IgМ) ИВД, набор, иммуноферментный анализ (ИФА) | Набор | 2019-04-01
21.20.23.110-00000750 | Вирус ветряной оспы антитела класса иммуноглобулин М (IgМ) ИВД, набор, иммунохемилюминесцентный анализ | Набор | 2018-11-02 | Назначение | Для иммунохемилюминесцентных анализаторов серии LIAISON
21.20.23.110-00006387 | Вирус ветряной оспы нуклеиновая кислота ИВД, набор, анализ нуклеиновых кислот | Набор | 2019-04-01 | Количество выполняемых тестов | ≥96; ≥48; ≥60; ≥50; ≥100 | Штука
|  |  |  | Комплектация | Для полного ПЦР-исследования с детекцией методом электрофореза; Для полного ПЦР-исследования с гибридизационно-флуоресцентной детекцией (по конечной точке); Для ПЦР-амплификации с гибридизационно-флуоресцентной детекцией (в режиме реального времени); Для полного ПЦР-исследования с гибридизационно-флуоресцентной детекцией (в режиме реального времени)
21.20.23.110-00006393 | Вирус ветряной оспы нуклеиновая кислота ИВД, набор, анализ нуклеиновых кислот | Набор | 2019-04-01 | Количество выполняемых тестов | ≥48 | Штука
|  |  |  | Комплектация | Для полного ПЦР-исследования с гибридизационно-флуоресцентной детекцией (в режиме реального времени)
21.20.23.110-00006392 | Вирус ветряной оспы нуклеиновая кислота ИВД, набор, анализ нуклеиновых кислот | Набор | 2019-04-01 | Количество выполняемых тестов | ≥50 | Штука
|  |  |  | Комплектация | Для полного ПЦР-исследования с гибридизационно-флуоресцентной детекцией (в режиме реального времени)
21.20.23.110-00006391 | Вирус ветряной оспы нуклеиновая кислота ИВД, набор, анализ нуклеиновых кислот | Набор | 2019-04-01 | Количество выполняемых тестов | ≥60 | Штука
|  |  |  | Комплектация | Для ПЦР-амплификации с гибридизационно-флуоресцентной детекцией (в режиме реального времени)
21.20.23.110-00006390 | Вирус ветряной оспы нуклеиновая кислота ИВД, набор, анализ нуклеиновых кислот | Набор | 2019-04-01 | Количество выполняемых тестов | ≥96 | Штука
|  |  |  | Комплектация | Для полного ПЦР-исследования с гибридизационно-флуоресцентной детекцией (в режиме реального времени)
21.20.23.110-00006389 | Вирус ветряной оспы нуклеиновая кислота ИВД, набор, анализ нуклеиновых кислот | Набор | 2019-04-01 | Количество выполняемых тестов | ≥100 | Штука
|  |  |  | Комплектация | Для полного ПЦР-исследования с гибридизационно-флуоресцентной детекцией (по конечной точке)
21.20.23.110-00006388 | Вирус ветряной оспы нуклеиновая кислота ИВД, набор, анализ нуклеиновых кислот | Набор | 2019-04-01 | Количество выполняемых тестов | ≥100 | Штука
|  |  |  | Комплектация | Для полного ПЦР-исследования с детекцией методом электрофореза
21.20.23.110-00006927 | Вирус гепатита B генотипирование ИВД, набор, анализ нуклеиновых кислот | Набор | 2019-04-01 | Назначение | Для программируемых амплификаторов; Для работы с системой ДНК-секвенирования серии OpenGene
|  |  |  | Количество выполняемых тестов | ≥50; ≥28 | Штука
21.20.23.110-00006929 | Вирус гепатита B генотипирование ИВД, набор, анализ нуклеиновых кислот | Набор | 2019-04-01 | Назначение | Для работы с системой ДНК-секвенирования серии OpenGene
|  |  |  | Количество выполняемых тестов | ≥28 | Штука
21.20.23.110-00006928 | Вирус гепатита B генотипирование ИВД, набор, анализ нуклеиновых кислот | Набор | 2019-04-01 | Назначение | Для программируемых амплификаторов
|  |  |  | Количество выполняемых тестов | ≥50 | Штука
21.20.23.110-00001589 | Вирус гепатита B нейтрализация поверхностного антигена ИВД, набор, иммунохемилюминесцентный анализ | Набор | 2018-11-02 | Назначение | Для иммунохемилюминесцентных анализаторов серии LIAISON
21.20.23.110-00010233 | Вирус гепатита B нейтрализация поверхностного антигена ИВД, реагент | Набор | 2019-07-01
21.20.23.110-00010826 | Вирус гепатита B/вирус гепатита D нуклеиновые кислоты ИВД, набор, анализ нуклеиновых кислот | Штука | 2021-06-15
21.20.23.110-00008496 | Вирус гепатита D антигены ИВД, набор, иммуноферментный анализ (ИФА) | Набор | 2019-04-01
21.20.23.110-00008384 | Вирус гепатита D антитела класса иммуноглобулин М (IgМ) ИВД, набор, иммуноферментный анализ (ИФА) | Набор | 2019-04-01
21.20.23.110-00008358 | Вирус гепатита D нуклеиновая кислота ИВД, набор, анализ нуклеиновых кислот | Набор | 2019-04-01 | Количество выполняемых тестов | ≥50; ≥200; ≥100; ≥48 | Штука
|  |  |  | Комплектация | Для полного ПЦР-анализа с детекцией методом электрофореза; Для проведения ОТ РНК и амплификации с гибридизационно-флуоресцентной детекцией по конечной точке; Для проведения полного ПЦР-анализа включая экстракцию РНК магнитной сепарацией, проведение ОТ и амплификации с гибридизационно-флуоресцентной детекцией в режиме реального времени; Для ПЦР-амплификации с гибридизационно-флуоресцентной детекцией (в режиме реального времени); Для проведения полного ПЦР-анализа включая экстракцию РНК методом сорбции на силикагеле, проведение ОТ и амплификации с гибридизационно-флуоресцентной детекцией в режиме реального времени; Для проведения полного ПЦР-анализа включая экстракцию РНК методом преципитации, проведение ОТ и амплификации с гибридизационно-флуоресцентной детекцией в режиме реального времени; Для проведения полного ПЦР-анализа включая экстракцию РНК методом сорбции на силикагеле, проведение ОТ и амплификации с гибридизационно-флуоресцентной детекцией по конечной точке; Для проведения полного ПЦР-анализа включая экстракцию РНК методом преципитации, проведение ОТ и амплификации с гибридизационно-флуоресцентной детекцией по конечной точке; Для полного ПЦР-анализа с гибридизационно-флуоресцентной детекцией (в режиме реального времени)
21.20.23.110-00008370 | Вирус гепатита D нуклеиновая кислота ИВД, набор, анализ нуклеиновых кислот | Набор | 2019-04-01 | Количество выполняемых тестов | ≥48 | Штука
|  |  |  | Комплектация | Для полного ПЦР-анализа с гибридизационно-флуоресцентной детекцией (в режиме реального времени)
21.20.23.110-00008369 | Вирус гепатита D нуклеиновая кислота ИВД, набор, анализ нуклеиновых кислот | Набор | 2019-04-01 | Количество выполняемых тестов | ≥50 | Штука
|  |  |  | Комплектация | Для полного ПЦР-анализа с гибридизационно-флуоресцентной детекцией (в режиме реального времени)
21.20.23.110-00008368 | Вирус гепатита D нуклеиновая кислота ИВД, набор, анализ нуклеиновых кислот | Набор | 2019-04-01 | Количество выполняемых тестов | ≥50 | Штука
|  |  |  | Комплектация | Для проведения полного ПЦР-анализа включая экстракцию РНК методом преципитации, проведение ОТ и амплификации с гибридизационно-флуоресцентной детекцией по конечной точке
21.20.23.110-00008367 | Вирус гепатита D нуклеиновая кислота ИВД, набор, анализ нуклеиновых кислот | Набор | 2019-04-01 | Количество выполняемых тестов | ≥50 | Штука
|  |  |  | Комплектация | Для проведения полного ПЦР-анализа включая экстракцию РНК методом сорбции на силикагеле, проведение ОТ и амплификации с гибридизационно-флуоресцентной детекцией по конечной точке
21.20.23.110-00008366 | Вирус гепатита D нуклеиновая кислота ИВД, набор, анализ нуклеиновых кислот | Набор | 2019-04-01 | Количество выполняемых тестов | ≥50 | Штука
|  |  |  | Комплектация | Для проведения полного ПЦР-анализа включая экстракцию РНК методом сорбции на силикагеле, проведение ОТ и амплификации с гибридизационно-флуоресцентной детекцией в режиме реального времени
21.20.23.110-00008365 | Вирус гепатита D нуклеиновая кислота ИВД, набор, анализ нуклеиновых кислот | Набор | 2019-04-01 | Количество выполняемых тестов | ≥100 | Штука
|  |  |  | Комплектация | Для ПЦР-амплификации с гибридизационно-флуоресцентной детекцией (в режиме реального времени)
21.20.23.110-00008364 | Вирус гепатита D нуклеиновая кислота ИВД, набор, анализ нуклеиновых кислот | Набор | 2019-04-01 | Количество выполняемых тестов | ≥100 | Штука
|  |  |  | Комплектация | Для проведения полного ПЦР-анализа включая экстракцию РНК магнитной сепарацией, проведение ОТ и амплификации с гибридизационно-флуоресцентной детекцией в режиме реального времени
21.20.23.110-00008363 | Вирус гепатита D нуклеиновая кислота ИВД, набор, анализ нуклеиновых кислот | Набор | 2019-04-01 | Количество выполняемых тестов | ≥100 | Штука
|  |  |  | Комплектация | Для проведения ОТ РНК и амплификации с гибридизационно-флуоресцентной детекцией по конечной точке
21.20.23.110-00008362 | Вирус гепатита D нуклеиновая кислота ИВД, набор, анализ нуклеиновых кислот | Набор | 2019-04-01 | Количество выполняемых тестов | ≥200 | Штука
|  |  |  | Комплектация | Для ПЦР-амплификации с гибридизационно-флуоресцентной детекцией (в режиме реального времени)
21.20.23.110-00008361 | Вирус гепатита D нуклеиновая кислота ИВД, набор, анализ нуклеиновых кислот | Набор | 2019-04-01 | Количество выполняемых тестов | ≥200 | Штука
|  |  |  | Комплектация | Для полного ПЦР-анализа с гибридизационно-флуоресцентной детекцией (в режиме реального времени)
21.20.23.110-00008360 | Вирус гепатита D нуклеиновая кислота ИВД, набор, анализ нуклеиновых кислот | Набор | 2019-04-01 | Количество выполняемых тестов | ≥200 | Штука
|  |  |  | Комплектация | Для полного ПЦР-анализа с детекцией методом электрофореза
21.20.23.110-00008359 | Вирус гепатита D нуклеиновая кислота ИВД, набор, анализ нуклеиновых кислот | Набор | 2019-04-01 | Количество выполняемых тестов | ≥50 | Штука
|  |  |  | Комплектация | Для проведения полного ПЦР-анализа включая экстракцию РНК методом преципитации, проведение ОТ и амплификации с гибридизационно-флуоресцентной детекцией в режиме реального времени
21.20.23.110-00008512 | Вирус гепатита D общие антитела ИВД, набор, иммуноферментный анализ (ИФА) | Набор | 2019-04-01
21.20.23.110-00008532 | Вирус гепатита G нуклеиновая кислота ИВД, набор, анализ нуклеиновых кислот | Набор | 2019-04-01 | Комплектация | Для полного ПЦР-исследования с гибридизационно-флуоресцентной детекцией (по конечной точке); Для реакции ОТ и ПРЦ-амплификации с гибридизационно-флуоресцентной детекцией (в режиме реального времени); Для реакции ОТ и ПРЦ-амплификации с гибридизационно-флуоресцентной детекцией (по конечной точке); Для полного ПЦР-исследования с гибридизационно-флуоресцентной детекцией (в режиме реального времени)
|  |  |  | Количество выполняемых тестов | ≥48; ≥50; ≥100 | Штука
21.20.23.110-00008541 | Вирус гепатита G нуклеиновая кислота ИВД, набор, анализ нуклеиновых кислот | Набор | 2019-04-01 | Комплектация | Для полного ПЦР-исследования с гибридизационно-флуоресцентной детекцией (в режиме реального времени)
|  |  |  | Количество выполняемых тестов | ≥48 | Штука
21.20.23.110-00008540 | Вирус гепатита G нуклеиновая кислота ИВД, набор, анализ нуклеиновых кислот | Набор | 2019-04-01 | Комплектация | Для полного ПЦР-исследования с гибридизационно-флуоресцентной детекцией (в режиме реального времени)
|  |  |  | Количество выполняемых тестов | ≥50 | Штука
21.20.23.110-00008539 | Вирус гепатита G нуклеиновая кислота ИВД, набор, анализ нуклеиновых кислот | Набор | 2019-04-01 | Комплектация | Для реакции ОТ и ПРЦ-амплификации с гибридизационно-флуоресцентной детекцией (по конечной точке)
|  |  |  | Количество выполняемых тестов | ≥50 | Штука
21.20.23.110-00008538 | Вирус гепатита G нуклеиновая кислота ИВД, набор, анализ нуклеиновых кислот | Набор | 2019-04-01 | Комплектация | Для реакции ОТ и ПРЦ-амплификации с гибридизационно-флуоресцентной детекцией (в режиме реального времени)
|  |  |  | Количество выполняемых тестов | ≥50 | Штука
21.20.23.110-00008537 | Вирус гепатита G нуклеиновая кислота ИВД, набор, анализ нуклеиновых кислот | Набор | 2019-04-01 | Комплектация | Для полного ПЦР-исследования с гибридизационно-флуоресцентной детекцией (по конечной точке)
|  |  |  | Количество выполняемых тестов | ≥50 | Штука
21.20.23.110-00008536 | Вирус гепатита G нуклеиновая кислота ИВД, набор, анализ нуклеиновых кислот | Набор | 2019-04-01 | Комплектация | Для полного ПЦР-исследования с гибридизационно-флуоресцентной детекцией (в режиме реального времени)
|  |  |  | Количество выполняемых тестов | ≥100 | Штука
21.20.23.110-00008535 | Вирус гепатита G нуклеиновая кислота ИВД, набор, анализ нуклеиновых кислот | Набор | 2019-04-01 | Комплектация | Для реакции ОТ и ПРЦ-амплификации с гибридизационно-флуоресцентной детекцией (по конечной точке)
|  |  |  | Количество выполняемых тестов | ≥100 | Штука
21.20.23.110-00008534 | Вирус гепатита G нуклеиновая кислота ИВД, набор, анализ нуклеиновых кислот | Набор | 2019-04-01 | Комплектация | Для реакции ОТ и ПРЦ-амплификации с гибридизационно-флуоресцентной детекцией (в режиме реального времени)
|  |  |  | Количество выполняемых тестов | ≥100 | Штука
21.20.23.110-00008533 | Вирус гепатита G нуклеиновая кислота ИВД, набор, анализ нуклеиновых кислот | Набор | 2019-04-01 | Комплектация | Для полного ПЦР-исследования с гибридизационно-флуоресцентной детекцией (по конечной точке)
|  |  |  | Количество выполняемых тестов | ≥100 | Штука
21.20.23.110-00008371 | Вирус гепатита А антигены ИВД, набор, иммуноферментный анализ (ИФА) | Набор | 2019-04-01
21.20.23.110-00010290 | Вирус гепатита А антигены ИВД, набор, иммунохроматографический анализ, экспресс-анализ | Набор | 2019-07-01
21.20.23.110-00010857 | Вирус гепатита А антитела класса IgG/IgM ИВД, набор, иммунохроматографический анализ, экспресс-анализ | Штука | 2021-06-15
21.20.23.110-00008497 | Вирус гепатита А антитела класса иммуноглобулин G (IgG) ИВД, калибратор | Набор | 2019-04-01 | Назначение | Для анализаторов серии ARCHITECT i; Для анализаторов открытого типа
|  |  |  | Объем реагента | ≥1; ≥10; ≥5 | Кубический сантиметр;^миллилитр
21.20.23.110-00008501 | Вирус гепатита А антитела класса иммуноглобулин G (IgG) ИВД, калибратор | Набор | 2019-04-01 | Назначение | Для анализаторов открытого типа
|  |  |  | Объем реагента | ≥1 | Кубический сантиметр;^миллилитр
21.20.23.110-00008500 | Вирус гепатита А антитела класса иммуноглобулин G (IgG) ИВД, калибратор | Набор | 2019-04-01 | Назначение | Для анализаторов открытого типа
|  |  |  | Объем реагента | ≥5 | Кубический сантиметр;^миллилитр
21.20.23.110-00008499 | Вирус гепатита А антитела класса иммуноглобулин G (IgG) ИВД, калибратор | Набор | 2019-04-01 | Назначение | Для анализаторов серии ARCHITECT i
|  |  |  | Объем реагента | ≥5 | Кубический сантиметр;^миллилитр
21.20.23.110-00008498 | Вирус гепатита А антитела класса иммуноглобулин G (IgG) ИВД, калибратор | Набор | 2019-04-01 | Назначение | Для анализаторов открытого типа
|  |  |  | Объем реагента | ≥10 | Кубический сантиметр;^миллилитр
21.20.23.110-00008524 | Вирус гепатита А антитела класса иммуноглобулин G (IgG) ИВД, контрольный материал | Набор | 2019-04-01 | Назначение | Для анализаторов системы ARCHITECT с; Для анализаторов открытого типа и ручной постановки
|  |  |  | Объем реагента | ≥5; ≥3; ≥10; ≥1 | Кубический сантиметр;^миллилитр
21.20.23.110-00008529 | Вирус гепатита А антитела класса иммуноглобулин G (IgG) ИВД, контрольный материал | Набор | 2019-04-01 | Назначение | Для анализаторов открытого типа и ручной постановки
|  |  |  | Объем реагента | ≥1 | Кубический сантиметр;^миллилитр
21.20.23.110-00008528 | Вирус гепатита А антитела класса иммуноглобулин G (IgG) ИВД, контрольный материал | Набор | 2019-04-01 | Назначение | Для анализаторов открытого типа и ручной постановки
|  |  |  | Объем реагента | ≥3 | Кубический сантиметр;^миллилитр
21.20.23.110-00008527 | Вирус гепатита А антитела класса иммуноглобулин G (IgG) ИВД, контрольный материал | Набор | 2019-04-01 | Назначение | Для анализаторов системы ARCHITECT с
|  |  |  | Объем реагента | ≥3 | Кубический сантиметр;^миллилитр
21.20.23.110-00008526 | Вирус гепатита А антитела класса иммуноглобулин G (IgG) ИВД, контрольный материал | Набор | 2019-04-01 | Назначение | Для анализаторов открытого типа и ручной постановки
|  |  |  | Объем реагента | ≥5 | Кубический сантиметр;^миллилитр
21.20.23.110-00008525 | Вирус гепатита А антитела класса иммуноглобулин G (IgG) ИВД, контрольный материал | Набор | 2019-04-01 | Назначение | Для анализаторов открытого типа и ручной постановки
|  |  |  | Объем реагента | ≥10 | Кубический сантиметр;^миллилитр
21.20.23.110-00008513 | Вирус гепатита А антитела класса иммуноглобулин G (IgG) ИВД, набор, иммуноферментный анализ (ИФА) | Набор | 2019-04-01
21.20.23.110-00008542 | Вирус гепатита А антитела класса иммуноглобулин G (IgG) ИВД, набор, иммунохемилюминесцентный анализ | Набор | 2019-04-01 | Количество выполняемых тестов | ≥48; ≥12; ≥96; ≥24 | Штука
|  |  |  | Назначение | Для анализаторов серии ARHITECT; Для анализаторов открытого типа и ручной постановки
21.20.23.110-00008547 | Вирус гепатита А антитела класса иммуноглобулин G (IgG) ИВД, набор, иммунохемилюминесцентный анализ | Набор | 2019-04-01 | Количество выполняемых тестов | ≥12 | Штука
|  |  |  | Назначение | Для анализаторов открытого типа и ручной постановки
21.20.23.110-00008546 | Вирус гепатита А антитела класса иммуноглобулин G (IgG) ИВД, набор, иммунохемилюминесцентный анализ | Набор | 2019-04-01 | Количество выполняемых тестов | ≥24 | Штука
|  |  |  | Назначение | Для анализаторов открытого типа и ручной постановки
21.20.23.110-00008545 | Вирус гепатита А антитела класса иммуноглобулин G (IgG) ИВД, набор, иммунохемилюминесцентный анализ | Набор | 2019-04-01 | Количество выполняемых тестов | ≥48 | Штука
|  |  |  | Назначение | Для анализаторов серии ARHITECT
21.20.23.110-00008544 | Вирус гепатита А антитела класса иммуноглобулин G (IgG) ИВД, набор, иммунохемилюминесцентный анализ | Набор | 2019-04-01 | Количество выполняемых тестов | ≥96 | Штука
|  |  |  | Назначение | Для анализаторов открытого типа и ручной постановки
21.20.23.110-00008543 | Вирус гепатита А антитела класса иммуноглобулин G (IgG) ИВД, набор, иммунохемилюминесцентный анализ | Набор | 2019-04-01 | Количество выполняемых тестов | ≥48 | Штука
|  |  |  | Назначение | Для анализаторов открытого типа и ручной постановки
21.20.23.110-00010284 | Вирус гепатита А антитела класса иммуноглобулин М (IgМ) ИВД, калибратор | Упаковка | 2019-07-01
21.20.23.110-00003188 | Вирус гепатита А антитела класса иммуноглобулин М (IgМ) ИВД, контрольный материал | Набор | 2018-12-14 | Объем реагента | ≥1; ≥3; ≥5 | Кубический сантиметр;^миллилитр
|  |  |  | Назначение | Для анализаторов серии LIAISON; Для анализаторов серии ACCESS; Для анализаторов серии Витрос (Vitros); Для анализаторов серии ARCHITECT; Для анализаторов открытого типа и ручной постановки
21.20.23.110-00003195 | Вирус гепатита А антитела класса иммуноглобулин М (IgМ) ИВД, контрольный материал | Набор | 2018-12-14 | Объем реагента | ≥1 | Кубический сантиметр;^миллилитр
|  |  |  | Назначение | Для анализаторов открытого типа и ручной постановки
21.20.23.110-00003194 | Вирус гепатита А антитела класса иммуноглобулин М (IgМ) ИВД, контрольный материал | Набор | 2018-12-14 | Объем реагента | ≥3 | Кубический сантиметр;^миллилитр
|  |  |  | Назначение | Для анализаторов открытого типа и ручной постановки
21.20.23.110-00003193 | Вирус гепатита А антитела класса иммуноглобулин М (IgМ) ИВД, контрольный материал | Набор | 2018-12-14 | Объем реагента | ≥3 | Кубический сантиметр;^миллилитр
|  |  |  | Назначение | Для анализаторов серии ARCHITECT
21.20.23.110-00003192 | Вирус гепатита А антитела класса иммуноглобулин М (IgМ) ИВД, контрольный материал | Набор | 2018-12-14 | Объем реагента | ≥3 | Кубический сантиметр;^миллилитр
|  |  |  | Назначение | Для анализаторов серии ACCESS
21.20.23.110-00003191 | Вирус гепатита А антитела класса иммуноглобулин М (IgМ) ИВД, контрольный материал | Набор | 2018-12-14 | Объем реагента | ≥3 | Кубический сантиметр;^миллилитр
|  |  |  | Назначение | Для анализаторов серии LIAISON
21.20.23.110-00003190 | Вирус гепатита А антитела класса иммуноглобулин М (IgМ) ИВД, контрольный материал | Набор | 2018-12-14 | Объем реагента | ≥3 | Кубический сантиметр;^миллилитр
|  |  |  | Назначение | Для анализаторов серии Витрос (Vitros)
21.20.23.110-00003189 | Вирус гепатита А антитела класса иммуноглобулин М (IgМ) ИВД, контрольный материал | Набор | 2018-12-14 | Объем реагента | ≥5 | Кубический сантиметр;^миллилитр
|  |  |  | Назначение | Для анализаторов открытого типа и ручной постановки
21.20.23.110-00008372 | Вирус гепатита А антитела класса иммуноглобулин М (IgМ) ИВД, набор, иммуноферментный анализ (ИФА) | Набор | 2019-04-01 | Количество выполняемых тестов | ≥96; ≥30 | Штука
|  |  |  | Назначение | Для анализаторов серии BEP (БиИПи); Для ручной постановки анализа и/или работы на анализаторах открытого типа; Для иммунологических анализаторов серии VIDAS и miniVIDAS
21.20.23.110-00008375 | Вирус гепатита А антитела класса иммуноглобулин М (IgМ) ИВД, набор, иммуноферментный анализ (ИФА) | Набор | 2019-04-01 | Количество выполняемых тестов | ≥30 | Штука
|  |  |  | Назначение | Для иммунологических анализаторов серии VIDAS и miniVIDAS
21.20.23.110-00008374 | Вирус гепатита А антитела класса иммуноглобулин М (IgМ) ИВД, набор, иммуноферментный анализ (ИФА) | Набор | 2019-04-01 | Количество выполняемых тестов | ≥96 | Штука
|  |  |  | Назначение | Для ручной постановки анализа и/или работы на анализаторах открытого типа
21.20.23.110-00008373 | Вирус гепатита А антитела класса иммуноглобулин М (IgМ) ИВД, набор, иммуноферментный анализ (ИФА) | Набор | 2019-04-01 | Количество выполняемых тестов | ≥96 | Штука
|  |  |  | Назначение | Для анализаторов серии BEP (БиИПи)
21.20.23.110-00001461 | Вирус гепатита А антитела класса иммуноглобулин М (IgМ) ИВД, набор, иммунохемилюминесцентный анализ | Набор | 2018-11-02 | Назначение | Для иммунохемилюминесцентных анализаторов серии LIAISON; Для иммунохимического анализатора ARCHITECT
21.20.23.110-00001463 | Вирус гепатита А антитела класса иммуноглобулин М (IgМ) ИВД, набор, иммунохемилюминесцентный анализ | Набор | 2018-11-02 | Назначение | Для иммунохимического анализатора ARCHITECT
21.20.23.110-00001462 | Вирус гепатита А антитела класса иммуноглобулин М (IgМ) ИВД, набор, иммунохемилюминесцентный анализ | Набор | 2018-11-02 | Назначение | Для иммунохемилюминесцентных анализаторов серии LIAISON
21.20.23.110-00004634 | Вирус гепатита А антитела класса иммуноглобулин М (IgМ) ИВД, реагент | Набор | 2018-12-14 | Количество выполняемых тестов | ≥96; ≥48; ≥12; ≥24 | Штука
|  |  |  | Назначение | Для анализаторов серии ACCESS; Для анализаторов открытого типа и ручной постановки
21.20.23.110-00004639 | Вирус гепатита А антитела класса иммуноглобулин М (IgМ) ИВД, реагент | Набор | 2018-12-14 | Количество выполняемых тестов | ≥12 | Штука
|  |  |  | Назначение | Для анализаторов открытого типа и ручной постановки
21.20.23.110-00004638 | Вирус гепатита А антитела класса иммуноглобулин М (IgМ) ИВД, реагент | Набор | 2018-12-14 | Количество выполняемых тестов | ≥24 | Штука
|  |  |  | Назначение | Для анализаторов открытого типа и ручной постановки
21.20.23.110-00004637 | Вирус гепатита А антитела класса иммуноглобулин М (IgМ) ИВД, реагент | Набор | 2018-12-14 | Количество выполняемых тестов | ≥48 | Штука
|  |  |  | Назначение | Для анализаторов открытого типа и ручной постановки
21.20.23.110-00004636 | Вирус гепатита А антитела класса иммуноглобулин М (IgМ) ИВД, реагент | Набор | 2018-12-14 | Количество выполняемых тестов | ≥48 | Штука
|  |  |  | Назначение | Для анализаторов серии ACCESS
21.20.23.110-00004635 | Вирус гепатита А антитела класса иммуноглобулин М (IgМ) ИВД, реагент | Набор | 2018-12-14 | Количество выполняемых тестов | ≥96 | Штука
|  |  |  | Назначение | Для анализаторов открытого типа и ручной постановки
21.20.23.110-00008425 | Вирус гепатита А нуклеиновая кислота ИВД, анализ нуклеиновых кислот | Набор | 2019-04-01 | Количество выполняемых тестов | ≥200; ≥50; ≥48 | Штука
|  |  |  | Комплектация | Для полного ПЦР-анализа с гибридизационно-флуоресцентной детекцией методом электрофореза; Для ПЦР-амплификации с гибридизационно-флуоресцентной детекцией методом электрофореза; Для полного ПЦР-анализа с гибридизационно-флуоресцентной детекцией в режиме реального времени
21.20.23.110-00008429 | Вирус гепатита А нуклеиновая кислота ИВД, анализ нуклеиновых кислот | Набор | 2019-04-01 | Количество выполняемых тестов | ≥48 | Штука
|  |  |  | Комплектация | Для полного ПЦР-анализа с гибридизационно-флуоресцентной детекцией в режиме реального времени
21.20.23.110-00008428 | Вирус гепатита А нуклеиновая кислота ИВД, анализ нуклеиновых кислот | Набор | 2019-04-01 | Количество выполняемых тестов | ≥50 | Штука
|  |  |  | Комплектация | Для полного ПЦР-анализа с гибридизационно-флуоресцентной детекцией в режиме реального времени
21.20.23.110-00008427 | Вирус гепатита А нуклеиновая кислота ИВД, анализ нуклеиновых кислот | Набор | 2019-04-01 | Количество выполняемых тестов | ≥50 | Штука
|  |  |  | Комплектация | Для ПЦР-амплификации с гибридизационно-флуоресцентной детекцией методом электрофореза
21.20.23.110-00008426 | Вирус гепатита А нуклеиновая кислота ИВД, анализ нуклеиновых кислот | Набор | 2019-04-01 | Количество выполняемых тестов | ≥200 | Штука
|  |  |  | Комплектация | Для полного ПЦР-анализа с гибридизационно-флуоресцентной детекцией методом электрофореза
21.20.23.110-00010289 | Вирус гепатита А общие антитела ИВД, калибратор | Упаковка | 2019-07-01
21.20.23.110-00003203 | Вирус гепатита А общие антитела ИВД, контрольный материал | Набор | 2021-02-28 | Объем реагента | ≥3; ≥1; ≥5 | Кубический сантиметр;^миллилитр
|  |  |  | Назначение | Для анализаторов системы Витрос; Для анализаторов серии ACCESS system; Для анализаторов серии LIAISON; Для анализаторов открытого типа и ручной постановки
21.20.23.110-00003209 | Вирус гепатита А общие антитела ИВД, контрольный материал | Набор | 2021-02-28 | Объем реагента | ≥1 | Кубический сантиметр;^миллилитр
|  |  |  | Назначение | Для анализаторов открытого типа и ручной постановки
21.20.23.110-00003208 | Вирус гепатита А общие антитела ИВД, контрольный материал | Набор | 2021-02-28 | Объем реагента | ≥3 | Кубический сантиметр;^миллилитр
|  |  |  | Назначение | Для анализаторов открытого типа и ручной постановки
21.20.23.110-00003207 | Вирус гепатита А общие антитела ИВД, контрольный материал | Набор | 2021-02-28 | Объем реагента | ≥3 | Кубический сантиметр;^миллилитр
|  |  |  | Назначение | Для анализаторов системы Витрос
21.20.23.110-00003206 | Вирус гепатита А общие антитела ИВД, контрольный материал | Набор | 2021-02-28 | Объем реагента | ≥3 | Кубический сантиметр;^миллилитр
|  |  |  | Назначение | Для анализаторов серии LIAISON
21.20.23.110-00003205 | Вирус гепатита А общие антитела ИВД, контрольный материал | Набор | 2021-02-28 | Объем реагента | ≥3 | Кубический сантиметр;^миллилитр
|  |  |  | Назначение | Для анализаторов серии ACCESS system
21.20.23.110-00003204 | Вирус гепатита А общие антитела ИВД, контрольный материал | Набор | 2021-02-28 | Объем реагента | ≥5 | Кубический сантиметр;^миллилитр
|  |  |  | Назначение | Для анализаторов открытого типа и ручной постановки
21.20.23.110-00010708 | Вирус гепатита А общие антитела ИВД, контрольный материал | Набор | 2021-02-28 | Объем реагента | ≥5 | Кубический сантиметр;^миллилитр
|  |  |  | Назначение | Для анализаторов серии ACCESS system
21.20.23.110-00008449 | Вирус гепатита А общие антитела ИВД, набор, иммуноферментный анализ (ИФА) | Набор | 2019-04-01 | Назначение | Для анализаторов серии BEP (БиИПи); Для ручной постановки анализа и/или работы на анализаторах открытого типа; Для иммунологических анализаторов серии VIDAS и miniVIDAS
|  |  |  | Количество выполняемых тестов | ≥30; ≥96 | Штука
21.20.23.110-00008452 | Вирус гепатита А общие антитела ИВД, набор, иммуноферментный анализ (ИФА) | Набор | 2019-04-01 | Назначение | Для иммунологических анализаторов серии VIDAS и miniVIDAS
|  |  |  | Количество выполняемых тестов | ≥30 | Штука
21.20.23.110-00008451 | Вирус гепатита А общие антитела ИВД, набор, иммуноферментный анализ (ИФА) | Набор | 2019-04-01 | Назначение | Для ручной постановки анализа и/или работы на анализаторах открытого типа
|  |  |  | Количество выполняемых тестов | ≥96 | Штука
21.20.23.110-00008450 | Вирус гепатита А общие антитела ИВД, набор, иммуноферментный анализ (ИФА) | Набор | 2019-04-01 | Назначение | Для анализаторов серии BEP (БиИПи)
|  |  |  | Количество выполняемых тестов | ≥96 | Штука
21.20.23.110-00001470 | Вирус гепатита А общие антитела ИВД, набор, иммунохемилюминесцентный анализ | Набор | 2018-11-02 | Назначение | Для иммунохемилюминесцентных анализаторов серии LIAISON
21.20.23.110-00010288 | Вирус гепатита А общие антитела ИВД, реагент | Набор | 2019-07-01
21.20.23.110-00008382 | Вирус гепатита В антитела класса иммуноглобулин G (IgG) к е-антигену ИВД, набор, иммуноферментный анализ (ИФА) | Набор | 2019-04-01
21.20.23.110-00001788 | Вирус гепатита В антитела класса иммуноглобулин G (IgG) к ядерному антигену ИВД, контрольный материал | Набор | 2018-11-02 | Объем реагента | ≥3; ≥5; ≥1 | Кубический сантиметр;^миллилитр
|  |  |  | Назначение | Для анализаторов открытого типа и ручной постановки
21.20.23.110-00001791 | Вирус гепатита В антитела класса иммуноглобулин G (IgG) к ядерному антигену ИВД, контрольный материал | Набор | 2018-11-02 | Объем реагента | ≥1 | Кубический сантиметр;^миллилитр
|  |  |  | Назначение | Для анализаторов открытого типа и ручной постановки
21.20.23.110-00001790 | Вирус гепатита В антитела класса иммуноглобулин G (IgG) к ядерному антигену ИВД, контрольный материал | Набор | 2018-11-02 | Объем реагента | ≥3 | Кубический сантиметр;^миллилитр
|  |  |  | Назначение | Для анализаторов открытого типа и ручной постановки
21.20.23.110-00001789 | Вирус гепатита В антитела класса иммуноглобулин G (IgG) к ядерному антигену ИВД, контрольный материал | Набор | 2018-11-02 | Объем реагента | ≥5 | Кубический сантиметр;^миллилитр
|  |  |  | Назначение | Для анализаторов открытого типа и ручной постановки
21.20.23.110-00008356 | Вирус гепатита В антитела класса иммуноглобулин G (IgG) к ядерному антигену ИВД, набор, иммуноферментный анализ (ИФА) | Набор | 2019-04-01
21.20.23.110-00008376 | Вирус гепатита В антитела класса иммуноглобулин M (IgM) к ядерному антигену ИВД, калибратор | Набор | 2021-04-30 | Объем реагента | ≥8; ≥6; ≥2 | Кубический сантиметр;^миллилитр
|  |  |  | Назначение | Для анализаторов серии Access system; Для анализаторов серии ARCHITECT; Для анализаторов серии Alinity i
21.20.23.110-00008381 | Вирус гепатита В антитела класса иммуноглобулин M (IgM) к ядерному антигену ИВД, калибратор | Набор | 2019-04-01 | Объем реагента | ≥1 | Кубический сантиметр;^миллилитр
|  |  |  | Назначение | Для анализаторов открытого типа
21.20.23.110-00008380 | Вирус гепатита В антитела класса иммуноглобулин M (IgM) к ядерному антигену ИВД, калибратор | Набор | 2019-04-01 | Объем реагента | ≥5 | Кубический сантиметр;^миллилитр
|  |  |  | Назначение | Для анализаторов открытого типа
21.20.23.110-00008379 | Вирус гепатита В антитела класса иммуноглобулин M (IgM) к ядерному антигену ИВД, калибратор | Набор | 2021-04-30 | Объем реагента | ≥2 | Кубический сантиметр;^миллилитр
|  |  |  | Назначение | Для анализаторов серии Alinity i
21.20.23.110-00008378 | Вирус гепатита В антитела класса иммуноглобулин M (IgM) к ядерному антигену ИВД, калибратор | Набор | 2021-04-30 | Объем реагента | ≥6 | Кубический сантиметр;^миллилитр
|  |  |  | Назначение | Для анализаторов серии Access system
21.20.23.110-00008377 | Вирус гепатита В антитела класса иммуноглобулин M (IgM) к ядерному антигену ИВД, калибратор | Набор | 2021-04-30 | Объем реагента | ≥8 | Кубический сантиметр;^миллилитр
|  |  |  | Назначение | Для анализаторов серии ARCHITECT
21.20.23.110-00010682 | Вирус гепатита В антитела класса иммуноглобулин M (IgM) к ядерному антигену ИВД, калибратор | Набор | 2021-04-01
21.20.23.110-00003210 | Вирус гепатита В антитела класса иммуноглобулин M (IgM) к ядерному антигену ИВД, контрольный материал | Набор | 2021-04-30 | Назначение | Для анализаторов серии Access system; Для анализаторов серии LIAISON; Для анализаторов серии ARCHITECT; Для анализаторов серии Alinity i
|  |  |  | Объем реагента | ≥2,4000; ≥15 | Кубический сантиметр;^миллилитр
21.20.23.110-00003216 | Вирус гепатита В антитела класса иммуноглобулин M (IgM) к ядерному антигену ИВД, контрольный материал | Набор | 2018-12-14 | Назначение | Для анализаторов открытого типа и ручной постановки
|  |  |  | Объем реагента | ≥1 | Кубический сантиметр;^миллилитр
21.20.23.110-00003215 | Вирус гепатита В антитела класса иммуноглобулин M (IgM) к ядерному антигену ИВД, контрольный материал | Набор | 2018-12-14 | Назначение | Для анализаторов открытого типа и ручной постановки
|  |  |  | Объем реагента | ≥3 | Кубический сантиметр;^миллилитр
21.20.23.110-00003214 | Вирус гепатита В антитела класса иммуноглобулин M (IgM) к ядерному антигену ИВД, контрольный материал | Набор | 2021-04-30 | Назначение | Для анализаторов серии Access system
|  |  |  | Объем реагента | ≥15 | Кубический сантиметр;^миллилитр
21.20.23.110-00003213 | Вирус гепатита В антитела класса иммуноглобулин M (IgM) к ядерному антигену ИВД, контрольный материал | Набор | 2021-04-30 | Назначение | Для анализаторов серии Alinity i
|  |  |  | Объем реагента | ≥15 | Кубический сантиметр;^миллилитр
21.20.23.110-00003212 | Вирус гепатита В антитела класса иммуноглобулин M (IgM) к ядерному антигену ИВД, контрольный материал | Набор | 2021-04-30 | Назначение | Для анализаторов серии ARCHITECT
|  |  |  | Объем реагента | ≥15 | Кубический сантиметр;^миллилитр
21.20.23.110-00003211 | Вирус гепатита В антитела класса иммуноглобулин M (IgM) к ядерному антигену ИВД, контрольный материал | Набор | 2021-04-30 | Назначение | Для анализаторов серии LIAISON
|  |  |  | Объем реагента | ≥2,4000 | Кубический сантиметр;^миллилитр
21.20.23.110-00010683 | Вирус гепатита В антитела класса иммуноглобулин M (IgM) к ядерному антигену ИВД, реагент | Набор | 2021-04-01
21.20.23.110-00008502 | Вирус гепатита В антитела класса иммуноглобулин М (IgМ) к ядерному антигену ИВД, набор, иммуноферментный анализ (ИФА) | Набор | 2019-04-01 | Назначение | Для анализаторов открытого типа и ручной постановки
|  |  |  | Количество выполняемых тестов | ≥192; ≥96 | Штука
21.20.23.110-00008504 | Вирус гепатита В антитела класса иммуноглобулин М (IgМ) к ядерному антигену ИВД, набор, иммуноферментный анализ (ИФА) | Набор | 2019-04-01 | Назначение | Для анализаторов открытого типа и ручной постановки
|  |  |  | Количество выполняемых тестов | ≥96 | Штука
21.20.23.110-00008503 | Вирус гепатита В антитела класса иммуноглобулин М (IgМ) к ядерному антигену ИВД, набор, иммуноферментный анализ (ИФА) | Набор | 2019-04-01 | Назначение | Для анализаторов открытого типа и ручной постановки
|  |  |  | Количество выполняемых тестов | ≥192 | Штука
21.20.23.110-00001477 | Вирус гепатита В антитела класса иммуноглобулин М (IgМ) к ядерному антигену ИВД, набор, иммунохемилюминесцентный анализ | Набор | 2018-11-02 | Количество выполняемых тестов | ≥50; ≥100 | Штука
|  |  |  | Назначение | Для иммунохимического анализатора ARCHITECT; Для иммунохемилюминесцентных анализаторов серии LIAISON
21.20.23.110-00001479 | Вирус гепатита В антитела класса иммуноглобулин М (IgМ) к ядерному антигену ИВД, набор, иммунохемилюминесцентный анализ | Набор | 2018-11-02 | Количество выполняемых тестов | ≥50 | Штука
|  |  |  | Назначение | Для иммунохемилюминесцентных анализаторов серии LIAISON
21.20.23.110-00001478 | Вирус гепатита В антитела класса иммуноглобулин М (IgМ) к ядерному антигену ИВД, набор, иммунохемилюминесцентный анализ | Набор | 2018-11-02 | Количество выполняемых тестов | ≥100 | Штука
|  |  |  | Назначение | Для иммунохимического анализатора ARCHITECT
21.20.23.110-00008505 | Вирус гепатита В е-антиген ИВД, калибратор | Набор | 2019-04-01 | Объем реагента | ≥5; ≥1; ≥10 | Кубический сантиметр;^миллилитр
|  |  |  | Назначение | Для анализаторов серии Витрос; Для анализаторов серии ARCHITECT i; Для анализаторов открытого типа
21.20.23.110-00008510 | Вирус гепатита В е-антиген ИВД, калибратор | Набор | 2019-04-01 | Объем реагента | ≥1 | Кубический сантиметр;^миллилитр
|  |  |  | Назначение | Для анализаторов открытого типа
21.20.23.110-00008509 | Вирус гепатита В е-антиген ИВД, калибратор | Набор | 2019-04-01 | Объем реагента | ≥5 | Кубический сантиметр;^миллилитр
|  |  |  | Назначение | Для анализаторов открытого типа
21.20.23.110-00008508 | Вирус гепатита В е-антиген ИВД, калибратор | Набор | 2019-04-01 | Объем реагента | ≥5 | Кубический сантиметр;^миллилитр
|  |  |  | Назначение | Для анализаторов серии ARCHITECT i
21.20.23.110-00008507 | Вирус гепатита В е-антиген ИВД, калибратор | Набор | 2019-04-01 | Объем реагента | ≥5 | Кубический сантиметр;^миллилитр
|  |  |  | Назначение | Для анализаторов серии Витрос
21.20.23.110-00008506 | Вирус гепатита В е-антиген ИВД, калибратор | Набор | 2019-04-01 | Объем реагента | ≥10 | Кубический сантиметр;^миллилитр
|  |  |  | Назначение | Для анализаторов открытого типа
21.20.23.110-00003282 | Вирус гепатита В е-антиген ИВД, контрольный материал | Набор | 2018-12-14 | Назначение | Для анализаторов серии ARCHITECT; Для анализаторов серии LIAISON; Для анализаторов серии Витрос (Vitros); Для анализаторов серии Адвия Кентавр; Для анализаторов открытого типа и ручной постановки
|  |  |  | Объем реагента | ≥10; ≥1; ≥5; ≥3 | Кубический сантиметр;^миллилитр
21.20.23.110-00003289 | Вирус гепатита В е-антиген ИВД, контрольный материал | Набор | 2018-12-14 | Назначение | Для анализаторов открытого типа и ручной постановки
|  |  |  | Объем реагента | ≥1 | Кубический сантиметр;^миллилитр
21.20.23.110-00003288 | Вирус гепатита В е-антиген ИВД, контрольный материал | Набор | 2018-12-14 | Назначение | Для анализаторов открытого типа и ручной постановки
|  |  |  | Объем реагента | ≥3 | Кубический сантиметр;^миллилитр
21.20.23.110-00003287 | Вирус гепатита В е-антиген ИВД, контрольный материал | Набор | 2018-12-14 | Назначение | Для анализаторов открытого типа и ручной постановки
|  |  |  | Объем реагента | ≥5 | Кубический сантиметр;^миллилитр
21.20.23.110-00003286 | Вирус гепатита В е-антиген ИВД, контрольный материал | Набор | 2018-12-14 | Назначение | Для анализаторов серии Адвия Кентавр
|  |  |  | Объем реагента | ≥10 | Кубический сантиметр;^миллилитр
21.20.23.110-00003285 | Вирус гепатита В е-антиген ИВД, контрольный материал | Набор | 2018-12-14 | Назначение | Для анализаторов серии Витрос (Vitros)
|  |  |  | Объем реагента | ≥10 | Кубический сантиметр;^миллилитр
21.20.23.110-00003284 | Вирус гепатита В е-антиген ИВД, контрольный материал | Набор | 2018-12-14 | Назначение | Для анализаторов серии LIAISON
|  |  |  | Объем реагента | ≥10 | Кубический сантиметр;^миллилитр
21.20.23.110-00003283 | Вирус гепатита В е-антиген ИВД, контрольный материал | Набор | 2018-12-14 | Назначение | Для анализаторов серии ARCHITECT
|  |  |  | Объем реагента | ≥10 | Кубический сантиметр;^миллилитр
21.20.23.110-00008357 | Вирус гепатита В е-антиген ИВД, набор, иммуноферментный анализ (ИФА) | Набор | 2019-04-01
21.20.23.110-00001450 | Вирус гепатита В е-антиген ИВД, набор, иммунохемилюминесцентный анализ | Набор | 2018-11-02 | Количество выполняемых тестов | ≥100; ≥50 | Штука
|  |  |  | Назначение | Для иммунохемилюминесцентных анализаторов серии LIAISON; Для иммунохимического анализатора ARCHITECT; Для автоматических иммунохемилюминесцентных анализаторов серии Advia Centaur
21.20.23.110-00001453 | Вирус гепатита В е-антиген ИВД, набор, иммунохемилюминесцентный анализ | Набор | 2018-11-02 | Количество выполняемых тестов | ≥50 | Штука
|  |  |  | Назначение | Для автоматических иммунохемилюминесцентных анализаторов серии Advia Centaur
21.20.23.110-00001452 | Вирус гепатита В е-антиген ИВД, набор, иммунохемилюминесцентный анализ | Набор | 2018-11-02 | Количество выполняемых тестов | ≥100 | Штука
|  |  |  | Назначение | Для иммунохимического анализатора ARCHITECT
21.20.23.110-00001451 | Вирус гепатита В е-антиген ИВД, набор, иммунохемилюминесцентный анализ | Набор | 2018-11-02 | Количество выполняемых тестов | ≥100 | Штука
|  |  |  | Назначение | Для иммунохемилюминесцентных анализаторов серии LIAISON
21.20.23.110-00010283 | Вирус гепатита В е-антиген/антитела ИВД, контрольный материал | Набор | 2019-07-01
21.20.23.110-00008530 | Вирус гепатита В маркеры антигены/антитела ИВД, набор, иммуноферментный анализ (ИФА) | Набор | 2019-04-01 | Количество выполняемых тестов | ≥30 | Штука
|  |  |  | Назначение | Для иммунологических анализаторов серии VIDAS и miniVIDAS
21.20.23.110-00008531 | Вирус гепатита В маркеры антигены/антитела ИВД, набор, иммуноферментный анализ (ИФА) | Набор | 2019-04-01 | Количество выполняемых тестов | ≥30 | Штука
|  |  |  | Назначение | Для иммунологических анализаторов серии VIDAS и miniVIDAS
21.20.23.110-00008403 | Вирус гепатита В общие антитела к е-антигену ИВД, калибратор | Набор | 2019-04-01 | Назначение | Для анализаторов серии Витрос; Для анализаторов серии ARCHITECT; Для анализаторов открытого типа
|  |  |  | Объем реагента | ≥1; ≥10; ≥5 | Кубический сантиметр;^миллилитр
21.20.23.110-00008408 | Вирус гепатита В общие антитела к е-антигену ИВД, калибратор | Набор | 2019-04-01 | Назначение | Для анализаторов открытого типа
|  |  |  | Объем реагента | ≥1 | Кубический сантиметр;^миллилитр
21.20.23.110-00008407 | Вирус гепатита В общие антитела к е-антигену ИВД, калибратор | Набор | 2019-04-01 | Назначение | Для анализаторов открытого типа
|  |  |  | Объем реагента | ≥5 | Кубический сантиметр;^миллилитр
21.20.23.110-00008406 | Вирус гепатита В общие антитела к е-антигену ИВД, калибратор | Набор | 2019-04-01 | Назначение | Для анализаторов серии ARCHITECT
|  |  |  | Объем реагента | ≥5 | Кубический сантиметр;^миллилитр
21.20.23.110-00008405 | Вирус гепатита В общие антитела к е-антигену ИВД, калибратор | Набор | 2019-04-01 | Назначение | Для анализаторов серии Витрос
|  |  |  | Объем реагента | ≥5 | Кубический сантиметр;^миллилитр
21.20.23.110-00008404 | Вирус гепатита В общие антитела к е-антигену ИВД, калибратор | Набор | 2019-04-01 | Назначение | Для анализаторов открытого типа
|  |  |  | Объем реагента | ≥10 | Кубический сантиметр;^миллилитр
21.20.23.110-00003217 | Вирус гепатита В общие антитела к е-антигену ИВД, контрольный материал | Набор | 2018-12-14 | Назначение | Для анализаторов серии LIAISON; Для анализаторов серии Адвия Кентавр; Для анализаторов серии ARCHITECT; Для анализаторов открытого типа и ручной постановки
|  |  |  | Объем реагента | ≥5; ≥1; ≥3 | Кубический сантиметр;^миллилитр
21.20.23.110-00003223 | Вирус гепатита В общие антитела к е-антигену ИВД, контрольный материал | Набор | 2018-12-14 | Назначение | Для анализаторов открытого типа и ручной постановки
|  |  |  | Объем реагента | ≥1 | Кубический сантиметр;^миллилитр
21.20.23.110-00003222 | Вирус гепатита В общие антитела к е-антигену ИВД, контрольный материал | Набор | 2018-12-14 | Назначение | Для анализаторов открытого типа и ручной постановки
|  |  |  | Объем реагента | ≥3 | Кубический сантиметр;^миллилитр
21.20.23.110-00003221 | Вирус гепатита В общие антитела к е-антигену ИВД, контрольный материал | Набор | 2018-12-14 | Назначение | Для анализаторов серии ARCHITECT
|  |  |  | Объем реагента | ≥3 | Кубический сантиметр;^миллилитр
21.20.23.110-00003220 | Вирус гепатита В общие антитела к е-антигену ИВД, контрольный материал | Набор | 2018-12-14 | Назначение | Для анализаторов серии Адвия Кентавр
|  |  |  | Объем реагента | ≥3 | Кубический сантиметр;^миллилитр
21.20.23.110-00003219 | Вирус гепатита В общие антитела к е-антигену ИВД, контрольный материал | Набор | 2018-12-14 | Назначение | Для анализаторов серии LIAISON
|  |  |  | Объем реагента | ≥3 | Кубический сантиметр;^миллилитр
21.20.23.110-00003218 | Вирус гепатита В общие антитела к е-антигену ИВД, контрольный материал | Набор | 2018-12-14 | Назначение | Для анализаторов открытого типа и ручной постановки
|  |  |  | Объем реагента | ≥5 | Кубический сантиметр;^миллилитр
21.20.23.110-00008511 | Вирус гепатита В общие антитела к е-антигену ИВД, набор, иммуноферментный анализ (ИФА) | Набор | 2019-04-01
21.20.23.110-00001480 | Вирус гепатита В общие антитела к е-антигену ИВД, набор, иммунохемилюминесцентный анализ | Набор | 2018-11-02 | Количество выполняемых тестов | ≥100; ≥400; ≥50 | Штука
|  |  |  | Назначение | Для анализаторов серии LIAISON; Для анализаторов серии ARCHITECT; Для анализаторов серии Advia Centaur
21.20.23.110-00001484 | Вирус гепатита В общие антитела к е-антигену ИВД, набор, иммунохемилюминесцентный анализ | Набор | 2018-11-02 | Количество выполняемых тестов | ≥50 | Штука
|  |  |  | Назначение | Для анализаторов серии Advia Centaur
21.20.23.110-00001483 | Вирус гепатита В общие антитела к е-антигену ИВД, набор, иммунохемилюминесцентный анализ | Набор | 2018-11-02 | Количество выполняемых тестов | ≥100 | Штука
|  |  |  | Назначение | Для анализаторов серии ARCHITECT
21.20.23.110-00001482 | Вирус гепатита В общие антитела к е-антигену ИВД, набор, иммунохемилюминесцентный анализ | Набор | 2018-11-02 | Количество выполняемых тестов | ≥100 | Штука
|  |  |  | Назначение | Для анализаторов серии LIAISON
21.20.23.110-00001481 | Вирус гепатита В общие антитела к е-антигену ИВД, набор, иммунохемилюминесцентный анализ | Набор | 2018-11-02 | Количество выполняемых тестов | ≥400 | Штука
|  |  |  | Назначение | Для анализаторов серии ARCHITECT
21.20.23.110-00010286 | Вирус гепатита В общие антитела к оболочке ИВД, калибратор | Набор | 2019-07-01
21.20.23.110-00001795 | Вирус гепатита В общие антитела к оболочке ИВД, контрольный материал | Набор | 2018-11-02 | Объем реагента | ≥3; ≥1 | Кубический сантиметр;^миллилитр
|  |  |  | Назначение | Для анализаторов открытого типа и ручной постановки
21.20.23.110-00001797 | Вирус гепатита В общие антитела к оболочке ИВД, контрольный материал | Набор | 2018-11-02 | Объем реагента | ≥1 | Кубический сантиметр;^миллилитр
|  |  |  | Назначение | Для анализаторов открытого типа и ручной постановки
21.20.23.110-00001796 | Вирус гепатита В общие антитела к оболочке ИВД, контрольный материал | Набор | 2018-11-02 | Объем реагента | ≥3 | Кубический сантиметр;^миллилитр
|  |  |  | Назначение | Для анализаторов открытого типа и ручной постановки
21.20.23.110-00008453 | Вирус гепатита В общие антитела к оболочке ИВД, набор, иммуноферментный анализ (ИФА) | Набор | 2019-04-01 | Количество выполняемых тестов | ≥96; ≥48; ≥192 | Штука
|  |  |  | Назначение | Для анализаторов серии BEP (БиИПи); Для ручной постановки анализа и/или работы на анализаторах открытого типа
21.20.23.110-00008457 | Вирус гепатита В общие антитела к оболочке ИВД, набор, иммуноферментный анализ (ИФА) | Набор | 2019-04-01 | Количество выполняемых тестов | ≥48 | Штука
|  |  |  | Назначение | Для ручной постановки анализа и/или работы на анализаторах открытого типа
21.20.23.110-00008456 | Вирус гепатита В общие антитела к оболочке ИВД, набор, иммуноферментный анализ (ИФА) | Набор | 2019-04-01 | Количество выполняемых тестов | ≥96 | Штука
|  |  |  | Назначение | Для ручной постановки анализа и/или работы на анализаторах открытого типа
21.20.23.110-00008455 | Вирус гепатита В общие антитела к оболочке ИВД, набор, иммуноферментный анализ (ИФА) | Набор | 2019-04-01 | Количество выполняемых тестов | ≥96 | Штука
|  |  |  | Назначение | Для анализаторов серии BEP (БиИПи)
21.20.23.110-00008454 | Вирус гепатита В общие антитела к оболочке ИВД, набор, иммуноферментный анализ (ИФА) | Набор | 2019-04-01 | Количество выполняемых тестов | ≥192 | Штука
|  |  |  | Назначение | Для ручной постановки анализа и/или работы на анализаторах открытого типа
21.20.23.110-00001471 | Вирус гепатита В общие антитела к оболочке ИВД, набор, иммунохемилюминесцентный анализ | Набор | 2018-11-02 | Количество выполняемых тестов | ≥100; ≥200; ≥500 | Штука
|  |  |  | Назначение | Для автоматических иммунохемилюминесцентных анализаторов серии Advia Centaur; Для иммунохемилюминесцентных анализаторов серии LIAISON; Для иммунохимического анализатора ARCHITECT; Для анализаторов открытого типа и ручной постановки
21.20.23.110-00001476 | Вирус гепатита В общие антитела к оболочке ИВД, набор, иммунохемилюминесцентный анализ | Набор | 2018-11-02 | Количество выполняемых тестов | ≥100 | Штука
|  |  |  | Назначение | Для анализаторов открытого типа и ручной постановки
21.20.23.110-00001475 | Вирус гепатита В общие антитела к оболочке ИВД, набор, иммунохемилюминесцентный анализ | Набор | 2018-11-02 | Количество выполняемых тестов | ≥100 | Штука
|  |  |  | Назначение | Для иммунохимического анализатора ARCHITECT
21.20.23.110-00001474 | Вирус гепатита В общие антитела к оболочке ИВД, набор, иммунохемилюминесцентный анализ | Набор | 2018-11-02 | Количество выполняемых тестов | ≥100 | Штука
|  |  |  | Назначение | Для иммунохемилюминесцентных анализаторов серии LIAISON
21.20.23.110-00001473 | Вирус гепатита В общие антитела к оболочке ИВД, набор, иммунохемилюминесцентный анализ | Набор | 2018-11-02 | Количество выполняемых тестов | ≥200 | Штука
|  |  |  | Назначение | Для автоматических иммунохемилюминесцентных анализаторов серии Advia Centaur
21.20.23.110-00001472 | Вирус гепатита В общие антитела к оболочке ИВД, набор, иммунохемилюминесцентный анализ | Набор | 2018-11-02 | Количество выполняемых тестов | ≥500 | Штука
|  |  |  | Назначение | Для иммунохимического анализатора ARCHITECT
21.20.23.110-00008515 | Вирус гепатита В общие антитела к оболочке ИВД, набор, иммунохроматографический анализ, экспресс-анализ | Набор | 2019-04-01 | Количество выполняемых тестов | ≥40; ≥30 | Штука
21.20.23.110-00008517 | Вирус гепатита В общие антитела к оболочке ИВД, набор, иммунохроматографический анализ, экспресс-анализ | Набор | 2019-04-01 | Количество выполняемых тестов | ≥30 | Штука
21.20.23.110-00008516 | Вирус гепатита В общие антитела к оболочке ИВД, набор, иммунохроматографический анализ, экспресс-анализ | Набор | 2019-04-01 | Количество выполняемых тестов | ≥40 | Штука
21.20.23.110-00008417 | Вирус гепатита В общие антитела к ядерному антигену ИВД, калибратор | Набор | 2021-04-30 | Назначение | Для анализаторов серии ARCHITECT; Для анализаторов серии Abbott; Для анализаторов серии Alinity i; Для анализаторов серии Access system
|  |  |  | Объем реагента | ≥4; ≥3; ≥2 | Кубический сантиметр;^миллилитр
21.20.23.110-00008420 | Вирус гепатита В общие антитела к ядерному антигену ИВД, калибратор | Набор | 2021-04-30 | Назначение | Для анализаторов серии ARCHITECT
|  |  |  | Объем реагента | ≥4 | Кубический сантиметр;^миллилитр
21.20.23.110-00008419 | Вирус гепатита В общие антитела к ядерному антигену ИВД, калибратор | Набор | 2021-04-30 | Назначение | Для анализаторов серии Alinity i
|  |  |  | Объем реагента | ≥3 | Кубический сантиметр;^миллилитр
21.20.23.110-00008418 | Вирус гепатита В общие антитела к ядерному антигену ИВД, калибратор | Набор | 2021-04-30 | Назначение | Для анализаторов серии Access system
|  |  |  | Объем реагента | ≥2 | Кубический сантиметр;^миллилитр
21.20.23.110-00010795 | Вирус гепатита В общие антитела к ядерному антигену ИВД, калибратор | Набор | 2021-04-30 | Назначение | Для анализаторов серии Abbott
|  |  |  | Объем реагента | ≥4 | Кубический сантиметр;^миллилитр
21.20.23.110-00003275 | Вирус гепатита В общие антитела к ядерному антигену ИВД, контрольный материал | Набор | 2021-04-30 | Объем реагента | ≥18; ≥12; ≥2,8000; ≥8 | Кубический сантиметр;^миллилитр
|  |  |  | Назначение | Для анализаторов серии Access system; Для анализаторов серии Abbott; Для анализаторов серии Liason; Для анализаторов серии cobas e; Для анализаторов серии ARCHITECT; Для анализаторов серии elecsys
21.20.23.110-00003281 | Вирус гепатита В общие антитела к ядерному антигену ИВД, контрольный материал | Набор | 2021-04-30 | Объем реагента | ≥18 | Кубический сантиметр;^миллилитр
|  |  |  | Назначение | Для анализаторов серии Access system
21.20.23.110-00003280 | Вирус гепатита В общие антитела к ядерному антигену ИВД, контрольный материал | Набор | 2021-04-30 | Объем реагента | ≥12 | Кубический сантиметр;^миллилитр
|  |  |  | Назначение | Для анализаторов серии Liason
21.20.23.110-00003279 | Вирус гепатита В общие антитела к ядерному антигену ИВД, контрольный материал | Набор | 2021-04-30 | Объем реагента | ≥12 | Кубический сантиметр;^миллилитр
|  |  |  | Назначение | Для анализаторов серии Abbott
21.20.23.110-00003278 | Вирус гепатита В общие антитела к ядерному антигену ИВД, контрольный материал | Набор | 2021-04-30 | Объем реагента | ≥8 | Кубический сантиметр;^миллилитр
|  |  |  | Назначение | Для анализаторов серии ARCHITECT
21.20.23.110-00003277 | Вирус гепатита В общие антитела к ядерному антигену ИВД, контрольный материал | Набор | 2021-04-30 | Объем реагента | ≥2,8000 | Кубический сантиметр;^миллилитр
|  |  |  | Назначение | Для анализаторов серии cobas e
21.20.23.110-00003276 | Вирус гепатита В общие антитела к ядерному антигену ИВД, контрольный материал | Набор | 2021-04-30 | Объем реагента | ≥2,8000 | Кубический сантиметр;^миллилитр
|  |  |  | Назначение | Для анализаторов серии elecsys
21.20.23.110-00008421 | Вирус гепатита В общие антитела к ядерному антигену ИВД, набор, иммуноферментный анализ (ИФА) | Набор | 2019-04-01 | Назначение | Для анализаторов открытого типа и ручной постановки
|  |  |  | Количество выполняемых тестов | ≥192; ≥96; ≥480 | Штука
21.20.23.110-00008424 | Вирус гепатита В общие антитела к ядерному антигену ИВД, набор, иммуноферментный анализ (ИФА) | Набор | 2019-04-01 | Назначение | Для анализаторов открытого типа и ручной постановки
|  |  |  | Количество выполняемых тестов | ≥96 | Штука
21.20.23.110-00008423 | Вирус гепатита В общие антитела к ядерному антигену ИВД, набор, иммуноферментный анализ (ИФА) | Набор | 2019-04-01 | Назначение | Для анализаторов открытого типа и ручной постановки
|  |  |  | Количество выполняемых тестов | ≥192 | Штука
21.20.23.110-00008422 | Вирус гепатита В общие антитела к ядерному антигену ИВД, набор, иммуноферментный анализ (ИФА) | Набор | 2019-04-01 | Назначение | Для анализаторов открытого типа и ручной постановки
|  |  |  | Количество выполняемых тестов | ≥480 | Штука
21.20.23.110-00001464 | Вирус гепатита В общие антитела к ядерному антигену ИВД, набор, иммунохемилюминесцентный анализ | Набор | 2021-04-30 | Количество выполняемых тестов | ≥1200; ≥400; ≥200; ≥2000; ≥96 | Штука
|  |  |  | Назначение | Для анализаторов серии Alinity i; Для анализаторов открытого типа; Для анализаторов серии cobas e; Для анализаторов серии Elecsys; Для анализаторов серии Access; Для анализаторов серии LIAISON; Для анализаторов серии ARCHITECT; Для анализаторов серии Vitros Eci/ECiQ
21.20.23.110-00001469 | Вирус гепатита В общие антитела к ядерному антигену ИВД, набор, иммунохемилюминесцентный анализ | Набор | 2021-04-30 | Количество выполняемых тестов | ≥200 | Штука
|  |  |  | Назначение | Для анализаторов серии Elecsys
21.20.23.110-00001468 | Вирус гепатита В общие антитела к ядерному антигену ИВД, набор, иммунохемилюминесцентный анализ | Набор | 2021-04-30 | Количество выполняемых тестов | ≥200 | Штука
|  |  |  | Назначение | Для анализаторов серии cobas e
21.20.23.110-00001467 | Вирус гепатита В общие антитела к ядерному антигену ИВД, набор, иммунохемилюминесцентный анализ | Набор | 2021-04-30 | Количество выполняемых тестов | ≥400 | Штука
|  |  |  | Назначение | Для анализаторов серии ARCHITECT
21.20.23.110-00001466 | Вирус гепатита В общие антитела к ядерному антигену ИВД, набор, иммунохемилюминесцентный анализ | Набор | 2021-04-30 | Количество выполняемых тестов | ≥1200 | Штука
|  |  |  | Назначение | Для анализаторов серии Alinity i
21.20.23.110-00001465 | Вирус гепатита В общие антитела к ядерному антигену ИВД, набор, иммунохемилюминесцентный анализ | Набор | 2021-04-30 | Количество выполняемых тестов | ≥2000 | Штука
|  |  |  | Назначение | Для анализаторов серии ARCHITECT
21.20.23.110-00010803 | Вирус гепатита В общие антитела к ядерному антигену ИВД, набор, иммунохемилюминесцентный анализ | Набор | 2021-04-30 | Количество выполняемых тестов | ≥200 | Штука
|  |  |  | Назначение | Для анализаторов серии Alinity i
21.20.23.110-00010802 | Вирус гепатита В общие антитела к ядерному антигену ИВД, набор, иммунохемилюминесцентный анализ | Набор | 2021-04-30 | Количество выполняемых тестов | ≥96 | Штука
|  |  |  | Назначение | Для анализаторов серии LIAISON
21.20.23.110-00010801 | Вирус гепатита В общие антитела к ядерному антигену ИВД, набор, иммунохемилюминесцентный анализ | Набор | 2021-04-30 | Количество выполняемых тестов | ≥96 | Штука
|  |  |  | Назначение | Для анализаторов открытого типа
21.20.23.110-00010800 | Вирус гепатита В общие антитела к ядерному антигену ИВД, набор, иммунохемилюминесцентный анализ | Набор | 2021-04-30 | Количество выполняемых тестов | ≥96 | Штука
|  |  |  | Назначение | Для анализаторов серии ARCHITECT
21.20.23.110-00010799 | Вирус гепатита В общие антитела к ядерному антигену ИВД, набор, иммунохемилюминесцентный анализ | Набор | 2021-04-30 | Количество выполняемых тестов | ≥96 | Штука
|  |  |  | Назначение | Для анализаторов серии cobas e
21.20.23.110-00010798 | Вирус гепатита В общие антитела к ядерному антигену ИВД, набор, иммунохемилюминесцентный анализ | Набор | 2021-04-30 | Количество выполняемых тестов | ≥96 | Штука
|  |  |  | Назначение | Для анализаторов серии Elecsys
21.20.23.110-00010797 | Вирус гепатита В общие антитела к ядерному антигену ИВД, набор, иммунохемилюминесцентный анализ | Набор | 2021-04-30 | Количество выполняемых тестов | ≥96 | Штука
|  |  |  | Назначение | Для анализаторов серии Access
21.20.23.110-00010796 | Вирус гепатита В общие антитела к ядерному антигену ИВД, набор, иммунохемилюминесцентный анализ | Набор | 2021-04-30 | Количество выполняемых тестов | ≥96 | Штука
|  |  |  | Назначение | Для анализаторов серии Vitros Eci/ECiQ
21.20.23.110-00008548 | Вирус гепатита В поверхностный антиген ИВД, калибратор | Набор | 2021-05-01 | Назначение | Для анализаторов серии Alinity i; Для анализаторов серии ARCHITECT; Для анализаторов серии Access system
|  |  |  | Объем реагента | ≥5,4000; ≥8; ≥6 | Кубический сантиметр;^миллилитр
21.20.23.110-00008553 | Вирус гепатита В поверхностный антиген ИВД, калибратор | Набор | 2019-04-01 | Назначение | Для анализаторов открытого типа
|  |  |  | Объем реагента | ≥1 | Кубический сантиметр;^миллилитр
21.20.23.110-00008552 | Вирус гепатита В поверхностный антиген ИВД, калибратор | Набор | 2019-04-01 | Назначение | Для анализаторов открытого типа
|  |  |  | Объем реагента | ≥5 | Кубический сантиметр;^миллилитр
21.20.23.110-00008551 | Вирус гепатита В поверхностный антиген ИВД, калибратор | Набор | 2021-05-01 | Назначение | Для анализаторов серии Access system
|  |  |  | Объем реагента | ≥5,4000 | Кубический сантиметр;^миллилитр
21.20.23.110-00008550 | Вирус гепатита В поверхностный антиген ИВД, калибратор | Набор | 2021-05-01 | Назначение | Для анализаторов серии Alinity i
|  |  |  | Объем реагента | ≥6 | Кубический сантиметр;^миллилитр
21.20.23.110-00008549 | Вирус гепатита В поверхностный антиген ИВД, калибратор | Набор | 2021-05-01 | Назначение | Для анализаторов серии ARCHITECT
|  |  |  | Объем реагента | ≥8 | Кубический сантиметр;^миллилитр
21.20.23.110-00003196 | Вирус гепатита В поверхностный антиген ИВД, контрольный материал | Набор | 2021-04-30 | Объем реагента | ≥40; ≥19,5000; ≥18; ≥10; ≥16; ≥24 | Кубический сантиметр;^миллилитр
|  |  |  | Назначение | Для анализаторов серии Atellica; Для анализаторов серии Access system; Для анализаторов серии cobas; Для анализаторов серии Abbott; Для анализаторов серии Alinity; Для анализаторов серии LIAISON; Для анализаторов серии ARCHITECT; Для автоматических анализаторов
21.20.23.110-00003202 | Вирус гепатита В поверхностный антиген ИВД, контрольный материал | Набор | 2021-04-30 | Объем реагента | ≥16 | Кубический сантиметр;^миллилитр
|  |  |  | Назначение | Для анализаторов серии LIAISON
21.20.23.110-00003201 | Вирус гепатита В поверхностный антиген ИВД, контрольный материал | Набор | 2021-04-30 | Объем реагента | ≥18 | Кубический сантиметр;^миллилитр
|  |  |  | Назначение | Для анализаторов серии Abbott
21.20.23.110-00003200 | Вирус гепатита В поверхностный антиген ИВД, контрольный материал | Набор | 2021-04-30 | Объем реагента | ≥19,5000 | Кубический сантиметр;^миллилитр
|  |  |  | Назначение | Для анализаторов серии cobas
21.20.23.110-00003199 | Вирус гепатита В поверхностный антиген ИВД, контрольный материал | Набор | 2021-04-30 | Объем реагента | ≥24 | Кубический сантиметр;^миллилитр
|  |  |  | Назначение | Для анализаторов серии ARCHITECT
21.20.23.110-00003198 | Вирус гепатита В поверхностный антиген ИВД, контрольный материал | Набор | 2021-04-30 | Объем реагента | ≥24 | Кубический сантиметр;^миллилитр
|  |  |  | Назначение | Для анализаторов серии Access system
21.20.23.110-00003197 | Вирус гепатита В поверхностный антиген ИВД, контрольный материал | Набор | 2021-04-30 | Объем реагента | ≥40 | Кубический сантиметр;^миллилитр
|  |  |  | Назначение | Для анализаторов серии Atellica
21.20.23.110-00010782 | Вирус гепатита В поверхностный антиген ИВД, контрольный материал | Набор | 2021-04-30 | Объем реагента | ≥16 | Кубический сантиметр;^миллилитр
|  |  |  | Назначение | Для анализаторов серии Alinity
21.20.23.110-00010781 | Вирус гепатита В поверхностный антиген ИВД, контрольный материал | Набор | 2021-04-30 | Объем реагента | ≥16 | Кубический сантиметр;^миллилитр
|  |  |  | Назначение | Для анализаторов серии ARCHITECT
21.20.23.110-00010780 | Вирус гепатита В поверхностный антиген ИВД, контрольный материал | Набор | 2021-04-30 | Объем реагента | ≥10 | Кубический сантиметр;^миллилитр
|  |  |  | Назначение | Для автоматических анализаторов
21.20.23.110-00001485 | Вирус гепатита В поверхностный антиген ИВД, набор, иммуноферментный анализ (ИФА) | Набор | 2018-11-02 | Количество выполняемых тестов | ≥96; ≥192; ≥480; ≥30; ≥48 | Штука
|  |  |  | Назначение | Для нализаторов Alisei; Для анализаторов Charoite; Для анализаторов ELISA; Для анализаторов серии BEP; Для анализаторов открытого типа; Для ручной постановки; Для анализаторов VIDAS и miniVIDAS
21.20.23.110-00001501 | Вирус гепатита В поверхностный антиген ИВД, набор, иммуноферментный анализ (ИФА) | Набор | 2018-11-02 | Количество выполняемых тестов | ≥30 | Штука
|  |  |  | Назначение | Для анализаторов VIDAS и miniVIDAS
21.20.23.110-00001500 | Вирус гепатита В поверхностный антиген ИВД, набор, иммуноферментный анализ (ИФА) | Набор | 2018-11-02 | Количество выполняемых тестов | ≥48 | Штука
|  |  |  | Назначение | Для ручной постановки
21.20.23.110-00001499 | Вирус гепатита В поверхностный антиген ИВД, набор, иммуноферментный анализ (ИФА) | Набор | 2018-11-02 | Количество выполняемых тестов | ≥48 | Штука
|  |  |  | Назначение | Для анализаторов открытого типа
21.20.23.110-00001498 | Вирус гепатита В поверхностный антиген ИВД, набор, иммуноферментный анализ (ИФА) | Набор | 2018-11-02 | Количество выполняемых тестов | ≥48 | Штука
|  |  |  | Назначение | Для анализаторов серии BEP
21.20.23.110-00001497 | Вирус гепатита В поверхностный антиген ИВД, набор, иммуноферментный анализ (ИФА) | Набор | 2018-11-02 | Количество выполняемых тестов | ≥96 | Штука
|  |  |  | Назначение | Для ручной постановки
21.20.23.110-00001496 | Вирус гепатита В поверхностный антиген ИВД, набор, иммуноферментный анализ (ИФА) | Набор | 2018-11-02 | Количество выполняемых тестов | ≥96 | Штука
|  |  |  | Назначение | Для анализаторов ELISA
21.20.23.110-00001495 | Вирус гепатита В поверхностный антиген ИВД, набор, иммуноферментный анализ (ИФА) | Набор | 2018-11-02 | Количество выполняемых тестов | ≥96 | Штука
|  |  |  | Назначение | Для анализаторов Charoite
21.20.23.110-00001494 | Вирус гепатита В поверхностный антиген ИВД, набор, иммуноферментный анализ (ИФА) | Набор | 2018-11-02 | Количество выполняемых тестов | ≥96 | Штука
|  |  |  | Назначение | Для нализаторов Alisei
21.20.23.110-00001493 | Вирус гепатита В поверхностный антиген ИВД, набор, иммуноферментный анализ (ИФА) | Набор | 2018-11-02 | Количество выполняемых тестов | ≥96 | Штука
|  |  |  | Назначение | Для анализаторов открытого типа
21.20.23.110-00001492 | Вирус гепатита В поверхностный антиген ИВД, набор, иммуноферментный анализ (ИФА) | Набор | 2018-11-02 | Количество выполняемых тестов | ≥192 | Штука
|  |  |  | Назначение | Для анализаторов открытого типа
21.20.23.110-00001491 | Вирус гепатита В поверхностный антиген ИВД, набор, иммуноферментный анализ (ИФА) | Набор | 2018-11-02 | Количество выполняемых тестов | ≥192 | Штука
|  |  |  | Назначение | Для ручной постановки
21.20.23.110-00001490 | Вирус гепатита В поверхностный антиген ИВД, набор, иммуноферментный анализ (ИФА) | Набор | 2018-11-02 | Количество выполняемых тестов | ≥192 | Штука
|  |  |  | Назначение | Для анализаторов ELISA
21.20.23.110-00001489 | Вирус гепатита В поверхностный антиген ИВД, набор, иммуноферментный анализ (ИФА) | Набор | 2018-11-02 | Количество выполняемых тестов | ≥192 | Штука
|  |  |  | Назначение | Для нализаторов Alisei
21.20.23.110-00001488 | Вирус гепатита В поверхностный антиген ИВД, набор, иммуноферментный анализ (ИФА) | Набор | 2018-11-02 | Количество выполняемых тестов | ≥480 | Штука
|  |  |  | Назначение | Для ручной постановки
21.20.23.110-00001487 | Вирус гепатита В поверхностный антиген ИВД, набор, иммуноферментный анализ (ИФА) | Набор | 2018-11-02 | Количество выполняемых тестов | ≥480 | Штука
|  |  |  | Назначение | Для анализаторов открытого типа
21.20.23.110-00001486 | Вирус гепатита В поверхностный антиген ИВД, набор, иммуноферментный анализ (ИФА) | Набор | 2018-11-02 | Количество выполняемых тестов | ≥480 | Штука
|  |  |  | Назначение | Для нализаторов Alisei
21.20.23.110-00001454 | Вирус гепатита В поверхностный антиген ИВД, набор, иммунохемилюминесцентный анализ | Штука | 2021-04-30 | Количество выполняемых тестов | ≥500; ≥98; ≥200; ≥2000; ≥1200 | Штука
|  |  |  | Назначение | Для анализаторов иммунохимических Alinity i НBsAg; Для анализаторов серий ADVIA Centaur®; Для иммунохимических анализаторов Alinity i НBsAg; Для анализатора ARCHITECT i; Для анализаторов иммунохимических cobas e411 (Rack/Disk) и платформах модульных Cobas 6000, Cobas 8000; Для анализаторов серии Atellica; Для иммунодиагностического автоматического анализатора Витрос (Vitros); Для анализаторов серии Access system; Для иммунохемилюминесцентных анализаторов серии LIAISON; Для анализаторов открытого типа и ручной постановки; Для иммунохимического анализатора ARCHITECT
21.20.23.110-00001460 | Вирус гепатита В поверхностный антиген ИВД, набор, иммунохемилюминесцентный анализ | Штука | 2021-04-30 | Количество выполняемых тестов | ≥98 | Штука
|  |  |  | Назначение | Для анализаторов серии Access system
21.20.23.110-00001459 | Вирус гепатита В поверхностный антиген ИВД, набор, иммунохемилюминесцентный анализ | Штука | 2021-04-30 | Количество выполняемых тестов | ≥98 | Штука
|  |  |  | Назначение | Для анализаторов открытого типа и ручной постановки
21.20.23.110-00001458 | Вирус гепатита В поверхностный антиген ИВД, набор, иммунохемилюминесцентный анализ | Штука | 2021-04-30 | Количество выполняемых тестов | ≥98 | Штука
|  |  |  | Назначение | Для иммунохимического анализатора ARCHITECT
21.20.23.110-00001457 | Вирус гепатита В поверхностный антиген ИВД, набор, иммунохемилюминесцентный анализ | Штука | 2021-04-30 | Количество выполняемых тестов | ≥98 | Штука
|  |  |  | Назначение | Для иммунохемилюминесцентных анализаторов серии LIAISON
21.20.23.110-00001456 | Вирус гепатита В поверхностный антиген ИВД, набор, иммунохемилюминесцентный анализ | Штука | 2021-04-30 | Количество выполняемых тестов | ≥200 | Штука
|  |  |  | Назначение | Для иммунохемилюминесцентных анализаторов серии LIAISON
21.20.23.110-00001455 | Вирус гепатита В поверхностный антиген ИВД, набор, иммунохемилюминесцентный анализ | Штука | 2021-04-30 | Количество выполняемых тестов | ≥500 | Штука
|  |  |  | Назначение | Для анализатора ARCHITECT i
21.20.23.110-00010794 | Вирус гепатита В поверхностный антиген ИВД, набор, иммунохемилюминесцентный анализ | Штука | 2021-04-30 | Количество выполняемых тестов | ≥98 | Штука
|  |  |  | Назначение | Для иммунодиагностического автоматического анализатора Витрос (Vitros)
21.20.23.110-00010793 | Вирус гепатита В поверхностный антиген ИВД, набор, иммунохемилюминесцентный анализ | Штука | 2021-04-30 | Количество выполняемых тестов | ≥98 | Штука
|  |  |  | Назначение | Для анализаторов серии Atellica
21.20.23.110-00010792 | Вирус гепатита В поверхностный антиген ИВД, набор, иммунохемилюминесцентный анализ | Штука | 2021-04-30 | Количество выполняемых тестов | ≥98 | Штука
|  |  |  | Назначение | Для анализаторов иммунохимических cobas e411 (Rack/Disk) и платформах модульных Cobas 6000, Cobas 8000
21.20.23.110-00010791 | Вирус гепатита В поверхностный антиген ИВД, набор, иммунохемилюминесцентный анализ | Штука | 2021-04-30 | Количество выполняемых тестов | ≥98 | Штука
|  |  |  | Назначение | Для анализатора ARCHITECT i
21.20.23.110-00010790 | Вирус гепатита В поверхностный антиген ИВД, набор, иммунохемилюминесцентный анализ | Штука | 2021-04-30 | Количество выполняемых тестов | ≥200 | Штука
|  |  |  | Назначение | Для иммунохимического анализатора ARCHITECT
21.20.23.110-00010789 | Вирус гепатита В поверхностный антиген ИВД, набор, иммунохемилюминесцентный анализ | Штука | 2021-04-30 | Количество выполняемых тестов | ≥200 | Штука
|  |  |  | Назначение | Для иммунохимических анализаторов Alinity i НBsAg
21.20.23.110-00010788 | Вирус гепатита В поверхностный антиген ИВД, набор, иммунохемилюминесцентный анализ | Штука | 2021-04-30 | Количество выполняемых тестов | ≥200 | Штука
|  |  |  | Назначение | Для анализаторов иммунохимических cobas e411 (Rack/Disk) и платформах модульных Cobas 6000, Cobas 8000
21.20.23.110-00010787 | Вирус гепатита В поверхностный антиген ИВД, набор, иммунохемилюминесцентный анализ | Штука | 2021-04-30 | Количество выполняемых тестов | ≥200 | Штука
|  |  |  | Назначение | Для анализаторов серий ADVIA Centaur®
21.20.23.110-00010786 | Вирус гепатита В поверхностный антиген ИВД, набор, иммунохемилюминесцентный анализ | Штука | 2021-04-30 | Количество выполняемых тестов | ≥200 | Штука
|  |  |  | Назначение | Для анализаторов серии Atellica
21.20.23.110-00010785 | Вирус гепатита В поверхностный антиген ИВД, набор, иммунохемилюминесцентный анализ | Штука | 2021-04-30 | Количество выполняемых тестов | ≥500 | Штука
|  |  |  | Назначение | Для анализаторов иммунохимических Alinity i НBsAg
21.20.23.110-00010784 | Вирус гепатита В поверхностный антиген ИВД, набор, иммунохемилюминесцентный анализ | Штука | 2021-04-30 | Количество выполняемых тестов | ≥1200 | Штука
|  |  |  | Назначение | Для анализаторов иммунохимических Alinity i НBsAg
21.20.23.110-00010783 | Вирус гепатита В поверхностный антиген ИВД, набор, иммунохемилюминесцентный анализ | Штука | 2021-04-30 | Количество выполняемых тестов | ≥2000 | Штука
|  |  |  | Назначение | Для анализатора ARCHITECT i
21.20.23.110-00008387 | Вирус гепатита В поверхностный антиген ИВД, набор, иммунохроматографический анализ, экспресс-анализ | Набор | 2019-04-01 | Количество выполняемых тестов | ≥30; ≥25; ≥100; ≥1 | Штука
21.20.23.110-00008391 | Вирус гепатита В поверхностный антиген ИВД, набор, иммунохроматографический анализ, экспресс-анализ | Набор | 2019-04-01 | Количество выполняемых тестов | ≥1 | Штука
21.20.23.110-00008390 | Вирус гепатита В поверхностный антиген ИВД, набор, иммунохроматографический анализ, экспресс-анализ | Набор | 2019-04-01 | Количество выполняемых тестов | ≥25 | Штука
21.20.23.110-00008389 | Вирус гепатита В поверхностный антиген ИВД, набор, иммунохроматографический анализ, экспресс-анализ | Набор | 2019-04-01 | Количество выполняемых тестов | ≥30 | Штука
21.20.23.110-00008388 | Вирус гепатита В поверхностный антиген ИВД, набор, иммунохроматографический анализ, экспресс-анализ | Набор | 2019-04-01 | Количество выполняемых тестов | ≥100 | Штука
21.20.23.110-00004640 | Вирус гепатита В поверхностный антиген ИВД, реагент | Набор | 2018-12-14 | Назначение | Для анализаторов серии LIAISON; Для анализаторов открытого типа и ручной постановки
|  |  |  | Количество выполняемых тестов | ≥96; ≥24; ≥12; ≥48 | Штука
21.20.23.110-00004645 | Вирус гепатита В поверхностный антиген ИВД, реагент | Набор | 2018-12-14 | Назначение | Для анализаторов открытого типа и ручной постановки
|  |  |  | Количество выполняемых тестов | ≥12 | Штука
21.20.23.110-00004644 | Вирус гепатита В поверхностный антиген ИВД, реагент | Набор | 2018-12-14 | Назначение | Для анализаторов открытого типа и ручной постановки
|  |  |  | Количество выполняемых тестов | ≥24 | Штука
21.20.23.110-00004643 | Вирус гепатита В поверхностный антиген ИВД, реагент | Набор | 2018-12-14 | Назначение | Для анализаторов открытого типа и ручной постановки
|  |  |  | Количество выполняемых тестов | ≥48 | Штука
21.20.23.110-00004642 | Вирус гепатита В поверхностный антиген ИВД, реагент | Набор | 2018-12-14 | Назначение | Для анализаторов серии LIAISON
|  |  |  | Количество выполняемых тестов | ≥48 | Штука
21.20.23.110-00004641 | Вирус гепатита В поверхностный антиген ИВД, реагент | Набор | 2020-12-07 | Назначение | Для анализаторов открытого типа и ручной постановки
|  |  |  | Количество выполняемых тестов | ≥96 | Штука
21.20.23.110-00001792 | Вирус гепатита В ядерная нуклеиновая кислота ИВД, контрольный материал | Набор | 2018-11-02 | Объем реагента | ≥3; ≥1 | Кубический сантиметр;^миллилитр
|  |  |  | Назначение | Для анализаторов открытого типа и ручной постановки
21.20.23.110-00001794 | Вирус гепатита В ядерная нуклеиновая кислота ИВД, контрольный материал | Набор | 2018-11-02 | Объем реагента | ≥1 | Кубический сантиметр;^миллилитр
|  |  |  | Назначение | Для анализаторов открытого типа и ручной постановки
21.20.23.110-00001793 | Вирус гепатита В ядерная нуклеиновая кислота ИВД, контрольный материал | Набор | 2018-11-02 | Объем реагента | ≥3 | Кубический сантиметр;^миллилитр
|  |  |  | Назначение | Для анализаторов открытого типа и ручной постановки
21.20.23.110-00008514 | Вирус гепатита Е антитела класса иммуноглобулин G (IgG) ИВД, набор, иммуноферментный анализ (ИФА) | Набор | 2019-04-01
21.20.23.110-00008383 | Вирус гепатита Е антитела класса иммуноглобулин М (IgМ) ИВД, набор, иммуноферментный анализ (ИФА) | Набор | 2019-04-01
21.20.23.110-00008386 | Вирус гепатита Е общие антитела ИВД, набор, иммуноферментный анализ (ИФА) | Набор | 2019-04-01
21.20.23.110-00008413 | Вирус гепатита С антигены ИВД, набор, иммуноферментный анализ (ИФА) | Набор | 2019-04-01 | Количество выполняемых тестов | ≥192; ≥96; ≥480 | Штука
21.20.23.110-00008416 | Вирус гепатита С антигены ИВД, набор, иммуноферментный анализ (ИФА) | Набор | 2019-04-01 | Количество выполняемых тестов | ≥96 | Штука
21.20.23.110-00008415 | Вирус гепатита С антигены ИВД, набор, иммуноферментный анализ (ИФА) | Набор | 2019-04-01 | Количество выполняемых тестов | ≥192 | Штука
21.20.23.110-00008414 | Вирус гепатита С антигены ИВД, набор, иммуноферментный анализ (ИФА) | Набор | 2019-04-01 | Количество выполняемых тестов | ≥480 | Штука
21.20.23.110-00008409 | Вирус гепатита С антигены/антитела ИВД, набор, иммуноферментный анализ (ИФА) | Набор | 2019-04-01 | Количество выполняемых тестов | ≥96; ≥480; ≥192 | Штука
21.20.23.110-00008412 | Вирус гепатита С антигены/антитела ИВД, набор, иммуноферментный анализ (ИФА) | Набор | 2019-04-01 | Количество выполняемых тестов | ≥96 | Штука
21.20.23.110-00008411 | Вирус гепатита С антигены/антитела ИВД, набор, иммуноферментный анализ (ИФА) | Набор | 2019-04-01 | Количество выполняемых тестов | ≥192 | Штука
21.20.23.110-00008410 | Вирус гепатита С антигены/антитела ИВД, набор, иммуноферментный анализ (ИФА) | Набор | 2019-04-01 | Количество выполняемых тестов | ≥480 | Штука
21.20.23.110-00003224 | Вирус гепатита С антитела класса иммуноглобулин G (IgG) ИВД, контрольный материал | Набор | 2018-12-14 | Назначение | Для анализаторов серии LIAISON; Для анализаторов открытого типа и ручной постановки
|  |  |  | Объем реагента | ≥3; ≥1; ≥5 | Кубический сантиметр;^миллилитр
21.20.23.110-00003228 | Вирус гепатита С антитела класса иммуноглобулин G (IgG) ИВД, контрольный материал | Набор | 2018-12-14 | Назначение | Для анализаторов открытого типа и ручной постановки
|  |  |  | Объем реагента | ≥1 | Кубический сантиметр;^миллилитр
21.20.23.110-00003227 | Вирус гепатита С антитела класса иммуноглобулин G (IgG) ИВД, контрольный материал | Набор | 2018-12-14 | Назначение | Для анализаторов открытого типа и ручной постановки
|  |  |  | Объем реагента | ≥3 | Кубический сантиметр;^миллилитр
21.20.23.110-00003226 | Вирус гепатита С антитела класса иммуноглобулин G (IgG) ИВД, контрольный материал | Набор | 2018-12-14 | Назначение | Для анализаторов серии LIAISON
|  |  |  | Объем реагента | ≥3 | Кубический сантиметр;^миллилитр
21.20.23.110-00003225 | Вирус гепатита С антитела класса иммуноглобулин G (IgG) ИВД, контрольный материал | Набор | 2018-12-14 | Назначение | Для анализаторов открытого типа и ручной постановки
|  |  |  | Объем реагента | ≥5 | Кубический сантиметр;^миллилитр
21.20.23.110-00010486 | Вирус гепатита С антитела класса иммуноглобулин G (IgG) ИВД, набор, иммуноферментный анализ (ИФА) | Набор | 2019-06-01 | Количество выполняемых тестов | ≥192; ≥48; ≥96 | Штука
21.20.23.110-00010485 | Вирус гепатита С антитела класса иммуноглобулин G (IgG) ИВД, набор, иммуноферментный анализ (ИФА) | Набор | 2019-06-01 | Количество выполняемых тестов | ≥48 | Штука
21.20.23.110-00010484 | Вирус гепатита С антитела класса иммуноглобулин G (IgG) ИВД, набор, иммуноферментный анализ (ИФА) | Набор | 2019-06-01 | Количество выполняемых тестов | ≥96 | Штука
21.20.23.110-00010483 | Вирус гепатита С антитела класса иммуноглобулин G (IgG) ИВД, набор, иммуноферментный анализ (ИФА) | Набор | 2019-06-01 | Количество выполняемых тестов | ≥192 | Штука
21.20.23.110-00001449 | Вирус гепатита С антитела класса иммуноглобулин G (IgG) ИВД, набор, иммунохемилюминесцентный анализ. | Набор | 2018-11-02 | Назначение | Для иммунохемилюминесцентных анализаторов серии LIAISON
21.20.23.110-00007766 | Вирус гепатита С антитела класса иммуноглобулин G (IgG)/IgМ ИВД, набор, иммуноферментный анализ (ИФА) | Набор | 2019-04-01
21.10.60.196-00000001 | Вирус гепатита С антитела класса иммуноглобулин М (IgМ) ИВД, набор, иммуноферментный анализ (ИФА) | Набор | 2019-04-01 | Количество выполняемых тестов | ≥480; ≥192; ≥96 | Штука
|  |  |  | Количество выполняемых тестов | ≥480; ≥192; ≥96 | Штука
21.10.60.196-00000004 | Вирус гепатита С антитела класса иммуноглобулин М (IgМ) ИВД, набор, иммуноферментный анализ (ИФА) | Набор | 2019-04-01 | Количество выполняемых тестов | ≥96 | Штука
|  |  |  | Количество выполняемых тестов | ≥96 | Штука
21.10.60.196-00000003 | Вирус гепатита С антитела класса иммуноглобулин М (IgМ) ИВД, набор, иммуноферментный анализ (ИФА) | Набор | 2019-04-01 | Количество выполняемых тестов | ≥192 | Штука
|  |  |  | Количество выполняемых тестов | ≥192 | Штука
21.10.60.196-00000002 | Вирус гепатита С антитела класса иммуноглобулин М (IgМ) ИВД, набор, иммуноферментный анализ (ИФА) | Набор | 2019-07-01 | Количество выполняемых тестов | ≥480 | Штука
|  |  |  | Количество выполняемых тестов | ≥480 | Штука
21.20.23.110-00006021 | Вирус гепатита С генотипирование ИВД, набор, анализ нуклеиновых кислот | Набор | 2019-04-01 | Комплектация | Для дифференциации генотипов и полного ПЦР-анализа с электрофоретической детекцией; Для дифференциации генотипов и амплификации с гибридизационно-флуоресцентной детекцией в режиме реального времени; Для дифференциации генотипов и амплификации с гибридизационно-флуоресцентной детекцией по конечной точке; Для дифференциации генотипов и полного ПЦР-анализа с гибридизационно-флуоресцентной детекцией по конечной точке; Для дифференциации генотипов и полного ПЦР-анализа с гибридизационно-флуоресцентной детекцией в режиме реального времени; Для дифференциации генотипов и амплификации с электрофоретической детекцией; Для генотипирования методом обратной транскрипции и полимеразной цепной реакции в режиме реального времени; Для полного ПЦР -анализа и дифференциации генотипов с гибридизационно-флуоресцентной детекцией в режиме реального времени; Для генотипирования; Для определения генотипа методом гибридизации на биологическом микрочипе
|  |  |  | Количество выполняемых тестов | ≥100; ≥50; ≥40; ≥28; ≥200; ≥48 | Штука
|  |  |  | Назначение | Для анализаторов открытого типа; Для использования с AutoBlot 3000H и Auto-LiPA 49; Для системы секвенирования Open Gene
21.20.23.110-00006032 | Вирус гепатита С генотипирование ИВД, набор, анализ нуклеиновых кислот | Набор | 2019-04-01 | Комплектация | Для генотипирования
|  |  |  | Количество выполняемых тестов | ≥28 | Штука
|  |  |  | Назначение | Для системы секвенирования Open Gene
21.20.23.110-00006031 | Вирус гепатита С генотипирование ИВД, набор, анализ нуклеиновых кислот | Набор | 2019-04-01 | Комплектация | Для генотипирования
|  |  |  | Количество выполняемых тестов | ≥40 | Штука
|  |  |  | Назначение | Для использования с AutoBlot 3000H и Auto-LiPA 49
21.20.23.110-00006030 | Вирус гепатита С генотипирование ИВД, набор, анализ нуклеиновых кислот | Набор | 2019-04-01 | Комплектация | Для полного ПЦР -анализа и дифференциации генотипов с гибридизационно-флуоресцентной детекцией в режиме реального времени
|  |  |  | Количество выполняемых тестов | ≥48 | Штука
|  |  |  | Назначение | Для анализаторов открытого типа
21.20.23.110-00006029 | Вирус гепатита С генотипирование ИВД, набор, анализ нуклеиновых кислот | Набор | 2019-04-01 | Комплектация | Для генотипирования методом обратной транскрипции и полимеразной цепной реакции в режиме реального времени
|  |  |  | Количество выполняемых тестов | ≥50 | Штука
|  |  |  | Назначение | Для анализаторов открытого типа
21.20.23.110-00006028 | Вирус гепатита С генотипирование ИВД, набор, анализ нуклеиновых кислот | Набор | 2019-04-01 | Комплектация | Для дифференциации генотипов и полного ПЦР-анализа с гибридизационно-флуоресцентной детекцией в режиме реального времени
|  |  |  | Количество выполняемых тестов | ≥50 | Штука
|  |  |  | Назначение | Для анализаторов открытого типа
21.20.23.110-00006027 | Вирус гепатита С генотипирование ИВД, набор, анализ нуклеиновых кислот | Набор | 2019-04-01 | Комплектация | Для дифференциации генотипов и полного ПЦР-анализа с гибридизационно-флуоресцентной детекцией по конечной точке
|  |  |  | Количество выполняемых тестов | ≥50 | Штука
|  |  |  | Назначение | Для анализаторов открытого типа
21.20.23.110-00006026 | Вирус гепатита С генотипирование ИВД, набор, анализ нуклеиновых кислот | Набор | 2019-04-01 | Комплектация | Для дифференциации генотипов и амплификации с гибридизационно-флуоресцентной детекцией по конечной точке
|  |  |  | Количество выполняемых тестов | ≥50 | Штука
|  |  |  | Назначение | Для анализаторов открытого типа
21.20.23.110-00006025 | Вирус гепатита С генотипирование ИВД, набор, анализ нуклеиновых кислот | Набор | 2019-04-01 | Комплектация | Для дифференциации генотипов и амплификации с гибридизационно-флуоресцентной детекцией в режиме реального времени
|  |  |  | Количество выполняемых тестов | ≥50 | Штука
|  |  |  | Назначение | Для анализаторов открытого типа
21.20.23.110-00006024 | Вирус гепатита С генотипирование ИВД, набор, анализ нуклеиновых кислот | Набор | 2019-04-01 | Комплектация | Для дифференциации генотипов и амплификации с электрофоретической детекцией
|  |  |  | Количество выполняемых тестов | ≥50 | Штука
|  |  |  | Назначение | Для анализаторов открытого типа
21.20.23.110-00006023 | Вирус гепатита С генотипирование ИВД, набор, анализ нуклеиновых кислот | Набор | 2019-04-01 | Комплектация | Для дифференциации генотипов и полного ПЦР-анализа с электрофоретической детекцией
|  |  |  | Количество выполняемых тестов | ≥200 | Штука
|  |  |  | Назначение | Для анализаторов открытого типа
21.20.23.110-00006022 | Вирус гепатита С генотипирование ИВД, набор, анализ нуклеиновых кислот | Набор | 2019-04-01 | Комплектация | Для определения генотипа методом гибридизации на биологическом микрочипе
|  |  |  | Количество выполняемых тестов | ≥100 | Штука
|  |  |  | Назначение | Для анализаторов открытого типа
21.20.23.110-00008430 | Вирус гепатита С нуклеиновая кислота ИВД, набор, анализ нуклеиновых кислот | Набор | 2019-04-01 | Количество выполняемых тестов | ≥200; ≥96; ≥48; ≥100 | Штука
|  |  |  | Назначение | Для анализаторов Versant 440 Molecular System; Для анализаторов Cobas Amplicor; Для прибора преаналитической подготовки ПЦР-анализов Cobas AmpliPrep и анализаторов Cobas TaqMan 48, Cobas TaqMan, Cobas Amplicor; Для ПЦР-амлификаторов
|  |  |  | Комплектация | Для ПЦР-амплификации с гибридизационно-флуоресцентной детекцией методом электрофореза; Для полного ПЦР-анализа с гибридизационно-флуоресцентной детекцией по конечной точке; Для полного ПЦР-анализа с гибридизационно-флуоресцентной детекцией методом электрофореза; Для амплификации люминесцентного сигнала зондов, прикреплённых к исследуемой вирусной НК; Для автоматической подготовки образцов и автоматической амплификации и детекции; Для реакции ОТ с гибридизационно-флуоресцентной детекцией в режиме реального времени; Для полного ПЦР-анализа с гибридизационно-флуоресцентной детекцией в режиме реального времени
21.20.23.110-00008448 | Вирус гепатита С нуклеиновая кислота ИВД, набор, анализ нуклеиновых кислот | Набор | 2019-04-01 | Количество выполняемых тестов | ≥48 | Штука
|  |  |  | Назначение | Для ПЦР-амлификаторов
|  |  |  | Комплектация | Для полного ПЦР-анализа с гибридизационно-флуоресцентной детекцией в режиме реального времени
21.20.23.110-00008447 | Вирус гепатита С нуклеиновая кислота ИВД, набор, анализ нуклеиновых кислот | Набор | 2019-04-01 | Количество выполняемых тестов | ≥48 | Штука
|  |  |  | Назначение | Для ПЦР-амлификаторов
|  |  |  | Комплектация | Для реакции ОТ с гибридизационно-флуоресцентной детекцией в режиме реального времени
21.20.23.110-00008446 | Вирус гепатита С нуклеиновая кислота ИВД, набор, анализ нуклеиновых кислот | Набор | 2019-04-01 | Количество выполняемых тестов | ≥48 | Штука
|  |  |  | Назначение | Для ПЦР-амлификаторов
|  |  |  | Комплектация | Для автоматической подготовки образцов и автоматической амплификации и детекции
21.20.23.110-00008445 | Вирус гепатита С нуклеиновая кислота ИВД, набор, анализ нуклеиновых кислот | Набор | 2019-04-01 | Количество выполняемых тестов | ≥48 | Штука
|  |  |  | Назначение | Для прибора преаналитической подготовки ПЦР-анализов Cobas AmpliPrep и анализаторов Cobas TaqMan 48, Cobas TaqMan, Cobas Amplicor
|  |  |  | Комплектация | Для полного ПЦР-анализа с гибридизационно-флуоресцентной детекцией в режиме реального времени
21.20.23.110-00008444 | Вирус гепатита С нуклеиновая кислота ИВД, набор, анализ нуклеиновых кислот | Набор | 2019-04-01 | Количество выполняемых тестов | ≥48 | Штука
|  |  |  | Назначение | Для прибора преаналитической подготовки ПЦР-анализов Cobas AmpliPrep и анализаторов Cobas TaqMan 48, Cobas TaqMan, Cobas Amplicor
|  |  |  | Комплектация | Для реакции ОТ с гибридизационно-флуоресцентной детекцией в режиме реального времени
21.20.23.110-00008443 | Вирус гепатита С нуклеиновая кислота ИВД, набор, анализ нуклеиновых кислот | Набор | 2019-04-01 | Количество выполняемых тестов | ≥48 | Штука
|  |  |  | Назначение | Для прибора преаналитической подготовки ПЦР-анализов Cobas AmpliPrep и анализаторов Cobas TaqMan 48, Cobas TaqMan, Cobas Amplicor
|  |  |  | Комплектация | Для автоматической подготовки образцов и автоматической амплификации и детекции
21.20.23.110-00008442 | Вирус гепатита С нуклеиновая кислота ИВД, набор, анализ нуклеиновых кислот | Набор | 2019-04-01 | Количество выполняемых тестов | ≥96 | Штука
|  |  |  | Назначение | Для ПЦР-амлификаторов
|  |  |  | Комплектация | Для амплификации люминесцентного сигнала зондов, прикреплённых к исследуемой вирусной НК
21.20.23.110-00008441 | Вирус гепатита С нуклеиновая кислота ИВД, набор, анализ нуклеиновых кислот | Набор | 2019-04-01 | Количество выполняемых тестов | ≥96 | Штука
|  |  |  | Назначение | Для анализаторов Cobas Amplicor
|  |  |  | Комплектация | Для амплификации люминесцентного сигнала зондов, прикреплённых к исследуемой вирусной НК
21.20.23.110-00008440 | Вирус гепатита С нуклеиновая кислота ИВД, набор, анализ нуклеиновых кислот | Набор | 2019-04-01 | Количество выполняемых тестов | ≥96 | Штука
|  |  |  | Назначение | Для анализаторов Versant 440 Molecular System
|  |  |  | Комплектация | Для амплификации люминесцентного сигнала зондов, прикреплённых к исследуемой вирусной НК
21.20.23.110-00008439 | Вирус гепатита С нуклеиновая кислота ИВД, набор, анализ нуклеиновых кислот | Набор | 2019-04-01 | Количество выполняемых тестов | ≥96 | Штука
|  |  |  | Назначение | Для ПЦР-амлификаторов
|  |  |  | Комплектация | Для полного ПЦР-анализа с гибридизационно-флуоресцентной детекцией в режиме реального времени
21.20.23.110-00008438 | Вирус гепатита С нуклеиновая кислота ИВД, набор, анализ нуклеиновых кислот | Набор | 2019-04-01 | Количество выполняемых тестов | ≥96 | Штука
|  |  |  | Назначение | Для анализаторов Cobas Amplicor
|  |  |  | Комплектация | Для полного ПЦР-анализа с гибридизационно-флуоресцентной детекцией в режиме реального времени
21.20.23.110-00008437 | Вирус гепатита С нуклеиновая кислота ИВД, набор, анализ нуклеиновых кислот | Набор | 2019-04-01 | Количество выполняемых тестов | ≥96 | Штука
|  |  |  | Назначение | Для анализаторов Versant 440 Molecular System
|  |  |  | Комплектация | Для полного ПЦР-анализа с гибридизационно-флуоресцентной детекцией в режиме реального времени
21.20.23.110-00008436 | Вирус гепатита С нуклеиновая кислота ИВД, набор, анализ нуклеиновых кислот | Набор | 2019-04-01 | Количество выполняемых тестов | ≥100 | Штука
|  |  |  | Назначение | Для ПЦР-амлификаторов
|  |  |  | Комплектация | Для полного ПЦР-анализа с гибридизационно-флуоресцентной детекцией методом электрофореза
21.20.23.110-00008435 | Вирус гепатита С нуклеиновая кислота ИВД, набор, анализ нуклеиновых кислот | Набор | 2019-04-01 | Количество выполняемых тестов | ≥100 | Штука
|  |  |  | Назначение | Для ПЦР-амлификаторов
|  |  |  | Комплектация | Для полного ПЦР-анализа с гибридизационно-флуоресцентной детекцией в режиме реального времени
21.20.23.110-00008434 | Вирус гепатита С нуклеиновая кислота ИВД, набор, анализ нуклеиновых кислот | Набор | 2019-04-01 | Количество выполняемых тестов | ≥100 | Штука
|  |  |  | Назначение | Для ПЦР-амлификаторов
|  |  |  | Комплектация | Для полного ПЦР-анализа с гибридизационно-флуоресцентной детекцией по конечной точке
21.20.23.110-00008433 | Вирус гепатита С нуклеиновая кислота ИВД, набор, анализ нуклеиновых кислот | Набор | 2019-04-01 | Количество выполняемых тестов | ≥100 | Штука
|  |  |  | Назначение | Для ПЦР-амлификаторов
|  |  |  | Комплектация | Для ПЦР-амплификации с гибридизационно-флуоресцентной детекцией методом электрофореза
21.20.23.110-00008432 | Вирус гепатита С нуклеиновая кислота ИВД, набор, анализ нуклеиновых кислот | Набор | 2019-04-01 | Количество выполняемых тестов | ≥200 | Штука
|  |  |  | Назначение | Для ПЦР-амлификаторов
|  |  |  | Комплектация | Для полного ПЦР-анализа с гибридизационно-флуоресцентной детекцией методом электрофореза
21.20.23.110-00008431 | Вирус гепатита С нуклеиновая кислота ИВД, набор, анализ нуклеиновых кислот | Набор | 2019-04-01 | Количество выполняемых тестов | ≥200 | Штука
|  |  |  | Назначение | Для ПЦР-амлификаторов
|  |  |  | Комплектация | Для ПЦР-амплификации с гибридизационно-флуоресцентной детекцией методом электрофореза
21.20.23.110-00008396 | Вирус гепатита С общие антитела ИВД, калибратор | Набор | 2019-04-01 | Назначение | Для анализаторов серии ACCESS; Для анализаторов серии Витрос; Для анализаторов серии ARCHITECT; Для анализаторов открытого типа
|  |  |  | Объем реагента | ≥10; ≥1; ≥5 | Кубический сантиметр;^миллилитр
21.20.23.110-00008402 | Вирус гепатита С общие антитела ИВД, калибратор | Набор | 2019-04-01 | Назначение | Для анализаторов открытого типа
|  |  |  | Объем реагента | ≥1 | Кубический сантиметр;^миллилитр
21.20.23.110-00008401 | Вирус гепатита С общие антитела ИВД, калибратор | Набор | 2019-04-01 | Назначение | Для анализаторов открытого типа
|  |  |  | Объем реагента | ≥5 | Кубический сантиметр;^миллилитр
21.20.23.110-00008400 | Вирус гепатита С общие антитела ИВД, калибратор | Набор | 2019-04-01 | Назначение | Для анализаторов серии ARCHITECT
|  |  |  | Объем реагента | ≥5 | Кубический сантиметр;^миллилитр
21.20.23.110-00008399 | Вирус гепатита С общие антитела ИВД, калибратор | Набор | 2019-04-01 | Назначение | Для анализаторов серии Витрос
|  |  |  | Объем реагента | ≥5 | Кубический сантиметр;^миллилитр
21.20.23.110-00008398 | Вирус гепатита С общие антитела ИВД, калибратор | Набор | 2019-04-01 | Назначение | Для анализаторов серии ACCESS
|  |  |  | Объем реагента | ≥5 | Кубический сантиметр;^миллилитр
21.20.23.110-00008397 | Вирус гепатита С общие антитела ИВД, калибратор | Набор | 2019-04-01 | Назначение | Для анализаторов открытого типа
|  |  |  | Объем реагента | ≥10 | Кубический сантиметр;^миллилитр
21.20.23.110-00003244 | Вирус гепатита С общие антитела ИВД, контрольный материал | Набор | 2018-12-14 | Объем реагента | ≥3; ≥5; ≥1 | Кубический сантиметр;^миллилитр
|  |  |  | Назначение | Для анализаторов серии ACCESS; Для анализаторов серии Витрос (Vitros); Для анализаторов серии ARCHITECT; Для анализаторов открытого типа и ручной постановки
21.20.23.110-00003250 | Вирус гепатита С общие антитела ИВД, контрольный материал | Набор | 2018-12-14 | Объем реагента | ≥1 | Кубический сантиметр;^миллилитр
|  |  |  | Назначение | Для анализаторов открытого типа и ручной постановки
21.20.23.110-00003249 | Вирус гепатита С общие антитела ИВД, контрольный материал | Набор | 2018-12-14 | Объем реагента | ≥3 | Кубический сантиметр;^миллилитр
|  |  |  | Назначение | Для анализаторов открытого типа и ручной постановки
21.20.23.110-00003248 | Вирус гепатита С общие антитела ИВД, контрольный материал | Набор | 2018-12-14 | Объем реагента | ≥3 | Кубический сантиметр;^миллилитр
|  |  |  | Назначение | Для анализаторов серии ARCHITECT
21.20.23.110-00003247 | Вирус гепатита С общие антитела ИВД, контрольный материал | Набор | 2018-12-14 | Объем реагента | ≥3 | Кубический сантиметр;^миллилитр
|  |  |  | Назначение | Для анализаторов серии Витрос (Vitros)
21.20.23.110-00003246 | Вирус гепатита С общие антитела ИВД, контрольный материал | Набор | 2018-12-14 | Объем реагента | ≥3 | Кубический сантиметр;^миллилитр
|  |  |  | Назначение | Для анализаторов серии ACCESS
21.20.23.110-00003245 | Вирус гепатита С общие антитела ИВД, контрольный материал | Набор | 2018-12-14 | Объем реагента | ≥5 | Кубический сантиметр;^миллилитр
|  |  |  | Назначение | Для анализаторов открытого типа и ручной постановки
21.20.23.110-00001502 | Вирус гепатита С общие антитела ИВД, набор, иммуноблот | Набор | 2018-11-02 | Назначение | Для анализаторов открытого типа; Для ручной постановки
|  |  |  | Количество выполняемых тестов | ≥24; ≥12; ≥18 | Штука
21.20.23.110-00001506 | Вирус гепатита С общие антитела ИВД, набор, иммуноблот | Набор | 2018-11-02 | Назначение | Для ручной постановки
|  |  |  | Количество выполняемых тестов | ≥12 | Штука
21.20.23.110-00001505 | Вирус гепатита С общие антитела ИВД, набор, иммуноблот | Набор | 2018-11-02 | Назначение | Для ручной постановки
|  |  |  | Количество выполняемых тестов | ≥18 | Штука
21.20.23.110-00001504 | Вирус гепатита С общие антитела ИВД, набор, иммуноблот | Набор | 2018-11-02 | Назначение | Для анализаторов открытого типа
|  |  |  | Количество выполняемых тестов | ≥18 | Штука
21.20.23.110-00001503 | Вирус гепатита С общие антитела ИВД, набор, иммуноблот | Набор | 2018-11-02 | Назначение | Для ручной постановки
|  |  |  | Количество выполняемых тестов | ≥24 | Штука
21.20.23.110-00008464 | Вирус гепатита С общие антитела ИВД, набор, иммуноферментный анализ (ИФА) | Штука | 2022-07-20 | Количество выполняемых тестов | ≥480; ≥48; ≥96; ≥192; ≥24 | Штука
|  |  |  | Назначение | Для анализаторов серии BEP (БиИПи); Для автоматических анализаторов серии Чароит; Для ручной постановки анализа и/или работы на анализаторах открытого типа
21.20.23.110-00008471 | Вирус гепатита С общие антитела ИВД, набор, иммуноферментный анализ (ИФА) | Штука | 2022-07-20 | Количество выполняемых тестов | ≥24 | Штука
|  |  |  | Назначение | Для ручной постановки анализа и/или работы на анализаторах открытого типа
21.20.23.110-00008470 | Вирус гепатита С общие антитела ИВД, набор, иммуноферментный анализ (ИФА) | Штука | 2022-07-20 | Количество выполняемых тестов | ≥48 | Штука
|  |  |  | Назначение | Для ручной постановки анализа и/или работы на анализаторах открытого типа
21.20.23.110-00008469 | Вирус гепатита С общие антитела ИВД, набор, иммуноферментный анализ (ИФА) | Штука | 2022-07-20 | Количество выполняемых тестов | ≥96 | Штука
|  |  |  | Назначение | Для ручной постановки анализа и/или работы на анализаторах открытого типа
21.20.23.110-00008468 | Вирус гепатита С общие антитела ИВД, набор, иммуноферментный анализ (ИФА) | Штука | 2022-07-20 | Количество выполняемых тестов | ≥96 | Штука
|  |  |  | Назначение | Для автоматических анализаторов серии Чароит
21.20.23.110-00008467 | Вирус гепатита С общие антитела ИВД, набор, иммуноферментный анализ (ИФА) | Штука | 2022-07-20 | Количество выполняемых тестов | ≥96 | Штука
|  |  |  | Назначение | Для анализаторов серии BEP (БиИПи)
21.20.23.110-00008466 | Вирус гепатита С общие антитела ИВД, набор, иммуноферментный анализ (ИФА) | Штука | 2022-07-20 | Количество выполняемых тестов | ≥192 | Штука
|  |  |  | Назначение | Для ручной постановки анализа и/или работы на анализаторах открытого типа
21.20.23.110-00008465 | Вирус гепатита С общие антитела ИВД, набор, иммуноферментный анализ (ИФА) | Штука | 2022-07-20 | Количество выполняемых тестов | ≥480 | Штука
|  |  |  | Назначение | Для ручной постановки анализа и/или работы на анализаторах открытого типа
21.20.23.110-00008485 | Вирус гепатита С общие антитела ИВД, набор, иммунохемилюминесцентный анализ | Набор | 2019-04-01 | Назначение | Для анализаторов серии ACCESS; Для серии платформ модульных MODULAR ANALYTICS; Для анализаторов серии Витрос (Vitros); Для анализаторов серии COBAS; Для анализаторов серии Elecsys; Для анализаторов серии ARHITECT; Для анализаторов открытого типа и ручной постановки
|  |  |  | Количество выполняемых тестов | ≥48; ≥24; ≥12; ≥96 | Штука
21.20.23.110-00008495 | Вирус гепатита С общие антитела ИВД, набор, иммунохемилюминесцентный анализ | Набор | 2019-04-01 | Назначение | Для анализаторов открытого типа и ручной постановки
|  |  |  | Количество выполняемых тестов | ≥12 | Штука
21.20.23.110-00008494 | Вирус гепатита С общие антитела ИВД, набор, иммунохемилюминесцентный анализ | Набор | 2019-04-01 | Назначение | Для анализаторов открытого типа и ручной постановки
|  |  |  | Количество выполняемых тестов | ≥24 | Штука
21.20.23.110-00008493 | Вирус гепатита С общие антитела ИВД, набор, иммунохемилюминесцентный анализ | Набор | 2019-04-01 | Назначение | Для анализаторов открытого типа и ручной постановки
|  |  |  | Количество выполняемых тестов | ≥48 | Штука
21.20.23.110-00008492 | Вирус гепатита С общие антитела ИВД, набор, иммунохемилюминесцентный анализ | Набор | 2019-04-01 | Назначение | Для анализаторов серии ARHITECT
|  |  |  | Количество выполняемых тестов | ≥48 | Штука
21.20.23.110-00008491 | Вирус гепатита С общие антитела ИВД, набор, иммунохемилюминесцентный анализ | Набор | 2019-04-01 | Назначение | Для анализаторов серии Elecsys
|  |  |  | Количество выполняемых тестов | ≥48 | Штука
21.20.23.110-00008490 | Вирус гепатита С общие антитела ИВД, набор, иммунохемилюминесцентный анализ | Набор | 2019-04-01 | Назначение | Для анализаторов серии COBAS
|  |  |  | Количество выполняемых тестов | ≥48 | Штука
21.20.23.110-00008489 | Вирус гепатита С общие антитела ИВД, набор, иммунохемилюминесцентный анализ | Набор | 2019-04-01 | Назначение | Для анализаторов серии Витрос (Vitros)
|  |  |  | Количество выполняемых тестов | ≥48 | Штука
21.20.23.110-00008488 | Вирус гепатита С общие антитела ИВД, набор, иммунохемилюминесцентный анализ | Набор | 2019-04-01 | Назначение | Для серии платформ модульных MODULAR ANALYTICS
|  |  |  | Количество выполняемых тестов | ≥48 | Штука
21.20.23.110-00008487 | Вирус гепатита С общие антитела ИВД, набор, иммунохемилюминесцентный анализ | Набор | 2019-04-01 | Назначение | Для анализаторов серии ACCESS
|  |  |  | Количество выполняемых тестов | ≥48 | Штука
21.20.23.110-00008486 | Вирус гепатита С общие антитела ИВД, набор, иммунохемилюминесцентный анализ | Набор | 2019-04-01 | Назначение | Для анализаторов открытого типа и ручной постановки
|  |  |  | Количество выполняемых тестов | ≥96 | Штука
21.20.23.110-00008474 | Вирус гепатита С общие антитела ИВД, набор, иммунохроматографический анализ, экспресс-анализ | Набор | 2019-04-01 | Количество выполняемых тестов | ≥100; ≥25; ≥40; ≥30; ≥1 | Штука
21.20.23.110-00008479 | Вирус гепатита С общие антитела ИВД, набор, иммунохроматографический анализ, экспресс-анализ | Набор | 2019-04-01 | Количество выполняемых тестов | ≥1 | Штука
21.20.23.110-00008478 | Вирус гепатита С общие антитела ИВД, набор, иммунохроматографический анализ, экспресс-анализ | Набор | 2019-04-01 | Количество выполняемых тестов | ≥25 | Штука
21.20.23.110-00008477 | Вирус гепатита С общие антитела ИВД, набор, иммунохроматографический анализ, экспресс-анализ | Набор | 2019-04-01 | Количество выполняемых тестов | ≥30 | Штука
21.20.23.110-00008476 | Вирус гепатита С общие антитела ИВД, набор, иммунохроматографический анализ, экспресс-анализ | Набор | 2019-04-01 | Количество выполняемых тестов | ≥40 | Штука
21.20.23.110-00008475 | Вирус гепатита С общие антитела ИВД, набор, иммунохроматографический анализ, экспресс-анализ | Набор | 2019-04-01 | Количество выполняемых тестов | ≥100 | Штука
21.20.23.110-00008480 | Вирус гепатита С ядерный антиген ИВД, калибратор | Набор | 2019-04-01 | Объем реагента | ≥5; ≥10; ≥1 | Кубический сантиметр;^миллилитр
|  |  |  | Назначение | Для анализаторов серии ARCHITECT i; Для анализаторов открытого типа
21.20.23.110-00008484 | Вирус гепатита С ядерный антиген ИВД, калибратор | Набор | 2019-04-01 | Объем реагента | ≥1 | Кубический сантиметр;^миллилитр
|  |  |  | Назначение | Для анализаторов открытого типа
21.20.23.110-00008483 | Вирус гепатита С ядерный антиген ИВД, калибратор | Набор | 2019-04-01 | Объем реагента | ≥5 | Кубический сантиметр;^миллилитр
|  |  |  | Назначение | Для анализаторов открытого типа
21.20.23.110-00008482 | Вирус гепатита С ядерный антиген ИВД, калибратор | Набор | 2019-04-01 | Объем реагента | ≥5 | Кубический сантиметр;^миллилитр
|  |  |  | Назначение | Для анализаторов серии ARCHITECT i
21.20.23.110-00008481 | Вирус гепатита С ядерный антиген ИВД, калибратор | Набор | 2019-04-01 | Объем реагента | ≥10 | Кубический сантиметр;^миллилитр
|  |  |  | Назначение | Для анализаторов открытого типа
21.20.23.110-00008518 | Вирус гепатита С ядерный антиген ИВД, контрольный материал | Набор | 2019-04-01 | Назначение | Для анализаторов системы ARCHITECT с; Для анализаторов открытого типа и ручной постановки
|  |  |  | Объем реагента | ≥5; ≥3; ≥10; ≥1 | Кубический сантиметр;^миллилитр
21.20.23.110-00008523 | Вирус гепатита С ядерный антиген ИВД, контрольный материал | Набор | 2019-04-01 | Назначение | Для анализаторов открытого типа и ручной постановки
|  |  |  | Объем реагента | ≥1 | Кубический сантиметр;^миллилитр
21.20.23.110-00008522 | Вирус гепатита С ядерный антиген ИВД, контрольный материал | Набор | 2019-04-01 | Назначение | Для анализаторов открытого типа и ручной постановки
|  |  |  | Объем реагента | ≥3 | Кубический сантиметр;^миллилитр
21.20.23.110-00008521 | Вирус гепатита С ядерный антиген ИВД, контрольный материал | Набор | 2019-04-01 | Назначение | Для анализаторов системы ARCHITECT с
|  |  |  | Объем реагента | ≥3 | Кубический сантиметр;^миллилитр
21.20.23.110-00008520 | Вирус гепатита С ядерный антиген ИВД, контрольный материал | Набор | 2019-04-01 | Назначение | Для анализаторов открытого типа и ручной постановки
|  |  |  | Объем реагента | ≥5 | Кубический сантиметр;^миллилитр
21.20.23.110-00008519 | Вирус гепатита С ядерный антиген ИВД, контрольный материал | Набор | 2019-04-01 | Назначение | Для анализаторов открытого типа и ручной постановки
|  |  |  | Объем реагента | ≥10 | Кубический сантиметр;^миллилитр
21.20.23.110-00008385 | Вирус гепатита С ядерный антиген ИВД, набор, иммуноферментный анализ (ИФА) | Набор | 2019-04-01
21.20.23.110-00008458 | Вирус гепатита С ядерный антиген ИВД, набор, иммунохемилюминесцентный анализ | Набор | 2019-04-01 | Количество выполняемых тестов | ≥96; ≥12; ≥24; ≥48 | Штука
|  |  |  | Назначение | Для анализаторов серии ARHITECT; Для анализаторов открытого типа и ручной постановки
21.20.23.110-00008463 | Вирус гепатита С ядерный антиген ИВД, набор, иммунохемилюминесцентный анализ | Набор | 2019-04-01 | Количество выполняемых тестов | ≥12 | Штука
|  |  |  | Назначение | Для анализаторов открытого типа и ручной постановки
21.20.23.110-00008462 | Вирус гепатита С ядерный антиген ИВД, набор, иммунохемилюминесцентный анализ | Набор | 2019-04-01 | Количество выполняемых тестов | ≥24 | Штука
|  |  |  | Назначение | Для анализаторов открытого типа и ручной постановки
21.20.23.110-00008461 | Вирус гепатита С ядерный антиген ИВД, набор, иммунохемилюминесцентный анализ | Набор | 2019-04-01 | Количество выполняемых тестов | ≥48 | Штука
|  |  |  | Назначение | Для анализаторов открытого типа и ручной постановки
21.20.23.110-00008460 | Вирус гепатита С ядерный антиген ИВД, набор, иммунохемилюминесцентный анализ | Набор | 2019-04-01 | Количество выполняемых тестов | ≥48 | Штука
|  |  |  | Назначение | Для анализаторов серии ARHITECT
21.20.23.110-00008459 | Вирус гепатита С ядерный антиген ИВД, набор, иммунохемилюминесцентный анализ | Набор | 2019-04-01 | Количество выполняемых тестов | ≥96 | Штука
|  |  |  | Назначение | Для анализаторов открытого типа и ручной постановки
21.20.23.110-00007962 | Вирус гриппа А антитела класса иммуноглобулин G (IgG) ИВД, набор, иммуноферментный анализ (ИФА) | Набор | 2019-04-01
21.20.23.110-00007963 | Вирус гриппа А антитела класса иммуноглобулин G (IgG)/IgМ ИВД, набор, иммуноферментный анализ (ИФА) | Набор | 2019-04-01
21.20.23.110-00007956 | Вирус гриппа А антитела класса иммуноглобулин А (IgA) ИВД, набор, иммуноферментный анализ (ИФА) | Набор | 2019-04-01
21.20.23.110-00007957 | Вирус гриппа А антитела класса иммуноглобулин М (IgМ) ИВД, набор, иммуноферментный анализ (ИФА) | Набор | 2019-04-01
21.20.23.110-00007974 | Вирус гриппа А нуклеиновая кислота ИВД, набор, анализ нуклеиновых кислот | Набор | 2019-04-01 | Комплектация | Для проведения амплификации к ДНК с гибридизационно-флуоресцентной детекцией в режиме реального времени; Для проведения амплификации к ДНК с гибридизационно-флуоресцентной детекцией по конечной точке
21.20.23.110-00007976 | Вирус гриппа А нуклеиновая кислота ИВД, набор, анализ нуклеиновых кислот | Набор | 2019-04-01 | Комплектация | Для проведения амплификации к ДНК с гибридизационно-флуоресцентной детекцией по конечной точке
21.20.23.110-00007975 | Вирус гриппа А нуклеиновая кислота ИВД, набор, анализ нуклеиновых кислот | Набор | 2019-04-01 | Комплектация | Для проведения амплификации к ДНК с гибридизационно-флуоресцентной детекцией в режиме реального времени
21.20.23.110-00007980 | Вирус гриппа А подтип H1N1 (свиной грипп) нуклеиновая кислота ИВД, набор, анализ нуклеиновых кислот | Набор | 2019-04-01 | Количество выполняемых тестов | ≥60; ≥50; ≥200 | Штука
|  |  |  | Назначение | Для проведения ПЦР- амплификации с гибридизационно-флуоресцентной детекцией в режиме реального времени; Для проведения реакции ОТ и амплификации к ДНК с гибридизационно-флуоресцентной детекцией в режиме реального времени; Для проведения ПЦР-амплификации с гибридизационно-флуоресцентной детекцией по конечной точке
21.20.23.110-00007985 | Вирус гриппа А подтип H1N1 (свиной грипп) нуклеиновая кислота ИВД, набор, анализ нуклеиновых кислот | Набор | 2019-04-01 | Количество выполняемых тестов | ≥50 | Штука
|  |  |  | Назначение | Для проведения ПЦР-амплификации с гибридизационно-флуоресцентной детекцией по конечной точке
21.20.23.110-00007984 | Вирус гриппа А подтип H1N1 (свиной грипп) нуклеиновая кислота ИВД, набор, анализ нуклеиновых кислот | Набор | 2019-04-01 | Количество выполняемых тестов | ≥50 | Штука
|  |  |  | Назначение | Для проведения ПЦР- амплификации с гибридизационно-флуоресцентной детекцией в режиме реального времени
21.20.23.110-00007983 | Вирус гриппа А подтип H1N1 (свиной грипп) нуклеиновая кислота ИВД, набор, анализ нуклеиновых кислот | Набор | 2019-04-01 | Количество выполняемых тестов | ≥60 | Штука
|  |  |  | Назначение | Для проведения реакции ОТ и амплификации к ДНК с гибридизационно-флуоресцентной детекцией в режиме реального времени
21.20.23.110-00007982 | Вирус гриппа А подтип H1N1 (свиной грипп) нуклеиновая кислота ИВД, набор, анализ нуклеиновых кислот | Набор | 2019-04-01 | Количество выполняемых тестов | ≥200 | Штука
|  |  |  | Назначение | Для проведения ПЦР-амплификации с гибридизационно-флуоресцентной детекцией по конечной точке
21.20.23.110-00007981 | Вирус гриппа А подтип H1N1 (свиной грипп) нуклеиновая кислота ИВД, набор, анализ нуклеиновых кислот | Набор | 2019-04-01 | Количество выполняемых тестов | ≥200 | Штука
|  |  |  | Назначение | Для проведения реакции ОТ и амплификации к ДНК с гибридизационно-флуоресцентной детекцией в режиме реального времени
21.20.23.110-00007993 | Вирус гриппа А подтип N5N1 (птичий грипп) нуклеиновая кислота ИВД, набор, анализ нуклеиновых кислот | Набор | 2019-04-01 | Назначение | Для полного ПЦР-анализа с гибридизационно-флуоресцентной детекцией по конечной точке; Для полного ПЦР-анализа с гибридизационно-флуоресцентной детекцией в режиме реального времени
21.20.23.110-00007995 | Вирус гриппа А подтип N5N1 (птичий грипп) нуклеиновая кислота ИВД, набор, анализ нуклеиновых кислот | Набор | 2019-04-01 | Назначение | Для полного ПЦР-анализа с гибридизационно-флуоресцентной детекцией в режиме реального времени
21.20.23.110-00007994 | Вирус гриппа А подтип N5N1 (птичий грипп) нуклеиновая кислота ИВД, набор, анализ нуклеиновых кислот | Набор | 2019-04-01 | Назначение | Для полного ПЦР-анализа с гибридизационно-флуоресцентной детекцией по конечной точке
21.20.23.110-00007996 | Вирус гриппа А/В антигены ИВД, набор, иммунохроматографический анализ, экспресс-анализ | Набор | 2019-04-01 | Количество выполняемых тестов | ≥40; ≥25; ≥10; ≥1; ≥50; ≥20 | Штука
21.20.23.110-00008002 | Вирус гриппа А/В антигены ИВД, набор, иммунохроматографический анализ, экспресс-анализ | Набор | 2019-04-01 | Количество выполняемых тестов | ≥1 | Штука
21.20.23.110-00008001 | Вирус гриппа А/В антигены ИВД, набор, иммунохроматографический анализ, экспресс-анализ | Набор | 2019-04-01 | Количество выполняемых тестов | ≥10 | Штука
21.20.23.110-00008000 | Вирус гриппа А/В антигены ИВД, набор, иммунохроматографический анализ, экспресс-анализ | Набор | 2019-04-01 | Количество выполняемых тестов | ≥20 | Штука
21.20.23.110-00007999 | Вирус гриппа А/В антигены ИВД, набор, иммунохроматографический анализ, экспресс-анализ | Набор | 2019-04-01 | Количество выполняемых тестов | ≥25 | Штука
21.20.23.110-00007998 | Вирус гриппа А/В антигены ИВД, набор, иммунохроматографический анализ, экспресс-анализ | Набор | 2019-04-01 | Количество выполняемых тестов | ≥40 | Штука
21.20.23.110-00007997 | Вирус гриппа А/В антигены ИВД, набор, иммунохроматографический анализ, экспресс-анализ | Набор | 2019-04-01 | Количество выполняемых тестов | ≥50 | Штука
21.20.23.110-00007958 | Вирус гриппа А/В антитела класса иммуноглобулин G (IgG) ИВД, набор, иммуноферментный анализ (ИФА) | Набор | 2019-04-01
21.20.23.110-00010851 | Вирус гриппа А/В антитела класса иммуноглобулин А (IgA) ИВД, набор, иммуноферментны й анализ (ИФА) | Штука | 2021-06-15
21.20.23.110-00007964 | Вирус гриппа А/В антитела класса иммуноглобулин М (IgМ) ИВД, набор, иммуноферментный анализ (ИФА) | Набор | 2019-04-01
21.20.23.110-00002430 | Вирус гриппа А/В антитела класса иммуноглобулин М (IgМ) ИВД, реагент | Набор | 2018-11-02 | Количество выполняемых тестов | ≥48; ≥12; ≥96; ≥24 | Штука
|  |  |  | Назначение | Для анализаторов открытого типа и ручной постановки
21.20.23.110-00002434 | Вирус гриппа А/В антитела класса иммуноглобулин М (IgМ) ИВД, реагент | Набор | 2018-11-02 | Количество выполняемых тестов | ≥12 | Штука
|  |  |  | Назначение | Для анализаторов открытого типа и ручной постановки
21.20.23.110-00002433 | Вирус гриппа А/В антитела класса иммуноглобулин М (IgМ) ИВД, реагент | Набор | 2018-11-02 | Количество выполняемых тестов | ≥24 | Штука
|  |  |  | Назначение | Для анализаторов открытого типа и ручной постановки
21.20.23.110-00002432 | Вирус гриппа А/В антитела класса иммуноглобулин М (IgМ) ИВД, реагент | Набор | 2018-11-02 | Количество выполняемых тестов | ≥48 | Штука
|  |  |  | Назначение | Для анализаторов открытого типа и ручной постановки
21.20.23.110-00002431 | Вирус гриппа А/В антитела класса иммуноглобулин М (IgМ) ИВД, реагент | Набор | 2018-11-02 | Количество выполняемых тестов | ≥96 | Штука
|  |  |  | Назначение | Для анализаторов открытого типа и ручной постановки
21.20.23.110-00007977 | Вирус гриппа А/В нуклеиновая кислота ИВД, набор, анализ нуклеиновых кислот | Набор | 2019-04-01 | Тип анализа | Метод ОТ-ПЦР в режиме реального времени; Метод гибридизации на биологическом микрочипе
21.20.23.110-00007979 | Вирус гриппа А/В нуклеиновая кислота ИВД, набор, анализ нуклеиновых кислот | Набор | 2019-04-01 | Тип анализа | Метод гибридизации на биологическом микрочипе
21.20.23.110-00007978 | Вирус гриппа А/В нуклеиновая кислота ИВД, набор, анализ нуклеиновых кислот | Набор | 2019-04-01 | Тип анализа | Метод ОТ-ПЦР в режиме реального времени
21.20.23.110-00002435 | Вирус гриппа А/В общие антитела ИВД, реагент | Набор | 2018-11-02 | Количество выполняемых тестов | ≥12; ≥24; ≥96; ≥48 | Штука
|  |  |  | Назначение | Для анализаторов открытого типа и ручной постановки
21.20.23.110-00002439 | Вирус гриппа А/В общие антитела ИВД, реагент | Набор | 2018-11-02 | Количество выполняемых тестов | ≥12 | Штука
|  |  |  | Назначение | Для анализаторов открытого типа и ручной постановки
21.20.23.110-00002438 | Вирус гриппа А/В общие антитела ИВД, реагент | Набор | 2018-11-02 | Количество выполняемых тестов | ≥24 | Штука
|  |  |  | Назначение | Для анализаторов открытого типа и ручной постановки
21.20.23.110-00002437 | Вирус гриппа А/В общие антитела ИВД, реагент | Набор | 2018-11-02 | Количество выполняемых тестов | ≥48 | Штука
|  |  |  | Назначение | Для анализаторов открытого типа и ручной постановки
21.20.23.110-00002436 | Вирус гриппа А/В общие антитела ИВД, реагент | Набор | 2018-11-02 | Количество выполняемых тестов | ≥96 | Штука
|  |  |  | Назначение | Для анализаторов открытого типа и ручной постановки
21.20.23.110-00007960 | Вирус гриппа В антитела класса иммуноглобулин G (IgG) ИВД, набор, иммуноферментный анализ (ИФА) | Набор | 2019-04-01
21.20.23.110-00008003 | Вирус гриппа В антитела класса иммуноглобулин А (IgA) ИВД, набор, иммуноферментный анализ (ИФА) | Набор | 2019-04-01
21.20.23.110-00008004 | Вирус гриппа В антитела класса иммуноглобулин М (IgМ) ИВД, набор, иммуноферментный анализ (ИФА) | Набор | 2019-04-01
21.20.23.110-00007961 | Вирус гриппа В антитела классов иммуноглобулин G (IgG)/IgM ИВД, набор, иммуноферментный анализ (ИФА) | Набор | 2019-04-01
21.20.23.110-00007955 | Вирус Денге антитела класса иммуноглобулин G (IgG) ИВД, набор, иммуноферментный анализ (ИФА) | Набор | 2019-04-01
21.20.23.110-00007959 | Вирус Денге антитела класса иммуноглобулин M (IgM) ИВД, набор, иммуноферментный анализ (ИФА) | Набор | 2019-04-01
21.20.23.110-00007968 | Вирус Денге нуклеиновая кислота ИВД, набор, анализ нуклеиновых кислот | Набор | 2019-04-01 | Комплектация | Для ОТ и ПЦР-амплификации с гибридизационно-флуоресцентной детекцией (в режиме реального времени); Для ПЦР-амплификации с гибридизационно-флуоресцентной детекцией (в режиме реального времени); Для полного-ПЦР исследования с детекцией методом электрофореза; Для полного-ПЦР исследования с гибридизационно-флуоресцентной детекцией (в режиме реального времени)
|  |  |  | Количество выполняемых тестов | ≥20; ≥55; ≥48 | Штука
21.20.23.110-00007973 | Вирус Денге нуклеиновая кислота ИВД, набор, анализ нуклеиновых кислот | Набор | 2019-04-01 | Комплектация | Для полного-ПЦР исследования с гибридизационно-флуоресцентной детекцией (в режиме реального времени)
|  |  |  | Количество выполняемых тестов | ≥20 | Штука
21.20.23.110-00007972 | Вирус Денге нуклеиновая кислота ИВД, набор, анализ нуклеиновых кислот | Набор | 2019-04-01 | Комплектация | Для полного-ПЦР исследования с детекцией методом электрофореза
|  |  |  | Количество выполняемых тестов | ≥20 | Штука
21.20.23.110-00007971 | Вирус Денге нуклеиновая кислота ИВД, набор, анализ нуклеиновых кислот | Набор | 2019-04-01 | Комплектация | Для ПЦР-амплификации с гибридизационно-флуоресцентной детекцией (в режиме реального времени)
|  |  |  | Количество выполняемых тестов | ≥20 | Штука
21.20.23.110-00007970 | Вирус Денге нуклеиновая кислота ИВД, набор, анализ нуклеиновых кислот | Набор | 2019-04-01 | Комплектация | Для ОТ и ПЦР-амплификации с гибридизационно-флуоресцентной детекцией (в режиме реального времени)
|  |  |  | Количество выполняемых тестов | ≥48 | Штука
21.20.23.110-00007969 | Вирус Денге нуклеиновая кислота ИВД, набор, анализ нуклеиновых кислот | Набор | 2019-04-01 | Комплектация | Для ОТ и ПЦР-амплификации с гибридизационно-флуоресцентной детекцией (в режиме реального времени)
|  |  |  | Количество выполняемых тестов | ≥55 | Штука
21.20.23.110-00010539 | Вирус Денге нуклеиновая кислота ИВД, набор, анализ нуклеиновых кислот | Набор | 2019-07-01
21.20.23.110-00007965 | Вирус Денге серотипирование (типы 1-4) ИВД, набор, анализ нуклеиновых кислот | Набор | 2019-04-01 | Комплектация | Для полного ПЦР-анализа с гибридизационно-флуоресцентной детекцией в режиме реального времени; Для проведения раекции ОТ и амплификации с гибридизационно-флуоресцентной детекцией в режиме реального времени
21.20.23.110-00007967 | Вирус Денге серотипирование (типы 1-4) ИВД, набор, анализ нуклеиновых кислот | Набор | 2019-04-01 | Комплектация | Для проведения раекции ОТ и амплификации с гибридизационно-флуоресцентной детекцией в режиме реального времени
21.20.23.110-00007966 | Вирус Денге серотипирование (типы 1-4) ИВД, набор, анализ нуклеиновых кислот | Набор | 2019-04-01 | Комплектация | Для полного ПЦР-анализа с гибридизационно-флуоресцентной детекцией в режиме реального времени
21.20.23.110-00010538 | Вирус Денге серотипирование (типы 1-4) ИВД, набор, анализ нуклеиновых кислот | Набор | 2019-07-01
21.20.23.110-00010247 | Вирус желтой лихорадки нуклеиновая кислота ИВД, набор, анализ нуклеиновых кислот | Набор | 2019-07-01
21.20.23.110-00000575 | Вирус Западного Нила антигены ИВД, набор, иммуноферментный анализ (ИФА) | Набор | 2018-11-02
21.20.23.110-00010068 | Вирус Западного Нила антигены ИВД, реагент | Упаковка | 2019-07-01
21.20.23.110-00000576 | Вирус Западного Нила антитела класса иммуноглобулин G (IgG) ИВД, набор, иммуноферментный анализ (ИФА) | Набор | 2018-11-02
21.20.23.110-00000577 | Вирус Западного Нила антитела класса иммуноглобулин М (IgМ) ИВД, набор, иммуноферментный анализ (ИФА) | Набор | 2018-11-02
21.20.23.110-00007721 | Вирус Западного Нила индекс авидности антител класса иммуноглобулин G (IgG) ИВД, набор, иммуноферментный анализ (ИФА) | Набор | 2019-04-01
21.20.23.110-00005170 | Вирус Западного Нила нуклеиновая кислота ИВД, набор, анализ нуклеиновых кислот | Набор | 2019-04-01
21.20.23.110-00005353 | Вирус Зика нуклеиновая кислота ИВД, набор, анализ нуклеиновых кислот | Набор | 2019-04-01 | Количество выполняемых тестов | ≥55; ≥100; ≥10 | Штука
21.20.23.110-00005356 | Вирус Зика нуклеиновая кислота ИВД, набор, анализ нуклеиновых кислот | Набор | 2019-04-01 | Количество выполняемых тестов | ≥10 | Штука
21.20.23.110-00005355 | Вирус Зика нуклеиновая кислота ИВД, набор, анализ нуклеиновых кислот | Набор | 2019-04-01 | Количество выполняемых тестов | ≥55 | Штука
21.20.23.110-00005354 | Вирус Зика нуклеиновая кислота ИВД, набор, анализ нуклеиновых кислот | Набор | 2019-04-01 | Количество выполняемых тестов | ≥100 | Штука
21.20.23.110-00006346 | Вирус клещевого энцефалита антигены ИВД, набор, иммуноферментный анализ (ИФА) | Набор | 2019-04-01 | Количество выполняемых тестов | ≥96; ≥176 | Штука
|  |  |  | Назначение | Для анализаторов открытого типа и ручной постановки
21.20.23.110-00006348 | Вирус клещевого энцефалита антигены ИВД, набор, иммуноферментный анализ (ИФА) | Набор | 2019-04-01 | Количество выполняемых тестов | ≥96 | Штука
|  |  |  | Назначение | Для анализаторов открытого типа и ручной постановки
21.20.23.110-00006347 | Вирус клещевого энцефалита антигены ИВД, набор, иммуноферментный анализ (ИФА) | Набор | 2019-04-01 | Количество выполняемых тестов | ≥176 | Штука
|  |  |  | Назначение | Для анализаторов открытого типа и ручной постановки
21.20.23.110-00006349 | Вирус клещевого энцефалита антитела класса иммуноглобулин G (IgG) ИВД, набор, иммуноферментный анализ (ИФА) | Набор | 2019-04-01
21.20.23.110-00001871 | Вирус клещевого энцефалита антитела класса иммуноглобулин G (IgG) ИВД, реагент | Набор | 2018-11-02 | Количество выполняемых тестов | ≥24; ≥12; ≥48; ≥96 | Штука
|  |  |  | Назначение | Для анализаторов открытого типа и ручной постановки
21.20.23.110-00001875 | Вирус клещевого энцефалита антитела класса иммуноглобулин G (IgG) ИВД, реагент | Набор | 2018-11-02 | Количество выполняемых тестов | ≥12 | Штука
|  |  |  | Назначение | Для анализаторов открытого типа и ручной постановки
21.20.23.110-00001874 | Вирус клещевого энцефалита антитела класса иммуноглобулин G (IgG) ИВД, реагент | Набор | 2018-11-02 | Количество выполняемых тестов | ≥24 | Штука
|  |  |  | Назначение | Для анализаторов открытого типа и ручной постановки
21.20.23.110-00001873 | Вирус клещевого энцефалита антитела класса иммуноглобулин G (IgG) ИВД, реагент | Набор | 2018-11-02 | Количество выполняемых тестов | ≥48 | Штука
|  |  |  | Назначение | Для анализаторов открытого типа и ручной постановки
21.20.23.110-00001872 | Вирус клещевого энцефалита антитела класса иммуноглобулин G (IgG) ИВД, реагент | Набор | 2018-11-02 | Количество выполняемых тестов | ≥96 | Штука
|  |  |  | Назначение | Для анализаторов открытого типа и ручной постановки
21.20.23.110-00006345 | Вирус клещевого энцефалита антитела класса иммуноглобулин M (IgM) ИВД, набор, иммуноферментный анализ (ИФА) | Набор | 2019-04-01
21.20.23.110-00001876 | Вирус клещевого энцефалита антитела класса иммуноглобулин M (IgM) ИВД, реагент | Набор | 2018-11-02 | Количество выполняемых тестов | ≥12; ≥48; ≥96; ≥24 | Штука
|  |  |  | Назначение | Для анализаторов открытого типа и ручной постановки
21.20.23.110-00001880 | Вирус клещевого энцефалита антитела класса иммуноглобулин M (IgM) ИВД, реагент | Набор | 2018-11-02 | Количество выполняемых тестов | ≥12 | Штука
|  |  |  | Назначение | Для анализаторов открытого типа и ручной постановки
21.20.23.110-00001879 | Вирус клещевого энцефалита антитела класса иммуноглобулин M (IgM) ИВД, реагент | Набор | 2018-11-02 | Количество выполняемых тестов | ≥24 | Штука
|  |  |  | Назначение | Для анализаторов открытого типа и ручной постановки
21.20.23.110-00001878 | Вирус клещевого энцефалита антитела класса иммуноглобулин M (IgM) ИВД, реагент | Набор | 2018-11-02 | Количество выполняемых тестов | ≥48 | Штука
|  |  |  | Назначение | Для анализаторов открытого типа и ручной постановки
21.20.23.110-00001877 | Вирус клещевого энцефалита антитела класса иммуноглобулин M (IgM) ИВД, реагент | Набор | 2018-11-02 | Количество выполняемых тестов | ≥96 | Штука
|  |  |  | Назначение | Для анализаторов открытого типа и ручной постановки
21.20.23.110-00010855 | Вирус клещевого энцефалита индекс авидности антител иммуноглобулин G (IgG) ИВД, набор, иммуноферментный анализ (ИФА) | Штука | 2021-06-15
21.20.23.110-00001881 | Вирус клещевого энцефалита нейтрализация общих антител ИВД, реагент | Набор | 2018-11-02 | Количество выполняемых тестов | ≥24; ≥48; ≥96; ≥12 | Штука
|  |  |  | Назначение | Для анализаторов открытого типа и ручной постановки
21.20.23.110-00001885 | Вирус клещевого энцефалита нейтрализация общих антител ИВД, реагент | Набор | 2018-11-02 | Количество выполняемых тестов | ≥12 | Штука
|  |  |  | Назначение | Для анализаторов открытого типа и ручной постановки
21.20.23.110-00001884 | Вирус клещевого энцефалита нейтрализация общих антител ИВД, реагент | Набор | 2018-11-02 | Количество выполняемых тестов | ≥24 | Штука
|  |  |  | Назначение | Для анализаторов открытого типа и ручной постановки
21.20.23.110-00001883 | Вирус клещевого энцефалита нейтрализация общих антител ИВД, реагент | Набор | 2018-11-02 | Количество выполняемых тестов | ≥48 | Штука
|  |  |  | Назначение | Для анализаторов открытого типа и ручной постановки
21.20.23.110-00001882 | Вирус клещевого энцефалита нейтрализация общих антител ИВД, реагент | Набор | 2018-11-02 | Количество выполняемых тестов | ≥96 | Штука
|  |  |  | Назначение | Для анализаторов открытого типа и ручной постановки
21.20.23.110-00006350 | Вирус клещевого энцефалита нуклеиновая кислота ИВД, набор, анализ нуклеиновых кислот | Набор | 2019-04-01 | Комплектация | Для проведения ОТ-ПЦР и гибридизационно-флуоресцентной детекцией в режиме реального времени
|  |  |  | Количество выполняемых тестов | ≥48; ≥50; ≥120 | Штука
21.20.23.110-00006353 | Вирус клещевого энцефалита нуклеиновая кислота ИВД, набор, анализ нуклеиновых кислот | Набор | 2019-04-01 | Комплектация | Для проведения ОТ-ПЦР и гибридизационно-флуоресцентной детекцией в режиме реального времени
|  |  |  | Количество выполняемых тестов | ≥48 | Штука
21.20.23.110-00006352 | Вирус клещевого энцефалита нуклеиновая кислота ИВД, набор, анализ нуклеиновых кислот | Набор | 2019-04-01 | Комплектация | Для проведения ОТ-ПЦР и гибридизационно-флуоресцентной детекцией в режиме реального времени
|  |  |  | Количество выполняемых тестов | ≥50 | Штука
21.20.23.110-00006351 | Вирус клещевого энцефалита нуклеиновая кислота ИВД, набор, анализ нуклеиновых кислот | Набор | 2019-04-01 | Комплектация | Для проведения ОТ-ПЦР и гибридизационно-флуоресцентной детекцией в режиме реального времени
|  |  |  | Количество выполняемых тестов | ≥120 | Штука
21.20.23.110-00006344 | Вирус клещевого энцефалита общие антитела ИВД, набор, реакция иммуноферментный анализ (ИФА) | Набор | 2019-04-01
21.20.23.110-00010080 | Вирус клещевого энцефалита общие антитела ИВД, набор, реакция связывания комплемента (РСК) | Набор | 2019-07-01
21.20.23.110-00001847 | Вирус Коксаки антитела класса иммуноглобулин G (IgG) ИВД, реагент | Набор | 2018-11-02 | Количество выполняемых тестов | ≥12; ≥48; ≥96; ≥24 | Штука
|  |  |  | Назначение | Для анализаторов открытого типа и ручной постановки
21.20.23.110-00001851 | Вирус Коксаки антитела класса иммуноглобулин G (IgG) ИВД, реагент | Набор | 2018-11-02 | Количество выполняемых тестов | ≥12 | Штука
|  |  |  | Назначение | Для анализаторов открытого типа и ручной постановки
21.20.23.110-00001850 | Вирус Коксаки антитела класса иммуноглобулин G (IgG) ИВД, реагент | Набор | 2018-11-02 | Количество выполняемых тестов | ≥24 | Штука
|  |  |  | Назначение | Для анализаторов открытого типа и ручной постановки
21.20.23.110-00001849 | Вирус Коксаки антитела класса иммуноглобулин G (IgG) ИВД, реагент | Набор | 2018-11-02 | Количество выполняемых тестов | ≥48 | Штука
|  |  |  | Назначение | Для анализаторов открытого типа и ручной постановки
21.20.23.110-00001848 | Вирус Коксаки антитела класса иммуноглобулин G (IgG) ИВД, реагент | Набор | 2018-11-02 | Количество выполняемых тестов | ≥96 | Штука
|  |  |  | Назначение | Для анализаторов открытого типа и ручной постановки
21.20.23.110-00003382 | Вирус Коксаки антитела класса иммуноглобулин М (IgМ) ИВД, реагент | Набор | 2018-12-14 | Количество выполняемых тестов | ≥96; ≥24; ≥12; ≥48 | Штука
|  |  |  | Назначение | Для анализаторов открытого типа и ручной постановки
21.20.23.110-00003386 | Вирус Коксаки антитела класса иммуноглобулин М (IgМ) ИВД, реагент | Набор | 2018-12-14 | Количество выполняемых тестов | ≥12 | Штука
|  |  |  | Назначение | Для анализаторов открытого типа и ручной постановки
21.20.23.110-00003385 | Вирус Коксаки антитела класса иммуноглобулин М (IgМ) ИВД, реагент | Набор | 2018-12-14 | Количество выполняемых тестов | ≥24 | Штука
|  |  |  | Назначение | Для анализаторов открытого типа и ручной постановки
21.20.23.110-00003384 | Вирус Коксаки антитела класса иммуноглобулин М (IgМ) ИВД, реагент | Набор | 2018-12-14 | Количество выполняемых тестов | ≥48 | Штука
|  |  |  | Назначение | Для анализаторов открытого типа и ручной постановки
21.20.23.110-00003383 | Вирус Коксаки антитела класса иммуноглобулин М (IgМ) ИВД, реагент | Набор | 2018-12-14 | Количество выполняемых тестов | ≥96 | Штука
|  |  |  | Назначение | Для анализаторов открытого типа и ручной постановки
21.20.23.110-00005182 | Вирус конго-крымской геморрагической лихорадки антитела иммуноглобулин G (IgG) ИВД, набор, иммуноферментный анализ (ИФА) | Набор | 2019-04-01
21.20.23.110-00005184 | Вирус конго-крымской геморрагической лихорадки антитела иммуноглобулин М (IgМ) ИВД, набор, иммуноферментный анализ (ИФА) | Набор | 2019-04-01
21.20.23.110-00000801 | Вирус Конго-Крымской геморрагической лихорадки нуклеиновая кислота ИВД, набор, анализ нуклеиновых кислот | Набор | 2018-11-02
21.20.23.110-00005183 | Вирус конго-крымской геморрагической лихордки антигены ИВД, набор, иммуноферментный анализ (ИФА) | Набор | 2019-04-01
21.20.23.110-00010070 | Вирус конго-крымской геморрагической лихордки антигены ИВД, реагент | Упаковка | 2019-07-01
21.20.23.110-00003042 | Вирус кори антитела класса иммуноглобулин G (IgG) ИВД, контрольный материал | Набор | 2018-12-14 | Назначение | Для анализаторов серии LIAISON; Для анализаторов открытого типа и ручной постановки
|  |  |  | Объем реагента | ≥10; ≥5; ≥1; ≥3 | Кубический сантиметр;^миллилитр
21.20.23.110-00003047 | Вирус кори антитела класса иммуноглобулин G (IgG) ИВД, контрольный материал | Набор | 2018-12-14 | Назначение | Для анализаторов открытого типа и ручной постановки
|  |  |  | Объем реагента | ≥1 | Кубический сантиметр;^миллилитр
21.20.23.110-00003046 | Вирус кори антитела класса иммуноглобулин G (IgG) ИВД, контрольный материал | Набор | 2018-12-14 | Назначение | Для анализаторов открытого типа и ручной постановки
|  |  |  | Объем реагента | ≥3 | Кубический сантиметр;^миллилитр
21.20.23.110-00003045 | Вирус кори антитела класса иммуноглобулин G (IgG) ИВД, контрольный материал | Набор | 2018-12-14 | Назначение | Для анализаторов серии LIAISON
|  |  |  | Объем реагента | ≥3 | Кубический сантиметр;^миллилитр
21.20.23.110-00003044 | Вирус кори антитела класса иммуноглобулин G (IgG) ИВД, контрольный материал | Набор | 2018-12-14 | Назначение | Для анализаторов открытого типа и ручной постановки
|  |  |  | Объем реагента | ≥5 | Кубический сантиметр;^миллилитр
21.20.23.110-00003043 | Вирус кори антитела класса иммуноглобулин G (IgG) ИВД, контрольный материал | Набор | 2018-12-14 | Назначение | Для анализаторов открытого типа и ручной постановки
|  |  |  | Объем реагента | ≥10 | Кубический сантиметр;^миллилитр
21.20.23.110-00007418 | Вирус кори антитела класса иммуноглобулин G (IgG) ИВД, набор, иммуноферментный анализ (ИФА) | Набор | 2019-04-01 | Назначение | Для автоматического анализатора Alegria; Для анализаторов открытого типа и ручной постановки; Для иммунологических анализаторов серии VIDAS и miniVIDAS
|  |  |  | Количество выполняемых тестов | ≥192; ≥96; ≥60 | Штука
21.20.23.110-00007422 | Вирус кори антитела класса иммуноглобулин G (IgG) ИВД, набор, иммуноферментный анализ (ИФА) | Набор | 2019-04-01 | Назначение | Для иммунологических анализаторов серии VIDAS и miniVIDAS
|  |  |  | Количество выполняемых тестов | ≥60 | Штука
21.20.23.110-00007421 | Вирус кори антитела класса иммуноглобулин G (IgG) ИВД, набор, иммуноферментный анализ (ИФА) | Набор | 2019-04-01 | Назначение | Для анализаторов открытого типа и ручной постановки
|  |  |  | Количество выполняемых тестов | ≥96 | Штука
21.20.23.110-00007420 | Вирус кори антитела класса иммуноглобулин G (IgG) ИВД, набор, иммуноферментный анализ (ИФА) | Набор | 2019-04-01 | Назначение | Для автоматического анализатора Alegria
|  |  |  | Количество выполняемых тестов | ≥96 | Штука
21.20.23.110-00007419 | Вирус кори антитела класса иммуноглобулин G (IgG) ИВД, набор, иммуноферментный анализ (ИФА) | Набор | 2019-04-01 | Назначение | Для автоматического анализатора Alegria
|  |  |  | Количество выполняемых тестов | ≥192 | Штука
21.20.23.110-00001214 | Вирус кори антитела класса иммуноглобулин G (IgG) ИВД, набор, иммунохемилюминесцентный анализ | Набор | 2018-11-02 | Назначение | Для иммунохемилюминесцентных анализаторов серии LIAISON
21.20.23.110-00007412 | Вирус кори антитела класса иммуноглобулин G (IgG) ИВД, набор, реакция связывания комплемента (РСК) | Набор | 2019-04-01
21.20.23.110-00007417 | Вирус кори антитела класса иммуноглобулин А (IgA) ИВД, набор, иммуноферментный анализ (ИФА) | Набор | 2019-04-01
21.20.23.110-00003048 | Вирус кори антитела класса иммуноглобулин М (IgМ) ИВД, контрольный материал | Набор | 2018-12-14 | Объем реагента | ≥10; ≥1; ≥5; ≥3 | Кубический сантиметр;^миллилитр
|  |  |  | Назначение | Для анализаторов серии LIAISON; Для анализаторов открытого типа и ручной постановки
21.20.23.110-00003053 | Вирус кори антитела класса иммуноглобулин М (IgМ) ИВД, контрольный материал | Набор | 2018-12-14 | Объем реагента | ≥1 | Кубический сантиметр;^миллилитр
|  |  |  | Назначение | Для анализаторов открытого типа и ручной постановки
21.20.23.110-00003052 | Вирус кори антитела класса иммуноглобулин М (IgМ) ИВД, контрольный материал | Набор | 2018-12-14 | Объем реагента | ≥3 | Кубический сантиметр;^миллилитр
|  |  |  | Назначение | Для анализаторов открытого типа и ручной постановки
21.20.23.110-00003051 | Вирус кори антитела класса иммуноглобулин М (IgМ) ИВД, контрольный материал | Набор | 2018-12-14 | Объем реагента | ≥3 | Кубический сантиметр;^миллилитр
|  |  |  | Назначение | Для анализаторов серии LIAISON
21.20.23.110-00003050 | Вирус кори антитела класса иммуноглобулин М (IgМ) ИВД, контрольный материал | Набор | 2018-12-14 | Объем реагента | ≥5 | Кубический сантиметр;^миллилитр
|  |  |  | Назначение | Для анализаторов открытого типа и ручной постановки
21.20.23.110-00003049 | Вирус кори антитела класса иммуноглобулин М (IgМ) ИВД, контрольный материал | Набор | 2018-12-14 | Объем реагента | ≥10 | Кубический сантиметр;^миллилитр
|  |  |  | Назначение | Для анализаторов открытого типа и ручной постановки
21.20.23.110-00007413 | Вирус кори антитела класса иммуноглобулин М (IgМ) ИВД, набор, иммуноферментный анализ (ИФА) | Набор | 2019-04-01 | Назначение | Для автоматического анализатора Alegria; Для анализаторов открытого типа и ручной постановки
|  |  |  | Количество выполняемых тестов | ≥96; ≥192 | Штука
21.20.23.110-00007416 | Вирус кори антитела класса иммуноглобулин М (IgМ) ИВД, набор, иммуноферментный анализ (ИФА) | Набор | 2019-04-01 | Назначение | Для анализаторов открытого типа и ручной постановки
|  |  |  | Количество выполняемых тестов | ≥96 | Штука
21.20.23.110-00007415 | Вирус кори антитела класса иммуноглобулин М (IgМ) ИВД, набор, иммуноферментный анализ (ИФА) | Набор | 2019-04-01 | Назначение | Для автоматического анализатора Alegria
|  |  |  | Количество выполняемых тестов | ≥96 | Штука
21.20.23.110-00007414 | Вирус кори антитела класса иммуноглобулин М (IgМ) ИВД, набор, иммуноферментный анализ (ИФА) | Набор | 2019-04-01 | Назначение | Для автоматического анализатора Alegria
|  |  |  | Количество выполняемых тестов | ≥192 | Штука
21.20.23.110-00001213 | Вирус кори антитела класса иммуноглобулин М (IgМ) ИВД, набор, иммунохемилюминесцентный анализ | Набор | 2018-11-02 | Назначение | Для иммунохемилюминесцентных анализаторов серии LIAISON
21.20.23.110-00010822 | Вирус кори общие антитела ИВД, набор, реакция агглютинации | Штука | 2021-06-15
21.20.23.110-00003062 | Вирус краснухи антитела класса иммуноглобулин G (IgG) ИВД, калибратор | Набор | 2021-02-27 | Назначение | Для анализаторов серии ACCESS system; Для анализаторов серии ARHITECT; Для анализаторов серии Витрос (Vitros); Для анализаторов открытого типа
|  |  |  | Объем реагента | ≥50; ≥5; ≥1; ≥10 | Кубический сантиметр;^миллилитр
21.20.23.110-00003069 | Вирус краснухи антитела класса иммуноглобулин G (IgG) ИВД, калибратор | Набор | 2021-02-27 | Назначение | Для анализаторов открытого типа
|  |  |  | Объем реагента | ≥1 | Кубический сантиметр;^миллилитр
21.20.23.110-00003068 | Вирус краснухи антитела класса иммуноглобулин G (IgG) ИВД, калибратор | Набор | 2021-02-27 | Назначение | Для анализаторов серии Витрос (Vitros)
|  |  |  | Объем реагента | ≥1 | Кубический сантиметр;^миллилитр
21.20.23.110-00003067 | Вирус краснухи антитела класса иммуноглобулин G (IgG) ИВД, калибратор | Набор | 2021-02-27 | Назначение | Для анализаторов серии ARHITECT
|  |  |  | Объем реагента | ≥1 | Кубический сантиметр;^миллилитр
21.20.23.110-00003066 | Вирус краснухи антитела класса иммуноглобулин G (IgG) ИВД, калибратор | Набор | 2021-02-27 | Назначение | Для анализаторов серии ACCESS system
|  |  |  | Объем реагента | ≥1 | Кубический сантиметр;^миллилитр
21.20.23.110-00003065 | Вирус краснухи антитела класса иммуноглобулин G (IgG) ИВД, калибратор | Набор | 2021-02-27 | Назначение | Для анализаторов открытого типа
|  |  |  | Объем реагента | ≥5 | Кубический сантиметр;^миллилитр
21.20.23.110-00003064 | Вирус краснухи антитела класса иммуноглобулин G (IgG) ИВД, калибратор | Набор | 2021-02-27 | Назначение | Для анализаторов открытого типа
|  |  |  | Объем реагента | ≥10 | Кубический сантиметр;^миллилитр
21.20.23.110-00003063 | Вирус краснухи антитела класса иммуноглобулин G (IgG) ИВД, калибратор | Набор | 2021-02-27 | Назначение | Для анализаторов открытого типа
|  |  |  | Объем реагента | ≥50 | Кубический сантиметр;^миллилитр
21.20.23.110-00010521 | Вирус краснухи антитела класса иммуноглобулин G (IgG) ИВД, контрольный материал | Набор | 2019-07-01
21.20.23.110-00010856 | Вирус краснухи антитела класса иммуноглобулин G (IgG) ИВД, набор, иммуноблот | Штука | 2021-06-15
21.20.23.110-00007455 | Вирус краснухи антитела класса иммуноглобулин G (IgG) ИВД, набор, иммуноферментный анализ (ИФА) | Набор | 2019-04-01 | Назначение | Для анализаторов открытого типа и ручной постановки
|  |  |  | Количество выполняемых тестов | ≥192; ≥96; ≥480 | Штука
21.20.23.110-00007458 | Вирус краснухи антитела класса иммуноглобулин G (IgG) ИВД, набор, иммуноферментный анализ (ИФА) | Набор | 2019-04-01 | Назначение | Для анализаторов открытого типа и ручной постановки
|  |  |  | Количество выполняемых тестов | ≥96 | Штука
21.20.23.110-00007457 | Вирус краснухи антитела класса иммуноглобулин G (IgG) ИВД, набор, иммуноферментный анализ (ИФА) | Набор | 2019-04-01 | Назначение | Для анализаторов открытого типа и ручной постановки
|  |  |  | Количество выполняемых тестов | ≥192 | Штука
21.20.23.110-00007456 | Вирус краснухи антитела класса иммуноглобулин G (IgG) ИВД, набор, иммуноферментный анализ (ИФА) | Набор | 2019-04-01 | Назначение | Для анализаторов открытого типа и ручной постановки
|  |  |  | Количество выполняемых тестов | ≥480 | Штука
21.20.23.110-00001217 | Вирус краснухи антитела класса иммуноглобулин G (IgG) ИВД, набор, иммунофлуоресцентный анализ | Набор | 2018-11-02 | Назначение | Для анализаторов серии VIDAS и miniVIDAS
21.20.23.110-00010352 | Вирус краснухи антитела класса иммуноглобулин G (IgG) ИВД, набор, иммунохемилюминесцентный анализ | Набор | 2019-07-01
21.20.23.110-00004203 | Вирус краснухи антитела класса иммуноглобулин G (IgG) ИВД, реагент | Набор | 2018-12-14 | Количество выполняемых тестов | ≥96; ≥24; ≥12; ≥48 | Штука
|  |  |  | Назначение | Для анализаторов открытого типа и ручной постановки; Для анализаторов серии ACCESS
21.20.23.110-00004208 | Вирус краснухи антитела класса иммуноглобулин G (IgG) ИВД, реагент | Набор | 2018-12-14 | Количество выполняемых тестов | ≥12 | Штука
|  |  |  | Назначение | Для анализаторов открытого типа и ручной постановки
21.20.23.110-00004207 | Вирус краснухи антитела класса иммуноглобулин G (IgG) ИВД, реагент | Набор | 2018-12-14 | Количество выполняемых тестов | ≥24 | Штука
|  |  |  | Назначение | Для анализаторов открытого типа и ручной постановки
21.20.23.110-00004206 | Вирус краснухи антитела класса иммуноглобулин G (IgG) ИВД, реагент | Набор | 2018-12-14 | Количество выполняемых тестов | ≥48 | Штука
|  |  |  | Назначение | Для анализаторов серии ACCESS
21.20.23.110-00004205 | Вирус краснухи антитела класса иммуноглобулин G (IgG) ИВД, реагент | Набор | 2018-12-14 | Количество выполняемых тестов | ≥48 | Штука
|  |  |  | Назначение | Для анализаторов открытого типа и ручной постановки
21.20.23.110-00004204 | Вирус краснухи антитела класса иммуноглобулин G (IgG) ИВД, реагент | Набор | 2018-12-14 | Количество выполняемых тестов | ≥96 | Штука
|  |  |  | Назначение | Для анализаторов открытого типа и ручной постановки
21.20.23.110-00001608 | Вирус краснухи антитела класса иммуноглобулин M (IgM) ИВД, набор, иммунохемилюминесцентный анализ. | Набор | 2018-11-02 | Назначение | Для анализаторов открытого типа; Для иммунохемилюминесцентных анализаторов серии LIAISON
21.20.23.110-00001610 | Вирус краснухи антитела класса иммуноглобулин M (IgM) ИВД, набор, иммунохемилюминесцентный анализ. | Набор | 2018-11-02 | Назначение | Для иммунохемилюминесцентных анализаторов серии LIAISON
21.20.23.110-00001609 | Вирус краснухи антитела класса иммуноглобулин M (IgM) ИВД, набор, иммунохемилюминесцентный анализ. | Набор | 2018-11-02 | Назначение | Для анализаторов открытого типа
21.20.23.110-00001218 | Вирус краснухи антитела класса иммуноглобулин М (IgM) ИВД, набор, иммунофлуоресцентный анализ | Набор | 2018-11-02 | Назначение | Для анализаторов серии VIDAS и miniVIDAS
21.20.23.110-00010323 | Вирус краснухи антитела класса иммуноглобулин М (IgМ) ИВД, калибратор | Набор | 2019-07-01
21.20.23.110-00003054 | Вирус краснухи антитела класса иммуноглобулин М (IgМ) ИВД, контрольный материал | Набор | 2018-12-14 | Объем реагента | ≥10; ≥1; ≥5; ≥3 | Кубический сантиметр;^миллилитр
|  |  |  | Назначение | Для анализаторов серии ARCHITECT; Для анализаторов серии ACCESS; Для анализаторов серии LIAISON; Для анализаторов открытого типа и ручной постановки
21.20.23.110-00003061 | Вирус краснухи антитела класса иммуноглобулин М (IgМ) ИВД, контрольный материал | Набор | 2018-12-14 | Объем реагента | ≥1 | Кубический сантиметр;^миллилитр
|  |  |  | Назначение | Для анализаторов открытого типа и ручной постановки
21.20.23.110-00003060 | Вирус краснухи антитела класса иммуноглобулин М (IgМ) ИВД, контрольный материал | Набор | 2018-12-14 | Объем реагента | ≥3 | Кубический сантиметр;^миллилитр
|  |  |  | Назначение | Для анализаторов открытого типа и ручной постановки
21.20.23.110-00003059 | Вирус краснухи антитела класса иммуноглобулин М (IgМ) ИВД, контрольный материал | Набор | 2018-12-14 | Объем реагента | ≥3 | Кубический сантиметр;^миллилитр
|  |  |  | Назначение | Для анализаторов серии LIAISON
21.20.23.110-00003058 | Вирус краснухи антитела класса иммуноглобулин М (IgМ) ИВД, контрольный материал | Набор | 2018-12-14 | Объем реагента | ≥3 | Кубический сантиметр;^миллилитр
|  |  |  | Назначение | Для анализаторов серии ACCESS
21.20.23.110-00003057 | Вирус краснухи антитела класса иммуноглобулин М (IgМ) ИВД, контрольный материал | Набор | 2018-12-14 | Объем реагента | ≥3 | Кубический сантиметр;^миллилитр
|  |  |  | Назначение | Для анализаторов серии ARCHITECT
21.20.23.110-00003056 | Вирус краснухи антитела класса иммуноглобулин М (IgМ) ИВД, контрольный материал | Набор | 2018-12-14 | Объем реагента | ≥5 | Кубический сантиметр;^миллилитр
|  |  |  | Назначение | Для анализаторов открытого типа и ручной постановки
21.20.23.110-00003055 | Вирус краснухи антитела класса иммуноглобулин М (IgМ) ИВД, контрольный материал | Набор | 2018-12-14 | Объем реагента | ≥10 | Кубический сантиметр;^миллилитр
|  |  |  | Назначение | Для анализаторов открытого типа и ручной постановки
21.20.23.110-00010328 | Вирус краснухи антитела класса иммуноглобулин М (IgМ) ИВД, контрольный материал | Набор | 2019-07-01
21.20.23.110-00010701 | Вирус краснухи антитела класса иммуноглобулин М (IgМ) ИВД, контрольный материал | Набор | 2021-04-01 | Объем реагента | ≥5; ≥3; ≥1; ≥10 | Кубический сантиметр;^миллилитр
|  |  |  | Назначение | Для анализаторов серии ARCHITECT; Для анализаторов серии ACCESS system; Для анализаторов серии LIAISON; Для анализаторов открытого типа и ручной постановки
21.20.23.110-00010700 | Вирус краснухи антитела класса иммуноглобулин М (IgМ) ИВД, контрольный материал | Набор | 2021-04-01 | Объем реагента | ≥1 | Кубический сантиметр;^миллилитр
|  |  |  | Назначение | Для анализаторов открытого типа и ручной постановки
21.20.23.110-00010699 | Вирус краснухи антитела класса иммуноглобулин М (IgМ) ИВД, контрольный материал | Набор | 2021-04-01 | Объем реагента | ≥3 | Кубический сантиметр;^миллилитр
|  |  |  | Назначение | Для анализаторов открытого типа и ручной постановки
21.20.23.110-00010698 | Вирус краснухи антитела класса иммуноглобулин М (IgМ) ИВД, контрольный материал | Набор | 2021-04-01 | Объем реагента | ≥5 | Кубический сантиметр;^миллилитр
|  |  |  | Назначение | Для анализаторов открытого типа и ручной постановки
21.20.23.110-00010697 | Вирус краснухи антитела класса иммуноглобулин М (IgМ) ИВД, контрольный материал | Набор | 2021-04-01 | Объем реагента | ≥10 | Кубический сантиметр;^миллилитр
|  |  |  | Назначение | Для анализаторов открытого типа и ручной постановки
21.20.23.110-00010696 | Вирус краснухи антитела класса иммуноглобулин М (IgМ) ИВД, контрольный материал | Набор | 2021-04-01 | Объем реагента | ≥3 | Кубический сантиметр;^миллилитр
|  |  |  | Назначение | Для анализаторов серии LIAISON
21.20.23.110-00010695 | Вирус краснухи антитела класса иммуноглобулин М (IgМ) ИВД, контрольный материал | Набор | 2021-04-01 | Объем реагента | ≥3 | Кубический сантиметр;^миллилитр
|  |  |  | Назначение | Для анализаторов серии ACCESS system
21.20.23.110-00010694 | Вирус краснухи антитела класса иммуноглобулин М (IgМ) ИВД, контрольный материал | Набор | 2021-04-01 | Объем реагента | ≥3 | Кубический сантиметр;^миллилитр
|  |  |  | Назначение | Для анализаторов серии ARCHITECT
21.20.23.110-00007459 | Вирус краснухи антитела класса иммуноглобулин М (IgМ) ИВД, набор, иммуноферментный анализ (ИФА) | Набор | 2019-04-01 | Назначение | Для анализаторов открытого типа и ручной постановки
|  |  |  | Количество выполняемых тестов | ≥192; ≥96; ≥480 | Штука
21.20.23.110-00007462 | Вирус краснухи антитела класса иммуноглобулин М (IgМ) ИВД, набор, иммуноферментный анализ (ИФА) | Набор | 2019-04-01 | Назначение | Для анализаторов открытого типа и ручной постановки
|  |  |  | Количество выполняемых тестов | ≥96 | Штука
21.20.23.110-00007461 | Вирус краснухи антитела класса иммуноглобулин М (IgМ) ИВД, набор, иммуноферментный анализ (ИФА) | Набор | 2019-04-01 | Назначение | Для анализаторов открытого типа и ручной постановки
|  |  |  | Количество выполняемых тестов | ≥192 | Штука
21.20.23.110-00007460 | Вирус краснухи антитела класса иммуноглобулин М (IgМ) ИВД, набор, иммуноферментный анализ (ИФА) | Набор | 2019-04-01 | Назначение | Для анализаторов открытого типа и ручной постановки
|  |  |  | Количество выполняемых тестов | ≥480 | Штука
21.20.23.110-00004197 | Вирус краснухи антитела класса иммуноглобулин М (IgМ) ИВД, реагент | Набор | 2021-02-27 | Назначение | Для анализаторов открытого типа и ручной постановки; Для анализаторов серии ACCESS system
|  |  |  | Количество выполняемых тестов | ≥48; ≥24; ≥96; ≥12 | Штука
21.20.23.110-00004202 | Вирус краснухи антитела класса иммуноглобулин М (IgМ) ИВД, реагент | Набор | 2021-02-27 | Назначение | Для анализаторов открытого типа и ручной постановки
|  |  |  | Количество выполняемых тестов | ≥12 | Штука
21.20.23.110-00004201 | Вирус краснухи антитела класса иммуноглобулин М (IgМ) ИВД, реагент | Набор | 2021-02-27 | Назначение | Для анализаторов открытого типа и ручной постановки
|  |  |  | Количество выполняемых тестов | ≥24 | Штука
21.20.23.110-00004200 | Вирус краснухи антитела класса иммуноглобулин М (IgМ) ИВД, реагент | Набор | 2021-02-27 | Назначение | Для анализаторов открытого типа и ручной постановки
|  |  |  | Количество выполняемых тестов | ≥48 | Штука
21.20.23.110-00004199 | Вирус краснухи антитела класса иммуноглобулин М (IgМ) ИВД, реагент | Набор | 2021-02-27 | Назначение | Для анализаторов открытого типа и ручной постановки
|  |  |  | Количество выполняемых тестов | ≥96 | Штука
21.20.23.110-00004198 | Вирус краснухи антитела класса иммуноглобулин М (IgМ) ИВД, реагент | Набор | 2021-02-27 | Назначение | Для анализаторов серии ACCESS system
|  |  |  | Количество выполняемых тестов | ≥96 | Штука
21.20.23.110-00006123 | Вирус краснухи индекс авидности антител класса иммуноглобулин G (IgG) ИВД, набор, иммуноферментный анализ (ИФА) | Набор | 2019-04-01 | Количество выполняемых тестов | ≥480; ≥96; ≥48; ≥192 | Штука
21.20.23.110-00006127 | Вирус краснухи индекс авидности антител класса иммуноглобулин G (IgG) ИВД, набор, иммуноферментный анализ (ИФА) | Набор | 2019-04-01 | Количество выполняемых тестов | ≥48 | Штука
21.20.23.110-00006126 | Вирус краснухи индекс авидности антител класса иммуноглобулин G (IgG) ИВД, набор, иммуноферментный анализ (ИФА) | Набор | 2019-04-01 | Количество выполняемых тестов | ≥96 | Штука
21.20.23.110-00006125 | Вирус краснухи индекс авидности антител класса иммуноглобулин G (IgG) ИВД, набор, иммуноферментный анализ (ИФА) | Набор | 2019-04-01 | Количество выполняемых тестов | ≥192 | Штука
21.20.23.110-00006124 | Вирус краснухи индекс авидности антител класса иммуноглобулин G (IgG) ИВД, набор, иммуноферментный анализ (ИФА) | Набор | 2019-04-01 | Количество выполняемых тестов | ≥480 | Штука
21.20.23.110-00007452 | Вирус краснухи нуклеиновая кислота ИВД, набор, анализ нуклеиновых кислот | Набор | 2019-04-01 | Назначение | Для регистрирующих амплификаторов планшетного и роторного типа; Для регистрирующих амплификаторов планшетного типа
|  |  |  | Количество выполняемых тестов | ≥50; ≥48 | Штука
21.20.23.110-00007454 | Вирус краснухи нуклеиновая кислота ИВД, набор, анализ нуклеиновых кислот | Набор | 2019-04-01 | Назначение | Для регистрирующих амплификаторов планшетного типа
|  |  |  | Количество выполняемых тестов | ≥48 | Штука
21.20.23.110-00007453 | Вирус краснухи нуклеиновая кислота ИВД, набор, анализ нуклеиновых кислот | Набор | 2019-04-01 | Назначение | Для регистрирующих амплификаторов планшетного и роторного типа
|  |  |  | Количество выполняемых тестов | ≥50 | Штука
21.20.23.110-00010322 | Вирус краснухи общие антитела ИВД, набор, реакция агглютинации, экспресс-анализ | Набор | 2019-07-01
21.20.23.110-00005319 | Вирус лихорадки долины Рифт нуклеиновая кислота ИВД, набор, анализ нуклеиновых кислот | Набор | 2019-04-01
21.20.23.110-00001827 | Вирус лихорадки Западного Нила антитела класса иммуноглобулин A (IgA)/IgG/IgM ИВД, реагент | Набор | 2018-11-02 | Количество выполняемых тестов | ≥48; ≥96; ≥24; ≥12 | Штука
|  |  |  | Назначение | Для анализаторов открытого типа и ручной постановки
21.20.23.110-00001831 | Вирус лихорадки Западного Нила антитела класса иммуноглобулин A (IgA)/IgG/IgM ИВД, реагент | Набор | 2018-11-02 | Количество выполняемых тестов | ≥12 | Штука
|  |  |  | Назначение | Для анализаторов открытого типа и ручной постановки
21.20.23.110-00001830 | Вирус лихорадки Западного Нила антитела класса иммуноглобулин A (IgA)/IgG/IgM ИВД, реагент | Набор | 2018-11-02 | Количество выполняемых тестов | ≥24 | Штука
|  |  |  | Назначение | Для анализаторов открытого типа и ручной постановки
21.20.23.110-00001829 | Вирус лихорадки Западного Нила антитела класса иммуноглобулин A (IgA)/IgG/IgM ИВД, реагент | Набор | 2018-11-02 | Количество выполняемых тестов | ≥48 | Штука
|  |  |  | Назначение | Для анализаторов открытого типа и ручной постановки
21.20.23.110-00001828 | Вирус лихорадки Западного Нила антитела класса иммуноглобулин A (IgA)/IgG/IgM ИВД, реагент | Набор | 2018-11-02 | Количество выполняемых тестов | ≥96 | Штука
|  |  |  | Назначение | Для анализаторов открытого типа и ручной постановки
21.20.23.110-00008032 | Вирус Марбург нуклеиновая кислота ИВД, набор, анализ нуклеиновых кислот | Набор | 2019-04-01 | Назначение | Для амплификаторов RotorGene 6000
21.20.23.110-00008033 | Вирус Марбург нуклеиновая кислота ИВД, набор, анализ нуклеиновых кислот | Набор | 2019-04-01 | Назначение | Для амплификаторов RotorGene 6000
21.20.23.110-00008025 | Вирус Мачупо нуклеиновая кислота ИВД, набор, анализ нуклеиновых кислот | Набор | 2019-04-01 | Назначение | Для амплификаторов RotorGene 6000
21.20.23.110-00008026 | Вирус Мачупо нуклеиновая кислота ИВД, набор, анализ нуклеиновых кислот | Набор | 2019-04-01 | Назначение | Для амплификаторов RotorGene 6000
21.20.23.110-00006096 | Вирус парагриппа тип 1 антитела класса иммуноглобулин А (IgA) ИВД, набор, иммуноферментный анализ (ИФА) | Набор | 2019-04-01
21.20.23.110-00006099 | Вирус парагриппа человека тип 1 антитела класса иммуноглобулин G (IgG)/IgM ИВД, набор, иммуноферментный анализ (ИФА) | Набор | 2019-04-01
21.20.23.110-00006100 | Вирус парагриппа человека тип 2 антитела класса иммуноглобулин G (IgG)/IgM ИВД, набор, иммуноферментный анализ (ИФА) | Набор | 2019-04-01
21.20.23.110-00006097 | Вирус парагриппа человека тип 2 антитела класса иммуноглобулин А (IgA) ИВД, набор, иммуноферментный анализ (ИФА) | Набор | 2019-04-01
21.20.23.110-00006095 | Вирус парагриппа человека тип 3 антитела класса иммуноглобулин G (IgG)/IgM ИВД, набор, иммуноферментный анализ (ИФА) | Набор | 2019-04-01
21.20.23.110-00006098 | Вирус парагриппа человека тип 3 антитела класса иммуноглобулин А (IgA) ИВД, набор, иммуноферментный анализ (ИФА) | Набор | 2019-04-01
21.20.23.110-00006485 | Вирус простого герпеса 1 и 2 тип антитела класса иммуноглобулин G (IgG) ИВД, калибратор | Набор | 2019-04-01 | Объем реагента | ≥10; ≥5; ≥1 | Кубический сантиметр;^миллилитр
|  |  |  | Назначение | Для анализаторов открытого типа
21.20.23.110-00006488 | Вирус простого герпеса 1 и 2 тип антитела класса иммуноглобулин G (IgG) ИВД, калибратор | Набор | 2019-04-01 | Объем реагента | ≥1 | Кубический сантиметр;^миллилитр
|  |  |  | Назначение | Для анализаторов открытого типа
21.20.23.110-00006487 | Вирус простого герпеса 1 и 2 тип антитела класса иммуноглобулин G (IgG) ИВД, калибратор | Набор | 2019-04-01 | Объем реагента | ≥5 | Кубический сантиметр;^миллилитр
|  |  |  | Назначение | Для анализаторов открытого типа
21.20.23.110-00006486 | Вирус простого герпеса 1 и 2 тип антитела класса иммуноглобулин G (IgG) ИВД, калибратор | Набор | 2019-04-01 | Объем реагента | ≥10 | Кубический сантиметр;^миллилитр
|  |  |  | Назначение | Для анализаторов открытого типа
21.20.23.110-00006489 | Вирус простого герпеса 1 и 2 тип антитела класса иммуноглобулин G (IgG) ИВД, контрольный материал | Набор | 2019-04-01 | Назначение | Для анализаторов открытого типа; Для иммунохимических анализаторов серии LIAISON; Для анализаторов серии BioPlex
21.20.23.110-00006492 | Вирус простого герпеса 1 и 2 тип антитела класса иммуноглобулин G (IgG) ИВД, контрольный материал | Набор | 2019-04-01 | Назначение | Для анализаторов серии BioPlex
21.20.23.110-00006491 | Вирус простого герпеса 1 и 2 тип антитела класса иммуноглобулин G (IgG) ИВД, контрольный материал | Набор | 2019-04-01 | Назначение | Для иммунохимических анализаторов серии LIAISON
21.20.23.110-00006490 | Вирус простого герпеса 1 и 2 тип антитела класса иммуноглобулин G (IgG) ИВД, контрольный материал | Набор | 2019-04-01 | Назначение | Для анализаторов открытого типа
21.20.23.110-00000841 | Вирус простого герпеса 1 и 2 тип антитела класса иммуноглобулин G (IgG) ИВД, набор, иммуноблот | Набор | 2018-11-02
21.20.23.110-00000086 | Вирус простого герпеса 1 и 2 тип антитела класса иммуноглобулин G (IgG) ИВД, набор, иммуноферментный анализ (ИФА) | Набор | 2018-10-15 | Количество выполняемых тестов | ≥192; ≥12; ≥96; ≥64; ≥48; ≥24; ≥480 | Штука
|  |  |  | Назначение | Для анализаторов Alegria; Для анализаторов Hycor; Для ручной постановки; Для анаизаторов Geneis RMP; Для анализаторов открытого типа
21.20.23.110-00000096 | Вирус простого герпеса 1 и 2 тип антитела класса иммуноглобулин G (IgG) ИВД, набор, иммуноферментный анализ (ИФА) | Набор | 2018-10-15 | Количество выполняемых тестов | ≥12 | Штука
|  |  |  | Назначение | Для анализаторов Alegria
21.20.23.110-00000095 | Вирус простого герпеса 1 и 2 тип антитела класса иммуноглобулин G (IgG) ИВД, набор, иммуноферментный анализ (ИФА) | Набор | 2018-10-15 | Количество выполняемых тестов | ≥24 | Штука
|  |  |  | Назначение | Для анализаторов Alegria
21.20.23.110-00000094 | Вирус простого герпеса 1 и 2 тип антитела класса иммуноглобулин G (IgG) ИВД, набор, иммуноферментный анализ (ИФА) | Набор | 2018-10-15 | Количество выполняемых тестов | ≥48 | Штука
|  |  |  | Назначение | Для анализаторов открытого типа
21.20.23.110-00000093 | Вирус простого герпеса 1 и 2 тип антитела класса иммуноглобулин G (IgG) ИВД, набор, иммуноферментный анализ (ИФА) | Набор | 2018-10-15 | Количество выполняемых тестов | ≥64 | Штука
|  |  |  | Назначение | Для анализаторов открытого типа
21.20.23.110-00000092 | Вирус простого герпеса 1 и 2 тип антитела класса иммуноглобулин G (IgG) ИВД, набор, иммуноферментный анализ (ИФА) | Набор | 2018-10-15 | Количество выполняемых тестов | ≥96 | Штука
|  |  |  | Назначение | Для ручной постановки
21.20.23.110-00000091 | Вирус простого герпеса 1 и 2 тип антитела класса иммуноглобулин G (IgG) ИВД, набор, иммуноферментный анализ (ИФА) | Набор | 2018-10-15 | Количество выполняемых тестов | ≥96 | Штука
|  |  |  | Назначение | Для анализаторов Hycor
21.20.23.110-00000090 | Вирус простого герпеса 1 и 2 тип антитела класса иммуноглобулин G (IgG) ИВД, набор, иммуноферментный анализ (ИФА) | Набор | 2018-10-15 | Количество выполняемых тестов | ≥96 | Штука
|  |  |  | Назначение | Для анализаторов открытого типа
21.20.23.110-00000089 | Вирус простого герпеса 1 и 2 тип антитела класса иммуноглобулин G (IgG) ИВД, набор, иммуноферментный анализ (ИФА) | Набор | 2018-10-15 | Количество выполняемых тестов | ≥192 | Штука
|  |  |  | Назначение | Для ручной постановки
21.20.23.110-00000088 | Вирус простого герпеса 1 и 2 тип антитела класса иммуноглобулин G (IgG) ИВД, набор, иммуноферментный анализ (ИФА) | Набор | 2018-10-15 | Количество выполняемых тестов | ≥192 | Штука
|  |  |  | Назначение | Для анаизаторов Geneis RMP
21.20.23.110-00000087 | Вирус простого герпеса 1 и 2 тип антитела класса иммуноглобулин G (IgG) ИВД, набор, иммуноферментный анализ (ИФА) | Набор | 2018-10-15 | Количество выполняемых тестов | ≥480 | Штука
|  |  |  | Назначение | Для анализаторов открытого типа
21.20.23.110-00000863 | Вирус простого герпеса 1 и 2 тип антитела класса иммуноглобулин G (IgG) ИВД, набор, иммунофлуоресцентный анализ | Набор | 2018-11-02
21.20.23.110-00000862 | Вирус простого герпеса 1 и 2 тип антитела класса иммуноглобулин G (IgG) ИВД, набор, иммунохемилюминесцентный анализ | Набор | 2018-11-02 | Назначение | Для иммунохемилюминесцентных анализаторов серии LIAISON
21.20.23.110-00006519 | Вирус простого герпеса 1 и 2 тип антитела класса иммуноглобулин G (IgG) ИВД, реагент | Набор | 2019-04-01 | Количество выполняемых тестов | ≥48; ≥24; ≥12; ≥96 | Штука
|  |  |  | Назначение | Для анализаторов BioPlex; Для анализаторов открытого типа и ручной постановки
21.20.23.110-00006524 | Вирус простого герпеса 1 и 2 тип антитела класса иммуноглобулин G (IgG) ИВД, реагент | Набор | 2019-04-01 | Количество выполняемых тестов | ≥12 | Штука
|  |  |  | Назначение | Для анализаторов открытого типа и ручной постановки
21.20.23.110-00006523 | Вирус простого герпеса 1 и 2 тип антитела класса иммуноглобулин G (IgG) ИВД, реагент | Набор | 2019-04-01 | Количество выполняемых тестов | ≥24 | Штука
|  |  |  | Назначение | Для анализаторов открытого типа и ручной постановки
21.20.23.110-00006522 | Вирус простого герпеса 1 и 2 тип антитела класса иммуноглобулин G (IgG) ИВД, реагент | Набор | 2019-04-01 | Количество выполняемых тестов | ≥48 | Штука
|  |  |  | Назначение | Для анализаторов BioPlex
21.20.23.110-00006521 | Вирус простого герпеса 1 и 2 тип антитела класса иммуноглобулин G (IgG) ИВД, реагент | Набор | 2019-04-01 | Количество выполняемых тестов | ≥48 | Штука
|  |  |  | Назначение | Для анализаторов открытого типа и ручной постановки
21.20.23.110-00006520 | Вирус простого герпеса 1 и 2 тип антитела класса иммуноглобулин G (IgG) ИВД, реагент | Набор | 2019-04-01 | Количество выполняемых тестов | ≥96 | Штука
|  |  |  | Назначение | Для анализаторов открытого типа и ручной постановки
21.20.23.110-00006503 | Вирус простого герпеса 1 и 2 тип антитела класса иммуноглобулин G (IgG)/IgM ИВД, набор, иммунофлуоресцентный анализ | Набор | 2019-04-01 | Количество выполняемых тестов | ≥48; ≥24; ≥96; ≥12 | Штука
|  |  |  | Назначение | Для анализаторов открытого типа и ручной постановки
21.20.23.110-00006507 | Вирус простого герпеса 1 и 2 тип антитела класса иммуноглобулин G (IgG)/IgM ИВД, набор, иммунофлуоресцентный анализ | Набор | 2019-04-01 | Количество выполняемых тестов | ≥12 | Штука
|  |  |  | Назначение | Для анализаторов открытого типа и ручной постановки
21.20.23.110-00006506 | Вирус простого герпеса 1 и 2 тип антитела класса иммуноглобулин G (IgG)/IgM ИВД, набор, иммунофлуоресцентный анализ | Набор | 2019-04-01 | Количество выполняемых тестов | ≥24 | Штука
|  |  |  | Назначение | Для анализаторов открытого типа и ручной постановки
21.20.23.110-00006505 | Вирус простого герпеса 1 и 2 тип антитела класса иммуноглобулин G (IgG)/IgM ИВД, набор, иммунофлуоресцентный анализ | Набор | 2019-04-01 | Количество выполняемых тестов | ≥48 | Штука
|  |  |  | Назначение | Для анализаторов открытого типа и ручной постановки
21.20.23.110-00006504 | Вирус простого герпеса 1 и 2 тип антитела класса иммуноглобулин G (IgG)/IgM ИВД, набор, иммунофлуоресцентный анализ | Набор | 2019-04-01 | Количество выполняемых тестов | ≥96 | Штука
|  |  |  | Назначение | Для анализаторов открытого типа и ручной постановки
21.20.23.110-00006514 | Вирус простого герпеса 1 и 2 тип антитела класса иммуноглобулин M (IgM) ИВД, контрольный материал | Набор | 2019-04-01 | Назначение | Для иммунохимических анализаторов серии LIAISON
21.20.23.110-00006515 | Вирус простого герпеса 1 и 2 тип антитела класса иммуноглобулин M (IgM) ИВД, контрольный материал | Набор | 2019-04-01 | Назначение | Для иммунохимических анализаторов серии LIAISON
21.20.23.110-00006529 | Вирус простого герпеса 1 и 2 тип антитела класса иммуноглобулин M (IgM) ИВД, набор, иммуноферментный анализ (ИФА) | Набор | 2019-04-01 | Количество выполняемых тестов | ≥96; ≥12; ≥24 | Штука
|  |  |  | Назначение | Для работы на иммуноферментных анализаторах серии Нусоr; Для ручной постановки анализа и работы на анализаторах открытого типа; Для автоматических анализаторов серии Alegria
21.20.23.110-00006533 | Вирус простого герпеса 1 и 2 тип антитела класса иммуноглобулин M (IgM) ИВД, набор, иммуноферментный анализ (ИФА) | Набор | 2019-04-01 | Количество выполняемых тестов | ≥12 | Штука
|  |  |  | Назначение | Для автоматических анализаторов серии Alegria
21.20.23.110-00006532 | Вирус простого герпеса 1 и 2 тип антитела класса иммуноглобулин M (IgM) ИВД, набор, иммуноферментный анализ (ИФА) | Набор | 2019-04-01 | Количество выполняемых тестов | ≥24 | Штука
|  |  |  | Назначение | Для автоматических анализаторов серии Alegria
21.20.23.110-00006531 | Вирус простого герпеса 1 и 2 тип антитела класса иммуноглобулин M (IgM) ИВД, набор, иммуноферментный анализ (ИФА) | Набор | 2019-04-01 | Количество выполняемых тестов | ≥96 | Штука
|  |  |  | Назначение | Для ручной постановки анализа и работы на анализаторах открытого типа
21.20.23.110-00006530 | Вирус простого герпеса 1 и 2 тип антитела класса иммуноглобулин M (IgM) ИВД, набор, иммуноферментный анализ (ИФА) | Набор | 2019-04-01 | Количество выполняемых тестов | ≥96 | Штука
|  |  |  | Назначение | Для работы на иммуноферментных анализаторах серии Нусоr
21.20.23.110-00000867 | Вирус простого герпеса 1 и 2 тип антитела класса иммуноглобулин M (IgM) ИВД, набор, иммунофлуоресцентный анализ | Набор | 2018-11-02
21.20.23.110-00000865 | Вирус простого герпеса 1 и 2 тип антитела класса иммуноглобулин M (IgM) ИВД, набор, иммунохемилюминесцентный анализ | Набор | 2018-11-02 | Назначение | Для иммунохемилюминесцентных анализаторов серии LIAISON
21.20.23.110-00010854 | Вирус простого герпеса 1 и 2 тип антитела класса иммуноглобулин А (IgА) ИВД, набор, иммуноферментный анализ (ИФА) | Штука | 2021-06-15
21.20.23.110-00001647 | Вирус простого герпеса 1 и 2 тип индекс авидности антитела IgG ИВД, набор, иммуноферментный анализ (ИФА). | Набор | 2018-11-02 | Количество выполняемых тестов | ≥48; ≥96 | Штука
21.20.23.110-00001649 | Вирус простого герпеса 1 и 2 тип индекс авидности антитела IgG ИВД, набор, иммуноферментный анализ (ИФА). | Набор | 2018-11-02 | Количество выполняемых тестов | ≥48 | Штука
21.20.23.110-00001648 | Вирус простого герпеса 1 и 2 тип индекс авидности антитела IgG ИВД, набор, иммуноферментный анализ (ИФА). | Набор | 2018-11-02 | Количество выполняемых тестов | ≥96 | Штука
21.20.23.110-00009676 | Вирус простого герпеса 1 и 2 тип нуклеиновая кислота ИВД, набор, анализ нуклеиновых кислот | Набор | 2019-04-01 | Комплектация | Для полного ПЦР-анализа с гибридизационно-флуоресцентной детекцией по конечной точке; Для ПЦР-амплификации с гибридизационно-флуоресцентной детекцией в режиме реального времени; Для ПЦР-амплификации с гибридизационно-флуоресцентной детекцией методом электрофореза; Для ПЦР-амплификации с гибридизационно-флуоресцентной детекцией по конечной точке; Для полного ПЦР-анализа с гибридизационно-флуоресцентной детекцией в режиме реального времени; Для полного ПЦР-анализа с гибридизационно-флуоресцентной детекцией методом электрофореза
|  |  |  | Количество выполняемых тестов | ≥200; ≥100; ≥1000; ≥130; ≥96; ≥120; ≥60; ≥240 | Штука
21.20.23.110-00009691 | Вирус простого герпеса 1 и 2 тип нуклеиновая кислота ИВД, набор, анализ нуклеиновых кислот | Набор | 2019-04-01 | Комплектация | Для полного ПЦР-анализа с гибридизационно-флуоресцентной детекцией методом электрофореза
|  |  |  | Количество выполняемых тестов | ≥60 | Штука
21.20.23.110-00009690 | Вирус простого герпеса 1 и 2 тип нуклеиновая кислота ИВД, набор, анализ нуклеиновых кислот | Набор | 2019-04-01 | Комплектация | Для полного ПЦР-анализа с гибридизационно-флуоресцентной детекцией в режиме реального времени
|  |  |  | Количество выполняемых тестов | ≥96 | Штука
21.20.23.110-00009689 | Вирус простого герпеса 1 и 2 тип нуклеиновая кислота ИВД, набор, анализ нуклеиновых кислот | Набор | 2019-04-01 | Комплектация | Для ПЦР-амплификации с гибридизационно-флуоресцентной детекцией методом электрофореза
|  |  |  | Количество выполняемых тестов | ≥100 | Штука
21.20.23.110-00009688 | Вирус простого герпеса 1 и 2 тип нуклеиновая кислота ИВД, набор, анализ нуклеиновых кислот | Набор | 2019-04-01 | Комплектация | Для полного ПЦР-анализа с гибридизационно-флуоресцентной детекцией в режиме реального времени
|  |  |  | Количество выполняемых тестов | ≥100 | Штука
21.20.23.110-00009687 | Вирус простого герпеса 1 и 2 тип нуклеиновая кислота ИВД, набор, анализ нуклеиновых кислот | Набор | 2019-04-01 | Комплектация | Для полного ПЦР-анализа с гибридизационно-флуоресцентной детекцией по конечной точке
|  |  |  | Количество выполняемых тестов | ≥100 | Штука
21.20.23.110-00009686 | Вирус простого герпеса 1 и 2 тип нуклеиновая кислота ИВД, набор, анализ нуклеиновых кислот | Набор | 2019-04-01 | Комплектация | Для полного ПЦР-анализа с гибридизационно-флуоресцентной детекцией методом электрофореза
|  |  |  | Количество выполняемых тестов | ≥100 | Штука
21.20.23.110-00009685 | Вирус простого герпеса 1 и 2 тип нуклеиновая кислота ИВД, набор, анализ нуклеиновых кислот | Набор | 2019-04-01 | Комплектация | Для ПЦР-амплификации с гибридизационно-флуоресцентной детекцией по конечной точке
|  |  |  | Количество выполняемых тестов | ≥100 | Штука
21.20.23.110-00009684 | Вирус простого герпеса 1 и 2 тип нуклеиновая кислота ИВД, набор, анализ нуклеиновых кислот | Набор | 2019-04-01 | Комплектация | Для ПЦР-амплификации с гибридизационно-флуоресцентной детекцией в режиме реального времени
|  |  |  | Количество выполняемых тестов | ≥100 | Штука
21.20.23.110-00009683 | Вирус простого герпеса 1 и 2 тип нуклеиновая кислота ИВД, набор, анализ нуклеиновых кислот | Набор | 2019-04-01 | Комплектация | Для полного ПЦР-анализа с гибридизационно-флуоресцентной детекцией методом электрофореза
|  |  |  | Количество выполняемых тестов | ≥120 | Штука
21.20.23.110-00009682 | Вирус простого герпеса 1 и 2 тип нуклеиновая кислота ИВД, набор, анализ нуклеиновых кислот | Набор | 2019-04-01 | Комплектация | Для полного ПЦР-анализа с гибридизационно-флуоресцентной детекцией по конечной точке
|  |  |  | Количество выполняемых тестов | ≥130 | Штука
21.20.23.110-00009681 | Вирус простого герпеса 1 и 2 тип нуклеиновая кислота ИВД, набор, анализ нуклеиновых кислот | Набор | 2019-04-01 | Комплектация | Для полного ПЦР-анализа с гибридизационно-флуоресцентной детекцией методом электрофореза
|  |  |  | Количество выполняемых тестов | ≥200 | Штука
21.20.23.110-00009680 | Вирус простого герпеса 1 и 2 тип нуклеиновая кислота ИВД, набор, анализ нуклеиновых кислот | Набор | 2019-04-01 | Комплектация | Для полного ПЦР-анализа с гибридизационно-флуоресцентной детекцией методом электрофореза
|  |  |  | Количество выполняемых тестов | ≥240 | Штука
21.20.23.110-00009679 | Вирус простого герпеса 1 и 2 тип нуклеиновая кислота ИВД, набор, анализ нуклеиновых кислот | Набор | 2019-04-01 | Комплектация | Для ПЦР-амплификации с гибридизационно-флуоресцентной детекцией в режиме реального времени
|  |  |  | Количество выполняемых тестов | ≥1000 | Штука
21.20.23.110-00009678 | Вирус простого герпеса 1 и 2 тип нуклеиновая кислота ИВД, набор, анализ нуклеиновых кислот | Набор | 2019-04-01 | Комплектация | Для ПЦР-амплификации с гибридизационно-флуоресцентной детекцией по конечной точке
|  |  |  | Количество выполняемых тестов | ≥1000 | Штука
21.20.23.110-00009677 | Вирус простого герпеса 1 и 2 тип нуклеиновая кислота ИВД, набор, анализ нуклеиновых кислот | Набор | 2019-04-01 | Комплектация | Для ПЦР-амплификации с гибридизационно-флуоресцентной детекцией методом электрофореза
|  |  |  | Количество выполняемых тестов | ≥200 | Штука
21.20.23.110-00002098 | Вирус простого герпеса 1 и 2 тип общие антитела ИВД, реагент | Набор | 2018-11-02 | Количество выполняемых тестов | ≥24; ≥96; ≥12; ≥48 | Штука
|  |  |  | Назначение | Для анализаторов открытого типа и ручной постановки
21.20.23.110-00002102 | Вирус простого герпеса 1 и 2 тип общие антитела ИВД, реагент | Набор | 2018-11-02 | Количество выполняемых тестов | ≥12 | Штука
|  |  |  | Назначение | Для анализаторов открытого типа и ручной постановки
21.20.23.110-00002101 | Вирус простого герпеса 1 и 2 тип общие антитела ИВД, реагент | Набор | 2018-11-02 | Количество выполняемых тестов | ≥24 | Штука
|  |  |  | Назначение | Для анализаторов открытого типа и ручной постановки
21.20.23.110-00002100 | Вирус простого герпеса 1 и 2 тип общие антитела ИВД, реагент | Набор | 2018-11-02 | Количество выполняемых тестов | ≥48 | Штука
|  |  |  | Назначение | Для анализаторов открытого типа и ручной постановки
21.20.23.110-00002099 | Вирус простого герпеса 1 и 2 тип общие антитела ИВД, реагент | Набор | 2018-11-02 | Количество выполняемых тестов | ≥96 | Штука
|  |  |  | Назначение | Для анализаторов открытого типа и ручной постановки
21.20.23.110-00000845 | Вирус простого герпеса 1 тип антигены ИВД, набор, иммуногистохимическая реакция с ферментной меткой | Набор | 2018-11-02 | Объем реагента | ≥0,2000; ≥2; ≥1; ≥12; ≥11; ≥7; ≥6; ≥0,5000 | Кубический сантиметр;^миллилитр
|  |  |  | Назначение | Для использования в автостейнере серии Dako; Для ручной постановки анализа
21.20.23.110-00000861 | Вирус простого герпеса 1 тип антигены ИВД, набор, иммуногистохимическая реакция с ферментной меткой | Набор | 2018-11-02 | Объем реагента | ≥0,2000 | Кубический сантиметр;^миллилитр
|  |  |  | Назначение | Для ручной постановки анализа
21.20.23.110-00000860 | Вирус простого герпеса 1 тип антигены ИВД, набор, иммуногистохимическая реакция с ферментной меткой | Набор | 2018-11-02 | Объем реагента | ≥0,2000 | Кубический сантиметр;^миллилитр
|  |  |  | Назначение | Для использования в автостейнере серии Dako
21.20.23.110-00000859 | Вирус простого герпеса 1 тип антигены ИВД, набор, иммуногистохимическая реакция с ферментной меткой | Набор | 2018-11-02 | Объем реагента | ≥0,5000 | Кубический сантиметр;^миллилитр
|  |  |  | Назначение | Для ручной постановки анализа
21.20.23.110-00000858 | Вирус простого герпеса 1 тип антигены ИВД, набор, иммуногистохимическая реакция с ферментной меткой | Набор | 2018-11-02 | Объем реагента | ≥0,5000 | Кубический сантиметр;^миллилитр
|  |  |  | Назначение | Для использования в автостейнере серии Dako
21.20.23.110-00000857 | Вирус простого герпеса 1 тип антигены ИВД, набор, иммуногистохимическая реакция с ферментной меткой | Набор | 2018-11-02 | Объем реагента | ≥1 | Кубический сантиметр;^миллилитр
|  |  |  | Назначение | Для ручной постановки анализа
21.20.23.110-00000856 | Вирус простого герпеса 1 тип антигены ИВД, набор, иммуногистохимическая реакция с ферментной меткой | Набор | 2018-11-02 | Объем реагента | ≥1 | Кубический сантиметр;^миллилитр
|  |  |  | Назначение | Для использования в автостейнере серии Dako
21.20.23.110-00000855 | Вирус простого герпеса 1 тип антигены ИВД, набор, иммуногистохимическая реакция с ферментной меткой | Набор | 2018-11-02 | Объем реагента | ≥2 | Кубический сантиметр;^миллилитр
|  |  |  | Назначение | Для ручной постановки анализа
21.20.23.110-00000854 | Вирус простого герпеса 1 тип антигены ИВД, набор, иммуногистохимическая реакция с ферментной меткой | Набор | 2018-11-02 | Объем реагента | ≥2 | Кубический сантиметр;^миллилитр
|  |  |  | Назначение | Для использования в автостейнере серии Dako
21.20.23.110-00000853 | Вирус простого герпеса 1 тип антигены ИВД, набор, иммуногистохимическая реакция с ферментной меткой | Набор | 2018-11-02 | Объем реагента | ≥6 | Кубический сантиметр;^миллилитр
|  |  |  | Назначение | Для ручной постановки анализа
21.20.23.110-00000852 | Вирус простого герпеса 1 тип антигены ИВД, набор, иммуногистохимическая реакция с ферментной меткой | Набор | 2018-11-02 | Объем реагента | ≥6 | Кубический сантиметр;^миллилитр
|  |  |  | Назначение | Для использования в автостейнере серии Dako
21.20.23.110-00000851 | Вирус простого герпеса 1 тип антигены ИВД, набор, иммуногистохимическая реакция с ферментной меткой | Набор | 2018-11-02 | Объем реагента | ≥7 | Кубический сантиметр;^миллилитр
|  |  |  | Назначение | Для ручной постановки анализа
21.20.23.110-00000850 | Вирус простого герпеса 1 тип антигены ИВД, набор, иммуногистохимическая реакция с ферментной меткой | Набор | 2018-11-02 | Объем реагента | ≥7 | Кубический сантиметр;^миллилитр
|  |  |  | Назначение | Для использования в автостейнере серии Dako
21.20.23.110-00000849 | Вирус простого герпеса 1 тип антигены ИВД, набор, иммуногистохимическая реакция с ферментной меткой | Набор | 2018-11-02 | Объем реагента | ≥11 | Кубический сантиметр;^миллилитр
|  |  |  | Назначение | Для ручной постановки анализа
21.20.23.110-00000848 | Вирус простого герпеса 1 тип антигены ИВД, набор, иммуногистохимическая реакция с ферментной меткой | Набор | 2018-11-02 | Объем реагента | ≥11 | Кубический сантиметр;^миллилитр
|  |  |  | Назначение | Для использования в автостейнере серии Dako
21.20.23.110-00000847 | Вирус простого герпеса 1 тип антигены ИВД, набор, иммуногистохимическая реакция с ферментной меткой | Набор | 2018-11-02 | Объем реагента | ≥12 | Кубический сантиметр;^миллилитр
|  |  |  | Назначение | Для ручной постановки анализа
21.20.23.110-00000846 | Вирус простого герпеса 1 тип антигены ИВД, набор, иммуногистохимическая реакция с ферментной меткой | Набор | 2018-11-02 | Объем реагента | ≥12 | Кубический сантиметр;^миллилитр
|  |  |  | Назначение | Для использования в автостейнере серии Dako
21.20.23.110-00010113 | Вирус простого герпеса 1 тип антигены ИВД, набор, иммуноферменый анализ (ИФА) | Набор | 2019-07-01
21.20.23.110-00002108 | Вирус простого герпеса 1 тип антигены ИВД, реагент | Набор | 2018-11-02 | Количество выполняемых тестов | ≥48; ≥12; ≥96; ≥24 | Штука
|  |  |  | Назначение | Для анализаторов открытого типа и ручной постановки
21.20.23.110-00002112 | Вирус простого герпеса 1 тип антигены ИВД, реагент | Набор | 2018-11-02 | Количество выполняемых тестов | ≥12 | Штука
|  |  |  | Назначение | Для анализаторов открытого типа и ручной постановки
21.20.23.110-00002111 | Вирус простого герпеса 1 тип антигены ИВД, реагент | Набор | 2018-11-02 | Количество выполняемых тестов | ≥24 | Штука
|  |  |  | Назначение | Для анализаторов открытого типа и ручной постановки
21.20.23.110-00002110 | Вирус простого герпеса 1 тип антигены ИВД, реагент | Набор | 2018-11-02 | Количество выполняемых тестов | ≥48 | Штука
|  |  |  | Назначение | Для анализаторов открытого типа и ручной постановки
21.20.23.110-00002109 | Вирус простого герпеса 1 тип антигены ИВД, реагент | Набор | 2018-11-02 | Количество выполняемых тестов | ≥96 | Штука
|  |  |  | Назначение | Для анализаторов открытого типа и ручной постановки
21.20.23.110-00006742 | Вирус простого герпеса 1 тип антитела класс иммуноглобулин М (IgM) ИВД, набор, иммуноферментный анализ (ИФА) | Набор | 2019-04-01 | Количество выполняемых тестов | ≥12; ≥96; ≥24 | Штука
|  |  |  | Назначение | Для ручной постановки анализа и работы на анализаторах открытого типа; Для автоматических анализаторов серии Alegria
21.20.23.110-00006745 | Вирус простого герпеса 1 тип антитела класс иммуноглобулин М (IgM) ИВД, набор, иммуноферментный анализ (ИФА) | Набор | 2019-04-01 | Количество выполняемых тестов | ≥12 | Штука
|  |  |  | Назначение | Для автоматических анализаторов серии Alegria
21.20.23.110-00006744 | Вирус простого герпеса 1 тип антитела класс иммуноглобулин М (IgM) ИВД, набор, иммуноферментный анализ (ИФА) | Набор | 2019-04-01 | Количество выполняемых тестов | ≥24 | Штука
|  |  |  | Назначение | Для автоматических анализаторов серии Alegria
21.20.23.110-00006743 | Вирус простого герпеса 1 тип антитела класс иммуноглобулин М (IgM) ИВД, набор, иммуноферментный анализ (ИФА) | Набор | 2019-04-01 | Количество выполняемых тестов | ≥96 | Штука
|  |  |  | Назначение | Для ручной постановки анализа и работы на анализаторах открытого типа
21.20.23.110-00006534 | Вирус простого герпеса 1 тип антитела класса иммуноглобулин G (IgG) ИВД, контрольный материал | Набор | 2019-04-01 | Назначение | Для иммунохимических анализаторов серии LIAISON
21.20.23.110-00006535 | Вирус простого герпеса 1 тип антитела класса иммуноглобулин G (IgG) ИВД, контрольный материал | Набор | 2019-04-01 | Назначение | Для иммунохимических анализаторов серии LIAISON
21.20.23.110-00006536 | Вирус простого герпеса 1 тип антитела класса иммуноглобулин G (IgG) ИВД, набор, иммуноферментный анализ (ИФА) | Набор | 2019-04-01 | Назначение | Для ручной постановки анализа и анализаторов открытого типа; Для автоматических анализаторов серии Alegria
|  |  |  | Количество выполняемых тестов | ≥24; ≥12; ≥96 | Штука
21.20.23.110-00006539 | Вирус простого герпеса 1 тип антитела класса иммуноглобулин G (IgG) ИВД, набор, иммуноферментный анализ (ИФА) | Набор | 2019-04-01 | Назначение | Для автоматических анализаторов серии Alegria
|  |  |  | Количество выполняемых тестов | ≥12 | Штука
21.20.23.110-00006538 | Вирус простого герпеса 1 тип антитела класса иммуноглобулин G (IgG) ИВД, набор, иммуноферментный анализ (ИФА) | Набор | 2019-04-01 | Назначение | Для автоматических анализаторов серии Alegria
|  |  |  | Количество выполняемых тестов | ≥24 | Штука
21.20.23.110-00006537 | Вирус простого герпеса 1 тип антитела класса иммуноглобулин G (IgG) ИВД, набор, иммуноферментный анализ (ИФА) | Набор | 2019-04-01 | Назначение | Для ручной постановки анализа и анализаторов открытого типа
|  |  |  | Количество выполняемых тестов | ≥96 | Штука
21.20.23.110-00000839 | Вирус простого герпеса 1 тип антитела класса иммуноглобулин G (IgG) ИВД, набор, иммунохемилюминесцентный анализ | Набор | 2018-11-02 | Назначение | Для иммунохемилюминесцентных анализаторов серии LIAISON
21.20.23.110-00006493 | Вирус простого герпеса 1 тип антитела класса иммуноглобулин G (IgG) ИВД, реагент | Набор | 2019-04-01 | Количество выполняемых тестов | ≥48; ≥24; ≥12; ≥96 | Штука
|  |  |  | Назначение | Для анализаторов открытого типа и ручной постановки
21.20.23.110-00006497 | Вирус простого герпеса 1 тип антитела класса иммуноглобулин G (IgG) ИВД, реагент | Набор | 2019-04-01 | Количество выполняемых тестов | ≥12 | Штука
|  |  |  | Назначение | Для анализаторов открытого типа и ручной постановки
21.20.23.110-00006496 | Вирус простого герпеса 1 тип антитела класса иммуноглобулин G (IgG) ИВД, реагент | Набор | 2019-04-01 | Количество выполняемых тестов | ≥24 | Штука
|  |  |  | Назначение | Для анализаторов открытого типа и ручной постановки
21.20.23.110-00006495 | Вирус простого герпеса 1 тип антитела класса иммуноглобулин G (IgG) ИВД, реагент | Набор | 2019-04-01 | Количество выполняемых тестов | ≥48 | Штука
|  |  |  | Назначение | Для анализаторов открытого типа и ручной постановки
21.20.23.110-00006494 | Вирус простого герпеса 1 тип антитела класса иммуноглобулин G (IgG) ИВД, реагент | Набор | 2019-04-01 | Количество выполняемых тестов | ≥96 | Штука
|  |  |  | Назначение | Для анализаторов открытого типа и ручной постановки
21.20.23.110-00009709 | Вирус простого герпеса 1 тип антитела класса иммуноглобулин М (IgM) ИВД, контрольный материал | Упаковка | 2019-04-01
21.20.23.110-00006498 | Вирус простого герпеса 1 тип антитела классов иммуноглобулин G (IgG)/IgM ИВД, контрольный материал | Набор | 2019-04-01 | Объем реагента | ≥10; ≥1; ≥5; ≥3 | Кубический сантиметр;^миллилитр
|  |  |  | Назначение | Для анализаторов открытого типа и ручной постановки
21.20.23.110-00006502 | Вирус простого герпеса 1 тип антитела классов иммуноглобулин G (IgG)/IgM ИВД, контрольный материал | Набор | 2019-04-01 | Объем реагента | ≥1 | Кубический сантиметр;^миллилитр
|  |  |  | Назначение | Для анализаторов открытого типа и ручной постановки
21.20.23.110-00006501 | Вирус простого герпеса 1 тип антитела классов иммуноглобулин G (IgG)/IgM ИВД, контрольный материал | Набор | 2019-04-01 | Объем реагента | ≥3 | Кубический сантиметр;^миллилитр
|  |  |  | Назначение | Для анализаторов открытого типа и ручной постановки
21.20.23.110-00006500 | Вирус простого герпеса 1 тип антитела классов иммуноглобулин G (IgG)/IgM ИВД, контрольный материал | Набор | 2019-04-01 | Объем реагента | ≥5 | Кубический сантиметр;^миллилитр
|  |  |  | Назначение | Для анализаторов открытого типа и ручной постановки
21.20.23.110-00006499 | Вирус простого герпеса 1 тип антитела классов иммуноглобулин G (IgG)/IgM ИВД, контрольный материал | Набор | 2019-04-01 | Объем реагента | ≥10 | Кубический сантиметр;^миллилитр
|  |  |  | Назначение | Для анализаторов открытого типа и ручной постановки
21.20.23.110-00006516 | Вирус простого герпеса 1 тип общие антитела ИВД, набор, иммуноферментный анализ (ИФА) | Набор | 2019-04-01
21.20.23.110-00000842 | Вирус простого герпеса 1 типа антитела класса иммуноглобулин G (IgG) ИВД, набор, иммунофлуоресцентный анализ | Набор | 2018-11-02 | Количество выполняемых тестов | ≥100; ≥50 | Штука
21.20.23.110-00000844 | Вирус простого герпеса 1 типа антитела класса иммуноглобулин G (IgG) ИВД, набор, иммунофлуоресцентный анализ | Набор | 2018-11-02 | Количество выполняемых тестов | ≥50 | Штука
21.20.23.110-00000843 | Вирус простого герпеса 1 типа антитела класса иммуноглобулин G (IgG) ИВД, набор, иммунофлуоресцентный анализ | Набор | 2018-11-02 | Количество выполняемых тестов | ≥100 | Штука
21.20.23.110-00002103 | Вирус простого герпеса 2 тип антигены ИВД, реагент | Набор | 2018-11-02 | Количество выполняемых тестов | ≥96; ≥48; ≥12; ≥24 | Штука
|  |  |  | Назначение | Для анализаторов открытого типа и ручной постановки
21.20.23.110-00002107 | Вирус простого герпеса 2 тип антигены ИВД, реагент | Набор | 2018-11-02 | Количество выполняемых тестов | ≥12 | Штука
|  |  |  | Назначение | Для анализаторов открытого типа и ручной постановки
21.20.23.110-00002106 | Вирус простого герпеса 2 тип антигены ИВД, реагент | Набор | 2018-11-02 | Количество выполняемых тестов | ≥24 | Штука
|  |  |  | Назначение | Для анализаторов открытого типа и ручной постановки
21.20.23.110-00002105 | Вирус простого герпеса 2 тип антигены ИВД, реагент | Набор | 2018-11-02 | Количество выполняемых тестов | ≥48 | Штука
|  |  |  | Назначение | Для анализаторов открытого типа и ручной постановки
21.20.23.110-00002104 | Вирус простого герпеса 2 тип антигены ИВД, реагент | Набор | 2018-11-02 | Количество выполняемых тестов | ≥96 | Штука
|  |  |  | Назначение | Для анализаторов открытого типа и ручной постановки
21.20.23.110-00006517 | Вирус простого герпеса 2 тип антитела класса иммуноглобулин G (IgG) ИВД, контрольный материал | Набор | 2019-04-01 | Назначение | Для иммунохимических анализаторов серии LIAISON
21.20.23.110-00006518 | Вирус простого герпеса 2 тип антитела класса иммуноглобулин G (IgG) ИВД, контрольный материал | Набор | 2019-04-01 | Назначение | Для иммунохимических анализаторов серии LIAISON
21.20.23.110-00006525 | Вирус простого герпеса 2 тип антитела класса иммуноглобулин G (IgG) ИВД, набор, иммуноферментный анализ (ИФА) | Набор | 2019-04-01 | Количество выполняемых тестов | ≥96; ≥24; ≥12 | Штука
|  |  |  | Назначение | Для ручной постановки анализа и работы на анализаторах открытого типа; Для автоматических анализаторов серии Alegria
21.20.23.110-00006528 | Вирус простого герпеса 2 тип антитела класса иммуноглобулин G (IgG) ИВД, набор, иммуноферментный анализ (ИФА) | Набор | 2019-04-01 | Количество выполняемых тестов | ≥12 | Штука
|  |  |  | Назначение | Для автоматических анализаторов серии Alegria
21.20.23.110-00006527 | Вирус простого герпеса 2 тип антитела класса иммуноглобулин G (IgG) ИВД, набор, иммуноферментный анализ (ИФА) | Набор | 2019-04-01 | Количество выполняемых тестов | ≥24 | Штука
|  |  |  | Назначение | Для автоматических анализаторов серии Alegria
21.20.23.110-00006526 | Вирус простого герпеса 2 тип антитела класса иммуноглобулин G (IgG) ИВД, набор, иммуноферментный анализ (ИФА) | Набор | 2019-04-01 | Количество выполняемых тестов | ≥96 | Штука
|  |  |  | Назначение | Для ручной постановки анализа и работы на анализаторах открытого типа
21.20.23.110-00000866 | Вирус простого герпеса 2 тип антитела класса иммуноглобулин G (IgG) ИВД, набор, иммунофлуоресцентный анализ | Набор | 2018-11-02
21.20.23.110-00000864 | Вирус простого герпеса 2 тип антитела класса иммуноглобулин G (IgG) ИВД, набор, иммунохемилюминесцентный анализ | Набор | 2018-11-02 | Назначение | Для иммунохемилюминесцентных анализаторов серии LIAISON
21.20.23.110-00010415 | Вирус простого герпеса 2 тип антитела класса иммуноглобулин G (IgG)/IgM ИВД, набор, иммуноферментный анализ (ИФА) | Набор | 2019-06-01
21.20.23.110-00000869 | Вирус простого герпеса 2 тип антитела класса иммуноглобулин G (IgG)/IgM ИВД, набор, иммунофлуоресцентный анализ | Набор | 2018-11-02 | Количество выполняемых тестов | ≥50; ≥100 | Штука
21.20.23.110-00000871 | Вирус простого герпеса 2 тип антитела класса иммуноглобулин G (IgG)/IgM ИВД, набор, иммунофлуоресцентный анализ | Набор | 2018-11-02 | Количество выполняемых тестов | ≥50 | Штука
21.20.23.110-00000870 | Вирус простого герпеса 2 тип антитела класса иммуноглобулин G (IgG)/IgM ИВД, набор, иммунофлуоресцентный анализ | Набор | 2018-11-02 | Количество выполняемых тестов | ≥100 | Штука
21.20.23.110-00006540 | Вирус простого герпеса 2 тип антитела класса иммуноглобулин М (IgM) ИВД, набор, иммуноферментный анализ (ИФА) | Набор | 2019-04-01 | Количество выполняемых тестов | ≥24; ≥96; ≥12 | Штука
|  |  |  | Назначение | Для ручной постановки анализа и анализаторов открытого типа; Для автоматических анализаторов серии Alegria
21.20.23.110-00006543 | Вирус простого герпеса 2 тип антитела класса иммуноглобулин М (IgM) ИВД, набор, иммуноферментный анализ (ИФА) | Набор | 2019-04-01 | Количество выполняемых тестов | ≥12 | Штука
|  |  |  | Назначение | Для автоматических анализаторов серии Alegria
21.20.23.110-00006542 | Вирус простого герпеса 2 тип антитела класса иммуноглобулин М (IgM) ИВД, набор, иммуноферментный анализ (ИФА) | Набор | 2019-04-01 | Количество выполняемых тестов | ≥24 | Штука
|  |  |  | Назначение | Для автоматических анализаторов серии Alegria
21.20.23.110-00006541 | Вирус простого герпеса 2 тип антитела класса иммуноглобулин М (IgM) ИВД, набор, иммуноферментный анализ (ИФА) | Набор | 2019-04-01 | Количество выполняемых тестов | ≥96 | Штука
|  |  |  | Назначение | Для ручной постановки анализа и анализаторов открытого типа
21.20.23.110-00000840 | Вирус простого герпеса 2 тип антитела класса иммуноглобулин М (IgM) ИВД, набор, иммунофлуоресцентный анализ | Набор | 2018-11-02
21.20.23.110-00006508 | Вирус простого герпеса 2 тип нуклеиновая кислота ИВД, набор, анализ нуклеиновых кислот | Набор | 2019-04-01 | Комплектация | Для полного ПЦР-анализа с гибридизационно-флуоресцентной детекцией по конечной точке; Для полного ПЦР-анализа с гибридизационно-флуоресцентной детекцией в режиме реального времени; Для полного ПЦР-анализа с гибридизационно-флуоресцентной детекцией методом электрофореза
|  |  |  | Количество выполняемых тестов | ≥240; ≥120; ≥60; ≥130 | Штука
21.20.23.110-00006513 | Вирус простого герпеса 2 тип нуклеиновая кислота ИВД, набор, анализ нуклеиновых кислот | Набор | 2019-04-01 | Комплектация | Для полного ПЦР-анализа с гибридизационно-флуоресцентной детекцией методом электрофореза
|  |  |  | Количество выполняемых тестов | ≥60 | Штука
21.20.23.110-00006512 | Вирус простого герпеса 2 тип нуклеиновая кислота ИВД, набор, анализ нуклеиновых кислот | Набор | 2019-04-01 | Комплектация | Для полного ПЦР-анализа с гибридизационно-флуоресцентной детекцией методом электрофореза
|  |  |  | Количество выполняемых тестов | ≥120 | Штука
21.20.23.110-00006511 | Вирус простого герпеса 2 тип нуклеиновая кислота ИВД, набор, анализ нуклеиновых кислот | Набор | 2019-04-01 | Комплектация | Для полного ПЦР-анализа с гибридизационно-флуоресцентной детекцией в режиме реального времени
|  |  |  | Количество выполняемых тестов | ≥130 | Штука
21.20.23.110-00006510 | Вирус простого герпеса 2 тип нуклеиновая кислота ИВД, набор, анализ нуклеиновых кислот | Набор | 2019-04-01 | Комплектация | Для полного ПЦР-анализа с гибридизационно-флуоресцентной детекцией по конечной точке
|  |  |  | Количество выполняемых тестов | ≥130 | Штука
21.20.23.110-00006509 | Вирус простого герпеса 2 тип нуклеиновая кислота ИВД, набор, анализ нуклеиновых кислот | Набор | 2019-04-01 | Комплектация | Для полного ПЦР-анализа с гибридизационно-флуоресцентной детекцией методом электрофореза
|  |  |  | Количество выполняемых тестов | ≥240 | Штука
21.20.23.110-00006484 | Вирус простого герпеса 2 тип общие антитела ИВД, набор, иммуноферментный анализ (ИФА) | Набор | 2019-04-01
21.20.23.110-00001866 | Вирус Синдбис нуклеиновая кислота ИВД, реагент | Набор | 2018-11-02 | Количество выполняемых тестов | ≥25; ≥100; ≥50; ≥10 | Штука
|  |  |  | Назначение | Для анализаторов открытого типа
21.20.23.110-00001870 | Вирус Синдбис нуклеиновая кислота ИВД, реагент | Набор | 2018-11-02 | Количество выполняемых тестов | ≥10 | Штука
|  |  |  | Назначение | Для анализаторов открытого типа
21.20.23.110-00001869 | Вирус Синдбис нуклеиновая кислота ИВД, реагент | Набор | 2018-11-02 | Количество выполняемых тестов | ≥25 | Штука
|  |  |  | Назначение | Для анализаторов открытого типа
21.20.23.110-00001868 | Вирус Синдбис нуклеиновая кислота ИВД, реагент | Набор | 2018-11-02 | Количество выполняемых тестов | ≥50 | Штука
|  |  |  | Назначение | Для анализаторов открытого типа
21.20.23.110-00001867 | Вирус Синдбис нуклеиновая кислота ИВД, реагент | Набор | 2018-11-02 | Количество выполняемых тестов | ≥100 | Штука
|  |  |  | Назначение | Для анализаторов открытого типа
21.20.23.110-00006121 | Вирус чикунгунья антитела класса иммуноглобулин G (IgG) ИВД, набор, иммуноферментный анализ (ИФА) | Набор | 2019-04-01
21.20.23.110-00002505 | Вирус чикунгунья антитела класса иммуноглобулин G (IgG) ИВД, реагент. | Набор | 2018-11-02 | Количество выполняемых тестов | ≥24; ≥12; ≥96; ≥48 | Штука
|  |  |  | Назначение | Для анализаторов открытого типа и ручной постановки
21.20.23.110-00002509 | Вирус чикунгунья антитела класса иммуноглобулин G (IgG) ИВД, реагент. | Набор | 2018-11-02 | Количество выполняемых тестов | ≥12 | Штука
|  |  |  | Назначение | Для анализаторов открытого типа и ручной постановки
21.20.23.110-00002508 | Вирус чикунгунья антитела класса иммуноглобулин G (IgG) ИВД, реагент. | Набор | 2018-11-02 | Количество выполняемых тестов | ≥24 | Штука
|  |  |  | Назначение | Для анализаторов открытого типа и ручной постановки
21.20.23.110-00002507 | Вирус чикунгунья антитела класса иммуноглобулин G (IgG) ИВД, реагент. | Набор | 2018-11-02 | Количество выполняемых тестов | ≥48 | Штука
|  |  |  | Назначение | Для анализаторов открытого типа и ручной постановки
21.20.23.110-00002506 | Вирус чикунгунья антитела класса иммуноглобулин G (IgG) ИВД, реагент. | Набор | 2018-11-02 | Количество выполняемых тестов | ≥96 | Штука
|  |  |  | Назначение | Для анализаторов открытого типа и ручной постановки
21.20.23.110-00006122 | Вирус чикунгунья антитела класса иммуноглобулин M (IgM) ИВД, набор, иммуноферментный анализ (ИФА) | Набор | 2019-04-01
21.20.23.110-00001590 | Вирус чикунгунья антитела класса иммуноглобулин M (IgM) ИВД, набор, иммунофлуоресцентный анализ | Набор | 2018-11-02
21.20.23.110-00005671 | Вирус Эбола антитела класса иммуноглобулин G (IgG)/IgM ИВД, набор, иммуноферментный анализ (ИФА) | Набор | 2019-04-01
21.20.23.110-00005670 | Вирус Эбола нуклеиновая кислота ИВД, набор, анализ нуклеиновых кислот | Набор | 2019-04-01
21.20.23.110-00008203 | Вирус эпидемического паротита антитела класса иммуноглобулин A (IgA)/IgG/IgM ИВД, набор, иммуноферментный анализ (ИФА) | Набор | 2019-04-01
21.20.23.110-00003173 | Вирус эпидемического паротита антитела класса иммуноглобулин G (IgG) ИВД, контрольный материал | Набор | 2018-12-14 | Объем реагента | ≥5; ≥3; ≥1 | Кубический сантиметр;^миллилитр
|  |  |  | Назначение | Для анализаторов серии LIAISON; Для анализаторов открытого типа и ручной постановки
21.20.23.110-00003177 | Вирус эпидемического паротита антитела класса иммуноглобулин G (IgG) ИВД, контрольный материал | Набор | 2018-12-14 | Объем реагента | ≥1 | Кубический сантиметр;^миллилитр
|  |  |  | Назначение | Для анализаторов открытого типа и ручной постановки
21.20.23.110-00003176 | Вирус эпидемического паротита антитела класса иммуноглобулин G (IgG) ИВД, контрольный материал | Набор | 2018-12-14 | Объем реагента | ≥3 | Кубический сантиметр;^миллилитр
|  |  |  | Назначение | Для анализаторов открытого типа и ручной постановки
21.20.23.110-00003175 | Вирус эпидемического паротита антитела класса иммуноглобулин G (IgG) ИВД, контрольный материал | Набор | 2018-12-14 | Объем реагента | ≥3 | Кубический сантиметр;^миллилитр
|  |  |  | Назначение | Для анализаторов серии LIAISON
21.20.23.110-00003174 | Вирус эпидемического паротита антитела класса иммуноглобулин G (IgG) ИВД, контрольный материал | Набор | 2018-12-14 | Объем реагента | ≥5 | Кубический сантиметр;^миллилитр
|  |  |  | Назначение | Для анализаторов открытого типа и ручной постановки
21.20.23.110-00008194 | Вирус эпидемического паротита антитела класса иммуноглобулин G (IgG) ИВД, набор, иммуноферментный анализ (ИФА) | Набор | 2019-04-01 | Количество выполняемых тестов | ≥96; ≥60; ≥192 | Штука
|  |  |  | Назначение | Для автоматического анализатора Alegria; Для анализаторов открытого типа и ручной постановки; Для иммунологических анализаторов серии VIDAS и miniVIDAS
21.20.23.110-00008198 | Вирус эпидемического паротита антитела класса иммуноглобулин G (IgG) ИВД, набор, иммуноферментный анализ (ИФА) | Набор | 2019-04-01 | Количество выполняемых тестов | ≥60 | Штука
|  |  |  | Назначение | Для иммунологических анализаторов серии VIDAS и miniVIDAS
21.20.23.110-00008197 | Вирус эпидемического паротита антитела класса иммуноглобулин G (IgG) ИВД, набор, иммуноферментный анализ (ИФА) | Набор | 2019-04-01 | Количество выполняемых тестов | ≥96 | Штука
|  |  |  | Назначение | Для анализаторов открытого типа и ручной постановки
21.20.23.110-00008196 | Вирус эпидемического паротита антитела класса иммуноглобулин G (IgG) ИВД, набор, иммуноферментный анализ (ИФА) | Набор | 2019-04-01 | Количество выполняемых тестов | ≥96 | Штука
|  |  |  | Назначение | Для автоматического анализатора Alegria
21.20.23.110-00008195 | Вирус эпидемического паротита антитела класса иммуноглобулин G (IgG) ИВД, набор, иммуноферментный анализ (ИФА) | Набор | 2019-04-01 | Количество выполняемых тестов | ≥192 | Штука
|  |  |  | Назначение | Для автоматического анализатора Alegria
21.20.23.110-00001436 | Вирус эпидемического паротита антитела класса иммуноглобулин G (IgG) ИВД, набор, иммунохемилюминесцентный анализ | Набор | 2018-11-02 | Назначение | Для иммунохемилюминесцентных анализаторов серии LIAISON
21.20.23.110-00003168 | Вирус эпидемического паротита антитела класса иммуноглобулин М (IgМ) ИВД, контрольный материал | Набор | 2018-12-14 | Назначение | Для анализаторов серии LIAISON; Для анализаторов открытого типа и ручной постановки
|  |  |  | Объем реагента | ≥3; ≥1; ≥5 | Кубический сантиметр;^миллилитр
21.20.23.110-00003172 | Вирус эпидемического паротита антитела класса иммуноглобулин М (IgМ) ИВД, контрольный материал | Набор | 2018-12-14 | Назначение | Для анализаторов открытого типа и ручной постановки
|  |  |  | Объем реагента | ≥1 | Кубический сантиметр;^миллилитр
21.20.23.110-00003171 | Вирус эпидемического паротита антитела класса иммуноглобулин М (IgМ) ИВД, контрольный материал | Набор | 2018-12-14 | Назначение | Для анализаторов открытого типа и ручной постановки
|  |  |  | Объем реагента | ≥3 | Кубический сантиметр;^миллилитр
21.20.23.110-00003170 | Вирус эпидемического паротита антитела класса иммуноглобулин М (IgМ) ИВД, контрольный материал | Набор | 2018-12-14 | Назначение | Для анализаторов серии LIAISON
|  |  |  | Объем реагента | ≥3 | Кубический сантиметр;^миллилитр
21.20.23.110-00003169 | Вирус эпидемического паротита антитела класса иммуноглобулин М (IgМ) ИВД, контрольный материал | Набор | 2018-12-14 | Назначение | Для анализаторов открытого типа и ручной постановки
|  |  |  | Объем реагента | ≥5 | Кубический сантиметр;^миллилитр
21.20.23.110-00008199 | Вирус эпидемического паротита антитела класса иммуноглобулин М (IgМ) ИВД, набор, иммуноферментный анализ (ИФА) | Набор | 2019-04-01 | Количество выполняемых тестов | ≥96; ≥192 | Штука
|  |  |  | Назначение | Для автоматического анализатора Alegria; Для анализаторов открытого типа и ручной постановки
21.20.23.110-00008202 | Вирус эпидемического паротита антитела класса иммуноглобулин М (IgМ) ИВД, набор, иммуноферментный анализ (ИФА) | Набор | 2019-04-01 | Количество выполняемых тестов | ≥96 | Штука
|  |  |  | Назначение | Для анализаторов открытого типа и ручной постановки
21.20.23.110-00008201 | Вирус эпидемического паротита антитела класса иммуноглобулин М (IgМ) ИВД, набор, иммуноферментный анализ (ИФА) | Набор | 2019-04-01 | Количество выполняемых тестов | ≥96 | Штука
|  |  |  | Назначение | Для автоматического анализатора Alegria
21.20.23.110-00008200 | Вирус эпидемического паротита антитела класса иммуноглобулин М (IgМ) ИВД, набор, иммуноферментный анализ (ИФА) | Набор | 2019-04-01 | Количество выполняемых тестов | ≥192 | Штука
|  |  |  | Назначение | Для автоматического анализатора Alegria
21.20.23.110-00001437 | Вирус эпидемического паротита антитела класса иммуноглобулин М (IgМ) ИВД, набор, иммунохемилюминесцентный анализ | Набор | 2018-11-02 | Назначение | Для иммунохемилюминесцентных анализаторов серии LIAISON
21.20.23.110-00002023 | Вирус Эпштейна-Барр антиген латентного мембранного белка-1 ИВД, реагент | Набор | 2018-11-02 | Количество выполняемых тестов | ≥24; ≥12; ≥48; ≥96 | Штука
|  |  |  | Назначение | Для анализаторов открытого типа и ручной постановки
21.20.23.110-00002027 | Вирус Эпштейна-Барр антиген латентного мембранного белка-1 ИВД, реагент | Набор | 2018-11-02 | Количество выполняемых тестов | ≥12 | Штука
|  |  |  | Назначение | Для анализаторов открытого типа и ручной постановки
21.20.23.110-00002026 | Вирус Эпштейна-Барр антиген латентного мембранного белка-1 ИВД, реагент | Набор | 2018-11-02 | Количество выполняемых тестов | ≥24 | Штука
|  |  |  | Назначение | Для анализаторов открытого типа и ручной постановки
21.20.23.110-00002025 | Вирус Эпштейна-Барр антиген латентного мембранного белка-1 ИВД, реагент | Набор | 2018-11-02 | Количество выполняемых тестов | ≥48 | Штука
|  |  |  | Назначение | Для анализаторов открытого типа и ручной постановки
21.20.23.110-00002024 | Вирус Эпштейна-Барр антиген латентного мембранного белка-1 ИВД, реагент | Набор | 2018-11-02 | Количество выполняемых тестов | ≥96 | Штука
|  |  |  | Назначение | Для анализаторов открытого типа и ручной постановки
21.20.23.110-00006120 | Вирус Эпштейна-Барр антитела иммуноглобулин A (IgA) к капсидному антигену ИВД, набор, иммуноферментный анализ (ИФА) | Набор | 2019-04-01
21.20.23.110-00005284 | Вирус Эпштейна-Барр антитела иммуноглобулин G (IgG) к капсидному антигену ИВД, набор, иммуноферментный анализ (ИФА) | Набор | 2019-04-01 | Назначение | Для автоматического анализатора Alegria; Для анализаторов открытого типа и ручной постановки
|  |  |  | Количество выполняемых тестов | ≥96; ≥192 | Штука
21.20.23.110-00005287 | Вирус Эпштейна-Барр антитела иммуноглобулин G (IgG) к капсидному антигену ИВД, набор, иммуноферментный анализ (ИФА) | Набор | 2019-04-01 | Назначение | Для анализаторов открытого типа и ручной постановки
|  |  |  | Количество выполняемых тестов | ≥96 | Штука
21.20.23.110-00005286 | Вирус Эпштейна-Барр антитела иммуноглобулин G (IgG) к капсидному антигену ИВД, набор, иммуноферментный анализ (ИФА) | Набор | 2019-04-01 | Назначение | Для автоматического анализатора Alegria
|  |  |  | Количество выполняемых тестов | ≥96 | Штука
21.20.23.110-00005285 | Вирус Эпштейна-Барр антитела иммуноглобулин G (IgG) к капсидному антигену ИВД, набор, иммуноферментный анализ (ИФА) | Набор | 2019-04-01 | Назначение | Для автоматического анализатора Alegria
|  |  |  | Количество выполняемых тестов | ≥192 | Штука
21.20.23.110-00007729 | Вирус Эпштейна-Барр антитела иммуноглобулин G (IgG) к множественным антигенам ИВД, калибратор | Набор | 2019-04-01 | Назначение | Для анализаторов открытого типа
|  |  |  | Объем реагента | ≥10; ≥5; ≥1 | Кубический сантиметр;^миллилитр
21.20.23.110-00007732 | Вирус Эпштейна-Барр антитела иммуноглобулин G (IgG) к множественным антигенам ИВД, калибратор | Набор | 2019-04-01 | Назначение | Для анализаторов открытого типа
|  |  |  | Объем реагента | ≥1 | Кубический сантиметр;^миллилитр
21.20.23.110-00007731 | Вирус Эпштейна-Барр антитела иммуноглобулин G (IgG) к множественным антигенам ИВД, калибратор | Набор | 2019-04-01 | Назначение | Для анализаторов открытого типа
|  |  |  | Объем реагента | ≥5 | Кубический сантиметр;^миллилитр
21.20.23.110-00007730 | Вирус Эпштейна-Барр антитела иммуноглобулин G (IgG) к множественным антигенам ИВД, калибратор | Набор | 2019-04-01 | Назначение | Для анализаторов открытого типа
|  |  |  | Объем реагента | ≥10 | Кубический сантиметр;^миллилитр
21.20.23.110-00009983 | Вирус Эпштейна-Барр антитела иммуноглобулин G (IgG) к множественным антигенам ИВД, контрольный материал | Набор | 2019-04-01 | Объем реагента | ≥10; ≥3; ≥1; ≥5 | Кубический сантиметр;^миллилитр
|  |  |  | Назначение | Для приборов серии БиоПлекс; Для анализаторов открытого типа и ручной постановки
21.20.23.110-00009988 | Вирус Эпштейна-Барр антитела иммуноглобулин G (IgG) к множественным антигенам ИВД, контрольный материал | Набор | 2019-04-01 | Объем реагента | ≥1 | Кубический сантиметр;^миллилитр
|  |  |  | Назначение | Для анализаторов открытого типа и ручной постановки
21.20.23.110-00009987 | Вирус Эпштейна-Барр антитела иммуноглобулин G (IgG) к множественным антигенам ИВД, контрольный материал | Набор | 2019-04-01 | Объем реагента | ≥3 | Кубический сантиметр;^миллилитр
|  |  |  | Назначение | Для анализаторов открытого типа и ручной постановки
21.20.23.110-00009986 | Вирус Эпштейна-Барр антитела иммуноглобулин G (IgG) к множественным антигенам ИВД, контрольный материал | Набор | 2019-04-01 | Объем реагента | ≥5 | Кубический сантиметр;^миллилитр
|  |  |  | Назначение | Для анализаторов открытого типа и ручной постановки
21.20.23.110-00009985 | Вирус Эпштейна-Барр антитела иммуноглобулин G (IgG) к множественным антигенам ИВД, контрольный материал | Набор | 2019-04-01 | Объем реагента | ≥5 | Кубический сантиметр;^миллилитр
|  |  |  | Назначение | Для приборов серии БиоПлекс
21.20.23.110-00009984 | Вирус Эпштейна-Барр антитела иммуноглобулин G (IgG) к множественным антигенам ИВД, контрольный материал | Набор | 2019-04-01 | Объем реагента | ≥10 | Кубический сантиметр;^миллилитр
|  |  |  | Назначение | Для анализаторов открытого типа и ручной постановки
21.20.23.110-00010400 | Вирус Эпштейна-Барр антитела иммуноглобулин G (IgG) к множественным антигенам ИВД, набор, иммунофлуоресцентный анализ | Набор | 2019-07-01
21.20.23.110-00001587 | Вирус Эпштейна-Барр антитела иммуноглобулин G (IgG) к ядерному антигену ИВД, набор, иммунохемилюминесцентный анализ. | Набор | 2018-11-02 | Назначение | Для иммунохемилюминесцентных анализаторов серии LIAISON
21.20.23.110-00001585 | Вирус Эпштейна-Барр антитела иммуноглобулин M (IgG) к капсидному антигену ИВД, набор, иммунохемилюминесцентный анализ. | Набор | 2018-11-02 | Назначение | Для иммунохемилюминесцентных анализаторов серии LIAISON
21.20.23.110-00007733 | Вирус Эпштейна-Барр антитела иммуноглобулин M (IgM) к множественным антигенам ИВД, калибратор | Набор | 2019-04-01 | Назначение | Для анализаторов открытого типа
|  |  |  | Объем реагента | ≥5; ≥1; ≥10 | Кубический сантиметр;^миллилитр
21.20.23.110-00007736 | Вирус Эпштейна-Барр антитела иммуноглобулин M (IgM) к множественным антигенам ИВД, калибратор | Набор | 2019-04-01 | Назначение | Для анализаторов открытого типа
|  |  |  | Объем реагента | ≥1 | Кубический сантиметр;^миллилитр
21.20.23.110-00007735 | Вирус Эпштейна-Барр антитела иммуноглобулин M (IgM) к множественным антигенам ИВД, калибратор | Набор | 2019-04-01 | Назначение | Для анализаторов открытого типа
|  |  |  | Объем реагента | ≥5 | Кубический сантиметр;^миллилитр
21.20.23.110-00007734 | Вирус Эпштейна-Барр антитела иммуноглобулин M (IgM) к множественным антигенам ИВД, калибратор | Набор | 2019-04-01 | Назначение | Для анализаторов открытого типа
|  |  |  | Объем реагента | ≥10 | Кубический сантиметр;^миллилитр
21.20.23.110-00007737 | Вирус Эпштейна-Барр антитела иммуноглобулин M (IgM) к множественным антигенам ИВД, контрольный материал | Набор | 2019-04-01 | Объем реагента | ≥5; ≥3; ≥10; ≥1 | Кубический сантиметр;^миллилитр
|  |  |  | Назначение | Для прибора БиоПлекс 2200; Для анализаторов открытого типа и ручной постановки
21.20.23.110-00007742 | Вирус Эпштейна-Барр антитела иммуноглобулин M (IgM) к множественным антигенам ИВД, контрольный материал | Набор | 2019-04-01 | Объем реагента | ≥1 | Кубический сантиметр;^миллилитр
|  |  |  | Назначение | Для анализаторов открытого типа и ручной постановки
21.20.23.110-00007741 | Вирус Эпштейна-Барр антитела иммуноглобулин M (IgM) к множественным антигенам ИВД, контрольный материал | Набор | 2019-04-01 | Объем реагента | ≥3 | Кубический сантиметр;^миллилитр
|  |  |  | Назначение | Для анализаторов открытого типа и ручной постановки
21.20.23.110-00007740 | Вирус Эпштейна-Барр антитела иммуноглобулин M (IgM) к множественным антигенам ИВД, контрольный материал | Набор | 2019-04-01 | Объем реагента | ≥3 | Кубический сантиметр;^миллилитр
|  |  |  | Назначение | Для прибора БиоПлекс 2200
21.20.23.110-00007739 | Вирус Эпштейна-Барр антитела иммуноглобулин M (IgM) к множественным антигенам ИВД, контрольный материал | Набор | 2019-04-01 | Объем реагента | ≥5 | Кубический сантиметр;^миллилитр
|  |  |  | Назначение | Для анализаторов открытого типа и ручной постановки
21.20.23.110-00007738 | Вирус Эпштейна-Барр антитела иммуноглобулин M (IgM) к множественным антигенам ИВД, контрольный материал | Набор | 2019-04-01 | Объем реагента | ≥10 | Кубический сантиметр;^миллилитр
|  |  |  | Назначение | Для анализаторов открытого типа и ручной постановки
21.20.23.110-00007723 | Вирус Эпштейна-Барр антитела иммуноглобулин M (IgM) к множественным антигенам ИВД, набор, иммунофлуоресцентный анализ | Набор | 2019-04-01 | Количество выполняемых тестов | ≥24; ≥96; ≥48; ≥12 | Штука
|  |  |  | Назначение | Для анализаторов BioPlex; Для анализаторов открытого типа и ручной постановки
21.20.23.110-00007728 | Вирус Эпштейна-Барр антитела иммуноглобулин M (IgM) к множественным антигенам ИВД, набор, иммунофлуоресцентный анализ | Набор | 2019-04-01 | Количество выполняемых тестов | ≥12 | Штука
|  |  |  | Назначение | Для анализаторов открытого типа и ручной постановки
21.20.23.110-00007727 | Вирус Эпштейна-Барр антитела иммуноглобулин M (IgM) к множественным антигенам ИВД, набор, иммунофлуоресцентный анализ | Набор | 2019-04-01 | Количество выполняемых тестов | ≥24 | Штука
|  |  |  | Назначение | Для анализаторов открытого типа и ручной постановки
21.20.23.110-00007726 | Вирус Эпштейна-Барр антитела иммуноглобулин M (IgM) к множественным антигенам ИВД, набор, иммунофлуоресцентный анализ | Набор | 2019-04-01 | Количество выполняемых тестов | ≥48 | Штука
|  |  |  | Назначение | Для анализаторов открытого типа и ручной постановки
21.20.23.110-00007725 | Вирус Эпштейна-Барр антитела иммуноглобулин M (IgM) к множественным антигенам ИВД, набор, иммунофлуоресцентный анализ | Набор | 2019-04-01 | Количество выполняемых тестов | ≥48 | Штука
|  |  |  | Назначение | Для анализаторов BioPlex
21.20.23.110-00007724 | Вирус Эпштейна-Барр антитела иммуноглобулин M (IgM) к множественным антигенам ИВД, набор, иммунофлуоресцентный анализ | Набор | 2019-04-01 | Количество выполняемых тестов | ≥96 | Штука
|  |  |  | Назначение | Для анализаторов открытого типа и ручной постановки
21.20.23.110-00005228 | Вирус Эпштейна-Барр антитела иммуноглобулин М (IgМ) к капсидному антигену ИВД, набор, иммуноферментный анализ (ИФА) | Набор | 2019-04-01 | Количество выполняемых тестов | ≥96; ≥30; ≥192 | Штука
|  |  |  | Назначение | Для автоматического анализатора Alegria; Для анализаторов открытого типа и ручной постановки; Для иммунологических анализаторов серии VIDAS и miniVIDAS
21.20.23.110-00005232 | Вирус Эпштейна-Барр антитела иммуноглобулин М (IgМ) к капсидному антигену ИВД, набор, иммуноферментный анализ (ИФА) | Набор | 2019-04-01 | Количество выполняемых тестов | ≥30 | Штука
|  |  |  | Назначение | Для иммунологических анализаторов серии VIDAS и miniVIDAS
21.20.23.110-00005231 | Вирус Эпштейна-Барр антитела иммуноглобулин М (IgМ) к капсидному антигену ИВД, набор, иммуноферментный анализ (ИФА) | Набор | 2019-04-01 | Количество выполняемых тестов | ≥96 | Штука
|  |  |  | Назначение | Для анализаторов открытого типа и ручной постановки
21.20.23.110-00005230 | Вирус Эпштейна-Барр антитела иммуноглобулин М (IgМ) к капсидному антигену ИВД, набор, иммуноферментный анализ (ИФА) | Набор | 2019-04-01 | Количество выполняемых тестов | ≥96 | Штука
|  |  |  | Назначение | Для автоматического анализатора Alegria
21.20.23.110-00005229 | Вирус Эпштейна-Барр антитела иммуноглобулин М (IgМ) к капсидному антигену ИВД, набор, иммуноферментный анализ (ИФА) | Набор | 2019-04-01 | Количество выполняемых тестов | ≥192 | Штука
|  |  |  | Назначение | Для автоматического анализатора Alegria
21.20.23.110-00000830 | Вирус Эпштейна-Барр антитела класса иммуноглобулин G (IgG) к антигену р18 ИВД, набор, иммуноблот | Набор | 2018-11-02
21.20.23.110-00005222 | Вирус Эпштейна-Барр антитела класса иммуноглобулин G (IgG) к вирусному капсидному антигену ИВД, контрольный материал | Набор | 2019-04-01 | Назначение | Для ручной постановки анализа и анализаторов открытого типа; Для иммунохимических анализаторов серии LIAISON
21.20.23.110-00005224 | Вирус Эпштейна-Барр антитела класса иммуноглобулин G (IgG) к вирусному капсидному антигену ИВД, контрольный материал | Набор | 2019-04-01 | Назначение | Для иммунохимических анализаторов серии LIAISON
21.20.23.110-00005223 | Вирус Эпштейна-Барр антитела класса иммуноглобулин G (IgG) к вирусному капсидному антигену ИВД, контрольный материал | Набор | 2019-04-01 | Назначение | Для ручной постановки анализа и анализаторов открытого типа
21.20.23.110-00005273 | Вирус Эпштейна-Барр антитела класса иммуноглобулин G (IgG) к раннему антигену ИВД, контрольный материал | Набор | 2019-04-01 | Назначение | Для иммунохимических анализаторов серии LIAISON
21.20.23.110-00005279 | Вирус Эпштейна-Барр антитела класса иммуноглобулин G (IgG) к раннему антигену ИВД, контрольный материал | Набор | 2019-04-01 | Назначение | Для иммунохимических анализаторов серии LIAISON
21.20.23.110-00005227 | Вирус Эпштейна-Барр антитела класса иммуноглобулин G (IgG) к раннему антигену ИВД, набор, иммуноферментный анализ (ИФА) | Набор | 2019-04-01
21.20.23.110-00002018 | Вирус Эпштейна-Барр антитела класса иммуноглобулин G (IgG) к раннему антигену ИВД, реагент | Набор | 2018-11-02 | Количество выполняемых тестов | ≥12; ≥48; ≥24; ≥96 | Штука
|  |  |  | Назначение | Для анализаторов открытого типа и ручной постановки
21.20.23.110-00002022 | Вирус Эпштейна-Барр антитела класса иммуноглобулин G (IgG) к раннему антигену ИВД, реагент | Набор | 2018-11-02 | Количество выполняемых тестов | ≥12 | Штука
|  |  |  | Назначение | Для анализаторов открытого типа и ручной постановки
21.20.23.110-00002021 | Вирус Эпштейна-Барр антитела класса иммуноглобулин G (IgG) к раннему антигену ИВД, реагент | Набор | 2018-11-02 | Количество выполняемых тестов | ≥24 | Штука
|  |  |  | Назначение | Для анализаторов открытого типа и ручной постановки
21.20.23.110-00002020 | Вирус Эпштейна-Барр антитела класса иммуноглобулин G (IgG) к раннему антигену ИВД, реагент | Набор | 2018-11-02 | Количество выполняемых тестов | ≥48 | Штука
|  |  |  | Назначение | Для анализаторов открытого типа и ручной постановки
21.20.23.110-00002019 | Вирус Эпштейна-Барр антитела класса иммуноглобулин G (IgG) к раннему антигену ИВД, реагент | Набор | 2018-11-02 | Количество выполняемых тестов | ≥96 | Штука
|  |  |  | Назначение | Для анализаторов открытого типа и ручной постановки
21.20.23.110-00010128 | Вирус Эпштейна-Барр антитела класса иммуноглобулин G (IgG) к раннему антигену ИВД, реагент | Набор | 2019-07-01
21.20.23.110-00005225 | Вирус Эпштейна-Барр антитела класса иммуноглобулин G (IgG) к ядерному антигену ИВД, контрольный материал | Набор | 2019-04-01 | Назначение | Для иммунохимических анализаторов серии LIAISON
21.20.23.110-00005226 | Вирус Эпштейна-Барр антитела класса иммуноглобулин G (IgG) к ядерному антигену ИВД, контрольный материал | Набор | 2019-04-01 | Назначение | Для иммунохимических анализаторов серии LIAISON
21.20.23.110-00005288 | Вирус Эпштейна-Барр антитела класса иммуноглобулин G (IgG) к ядерному антигену ИВД, набор, иммуноферментный анализ (ИФА) | Набор | 2019-04-01 | Количество выполняемых тестов | ≥192; ≥30; ≥96 | Штука
|  |  |  | Назначение | Для автоматического анализатора Alegria; Для анализаторов открытого типа и ручной постановки; Для иммунологических анализаторов серии VIDAS и miniVIDAS
21.20.23.110-00005292 | Вирус Эпштейна-Барр антитела класса иммуноглобулин G (IgG) к ядерному антигену ИВД, набор, иммуноферментный анализ (ИФА) | Набор | 2019-04-01 | Количество выполняемых тестов | ≥30 | Штука
|  |  |  | Назначение | Для иммунологических анализаторов серии VIDAS и miniVIDAS
21.20.23.110-00005291 | Вирус Эпштейна-Барр антитела класса иммуноглобулин G (IgG) к ядерному антигену ИВД, набор, иммуноферментный анализ (ИФА) | Набор | 2019-04-01 | Количество выполняемых тестов | ≥96 | Штука
|  |  |  | Назначение | Для анализаторов открытого типа и ручной постановки
21.20.23.110-00005290 | Вирус Эпштейна-Барр антитела класса иммуноглобулин G (IgG) к ядерному антигену ИВД, набор, иммуноферментный анализ (ИФА) | Набор | 2019-04-01 | Количество выполняемых тестов | ≥96 | Штука
|  |  |  | Назначение | Для автоматического анализатора Alegria
21.20.23.110-00005289 | Вирус Эпштейна-Барр антитела класса иммуноглобулин G (IgG) к ядерному антигену ИВД, набор, иммуноферментный анализ (ИФА) | Набор | 2019-04-01 | Количество выполняемых тестов | ≥192 | Штука
|  |  |  | Назначение | Для автоматического анализатора Alegria
21.20.23.110-00006118 | Вирус Эпштейна-Барр антитела класса иммуноглобулин M (IgM) к раннему антигену ИВД, набор, иммуноферментный анализ (ИФА) | Набор | 2019-04-01 | Назначение | Для анализатора Alegria
21.20.23.110-00006119 | Вирус Эпштейна-Барр антитела класса иммуноглобулин M (IgM) к раннему антигену ИВД, набор, иммуноферментный анализ (ИФА) | Набор | 2019-04-01 | Назначение | Для анализатора Alegria
21.20.23.110-00006117 | Вирус Эпштейна-Барр антитела класса иммуноглобулин M (IgM) к ядерному антигену ИВД, набор, иммуноферментный анализ (ИФА) | Набор | 2019-04-01
21.20.23.110-00005282 | Вирус Эпштейна-Барр антитела класса иммуноглобулин М (IgМ) к вирусному капсидному антигену ИВД, контрольный материал | Набор | 2019-04-01 | Назначение | Для иммунохимических анализаторов серии LIAISON
21.20.23.110-00005283 | Вирус Эпштейна-Барр антитела класса иммуноглобулин М (IgМ) к вирусному капсидному антигену ИВД, контрольный материал | Набор | 2019-04-01 | Назначение | Для иммунохимических анализаторов серии LIAISON
21.20.23.110-00005298 | Вирус Эпштейна-Барр гетерофильные антитела ИВД, набор, иммунохроматографический анализ, экспресс-анализ | Набор | 2019-04-01
21.20.23.110-00005293 | Вирус Эпштейна-Барр гетерофильные антитела ИВД, набор, реакция агглютинации | Набор | 2019-04-01 | Количество выполняемых тестов | ≥100; ≥50; ≥20; ≥40 | Штука
21.20.23.110-00005297 | Вирус Эпштейна-Барр гетерофильные антитела ИВД, набор, реакция агглютинации | Набор | 2019-04-01 | Количество выполняемых тестов | ≥20 | Штука
21.20.23.110-00005296 | Вирус Эпштейна-Барр гетерофильные антитела ИВД, набор, реакция агглютинации | Набор | 2019-04-01 | Количество выполняемых тестов | ≥40 | Штука
21.20.23.110-00005295 | Вирус Эпштейна-Барр гетерофильные антитела ИВД, набор, реакция агглютинации | Набор | 2019-04-01 | Количество выполняемых тестов | ≥50 | Штука
21.20.23.110-00005294 | Вирус Эпштейна-Барр гетерофильные антитела ИВД, набор, реакция агглютинации | Набор | 2019-04-01 | Количество выполняемых тестов | ≥100 | Штука
21.20.23.110-00010518 | Вирус Эпштейна-Барр гетерофильные антитела ИВД, реагент | Набор | 2019-07-01
21.20.23.110-00000827 | Вирус Эпштейна-Барр индекс авидности иммуноглобулина G (IgG) к капсидному антигену ИВД, набор, иммуноферментный анализ | Набор | 2018-11-02 | Количество выполняемых тестов | ≥48; ≥96 | Штука
21.20.23.110-00000829 | Вирус Эпштейна-Барр индекс авидности иммуноглобулина G (IgG) к капсидному антигену ИВД, набор, иммуноферментный анализ | Набор | 2018-11-02 | Количество выполняемых тестов | ≥48 | Штука
21.20.23.110-00000828 | Вирус Эпштейна-Барр индекс авидности иммуноглобулина G (IgG) к капсидному антигену ИВД, набор, иммуноферментный анализ | Набор | 2018-11-02 | Количество выполняемых тестов | ≥96 | Штука
21.20.23.110-00010125 | Вирус Эпштейна-Барр нуклеиновая кислота ИВД, контрольный материал | Набор | 2019-07-01
21.20.23.110-00005233 | Вирус Эпштейна-Барр нуклеиновая кислота ИВД, набор, анализ нуклеиновых кислот | Набор | 2019-04-01 | Комплектация | Для ПЦР-амплификации с гибридизационно-флуоресцентной детекцией в режиме реального времени; Для полного ПЦР-анализа с гибридизационно-флуоресцентной детекцией методом электрофореза; Для полного ПЦР-анализа с гибридизационно-флуоресцентной детекцией по конечной точке; Для полного ПЦР-анализа с гибридизационно-флуоресцентной детекцией в режиме реального времени
|  |  |  | Количество выполняемых тестов | ≥130; ≥96; ≥120; ≥60; ≥100; ≥240 | Штука
21.20.23.110-00005271 | Вирус Эпштейна-Барр нуклеиновая кислота ИВД, набор, анализ нуклеиновых кислот | Набор | 2019-04-01 | Комплектация | Для полного ПЦР-анализа с гибридизационно-флуоресцентной детекцией в режиме реального времени
|  |  |  | Количество выполняемых тестов | ≥60 | Штука
21.20.23.110-00005270 | Вирус Эпштейна-Барр нуклеиновая кислота ИВД, набор, анализ нуклеиновых кислот | Набор | 2019-04-01 | Комплектация | Для полного ПЦР-анализа с гибридизационно-флуоресцентной детекцией по конечной точке
|  |  |  | Количество выполняемых тестов | ≥60 | Штука
21.20.23.110-00005269 | Вирус Эпштейна-Барр нуклеиновая кислота ИВД, набор, анализ нуклеиновых кислот | Набор | 2019-04-01 | Комплектация | Для полного ПЦР-анализа с гибридизационно-флуоресцентной детекцией методом электрофореза
|  |  |  | Количество выполняемых тестов | ≥60 | Штука
21.20.23.110-00005268 | Вирус Эпштейна-Барр нуклеиновая кислота ИВД, набор, анализ нуклеиновых кислот | Набор | 2019-04-01 | Комплектация | Для полного ПЦР-анализа с гибридизационно-флуоресцентной детекцией в режиме реального времени
|  |  |  | Количество выполняемых тестов | ≥96 | Штука
21.20.23.110-00005267 | Вирус Эпштейна-Барр нуклеиновая кислота ИВД, набор, анализ нуклеиновых кислот | Набор | 2019-04-01 | Комплектация | Для полного ПЦР-анализа с гибридизационно-флуоресцентной детекцией в режиме реального времени
|  |  |  | Количество выполняемых тестов | ≥100 | Штука
21.20.23.110-00005266 | Вирус Эпштейна-Барр нуклеиновая кислота ИВД, набор, анализ нуклеиновых кислот | Набор | 2019-04-01 | Комплектация | Для полного ПЦР-анализа с гибридизационно-флуоресцентной детекцией по конечной точке
|  |  |  | Количество выполняемых тестов | ≥100 | Штука
21.20.23.110-00005265 | Вирус Эпштейна-Барр нуклеиновая кислота ИВД, набор, анализ нуклеиновых кислот | Набор | 2019-04-01 | Комплектация | Для полного ПЦР-анализа с гибридизационно-флуоресцентной детекцией методом электрофореза
|  |  |  | Количество выполняемых тестов | ≥100 | Штука
21.20.23.110-00005264 | Вирус Эпштейна-Барр нуклеиновая кислота ИВД, набор, анализ нуклеиновых кислот | Набор | 2019-04-01 | Комплектация | Для ПЦР-амплификации с гибридизационно-флуоресцентной детекцией в режиме реального времени
|  |  |  | Количество выполняемых тестов | ≥100 | Штука
21.20.23.110-00005263 | Вирус Эпштейна-Барр нуклеиновая кислота ИВД, набор, анализ нуклеиновых кислот | Набор | 2019-04-01 | Комплектация | Для полного ПЦР-анализа с гибридизационно-флуоресцентной детекцией в режиме реального времени
|  |  |  | Количество выполняемых тестов | ≥120 | Штука
21.20.23.110-00005262 | Вирус Эпштейна-Барр нуклеиновая кислота ИВД, набор, анализ нуклеиновых кислот | Набор | 2019-04-01 | Комплектация | Для полного ПЦР-анализа с гибридизационно-флуоресцентной детекцией по конечной точке
|  |  |  | Количество выполняемых тестов | ≥120 | Штука
21.20.23.110-00005261 | Вирус Эпштейна-Барр нуклеиновая кислота ИВД, набор, анализ нуклеиновых кислот | Набор | 2019-04-01 | Комплектация | Для полного ПЦР-анализа с гибридизационно-флуоресцентной детекцией методом электрофореза
|  |  |  | Количество выполняемых тестов | ≥120 | Штука
21.20.23.110-00005260 | Вирус Эпштейна-Барр нуклеиновая кислота ИВД, набор, анализ нуклеиновых кислот | Набор | 2019-04-01 | Комплектация | Для полного ПЦР-анализа с гибридизационно-флуоресцентной детекцией в режиме реального времени
|  |  |  | Количество выполняемых тестов | ≥130 | Штука
21.20.23.110-00005259 | Вирус Эпштейна-Барр нуклеиновая кислота ИВД, набор, анализ нуклеиновых кислот | Набор | 2019-04-01 | Комплектация | Для полного ПЦР-анализа с гибридизационно-флуоресцентной детекцией по конечной точке
|  |  |  | Количество выполняемых тестов | ≥130 | Штука
21.20.23.110-00005258 | Вирус Эпштейна-Барр нуклеиновая кислота ИВД, набор, анализ нуклеиновых кислот | Набор | 2019-04-01 | Комплектация | Для полного ПЦР-анализа с гибридизационно-флуоресцентной детекцией методом электрофореза
|  |  |  | Количество выполняемых тестов | ≥130 | Штука
21.20.23.110-00005257 | Вирус Эпштейна-Барр нуклеиновая кислота ИВД, набор, анализ нуклеиновых кислот | Набор | 2019-04-01 | Комплектация | Для полного ПЦР-анализа с гибридизационно-флуоресцентной детекцией в режиме реального времени
|  |  |  | Количество выполняемых тестов | ≥240 | Штука
21.20.23.110-00005256 | Вирус Эпштейна-Барр нуклеиновая кислота ИВД, набор, анализ нуклеиновых кислот | Набор | 2019-04-01 | Комплектация | Для полного ПЦР-анализа с гибридизационно-флуоресцентной детекцией по конечной точке
|  |  |  | Количество выполняемых тестов | ≥240 | Штука
21.20.23.110-00005255 | Вирус Эпштейна-Барр нуклеиновая кислота ИВД, набор, анализ нуклеиновых кислот | Набор | 2019-04-01 | Комплектация | Для полного ПЦР-анализа с гибридизационно-флуоресцентной детекцией методом электрофореза
|  |  |  | Количество выполняемых тестов | ≥240 | Штука
21.20.23.110-00010126 | Вирус Эпштейна-Барр нуклеиновая кислота ИВД, реагент | Упаковка | 2019-07-01
21.20.23.110-00001584 | Вирус Эпштейна-Барра антитела иммуноглобулин G (IgG) к капсидному антигену ИВД, набор, иммунохемилюминесцентный анализ. | Набор | 2018-11-02 | Назначение | Для иммунохемилюминесцентных анализаторов серии LIAISON
21.20.23.110-00010862 | Вирус японского энцефалита антитела класса иммуноглобулин G и М (IgG/IgM) ИВД, набор, иммунохроматографический анализ, экспресс-анализ | Штука | 2021-06-15
20.59.52.140-00000184 | Вирусная транспортная среда ИВД | Штука | 2019-04-01 | Аппликатор | Алюминиевый; Пластиковый
20.59.52.140-00000186 | Вирусная транспортная среда ИВД | Штука | 2019-04-01 | Аппликатор | Пластиковый
20.59.52.140-00000185 | Вирусная транспортная среда ИВД | Штука | 2019-04-01 | Аппликатор | Алюминиевый
21.20.23.110-00004319 | Витамин B12 ИВД, калибратор | Набор | 2021-02-27 | Назначение | Для иммунохимических анализаторов серии ACCESS system; Для анализаторов серии ARHITECT; Для анализаторов серии Витрос (Vitros); Для анализаторов серии COBAS; Для анализаторов открытого типа
|  |  |  | Объем реагента | ≥4; ≥10; ≥1; ≥5 | Кубический сантиметр;^миллилитр
21.20.23.110-00004325 | Витамин B12 ИВД, калибратор | Набор | 2021-02-27 | Назначение | Для анализаторов открытого типа
|  |  |  | Объем реагента | ≥1 | Кубический сантиметр;^миллилитр
21.20.23.110-00004324 | Витамин B12 ИВД, калибратор | Набор | 2021-02-27 | Назначение | Для анализаторов открытого типа
|  |  |  | Объем реагента | ≥5 | Кубический сантиметр;^миллилитр
21.20.23.110-00004323 | Витамин B12 ИВД, калибратор | Набор | 2021-02-27 | Назначение | Для анализаторов серии COBAS
|  |  |  | Объем реагента | ≥4 | Кубический сантиметр;^миллилитр
21.20.23.110-00004322 | Витамин B12 ИВД, калибратор | Набор | 2021-02-27 | Назначение | Для анализаторов серии Витрос (Vitros)
|  |  |  | Объем реагента | ≥4 | Кубический сантиметр;^миллилитр
21.20.23.110-00004321 | Витамин B12 ИВД, калибратор | Набор | 2021-02-27 | Назначение | Для анализаторов серии ARHITECT
|  |  |  | Объем реагента | ≥4 | Кубический сантиметр;^миллилитр
21.20.23.110-00004320 | Витамин B12 ИВД, калибратор | Набор | 2021-02-27 | Назначение | Для анализаторов открытого типа
|  |  |  | Объем реагента | ≥10 | Кубический сантиметр;^миллилитр
21.20.23.110-00010703 | Витамин B12 ИВД, калибратор | Набор | 2021-02-27 | Назначение | Для иммунохимических анализаторов серии ACCESS system
|  |  |  | Объем реагента | ≥4 | Кубический сантиметр;^миллилитр
21.20.23.110-00001586 | Витамин B12 ИВД, набор, иммунохемилюминесцентный анализ | Набор | 2018-11-02 | Назначение | Для анализатора иммунохимического cobas e 411 (Rack/Disk)
21.20.23.110-00010711 | Витамин B12 ИВД, набор, иммунохемилюминесцентный анализ | Набор | 2021-04-01 | Назначение | Для иммунохимических анализаторов серии ACCESS system; Для анализатора иммунохимического cobas e 411 (Rack/Disk)
21.20.23.110-00010710 | Витамин B12 ИВД, набор, иммунохемилюминесцентный анализ | Набор | 2021-04-01 | Назначение | Для анализатора иммунохимического cobas e 411 (Rack/Disk)
21.20.23.110-00010709 | Витамин B12 ИВД, набор, иммунохемилюминесцентный анализ | Набор | 2021-04-01 | Назначение | Для иммунохимических анализаторов серии ACCESS system
21.20.23.110-00007604 | Витамин B3 (ниацин) ИВД, контрольный материал | Набор | 2019-04-01
21.20.23.110-00007605 | Витамин B3 (ниацин) ИВД, реагент | Набор | 2019-04-01
21.20.23.110-00010193 | Витамин B6 (пиридоксин) ИВД, реагент | Набор | 2019-07-01
21.20.23.110-00010116 | ВИЧ 1 антигены ИВД, калибратор | Упаковка | 2019-07-01
21.20.23.110-00004996 | ВИЧ 1 антигены ИВД, контрольный материал | Набор | 2019-04-01 | Назначение | Для внутрилабораторного контроля; Стандартная панель сывороток
21.20.23.110-00004998 | ВИЧ 1 антигены ИВД, контрольный материал | Набор | 2019-04-01 | Назначение | Стандартная панель сывороток
21.20.23.110-00004997 | ВИЧ 1 антигены ИВД, контрольный материал | Набор | 2019-04-01 | Назначение | Для внутрилабораторного контроля
21.20.23.110-00000508 | ВИЧ 1 антигены ИВД, набор, иммуноферментный анализ (ИФА) | Набор | 2018-11-02 | Количество выполняемых тестов | ≥480; ≥192; ≥96 | Штука
21.20.23.110-00000511 | ВИЧ 1 антигены ИВД, набор, иммуноферментный анализ (ИФА) | Набор | 2018-11-02 | Количество выполняемых тестов | ≥96 | Штука
21.20.23.110-00000510 | ВИЧ 1 антигены ИВД, набор, иммуноферментный анализ (ИФА) | Набор | 2018-11-02 | Количество выполняемых тестов | ≥192 | Штука
21.20.23.110-00000509 | ВИЧ 1 антигены ИВД, набор, иммуноферментный анализ (ИФА) | Набор | 2018-11-02 | Количество выполняемых тестов | ≥480 | Штука
21.20.23.110-00004980 | ВИЧ 1 антигены/антитела ИВД, контрольный материал | Набор | 2019-04-01 | Назначение | Для внутрилабораторного контроля на анализаторах открытого типа; Для модульных платформ серии MODULAR ANALYTICS; Для анализаторов серии Cobas; Для анализаторов серии Elecsys
21.20.23.110-00004984 | ВИЧ 1 антигены/антитела ИВД, контрольный материал | Набор | 2019-04-01 | Назначение | Для анализаторов серии Elecsys
21.20.23.110-00004983 | ВИЧ 1 антигены/антитела ИВД, контрольный материал | Набор | 2019-04-01 | Назначение | Для анализаторов серии Cobas
21.20.23.110-00004982 | ВИЧ 1 антигены/антитела ИВД, контрольный материал | Набор | 2019-04-01 | Назначение | Для модульных платформ серии MODULAR ANALYTICS
21.20.23.110-00004981 | ВИЧ 1 антигены/антитела ИВД, контрольный материал | Набор | 2019-04-01 | Назначение | Для внутрилабораторного контроля на анализаторах открытого типа
21.20.23.110-00004975 | ВИЧ 1 антитела ИВД, контрольный материал | Набор | 2019-04-01 | Назначение | Для внутрилабораторного контроля; Стандартная панель сывороток
|  |  |  | Объем реагента, мкл | ≥2000; ≥1000; ≥500; ≥400
21.20.23.110-00004979 | ВИЧ 1 антитела ИВД, контрольный материал | Набор | 2019-04-01 | Назначение | Стандартная панель сывороток
|  |  |  | Объем реагента, мкл | ≥400
21.20.23.110-00004978 | ВИЧ 1 антитела ИВД, контрольный материал | Набор | 2019-04-01 | Назначение | Для внутрилабораторного контроля
|  |  |  | Объем реагента, мкл | ≥500
21.20.23.110-00004977 | ВИЧ 1 антитела ИВД, контрольный материал | Набор | 2019-04-01 | Назначение | Для внутрилабораторного контроля
|  |  |  | Объем реагента, мкл | ≥1000
21.20.23.110-00004976 | ВИЧ 1 антитела ИВД, контрольный материал | Набор | 2019-04-01 | Назначение | Для внутрилабораторного контроля
|  |  |  | Объем реагента, мкл | ≥2000
21.20.23.110-00010119 | ВИЧ 1 антитела ИВД, набор, иммуноблот | Набор | 2019-07-01
21.20.23.110-00004974 | ВИЧ 1 антитела ИВД, набор, иммуноферментный анализ (ИФА) | Набор | 2019-04-01
21.20.23.110-00005093 | ВИЧ 1 генотипирование ИВД, набор, анализ нуклеиновых кислот | Набор | 2019-04-01 | Количество выполняемых тестов | ≥96; ≥50; ≥48 | Штука
21.20.23.110-00005096 | ВИЧ 1 генотипирование ИВД, набор, анализ нуклеиновых кислот | Набор | 2019-04-01 | Количество выполняемых тестов | ≥48 | Штука
21.20.23.110-00005095 | ВИЧ 1 генотипирование ИВД, набор, анализ нуклеиновых кислот | Набор | 2019-04-01 | Количество выполняемых тестов | ≥50 | Штука
21.20.23.110-00005094 | ВИЧ 1 генотипирование ИВД, набор, анализ нуклеиновых кислот | Набор | 2019-04-01 | Количество выполняемых тестов | ≥96 | Штука
21.20.23.110-00010118 | ВИЧ 1 нейтрализация антигенов ИВД, набор, иммуноферментный анализ (ИФА) | Набор | 2019-07-01
21.20.23.110-00005171 | ВИЧ 1 нуклеиновая кислота ИВД, контрольный материал | Набор | 2019-04-01
21.20.23.110-00005234 | ВИЧ 1 нуклеиновая кислота ИВД, набор, анализ нуклеиновых кислот | Набор | 2019-04-01 | Назначение | Для использования с автоматической станцией NucliSENS easyMAG; Для анализатора Abbott m2000rt; Для автоматического анализатора Versant 440 Molecular System; Для анализаторов открытого типа; Для анализаторов Cobas TaqMan 48, Cobas TaqMan, Cobas AmpliPrep; Для ПЦР анализаторов COBAS AmpliPrep/COBAS AMPLICOR (COBAS AmpliPrep/COBAS AMPLICOR HIV-1 Monitor Test, version 1.5)
|  |  |  | Количество выполняемых тестов | ≥288; ≥100; ≥80; ≥50; ≥96; ≥48 | Штука
|  |  |  | Комплектация | Для полного ПЦР-исследования, включающего автоматическую экстракцию, реакцию обратной транскрипции и амплификацию с гибридизационно-флуоресцентной детекцией в режиме реального времени; Для полного ПЦР-исследования, включающего экстракцию ДНК из клинического материала (цельная кровь) методом сорбции на силикагеле и амплификацию с гибридизационно-флуоресцентной детекцией в режиме реального времени; Для полного ПЦР-исследования, включающего экстракцию из клинического материала (цельная кровь, сухие пятна крови) методом преципитации и амплификацию с гибридизационно-флуоресцентной детекцией в режиме реального времени; Для сэндвич-гибридизации нуклеиновой кислоты; Для полного ПЦР-исследования, включающего экстракцию, проведение реакции обратной транскрипции и амплификации с гибридизационно-флуоресцентной детекцией в режиме реального времени; Для проведения реакции обратной транскрипции и амплификации с гибридизационно-флуоресцентной детекцией в режиме реального времени; Для полного ПЦР-исследования, включающего экстракцию магнитной сепарацией, реакцию обратной транскрипции и амплификацию с гибридизационно-флуоресцентной детекцией в режиме реального времени; Для полного ПЦР-исследования, включающего экстракцию методом преципитации, реакцию обратной транскрипции и амплификацию с гибридизационно-флуоресцентной детекцией в режиме реального времени; Для полного ПЦР- исследования, включающего экстракцию методом сорбции на силикагеле, реакцию обратной транскрипции и амплификацию с гибридизационно-флуоресцентной детекцией в режиме реального времени; Для полного ПЦР-анализа с гибридизационно-флуоресцентной детекцией в режиме реального времени; Для ПЦР-амплификации с гибридизационно-флуоресцентной детекцией в режиме реального времени
21.20.23.110-00005254 | ВИЧ 1 нуклеиновая кислота ИВД, набор, анализ нуклеиновых кислот | Набор | 2019-04-01 | Назначение | Для ПЦР анализаторов COBAS AmpliPrep/COBAS AMPLICOR (COBAS AmpliPrep/COBAS AMPLICOR HIV-1 Monitor Test, version 1.5)
|  |  |  | Количество выполняемых тестов | ≥48 | Штука
|  |  |  | Комплектация | Для ПЦР-амплификации с гибридизационно-флуоресцентной детекцией в режиме реального времени
21.20.23.110-00005253 | ВИЧ 1 нуклеиновая кислота ИВД, набор, анализ нуклеиновых кислот | Набор | 2019-04-01 | Назначение | Для анализаторов Cobas TaqMan 48, Cobas TaqMan, Cobas AmpliPrep
|  |  |  | Количество выполняемых тестов | ≥48 | Штука
|  |  |  | Комплектация | Для ПЦР-амплификации с гибридизационно-флуоресцентной детекцией в режиме реального времени
21.20.23.110-00005252 | ВИЧ 1 нуклеиновая кислота ИВД, набор, анализ нуклеиновых кислот | Набор | 2019-04-01 | Назначение | Для анализаторов открытого типа
|  |  |  | Количество выполняемых тестов | ≥48 | Штука
|  |  |  | Комплектация | Для ПЦР-амплификации с гибридизационно-флуоресцентной детекцией в режиме реального времени
21.20.23.110-00005251 | ВИЧ 1 нуклеиновая кислота ИВД, набор, анализ нуклеиновых кислот | Набор | 2019-04-01 | Назначение | Для ПЦР анализаторов COBAS AmpliPrep/COBAS AMPLICOR (COBAS AmpliPrep/COBAS AMPLICOR HIV-1 Monitor Test, version 1.5)
|  |  |  | Количество выполняемых тестов | ≥48 | Штука
|  |  |  | Комплектация | Для полного ПЦР-анализа с гибридизационно-флуоресцентной детекцией в режиме реального времени
21.20.23.110-00005250 | ВИЧ 1 нуклеиновая кислота ИВД, набор, анализ нуклеиновых кислот | Набор | 2019-04-01 | Назначение | Для анализаторов Cobas TaqMan 48, Cobas TaqMan, Cobas AmpliPrep
|  |  |  | Количество выполняемых тестов | ≥48 | Штука
|  |  |  | Комплектация | Для полного ПЦР-анализа с гибридизационно-флуоресцентной детекцией в режиме реального времени
21.20.23.110-00005249 | ВИЧ 1 нуклеиновая кислота ИВД, набор, анализ нуклеиновых кислот | Набор | 2019-04-01 | Назначение | Для анализаторов открытого типа
|  |  |  | Количество выполняемых тестов | ≥48 | Штука
|  |  |  | Комплектация | Для полного ПЦР-анализа с гибридизационно-флуоресцентной детекцией в режиме реального времени
21.20.23.110-00005248 | ВИЧ 1 нуклеиновая кислота ИВД, набор, анализ нуклеиновых кислот | Набор | 2019-04-01 | Назначение | Для ПЦР анализаторов COBAS AmpliPrep/COBAS AMPLICOR (COBAS AmpliPrep/COBAS AMPLICOR HIV-1 Monitor Test, version 1.5)
|  |  |  | Количество выполняемых тестов | ≥48 | Штука
|  |  |  | Комплектация | Для полного ПЦР- исследования, включающего экстракцию методом сорбции на силикагеле, реакцию обратной транскрипции и амплификацию с гибридизационно-флуоресцентной детекцией в режиме реального времени
21.20.23.110-00005247 | ВИЧ 1 нуклеиновая кислота ИВД, набор, анализ нуклеиновых кислот | Набор | 2019-04-01 | Назначение | Для анализаторов Cobas TaqMan 48, Cobas TaqMan, Cobas AmpliPrep
|  |  |  | Количество выполняемых тестов | ≥48 | Штука
|  |  |  | Комплектация | Для полного ПЦР- исследования, включающего экстракцию методом сорбции на силикагеле, реакцию обратной транскрипции и амплификацию с гибридизационно-флуоресцентной детекцией в режиме реального времени
21.20.23.110-00005246 | ВИЧ 1 нуклеиновая кислота ИВД, набор, анализ нуклеиновых кислот | Набор | 2019-04-01 | Назначение | Для анализаторов открытого типа
|  |  |  | Количество выполняемых тестов | ≥48 | Штука
|  |  |  | Комплектация | Для полного ПЦР- исследования, включающего экстракцию методом сорбции на силикагеле, реакцию обратной транскрипции и амплификацию с гибридизационно-флуоресцентной детекцией в режиме реального времени
21.20.23.110-00005245 | ВИЧ 1 нуклеиновая кислота ИВД, набор, анализ нуклеиновых кислот | Набор | 2019-04-01 | Назначение | Для анализаторов открытого типа
|  |  |  | Количество выполняемых тестов | ≥50 | Штука
|  |  |  | Комплектация | Для полного ПЦР-исследования, включающего экстракцию методом преципитации, реакцию обратной транскрипции и амплификацию с гибридизационно-флуоресцентной детекцией в режиме реального времени
21.20.23.110-00005244 | ВИЧ 1 нуклеиновая кислота ИВД, набор, анализ нуклеиновых кислот | Набор | 2019-04-01 | Назначение | Для анализаторов открытого типа
|  |  |  | Количество выполняемых тестов | ≥80 | Штука
|  |  |  | Комплектация | Для полного ПЦР-исследования, включающего экстракцию магнитной сепарацией, реакцию обратной транскрипции и амплификацию с гибридизационно-флуоресцентной детекцией в режиме реального времени
21.20.23.110-00005243 | ВИЧ 1 нуклеиновая кислота ИВД, набор, анализ нуклеиновых кислот | Набор | 2019-04-01 | Назначение | Для анализаторов открытого типа
|  |  |  | Количество выполняемых тестов | ≥80 | Штука
|  |  |  | Комплектация | Для проведения реакции обратной транскрипции и амплификации с гибридизационно-флуоресцентной детекцией в режиме реального времени
21.20.23.110-00005242 | ВИЧ 1 нуклеиновая кислота ИВД, набор, анализ нуклеиновых кислот | Набор | 2019-04-01 | Назначение | Для анализаторов открытого типа
|  |  |  | Количество выполняемых тестов | ≥80 | Штука
|  |  |  | Комплектация | Для полного ПЦР-исследования, включающего экстракцию, проведение реакции обратной транскрипции и амплификации с гибридизационно-флуоресцентной детекцией в режиме реального времени
21.20.23.110-00005241 | ВИЧ 1 нуклеиновая кислота ИВД, набор, анализ нуклеиновых кислот | Набор | 2019-04-01 | Назначение | Для автоматического анализатора Versant 440 Molecular System
|  |  |  | Количество выполняемых тестов | ≥96 | Штука
|  |  |  | Комплектация | Для сэндвич-гибридизации нуклеиновой кислоты
21.20.23.110-00005240 | ВИЧ 1 нуклеиновая кислота ИВД, набор, анализ нуклеиновых кислот | Набор | 2019-04-01 | Назначение | Для анализатора Abbott m2000rt
|  |  |  | Количество выполняемых тестов | ≥96 | Штука
|  |  |  | Комплектация | Для сэндвич-гибридизации нуклеиновой кислоты
21.20.23.110-00005239 | ВИЧ 1 нуклеиновая кислота ИВД, набор, анализ нуклеиновых кислот | Набор | 2019-04-01 | Назначение | Для автоматического анализатора Versant 440 Molecular System
|  |  |  | Количество выполняемых тестов | ≥96 | Штука
|  |  |  | Комплектация | Для ПЦР-амплификации с гибридизационно-флуоресцентной детекцией в режиме реального времени
21.20.23.110-00005238 | ВИЧ 1 нуклеиновая кислота ИВД, набор, анализ нуклеиновых кислот | Набор | 2019-04-01 | Назначение | Для анализатора Abbott m2000rt
|  |  |  | Количество выполняемых тестов | ≥96 | Штука
|  |  |  | Комплектация | Для ПЦР-амплификации с гибридизационно-флуоресцентной детекцией в режиме реального времени
21.20.23.110-00005237 | ВИЧ 1 нуклеиновая кислота ИВД, набор, анализ нуклеиновых кислот | Набор | 2019-04-01 | Назначение | Для анализаторов открытого типа
|  |  |  | Количество выполняемых тестов | ≥100 | Штука
|  |  |  | Комплектация | Для полного ПЦР-исследования, включающего экстракцию из клинического материала (цельная кровь, сухие пятна крови) методом преципитации и амплификацию с гибридизационно-флуоресцентной детекцией в режиме реального времени
21.20.23.110-00005236 | ВИЧ 1 нуклеиновая кислота ИВД, набор, анализ нуклеиновых кислот | Набор | 2019-04-01 | Назначение | Для анализаторов открытого типа
|  |  |  | Количество выполняемых тестов | ≥100 | Штука
|  |  |  | Комплектация | Для полного ПЦР-исследования, включающего экстракцию ДНК из клинического материала (цельная кровь) методом сорбции на силикагеле и амплификацию с гибридизационно-флуоресцентной детекцией в режиме реального времени
21.20.23.110-00005235 | ВИЧ 1 нуклеиновая кислота ИВД, набор, анализ нуклеиновых кислот | Набор | 2019-04-01 | Назначение | Для использования с автоматической станцией NucliSENS easyMAG
|  |  |  | Количество выполняемых тестов | ≥288 | Штука
|  |  |  | Комплектация | Для полного ПЦР-исследования, включающего автоматическую экстракцию, реакцию обратной транскрипции и амплификацию с гибридизационно-флуоресцентной детекцией в режиме реального времени
21.20.23.110-00005367 | ВИЧ 1/Вирус гепатита С/Вирус гепатита В нуклеиновые кислоты ИВД, контрольный материал | Набор | 2019-04-01 | Назначение | Для анализаторов серии Cobas
21.20.23.110-00005368 | ВИЧ 1/Вирус гепатита С/Вирус гепатита В нуклеиновые кислоты ИВД, контрольный материал | Набор | 2019-04-01 | Назначение | Для анализаторов серии Cobas
21.20.23.110-00005357 | ВИЧ 1/Вирус гепатита С/Вирус гепатита В нуклеиновые кислоты ИВД, набор, анализ нуклеиновых кислот | Набор | 2019-04-01 | Количество выполняемых тестов | ≥100; ≥24; ≥5000; ≥96; ≥1000; ≥48; ≥12 | Штука
|  |  |  | Назначение | Для медицинской системы серии Procleix Tigris; Для медицинской системы серии Procleix; Для медицинской системы серии Panther; Для анализаторов системы Абботт; Для ручной постановки анализа; Для анализаторов серии Cobas TaqMan и Cobas AmpliPrep
21.20.23.110-00005366 | ВИЧ 1/Вирус гепатита С/Вирус гепатита В нуклеиновые кислоты ИВД, набор, анализ нуклеиновых кислот | Набор | 2019-04-01 | Количество выполняемых тестов | ≥12 | Штука
|  |  |  | Назначение | Для анализаторов серии Cobas TaqMan и Cobas AmpliPrep
21.20.23.110-00005365 | ВИЧ 1/Вирус гепатита С/Вирус гепатита В нуклеиновые кислоты ИВД, набор, анализ нуклеиновых кислот | Набор | 2019-04-01 | Количество выполняемых тестов | ≥24 | Штука
|  |  |  | Назначение | Для анализаторов серии Cobas TaqMan и Cobas AmpliPrep
21.20.23.110-00005364 | ВИЧ 1/Вирус гепатита С/Вирус гепатита В нуклеиновые кислоты ИВД, набор, анализ нуклеиновых кислот | Набор | 2019-04-01 | Количество выполняемых тестов | ≥48 | Штука
|  |  |  | Назначение | Для анализаторов серии Cobas TaqMan и Cobas AmpliPrep
21.20.23.110-00005363 | ВИЧ 1/Вирус гепатита С/Вирус гепатита В нуклеиновые кислоты ИВД, набор, анализ нуклеиновых кислот | Набор | 2019-04-01 | Количество выполняемых тестов | ≥96 | Штука
|  |  |  | Назначение | Для ручной постановки анализа
21.20.23.110-00005362 | ВИЧ 1/Вирус гепатита С/Вирус гепатита В нуклеиновые кислоты ИВД, набор, анализ нуклеиновых кислот | Набор | 2019-04-01 | Количество выполняемых тестов | ≥96 | Штука
|  |  |  | Назначение | Для анализаторов системы Абботт
21.20.23.110-00005361 | ВИЧ 1/Вирус гепатита С/Вирус гепатита В нуклеиновые кислоты ИВД, набор, анализ нуклеиновых кислот | Набор | 2019-04-01 | Количество выполняемых тестов | ≥100 | Штука
|  |  |  | Назначение | Для ручной постановки анализа
21.20.23.110-00005360 | ВИЧ 1/Вирус гепатита С/Вирус гепатита В нуклеиновые кислоты ИВД, набор, анализ нуклеиновых кислот | Набор | 2019-04-01 | Количество выполняемых тестов | ≥1000 | Штука
|  |  |  | Назначение | Для медицинской системы серии Panther
21.20.23.110-00005359 | ВИЧ 1/Вирус гепатита С/Вирус гепатита В нуклеиновые кислоты ИВД, набор, анализ нуклеиновых кислот | Набор | 2019-04-01 | Количество выполняемых тестов | ≥1000 | Штука
|  |  |  | Назначение | Для медицинской системы серии Procleix
21.20.23.110-00005358 | ВИЧ 1/Вирус гепатита С/Вирус гепатита В нуклеиновые кислоты ИВД, набор, анализ нуклеиновых кислот | Набор | 2019-04-01 | Количество выполняемых тестов | ≥5000 | Штука
|  |  |  | Назначение | Для медицинской системы серии Procleix Tigris
21.20.23.110-00007916 | ВИЧ 1/ВИЧ 2/Вирус гепатита С/Вирус гепатита В нуклеиновые кислоты ИВД, набор, анализ нуклеиновых кислот | Набор | 2019-04-01
21.20.23.110-00001588 | ВИЧ1 антигены ИВД, набор, иммунофлуоресцентный анализ | Набор | 2018-11-02 | Назначение | Для анализаторов серии VIDAS и miniVIDAS
21.20.23.110-00006077 | ВИЧ1/Вирус гепатита C/Вирус гепатита B экстракция/изоляция нуклеиновых кислот ИВД, набор реагентов/контрольных материалов | Набор | 2021-05-27 | Количество выполняемых тестов | ≥48 | Штука
21.20.23.110-00006076 | ВИЧ1/Вирус гепатита C/Вирус гепатита B экстракция/изоляция нуклеиновых кислот ИВД, набор реагентов/контрольных материалов | Набор | 2021-05-27 | Количество выполняемых тестов | ≥96 | Штука
21.20.23.110-00006075 | ВИЧ1/Вирус гепатита C/Вирус гепатита B экстракция/изоляция нуклеиновых кислот набор реагентов/контрольных материалов ИВД | Набор | 2021-05-27 | Количество выполняемых тестов | ≥96; ≥48 | Штука
21.20.23.110-00010047 | ВИЧ1/ВИЧ2 антигены/антитела ИВД, калибратор | Упаковка | 2019-07-01
21.20.23.110-00005408 | ВИЧ1/ВИЧ2 антигены/антитела ИВД, контрольный материал | Набор | 2021-04-25 | Назначение | Для анализаторов серии ACCESS; Для анализаторов серии Адвия Кентавр (Advia Centaur); Для анализаторов серии LIAISON; Для анализаторов серии ARCHITECT; Для анализаторов открытого типа
21.20.23.110-00005412 | ВИЧ1/ВИЧ2 антигены/антитела ИВД, контрольный материал | Набор | 2021-04-25 | Назначение | Для анализаторов открытого типа
21.20.23.110-00005411 | ВИЧ1/ВИЧ2 антигены/антитела ИВД, контрольный материал | Набор | 2021-04-25 | Назначение | Для анализаторов серии ARCHITECT
21.20.23.110-00005410 | ВИЧ1/ВИЧ2 антигены/антитела ИВД, контрольный материал | Набор | 2021-04-25 | Назначение | Для анализаторов серии LIAISON
21.20.23.110-00005409 | ВИЧ1/ВИЧ2 антигены/антитела ИВД, контрольный материал | Набор | 2021-04-25 | Назначение | Для анализаторов серии Адвия Кентавр (Advia Centaur)
21.20.23.110-00010722 | ВИЧ1/ВИЧ2 антигены/антитела ИВД, контрольный материал | Набор | 2021-04-25 | Назначение | Для анализаторов серии ACCESS
21.20.23.110-00005393 | ВИЧ1/ВИЧ2 антигены/антитела ИВД, набор, иммуноферментный анализ (ИФА) | Набор | 2019-04-01 | Количество выполняемых тестов | ≥192; ≥16; ≥960; ≥96; ≥480; ≥60 | Штука
|  |  |  | Назначение | Для анализаторов серии BEP (БиИПи); Для ручной постановки анализа и анализаторов открытого типа; Для иммунологических анализаторов серии VIDAS и miniVIDAS; Для ручной постановки анализа
21.20.23.110-00005400 | ВИЧ1/ВИЧ2 антигены/антитела ИВД, набор, иммуноферментный анализ (ИФА) | Набор | 2019-04-01 | Количество выполняемых тестов | ≥16 | Штука
|  |  |  | Назначение | Для ручной постановки анализа
21.20.23.110-00005399 | ВИЧ1/ВИЧ2 антигены/антитела ИВД, набор, иммуноферментный анализ (ИФА) | Набор | 2019-04-01 | Количество выполняемых тестов | ≥60 | Штука
|  |  |  | Назначение | Для иммунологических анализаторов серии VIDAS и miniVIDAS
21.20.23.110-00005398 | ВИЧ1/ВИЧ2 антигены/антитела ИВД, набор, иммуноферментный анализ (ИФА) | Набор | 2019-04-01 | Количество выполняемых тестов | ≥96 | Штука
|  |  |  | Назначение | Для ручной постановки анализа и анализаторов открытого типа
21.20.23.110-00005397 | ВИЧ1/ВИЧ2 антигены/антитела ИВД, набор, иммуноферментный анализ (ИФА) | Набор | 2019-04-01 | Количество выполняемых тестов | ≥192 | Штука
|  |  |  | Назначение | Для ручной постановки анализа и анализаторов открытого типа
21.20.23.110-00005396 | ВИЧ1/ВИЧ2 антигены/антитела ИВД, набор, иммуноферментный анализ (ИФА) | Набор | 2019-04-01 | Количество выполняемых тестов | ≥192 | Штука
|  |  |  | Назначение | Для анализаторов серии BEP (БиИПи)
21.20.23.110-00005395 | ВИЧ1/ВИЧ2 антигены/антитела ИВД, набор, иммуноферментный анализ (ИФА) | Набор | 2019-04-01 | Количество выполняемых тестов | ≥480 | Штука
|  |  |  | Назначение | Для ручной постановки анализа и анализаторов открытого типа
21.20.23.110-00005394 | ВИЧ1/ВИЧ2 антигены/антитела ИВД, набор, иммуноферментный анализ (ИФА) | Набор | 2019-04-01 | Количество выполняемых тестов | ≥960 | Штука
|  |  |  | Назначение | Для анализаторов серии BEP (БиИПи)
21.20.23.110-00010874 | ВИЧ1/ВИЧ2 антигены/антитела ИВД, набор, иммунофлуоресцентный анализ | Штука | 2021-06-15
21.20.23.110-00005401 | ВИЧ1/ВИЧ2 антигены/антитела ИВД, набор, иммунохемилюминесцентный анализ | Набор | 2021-04-25 | Назначение | Для работы на анализаторах серии ACCESS; Для работы на автоматических анализаторах серии Адвия Кентавр (Advia Centaur); Для работы на иммунохимических анализаторах серии LIAISON; Для работы на иммунохимических анализаторах серии ARCHITECT
21.20.23.110-00005404 | ВИЧ1/ВИЧ2 антигены/антитела ИВД, набор, иммунохемилюминесцентный анализ | Набор | 2021-04-25 | Назначение | Для работы на иммунохимических анализаторах серии ARCHITECT
21.20.23.110-00005403 | ВИЧ1/ВИЧ2 антигены/антитела ИВД, набор, иммунохемилюминесцентный анализ | Набор | 2021-04-25 | Назначение | Для работы на иммунохимических анализаторах серии LIAISON
21.20.23.110-00005402 | ВИЧ1/ВИЧ2 антигены/антитела ИВД, набор, иммунохемилюминесцентный анализ | Набор | 2021-04-25 | Назначение | Для работы на автоматических анализаторах серии Адвия Кентавр (Advia Centaur)
21.20.23.110-00010721 | ВИЧ1/ВИЧ2 антигены/антитела ИВД, набор, иммунохемилюминесцентный анализ | Набор | 2021-04-25 | Назначение | Для работы на анализаторах серии ACCESS
21.20.23.110-00005405 | ВИЧ1/ВИЧ2 антигены/антитела ИВД, набор, иммунохроматографический анализ, экспресс-анализ | Набор | 2022-02-10 | Количество выполняемых тестов | ≥1; ≥100; ≥30; ≥20 | Штука
21.20.23.110-00005407 | ВИЧ1/ВИЧ2 антигены/антитела ИВД, набор, иммунохроматографический анализ, экспресс-анализ | Набор | 2022-02-10 | Количество выполняемых тестов | ≥20 | Штука
21.20.23.110-00005406 | ВИЧ1/ВИЧ2 антигены/антитела ИВД, набор, иммунохроматографический анализ, экспресс-анализ | Набор | 2022-02-10 | Количество выполняемых тестов | ≥100 | Штука
21.20.23.110-00010925 | ВИЧ1/ВИЧ2 антигены/антитела ИВД, набор, иммунохроматографический анализ, экспресс-анализ | Набор | 2022-02-10 | Количество выполняемых тестов | ≥30 | Штука
21.20.23.110-00010924 | ВИЧ1/ВИЧ2 антигены/антитела ИВД, набор, иммунохроматографический анализ, экспресс-анализ | Набор | 2022-02-10 | Количество выполняемых тестов | ≥1 | Штука
21.20.23.110-00005388 | Вич1/Вич2 антитела ИВД, калибратор | Набор | 2019-04-01 | Объем реагента | ≥10; ≥1; ≥5 | Кубический сантиметр;^миллилитр
|  |  |  | Назначение | Для анализаторов Витрос; Для нализаторов открытого типа
21.20.23.110-00005392 | Вич1/Вич2 антитела ИВД, калибратор | Набор | 2019-04-01 | Объем реагента | ≥1 | Кубический сантиметр;^миллилитр
|  |  |  | Назначение | Для нализаторов открытого типа
21.20.23.110-00005391 | Вич1/Вич2 антитела ИВД, калибратор | Набор | 2019-04-01 | Объем реагента | ≥5 | Кубический сантиметр;^миллилитр
|  |  |  | Назначение | Для анализаторов Витрос
21.20.23.110-00005390 | Вич1/Вич2 антитела ИВД, калибратор | Набор | 2019-04-01 | Объем реагента | ≥5 | Кубический сантиметр;^миллилитр
|  |  |  | Назначение | Для нализаторов открытого типа
21.20.23.110-00005389 | Вич1/Вич2 антитела ИВД, калибратор | Набор | 2019-04-01 | Объем реагента | ≥10 | Кубический сантиметр;^миллилитр
|  |  |  | Назначение | Для нализаторов открытого типа
21.20.23.110-00005416 | ВИЧ1/ВИЧ2 антитела ИВД, контрольный материал | Набор | 2020-05-20 | Объем реагента, мкл | ≥4000; ≥400
|  |  |  | Назначение | Стандартная панель сывороток
|  |  |  | Объем реагента | ≥400; ≥4000 | Кубический сантиметр;^миллилитр
|  |  |  | Метод анализа | Иммунохемилюминесцентный; Иммуноферментный/иммунный блоттинг
21.20.23.110-00005424 | ВИЧ1/ВИЧ2 антитела ИВД, контрольный материал | Набор | 2020-05-20 | Объем реагента, мкл | ≥400
|  |  |  | Назначение | Стандартная панель сывороток
|  |  |  | Объем реагента | ≥400 | Кубический сантиметр;^миллилитр
|  |  |  | Метод анализа | Иммуноферментный/иммунный блоттинг
21.20.23.110-00005423 | ВИЧ1/ВИЧ2 антитела ИВД, контрольный материал | Набор | 2020-05-20 | Объем реагента, мкл | ≥4000
|  |  |  | Объем реагента | ≥4000 | Кубический сантиметр;^миллилитр
|  |  |  | Метод анализа | Иммунохемилюминесцентный
21.20.23.110-00000683 | ВИЧ1/ВИЧ2 антитела ИВД, набор, иммуноблот | Набор | 2018-11-02 | Количество выполняемых тестов | ≥24; ≥18; ≥48; ≥36 | Штука
|  |  |  | Назначение | Для анализаторов открытого типа; Для ручной постановки анализа
21.20.23.110-00000688 | ВИЧ1/ВИЧ2 антитела ИВД, набор, иммуноблот | Набор | 2018-11-02 | Количество выполняемых тестов | ≥18 | Штука
|  |  |  | Назначение | Для ручной постановки анализа
21.20.23.110-00000687 | ВИЧ1/ВИЧ2 антитела ИВД, набор, иммуноблот | Набор | 2018-11-02 | Количество выполняемых тестов | ≥18 | Штука
|  |  |  | Назначение | Для анализаторов открытого типа
21.20.23.110-00000686 | ВИЧ1/ВИЧ2 антитела ИВД, набор, иммуноблот | Набор | 2018-11-02 | Количество выполняемых тестов | ≥24 | Штука
|  |  |  | Назначение | Для ручной постановки анализа
21.20.23.110-00000685 | ВИЧ1/ВИЧ2 антитела ИВД, набор, иммуноблот | Набор | 2018-11-02 | Количество выполняемых тестов | ≥36 | Штука
|  |  |  | Назначение | Для ручной постановки анализа
21.20.23.110-00000684 | ВИЧ1/ВИЧ2 антитела ИВД, набор, иммуноблот | Набор | 2018-11-02 | Количество выполняемых тестов | ≥48 | Штука
|  |  |  | Назначение | Для ручной постановки анализа
21.20.23.110-00000675 | ВИЧ1/ВИЧ2 антитела ИВД, набор, иммуноферментный анализ (ИФА) | Набор | 2018-11-02 | Количество выполняемых тестов | ≥192; ≥96; ≥480 | Штука
|  |  |  | Назначение | Для анализаторов серии BEP; Для анализаторов открытого типа; Для ручной постановки
21.20.23.110-00000682 | ВИЧ1/ВИЧ2 антитела ИВД, набор, иммуноферментный анализ (ИФА) | Набор | 2018-11-02 | Количество выполняемых тестов | ≥96 | Штука
|  |  |  | Назначение | Для ручной постановки
21.20.23.110-00000681 | ВИЧ1/ВИЧ2 антитела ИВД, набор, иммуноферментный анализ (ИФА) | Набор | 2018-11-02 | Количество выполняемых тестов | ≥96 | Штука
|  |  |  | Назначение | Для анализаторов открытого типа
21.20.23.110-00000680 | ВИЧ1/ВИЧ2 антитела ИВД, набор, иммуноферментный анализ (ИФА) | Набор | 2018-11-02 | Количество выполняемых тестов | ≥96 | Штука
|  |  |  | Назначение | Для анализаторов серии BEP
21.20.23.110-00000679 | ВИЧ1/ВИЧ2 антитела ИВД, набор, иммуноферментный анализ (ИФА) | Набор | 2018-11-02 | Количество выполняемых тестов | ≥192 | Штука
|  |  |  | Назначение | Для ручной постановки
21.20.23.110-00000678 | ВИЧ1/ВИЧ2 антитела ИВД, набор, иммуноферментный анализ (ИФА) | Набор | 2018-11-02 | Количество выполняемых тестов | ≥192 | Штука
|  |  |  | Назначение | Для анализаторов открытого типа
21.20.23.110-00000677 | ВИЧ1/ВИЧ2 антитела ИВД, набор, иммуноферментный анализ (ИФА) | Набор | 2018-11-02 | Количество выполняемых тестов | ≥480 | Штука
|  |  |  | Назначение | Для ручной постановки
21.20.23.110-00000676 | ВИЧ1/ВИЧ2 антитела ИВД, набор, иммуноферментный анализ (ИФА) | Набор | 2018-11-02 | Количество выполняемых тестов | ≥480 | Штука
|  |  |  | Назначение | Для анализаторов открытого типа
21.20.23.110-00005373 | ВИЧ1/ВИЧ2 антитела ИВД, набор, иммунохемилюминесцентный анализ | Набор | 2019-04-01 | Количество выполняемых тестов | ≥48; ≥24; ≥96; ≥12 | Штука
|  |  |  | Назначение | Для анализаторов Витрос; Для анализаторов открытого типа и ручной постановки
21.20.23.110-00005378 | ВИЧ1/ВИЧ2 антитела ИВД, набор, иммунохемилюминесцентный анализ | Набор | 2019-04-01 | Количество выполняемых тестов | ≥12 | Штука
|  |  |  | Назначение | Для анализаторов открытого типа и ручной постановки
21.20.23.110-00005377 | ВИЧ1/ВИЧ2 антитела ИВД, набор, иммунохемилюминесцентный анализ | Набор | 2019-04-01 | Количество выполняемых тестов | ≥24 | Штука
|  |  |  | Назначение | Для анализаторов открытого типа и ручной постановки
21.20.23.110-00005376 | ВИЧ1/ВИЧ2 антитела ИВД, набор, иммунохемилюминесцентный анализ | Набор | 2019-04-01 | Количество выполняемых тестов | ≥48 | Штука
|  |  |  | Назначение | Для анализаторов Витрос
21.20.23.110-00005375 | ВИЧ1/ВИЧ2 антитела ИВД, набор, иммунохемилюминесцентный анализ | Набор | 2019-04-01 | Количество выполняемых тестов | ≥48 | Штука
|  |  |  | Назначение | Для анализаторов открытого типа и ручной постановки
21.20.23.110-00005374 | ВИЧ1/ВИЧ2 антитела ИВД, набор, иммунохемилюминесцентный анализ | Набор | 2019-04-01 | Количество выполняемых тестов | ≥96 | Штука
|  |  |  | Назначение | Для анализаторов открытого типа и ручной постановки
21.20.23.110-00005379 | ВИЧ1/ВИЧ2 антитела ИВД, набор, иммунохроматографический анализ, экспресс-анализ | Набор | 2019-04-01 | Количество выполняемых тестов | ≥50; ≥25; ≥10; ≥1; ≥40; ≥100; ≥30; ≥20 | Штука
21.20.23.110-00005387 | ВИЧ1/ВИЧ2 антитела ИВД, набор, иммунохроматографический анализ, экспресс-анализ | Набор | 2019-04-01 | Количество выполняемых тестов | ≥1 | Штука
21.20.23.110-00005386 | ВИЧ1/ВИЧ2 антитела ИВД, набор, иммунохроматографический анализ, экспресс-анализ | Набор | 2019-04-01 | Количество выполняемых тестов | ≥10 | Штука
21.20.23.110-00005385 | ВИЧ1/ВИЧ2 антитела ИВД, набор, иммунохроматографический анализ, экспресс-анализ | Набор | 2019-04-01 | Количество выполняемых тестов | ≥20 | Штука
21.20.23.110-00005384 | ВИЧ1/ВИЧ2 антитела ИВД, набор, иммунохроматографический анализ, экспресс-анализ | Набор | 2019-04-01 | Количество выполняемых тестов | ≥25 | Штука
21.20.23.110-00005383 | ВИЧ1/ВИЧ2 антитела ИВД, набор, иммунохроматографический анализ, экспресс-анализ | Набор | 2019-04-01 | Количество выполняемых тестов | ≥30 | Штука
21.20.23.110-00005382 | ВИЧ1/ВИЧ2 антитела ИВД, набор, иммунохроматографический анализ, экспресс-анализ | Набор | 2019-04-01 | Количество выполняемых тестов | ≥40 | Штука
21.20.23.110-00005381 | ВИЧ1/ВИЧ2 антитела ИВД, набор, иммунохроматографический анализ, экспресс-анализ | Набор | 2019-04-01 | Количество выполняемых тестов | ≥50 | Штука
21.20.23.110-00005380 | ВИЧ1/ВИЧ2 антитела ИВД, набор, иммунохроматографический анализ, экспресс-анализ | Набор | 2019-04-01 | Количество выполняемых тестов | ≥100 | Штука
21.20.23.110-00005370 | ВИЧ1/ВИЧ2 нуклеиновая кислота ИВД, набор, анализ нуклеиновых кислот | Набор | 2019-04-01 | Метод | Количественный; Качественный
21.20.23.110-00005372 | ВИЧ1/ВИЧ2 нуклеиновая кислота ИВД, набор, анализ нуклеиновых кислот | Набор | 2019-04-01 | Метод | Качественный
21.20.23.110-00005371 | ВИЧ1/ВИЧ2 нуклеиновая кислота ИВД, набор, анализ нуклеиновых кислот | Набор | 2019-04-01 | Метод | Количественный
21.20.23.110-00005369 | ВИЧ1/ВИЧ2/Mycobacterium tuberculosis антитела ИВД, набор, иммунохроматографический анализ, экспресс-анализ | Набор | 2019-04-01
21.20.23.110-00005004 | ВИЧ2 антитела ИВД, контрольный материал | Набор | 2019-04-01
21.20.23.110-00000505 | ВИЧ2 антитела ИВД, набор, иммуноблот | Набор | 2018-11-02 | Количество выполняемых тестов | ≥18; ≥24 | Штука
|  |  |  | Назначение | Для ручной постановки анализа
21.20.23.110-00000506 | ВИЧ2 антитела ИВД, набор, иммуноблот | Набор | 2018-11-02 | Количество выполняемых тестов | ≥18 | Штука
|  |  |  | Назначение | Для ручной постановки анализа
21.20.23.110-00000507 | ВИЧ2 антитела ИВД, набор, иммуноблот | Набор | 2018-11-02 | Количество выполняемых тестов | ≥24 | Штука
|  |  |  | Назначение | Для ручной постановки анализа
32.50.22.130-00000007 | Вкладка зубная пластмассовая | Штука | 2019-07-01
32.50.13.120-00000870 | Вкладка роговичная, с ограничением апертуры | Штука | 2019-07-01
32.50.50.190-00001108 | Вкладыш абсорбирующий к контейнеру для стерилизации | Штука | 2019-07-01
32.50.23.000-00001655 | Вкладыш для ацетабулярного компонента эндопротеза тазобедренного сустава керамический | Штука | 2021-03-14 | Входной диаметр для бедренной головки | >36 и ≤40; >32 и ≤36; ≥22 и ≤28; >28 и ≤32 | Миллиметр
|  |  |  | Используется для чашки | >68 и ≤80; ≥40 и ≤56; >56 и ≤68 | Миллиметр
32.50.23.000-00001656 | Вкладыш для ацетабулярного компонента эндопротеза тазобедренного сустава керамический | Штука | 2021-03-14 | Входной диаметр для бедренной головки | >36 и ≤40; >28 и ≤32; ≥22 и ≤28; >32 и ≤36 | Миллиметр
|  |  |  | Используется для чашки | >68 и ≤80; ≥40 и ≤56; >56 и ≤68 | Миллиметр
32.50.23.000-00001653 | Вкладыш для ацетабулярного компонента эндопротеза тазобедренного сустава металлический | Штука | 2021-03-14 | Входной диаметр для бедренной головки | >40 и ≤54; >36 и ≤40; >28 и ≤32; ≥22 и ≤28; >32 и ≤36 | Миллиметр
|  |  |  | Используется для чашки | >68 и ≤74; >56 и ≤68; ≥44 и ≤56 | Миллиметр
|  |  |  | Материал | Нержавеющая сталь; Кобальт-хромовый сплав; Титан, титановые сплавы
|  |  |  | МРТсовместимость | Неважно; Есть
32.50.23.000-00001654 | Вкладыш для ацетабулярного компонента эндопротеза тазобедренного сустава металлический | Штука | 2021-03-14 | Входной диаметр для бедренной головки | >40 и ≤54; >32 и ≤36; >28 и ≤32; >36 и ≤40; ≥22 и ≤28 | Миллиметр
|  |  |  | Используется для чашки | >68 и ≤74; >56 и ≤68; ≥44 и ≤56 | Миллиметр
|  |  |  | Материал | Нержавеющая сталь; Кобальт-хромовый сплав; Титан, титановые сплавы
|  |  |  | МРТсовместимость | Неважно; Есть
32.50.23.000-00003804 | Вкладыш для ацетабулярного компонента эндопротеза тазобедренного сустава не ограничивающий движения полиэтиленовый | Штука | 2021-03-12
32.50.13.190-00007167 | Вкладыш для щипцов для моделирования пластин для фиксации кости | Штука | 2019-07-01
32.50.23.000-00003858 | Вкладыш для эндопротеза ацетабулярного компонента тазобедренного сустава ограничивающий полиэтиленовый | Штука | 2021-03-13
32.50.23.000-00003882 | Вкладыш для эндопротеза головки плечевой кости | Штука | 2021-03-13
32.50.23.000-00003909 | Вкладыш для эндопротеза головки плечевой кости пробный | Штука | 2021-03-13
32.50.23.000-00003796 | Вкладыш для эндопротеза коленного сустава одномыщелковый | Штука | 2021-03-12
32.50.22.190-00004798 | Вкладыш из ортопедического цемента | Штука | 2021-05-21 | Активный ингредиент | Гентамицин + ванкомицин; Гентамицин
|  |  |  | Спейсер | Коленный; Плечевой; Тазобедренный
|  |  |  | Диаметр головки | >43 и ≤46; ≥41 и ≤43; >50 и ≤55; ≥45 и ≤50; >55 и ≤60 | Миллиметр
|  |  |  | Тип ножки | Плоский; Цилиндрический
|  |  |  | Длина ножки | ≥94 и ≤125; >125 и ≤211 | Миллиметр
|  |  |  | Тибиальный размер | >65 и ≤75; >85 и ≤95; >75 и ≤85; ≥55 и ≤65 | Миллиметр
32.50.22.190-00004834 | Вкладыш из ортопедического цемента | Штука | 2021-05-21 | Активный ингредиент | Гентамицин
|  |  |  | Спейсер | Тазобедренный
|  |  |  | Диаметр головки | ≥45 и ≤50 | Миллиметр
|  |  |  | Тип ножки | Цилиндрический
|  |  |  | Длина ножки | ≥94 и ≤125 | Миллиметр
32.50.22.190-00004833 | Вкладыш из ортопедического цемента | Штука | 2021-05-21 | Активный ингредиент | Гентамицин + ванкомицин
|  |  |  | Спейсер | Тазобедренный
|  |  |  | Диаметр головки | ≥45 и ≤50 | Миллиметр
|  |  |  | Тип ножки | Цилиндрический
|  |  |  | Длина ножки | ≥94 и ≤125 | Миллиметр
32.50.22.190-00004832 | Вкладыш из ортопедического цемента | Штука | 2021-05-21 | Активный ингредиент | Гентамицин
|  |  |  | Спейсер | Тазобедренный
|  |  |  | Диаметр головки | ≥45 и ≤50 | Миллиметр
|  |  |  | Тип ножки | Плоский
|  |  |  | Длина ножки | ≥94 и ≤125 | Миллиметр
32.50.22.190-00004831 | Вкладыш из ортопедического цемента | Штука | 2021-05-21 | Активный ингредиент | Гентамицин + ванкомицин
|  |  |  | Спейсер | Тазобедренный
|  |  |  | Диаметр головки | ≥45 и ≤50 | Миллиметр
|  |  |  | Тип ножки | Плоский
|  |  |  | Длина ножки | ≥94 и ≤125 | Миллиметр
32.50.22.190-00004830 | Вкладыш из ортопедического цемента | Штука | 2021-05-21 | Активный ингредиент | Гентамицин
|  |  |  | Спейсер | Тазобедренный
|  |  |  | Диаметр головки | ≥45 и ≤50 | Миллиметр
|  |  |  | Тип ножки | Цилиндрический
|  |  |  | Длина ножки | >125 и ≤211 | Миллиметр
32.50.22.190-00004829 | Вкладыш из ортопедического цемента | Штука | 2021-05-21 | Активный ингредиент | Гентамицин + ванкомицин
|  |  |  | Спейсер | Тазобедренный
|  |  |  | Диаметр головки | ≥45 и ≤50 | Миллиметр
|  |  |  | Тип ножки | Цилиндрический
|  |  |  | Длина ножки | >125 и ≤211 | Миллиметр
32.50.22.190-00004828 | Вкладыш из ортопедического цемента | Штука | 2021-05-21 | Активный ингредиент | Гентамицин
|  |  |  | Спейсер | Тазобедренный
|  |  |  | Диаметр головки | ≥45 и ≤50 | Миллиметр
|  |  |  | Тип ножки | Плоский
|  |  |  | Длина ножки | >125 и ≤211 | Миллиметр
32.50.22.190-00004827 | Вкладыш из ортопедического цемента | Штука | 2021-05-21 | Активный ингредиент | Гентамицин + ванкомицин
|  |  |  | Спейсер | Тазобедренный
|  |  |  | Диаметр головки | ≥45 и ≤50 | Миллиметр
|  |  |  | Тип ножки | Плоский
|  |  |  | Длина ножки | >125 и ≤211 | Миллиметр
32.50.22.190-00004826 | Вкладыш из ортопедического цемента | Штука | 2021-05-21 | Активный ингредиент | Гентамицин
|  |  |  | Спейсер | Тазобедренный
|  |  |  | Диаметр головки | >50 и ≤55 | Миллиметр
|  |  |  | Тип ножки | Цилиндрический
|  |  |  | Длина ножки | ≥94 и ≤125 | Миллиметр
32.50.22.190-00004825 | Вкладыш из ортопедического цемента | Штука | 2021-05-21 | Активный ингредиент | Гентамицин + ванкомицин
|  |  |  | Спейсер | Тазобедренный
|  |  |  | Диаметр головки | >50 и ≤55 | Миллиметр
|  |  |  | Тип ножки | Цилиндрический
|  |  |  | Длина ножки | ≥94 и ≤125 | Миллиметр
32.50.22.190-00004824 | Вкладыш из ортопедического цемента | Штука | 2021-05-21 | Активный ингредиент | Гентамицин
|  |  |  | Спейсер | Тазобедренный
|  |  |  | Диаметр головки | >50 и ≤55 | Миллиметр
|  |  |  | Тип ножки | Плоский
|  |  |  | Длина ножки | ≥94 и ≤125 | Миллиметр
32.50.22.190-00004823 | Вкладыш из ортопедического цемента | Штука | 2021-05-21 | Активный ингредиент | Гентамицин + ванкомицин
|  |  |  | Спейсер | Тазобедренный
|  |  |  | Диаметр головки | >50 и ≤55 | Миллиметр
|  |  |  | Тип ножки | Плоский
|  |  |  | Длина ножки | ≥94 и ≤125 | Миллиметр
32.50.22.190-00004822 | Вкладыш из ортопедического цемента | Штука | 2021-05-21 | Активный ингредиент | Гентамицин
|  |  |  | Спейсер | Тазобедренный
|  |  |  | Диаметр головки | >50 и ≤55 | Миллиметр
|  |  |  | Тип ножки | Цилиндрический
|  |  |  | Длина ножки | >125 и ≤211 | Миллиметр
32.50.22.190-00004821 | Вкладыш из ортопедического цемента | Штука | 2021-05-21 | Активный ингредиент | Гентамицин + ванкомицин
|  |  |  | Спейсер | Тазобедренный
|  |  |  | Диаметр головки | >50 и ≤55 | Миллиметр
|  |  |  | Тип ножки | Цилиндрический
|  |  |  | Длина ножки | >125 и ≤211 | Миллиметр
32.50.22.190-00004820 | Вкладыш из ортопедического цемента | Штука | 2021-05-21 | Активный ингредиент | Гентамицин
|  |  |  | Спейсер | Тазобедренный
|  |  |  | Диаметр головки | >50 и ≤55 | Миллиметр
|  |  |  | Тип ножки | Плоский
|  |  |  | Длина ножки | >125 и ≤211 | Миллиметр
32.50.22.190-00004819 | Вкладыш из ортопедического цемента | Штука | 2021-05-21 | Активный ингредиент | Гентамицин + ванкомицин
|  |  |  | Спейсер | Тазобедренный
|  |  |  | Диаметр головки | >50 и ≤55 | Миллиметр
|  |  |  | Тип ножки | Плоский
|  |  |  | Длина ножки | >125 и ≤211 | Миллиметр
32.50.22.190-00004818 | Вкладыш из ортопедического цемента | Штука | 2021-05-21 | Активный ингредиент | Гентамицин
|  |  |  | Спейсер | Тазобедренный
|  |  |  | Диаметр головки | >55 и ≤60 | Миллиметр
|  |  |  | Тип ножки | Цилиндрический
|  |  |  | Длина ножки | ≥94 и ≤125 | Миллиметр
32.50.22.190-00004817 | Вкладыш из ортопедического цемента | Штука | 2021-05-21 | Активный ингредиент | Гентамицин + ванкомицин
|  |  |  | Спейсер | Тазобедренный
|  |  |  | Диаметр головки | >55 и ≤60 | Миллиметр
|  |  |  | Тип ножки | Цилиндрический
|  |  |  | Длина ножки | ≥94 и ≤125 | Миллиметр
32.50.22.190-00004816 | Вкладыш из ортопедического цемента | Штука | 2021-05-21 | Активный ингредиент | Гентамицин
|  |  |  | Спейсер | Тазобедренный
|  |  |  | Диаметр головки | >55 и ≤60 | Миллиметр
|  |  |  | Тип ножки | Плоский
|  |  |  | Длина ножки | ≥94 и ≤125 | Миллиметр
32.50.22.190-00004815 | Вкладыш из ортопедического цемента | Штука | 2021-05-21 | Активный ингредиент | Гентамицин + ванкомицин
|  |  |  | Спейсер | Тазобедренный
|  |  |  | Диаметр головки | >55 и ≤60 | Миллиметр
|  |  |  | Тип ножки | Плоский
|  |  |  | Длина ножки | ≥94 и ≤125 | Миллиметр
32.50.22.190-00004814 | Вкладыш из ортопедического цемента | Штука | 2021-05-21 | Активный ингредиент | Гентамицин
|  |  |  | Спейсер | Тазобедренный
|  |  |  | Диаметр головки | >55 и ≤60 | Миллиметр
|  |  |  | Тип ножки | Цилиндрический
|  |  |  | Длина ножки | >125 и ≤211 | Миллиметр
32.50.22.190-00004813 | Вкладыш из ортопедического цемента | Штука | 2021-05-21 | Активный ингредиент | Гентамицин + ванкомицин
|  |  |  | Спейсер | Тазобедренный
|  |  |  | Диаметр головки | >55 и ≤60 | Миллиметр
|  |  |  | Тип ножки | Цилиндрический
|  |  |  | Длина ножки | >125 и ≤211 | Миллиметр
32.50.22.190-00004812 | Вкладыш из ортопедического цемента | Штука | 2021-05-21 | Активный ингредиент | Гентамицин
|  |  |  | Спейсер | Тазобедренный
|  |  |  | Диаметр головки | >55 и ≤60 | Миллиметр
|  |  |  | Тип ножки | Плоский
|  |  |  | Длина ножки | >125 и ≤211 | Миллиметр
32.50.22.190-00004811 | Вкладыш из ортопедического цемента | Штука | 2021-05-21 | Активный ингредиент | Гентамицин + ванкомицин
|  |  |  | Спейсер | Тазобедренный
|  |  |  | Диаметр головки | >55 и ≤60 | Миллиметр
|  |  |  | Тип ножки | Плоский
|  |  |  | Длина ножки | >125 и ≤211 | Миллиметр
32.50.22.190-00004810 | Вкладыш из ортопедического цемента | Штука | 2021-05-21 | Активный ингредиент | Гентамицин
|  |  |  | Спейсер | Плечевой
|  |  |  | Диаметр головки | ≥41 и ≤43 | Миллиметр
32.50.22.190-00004809 | Вкладыш из ортопедического цемента | Штука | 2021-05-21 | Активный ингредиент | Гентамицин + ванкомицин
|  |  |  | Спейсер | Плечевой
|  |  |  | Диаметр головки | ≥41 и ≤43 | Миллиметр
32.50.22.190-00004808 | Вкладыш из ортопедического цемента | Штука | 2021-05-21 | Активный ингредиент | Гентамицин
|  |  |  | Спейсер | Плечевой
|  |  |  | Диаметр головки | >43 и ≤46 | Миллиметр
32.50.22.190-00004807 | Вкладыш из ортопедического цемента | Штука | 2021-05-21 | Активный ингредиент | Гентамицин + ванкомицин
|  |  |  | Спейсер | Плечевой
|  |  |  | Диаметр головки | >43 и ≤46 | Миллиметр
32.50.22.190-00004806 | Вкладыш из ортопедического цемента | Штука | 2021-05-21 | Активный ингредиент | Гентамицин
|  |  |  | Спейсер | Коленный
|  |  |  | Тибиальный размер | ≥55 и ≤65 | Миллиметр
32.50.22.190-00004805 | Вкладыш из ортопедического цемента | Штука | 2021-05-21 | Активный ингредиент | Гентамицин + ванкомицин
|  |  |  | Спейсер | Коленный
|  |  |  | Тибиальный размер | ≥55 и ≤65 | Миллиметр
32.50.22.190-00004804 | Вкладыш из ортопедического цемента | Штука | 2021-05-21 | Активный ингредиент | Гентамицин
|  |  |  | Спейсер | Коленный
|  |  |  | Тибиальный размер | >65 и ≤75 | Миллиметр
32.50.22.190-00004803 | Вкладыш из ортопедического цемента | Штука | 2021-05-21 | Активный ингредиент | Гентамицин + ванкомицин
|  |  |  | Спейсер | Коленный
|  |  |  | Тибиальный размер | >65 и ≤75 | Миллиметр
32.50.22.190-00004802 | Вкладыш из ортопедического цемента | Штука | 2021-05-21 | Активный ингредиент | Гентамицин
|  |  |  | Спейсер | Коленный
|  |  |  | Тибиальный размер | >75 и ≤85 | Миллиметр
32.50.22.190-00004801 | Вкладыш из ортопедического цемента | Штука | 2021-05-21 | Активный ингредиент | Гентамицин + ванкомицин
|  |  |  | Спейсер | Коленный
|  |  |  | Тибиальный размер | >75 и ≤85 | Миллиметр
32.50.22.190-00004800 | Вкладыш из ортопедического цемента | Штука | 2021-05-21 | Активный ингредиент | Гентамицин
|  |  |  | Спейсер | Коленный
|  |  |  | Тибиальный размер | >85 и ≤95 | Миллиметр
32.50.22.190-00004799 | Вкладыш из ортопедического цемента | Штука | 2021-05-21 | Активный ингредиент | Гентамицин + ванкомицин
|  |  |  | Спейсер | Коленный
|  |  |  | Тибиальный размер | >85 и ≤95 | Миллиметр
32.50.50.190-00000438 | Вкладыш конвексный стомный | Штука | 2019-07-01
32.50.23.000-00003828 | Вкладыш тибиальный | Штука | 2021-03-12
26.60.14.120-00000005 | Вкладыш ушной, изготовленный индивидуально | Штука | 2019-02-01
32.50.23.000-00003895 | Вкладыш эндопротеза голеностопного сустава | Штука | 2021-03-12
32.50.50.190-00001115 | Вкладыши урологические впитывающие при недержании мочи | Штука | 2019-07-01
32.50.13.190-00007181 | Влагосборник аппарата искусственной вентиляции легких, многоразового использования | Штука | 2019-07-01
32.50.13.190-01450 | Влагосборник аппарата искусственной вентиляции легких, одноразового использования | Штука | 2018-03-01 | Максимальный объем | >100 и ≤150; ≥70 и ≤100 | Кубический сантиметр;^миллилитр
|  |  |  | Диаметр коннекторов | >10 и ≤15; >15 и ≤22 | Миллиметр
32.50.13.190-01449 | Влагосборник аппарата искусственной вентиляции легких, одноразового использования | Штука | 2018-03-01 | Максимальный объем | ≥70 и ≤100 | Кубический сантиметр;^миллилитр
|  |  |  | Диаметр коннекторов | >10 и ≤15 | Миллиметр
32.50.13.190-01448 | Влагосборник аппарата искусственной вентиляции легких, одноразового использования | Штука | 2018-03-01 | Максимальный объем | ≥70 и ≤100 | Кубический сантиметр;^миллилитр
|  |  |  | Диаметр коннекторов | >15 и ≤22 | Миллиметр
32.50.13.190-01447 | Влагосборник аппарата искусственной вентиляции легких, одноразового использования | Штука | 2018-03-01 | Максимальный объем | >100 и ≤150 | Кубический сантиметр;^миллилитр
|  |  |  | Диаметр коннекторов | >10 и ≤15 | Миллиметр
32.50.13.190-01446 | Влагосборник аппарата искусственной вентиляции легких, одноразового использования | Штука | 2018-03-01 | Максимальный объем | >100 и ≤150 | Кубический сантиметр;^миллилитр
|  |  |  | Диаметр коннекторов | >15 и ≤22 | Миллиметр
21.20.23.110-00007638 | В-лимфоциты ИВД, антитела | Набор | 2019-04-01 | Количество выполняемых тестов | ≥100; ≥10; ≥30; ≥60 | Штука
|  |  |  | Назначение | Для автоматической и ручной постановки
21.20.23.110-00007642 | В-лимфоциты ИВД, антитела | Набор | 2019-04-01 | Количество выполняемых тестов | ≥10 | Штука
|  |  |  | Назначение | Для автоматической и ручной постановки
21.20.23.110-00007641 | В-лимфоциты ИВД, антитела | Набор | 2019-04-01 | Количество выполняемых тестов | ≥30 | Штука
|  |  |  | Назначение | Для автоматической и ручной постановки
21.20.23.110-00007640 | В-лимфоциты ИВД, антитела | Набор | 2019-04-01 | Количество выполняемых тестов | ≥60 | Штука
|  |  |  | Назначение | Для автоматической и ручной постановки
21.20.23.110-00007639 | В-лимфоциты ИВД, антитела | Набор | 2019-04-01 | Количество выполняемых тестов | ≥100 | Штука
|  |  |  | Назначение | Для автоматической и ручной постановки
21.20.23.110-00010657 | Внутренний фактор антитела ИВД, калибратор | Штука | 2021-02-08
21.20.23.110-00010658 | Внутренний фактор антитела ИВД, контрольный материал | Штука | 2021-02-08
21.20.23.110-00007028 | Внутренний фактор антитела ИВД, набор, иммуноферментный анализ (ИФА) | Набор | 2019-04-01 | Количество выполняемых тестов | ≥24; ≥12; ≥96 | Штука
|  |  |  | Назначение | Для ручной постановки анализа и/или работы на анализаторах открытого типа; Для автоматических анализаторов серии Blue Diver; Для автоматических анализаторов серии Alegria
21.20.23.110-00007032 | Внутренний фактор антитела ИВД, набор, иммуноферментный анализ (ИФА) | Набор | 2019-04-01 | Количество выполняемых тестов | ≥12 | Штука
|  |  |  | Назначение | Для автоматических анализаторов серии Alegria
21.20.23.110-00007031 | Внутренний фактор антитела ИВД, набор, иммуноферментный анализ (ИФА) | Набор | 2019-04-01 | Количество выполняемых тестов | ≥24 | Штука
|  |  |  | Назначение | Для автоматических анализаторов серии Blue Diver
21.20.23.110-00007030 | Внутренний фактор антитела ИВД, набор, иммуноферментный анализ (ИФА) | Набор | 2019-04-01 | Количество выполняемых тестов | ≥24 | Штука
|  |  |  | Назначение | Для автоматических анализаторов серии Alegria
21.20.23.110-00007029 | Внутренний фактор антитела ИВД, набор, иммуноферментный анализ (ИФА) | Набор | 2019-04-01 | Количество выполняемых тестов | ≥96 | Штука
|  |  |  | Назначение | Для ручной постановки анализа и/или работы на анализаторах открытого типа
21.20.23.110-00010656 | Внутренний фактор антитела ИВД, набор, иммуноферментный анализ (ИФА) | Штука | 2021-02-08
21.20.23.110-00010691 | Внутренний фактор антитела ИВД, набор, иммунохемилюминесцентный анализ | Штука | 2021-04-01
21.20.23.110-00002480 | Водородный ион (H+)/pH ИВД, реагент. | Набор | 2018-11-02 | Количество выполняемых тестов | ≥100; ≥200; ≥50; ≥10 | Штука
|  |  |  | Назначение | Для анализаторов открытого типа и ручной постановки
21.20.23.110-00002484 | Водородный ион (H+)/pH ИВД, реагент. | Набор | 2018-11-02 | Количество выполняемых тестов | ≥10 | Штука
|  |  |  | Назначение | Для анализаторов открытого типа и ручной постановки
21.20.23.110-00002483 | Водородный ион (H+)/pH ИВД, реагент. | Набор | 2018-11-02 | Количество выполняемых тестов | ≥50 | Штука
|  |  |  | Назначение | Для анализаторов открытого типа и ручной постановки
21.20.23.110-00002482 | Водородный ион (H+)/pH ИВД, реагент. | Набор | 2018-11-02 | Количество выполняемых тестов | ≥100 | Штука
|  |  |  | Назначение | Для анализаторов открытого типа и ручной постановки
21.20.23.110-00002481 | Водородный ион (H+)/pH ИВД, реагент. | Набор | 2018-11-02 | Количество выполняемых тестов | ≥200 | Штука
|  |  |  | Назначение | Для анализаторов открытого типа и ручной постановки
32.50.21.129-00000033 | Воздуховод ларингеальный армированный, многоразового использования | Штука | 2019-07-01
32.50.21.129-00000032 | Воздуховод ларингеальный армированный, одноразового использования | Штука | 2019-07-01
32.50.21.129-00000036 | Воздуховод ларингеальный, многоразового использования | Штука | 2019-07-01
32.50.21.129-00000035 | Воздуховод ларингеальный, одноразового использования | Штука | 2019-07-01
32.50.50.190-00001328 | Воздуховод носоглоточный, многоразового использования | Штука | 2019-07-01
32.50.50.190-00002190 | Воздуховод носоглоточный, многоразового использования | Штука | 2020-04-01 | Диаметр | ≥8 и ≤9,0100; ≥9,3000 и ≤10,3000; ≥10,6000 и ≤11,9000; ≥6,7000 и ≤7,7000 | Миллиметр
32.50.50.190-00002189 | Воздуховод носоглоточный, многоразового использования | Штука | 2020-04-01 | Диаметр | ≥6,7000 и ≤7,7000 | Миллиметр
32.50.50.190-00002188 | Воздуховод носоглоточный, многоразового использования | Штука | 2020-04-01 | Диаметр | ≥8 и ≤9,0100 | Миллиметр
32.50.50.190-00002187 | Воздуховод носоглоточный, многоразового использования | Штука | 2020-04-01 | Диаметр | ≥9,3000 и ≤10,3000 | Миллиметр
32.50.50.190-00002186 | Воздуховод носоглоточный, многоразового использования | Штука | 2020-04-01 | Диаметр | ≥10,6000 и ≤11,9000 | Миллиметр
32.50.50.190-00001321 | Воздуховод носоглоточный, одноразового использования | Штука | 2019-07-01
32.50.50.190-00002185 | Воздуховод носоглоточный, одноразового использования | Штука | 2020-04-01 | Диаметр | ≥2,5000 и <3; ≥8 и <8,5000; ≥6,5000 и <7; ≥5 и <5,5000; ≥3,5000 и <4; ≥7,5000 и <8; ≥6 и <6,5000; ≥4,5000 и <5; ≥5,5000 и <6; ≥4 и <4,5000; ≥8,5000 и <9; ≥7 и <7,5000; ≥3 и <3,5000 | Миллиметр
|  |  |  | Длина | ≥85 и <90; ≥80 и <85; ≥70 и <75; ≥65 и <70; ≥55 и <60; ≥50 и <55; ≥40 и <45; ≥25 и <30; ≥35 и <40; ≥60 и <65; ≥45 и <50; ≥30 и <35; ≥75 и <80 | Миллиметр
32.50.50.190-00002184 | Воздуховод носоглоточный, одноразового использования | Штука | 2020-04-01 | Диаметр | ≥2,5000 и <3 | Миллиметр
|  |  |  | Длина | ≥25 и <30 | Миллиметр
32.50.50.190-00002183 | Воздуховод носоглоточный, одноразового использования | Штука | 2020-04-01 | Диаметр | ≥3 и <3,5000 | Миллиметр
|  |  |  | Длина | ≥30 и <35 | Миллиметр
32.50.50.190-00002182 | Воздуховод носоглоточный, одноразового использования | Штука | 2020-04-01 | Диаметр | ≥3,5000 и <4 | Миллиметр
|  |  |  | Длина | ≥35 и <40 | Миллиметр
32.50.50.190-00002181 | Воздуховод носоглоточный, одноразового использования | Штука | 2020-04-01 | Диаметр | ≥4 и <4,5000 | Миллиметр
|  |  |  | Длина | ≥40 и <45 | Миллиметр
32.50.50.190-00002180 | Воздуховод носоглоточный, одноразового использования | Штука | 2020-04-01 | Диаметр | ≥4,5000 и <5 | Миллиметр
|  |  |  | Длина | ≥45 и <50 | Миллиметр
32.50.50.190-00002179 | Воздуховод носоглоточный, одноразового использования | Штука | 2020-04-01 | Диаметр | ≥5 и <5,5000 | Миллиметр
|  |  |  | Длина | ≥50 и <55 | Миллиметр
32.50.50.190-00002178 | Воздуховод носоглоточный, одноразового использования | Штука | 2020-04-01 | Диаметр | ≥5,5000 и <6 | Миллиметр
|  |  |  | Длина | ≥55 и <60 | Миллиметр
32.50.50.190-00002177 | Воздуховод носоглоточный, одноразового использования | Штука | 2020-04-01 | Диаметр | ≥6 и <6,5000 | Миллиметр
|  |  |  | Длина | ≥60 и <65 | Миллиметр
32.50.50.190-00002176 | Воздуховод носоглоточный, одноразового использования | Штука | 2020-04-01 | Диаметр | ≥6,5000 и <7 | Миллиметр
|  |  |  | Длина | ≥65 и <70 | Миллиметр
32.50.50.190-00002175 | Воздуховод носоглоточный, одноразового использования | Штука | 2020-04-01 | Диаметр | ≥7 и <7,5000 | Миллиметр
|  |  |  | Длина | ≥70 и <75 | Миллиметр
32.50.50.190-00002174 | Воздуховод носоглоточный, одноразового использования | Штука | 2020-04-01 | Диаметр | ≥7,5000 и <8 | Миллиметр
|  |  |  | Длина | ≥75 и <80 | Миллиметр
32.50.50.190-00002173 | Воздуховод носоглоточный, одноразового использования | Штука | 2020-04-01 | Диаметр | ≥8 и <8,5000 | Миллиметр
|  |  |  | Длина | ≥80 и <85 | Миллиметр
32.50.50.190-00002172 | Воздуховод носоглоточный, одноразового использования | Штука | 2020-04-01 | Диаметр | ≥8,5000 и <9 | Миллиметр
|  |  |  | Длина | ≥85 и <90 | Миллиметр
32.50.50.190-00001157 | Воздуховод ротоглоточный, многоразового использования | Штука | 2019-07-01
32.50.50.190-00001156 | Воздуховод ротоглоточный, одноразового использования | Штука | 2019-07-01
32.50.50.190-00001338 | Воздуховод трахеальный с пищеводным обтуратором, одноразового использования | Штука | 2019-07-01
32.50.50.190-00000030 | Волокно стоматологическое армирующее | Штука | 2019-07-01
21.20.23.110-00010398 | Волчаночный антикоагулянт ИВД, калибратор | Упаковка | 2019-07-01
21.20.23.110-00001781 | Волчаночный антикоагулянт ИВД, контрольный материал | Набор | 2018-11-02 | Объем реагента | ≥1; ≥3; ≥5 | Кубический сантиметр;^миллилитр
|  |  |  | Назначение | Для анализаторов открытого типа и ручной постановки
21.20.23.110-00001784 | Волчаночный антикоагулянт ИВД, контрольный материал | Набор | 2018-11-02 | Объем реагента | ≥1 | Кубический сантиметр;^миллилитр
|  |  |  | Назначение | Для анализаторов открытого типа и ручной постановки
21.20.23.110-00001783 | Волчаночный антикоагулянт ИВД, контрольный материал | Набор | 2018-11-02 | Объем реагента | ≥3 | Кубический сантиметр;^миллилитр
|  |  |  | Назначение | Для анализаторов открытого типа и ручной постановки
21.20.23.110-00001782 | Волчаночный антикоагулянт ИВД, контрольный материал | Набор | 2018-11-02 | Объем реагента | ≥5 | Кубический сантиметр;^миллилитр
|  |  |  | Назначение | Для анализаторов открытого типа и ручной постановки
21.20.23.110-00001429 | Волчаночный антикоагулянт ИВД, набор, анализ образования сгустка | Набор | 2021-09-18 | Количество выполняемых тестов | ≥40; ≥100; ≥20; ≥50; ≥10 | Штука
|  |  |  | Назначение | Для линейки коагулометров Technology Solution (TS-Люпус); Для ручной постановки анализа; Для анализаторов открытого типа
21.20.23.110-00001434 | Волчаночный антикоагулянт ИВД, набор, анализ образования сгустка | Набор | 2021-09-18 | Количество выполняемых тестов | ≥10 | Штука
|  |  |  | Назначение | Для анализаторов открытого типа
21.20.23.110-00001433 | Волчаночный антикоагулянт ИВД, набор, анализ образования сгустка | Набор | 2021-09-18 | Количество выполняемых тестов | ≥20 | Штука
|  |  |  | Назначение | Для анализаторов открытого типа
21.20.23.110-00001432 | Волчаночный антикоагулянт ИВД, набор, анализ образования сгустка | Набор | 2021-09-18 | Количество выполняемых тестов | ≥40 | Штука
|  |  |  | Назначение | Для ручной постановки анализа
21.20.23.110-00001431 | Волчаночный антикоагулянт ИВД, набор, анализ образования сгустка | Набор | 2021-09-18 | Количество выполняемых тестов | ≥50 | Штука
|  |  |  | Назначение | Для ручной постановки анализа
21.20.23.110-00001430 | Волчаночный антикоагулянт ИВД, набор, анализ образования сгустка | Набор | 2021-09-18 | Количество выполняемых тестов | ≥100 | Штука
|  |  |  | Назначение | Для ручной постановки анализа
21.20.23.110-00010895 | Волчаночный антикоагулянт ИВД, набор, анализ образования сгустка | Набор | 2021-09-18 | Количество выполняемых тестов | ≥50 | Штука
|  |  |  | Назначение | Для линейки коагулометров Technology Solution (TS-Люпус)
21.20.23.110-00010894 | Волчаночный антикоагулянт ИВД, набор, анализ образования сгустка | Набор | 2021-09-18 | Количество выполняемых тестов | ≥100 | Штука
|  |  |  | Назначение | Для линейки коагулометров Technology Solution (TS-Люпус)
21.20.23.110-00002402 | Волчаночный антикоагулянт ИВД, реагент | Набор | 2018-11-02 | Количество выполняемых тестов | ≥50; ≥133; ≥20; ≥200; ≥240; ≥100 | Штука
|  |  |  | Назначение | Для анализаторов серии Helena; Для анализаторов серии ALC; Для анализаторов открытого типа
21.20.23.110-00002408 | Волчаночный антикоагулянт ИВД, реагент | Набор | 2018-11-02 | Количество выполняемых тестов | ≥20 | Штука
|  |  |  | Назначение | Для анализаторов открытого типа
21.20.23.110-00002407 | Волчаночный антикоагулянт ИВД, реагент | Набор | 2018-11-02 | Количество выполняемых тестов | ≥50 | Штука
|  |  |  | Назначение | Для анализаторов открытого типа
21.20.23.110-00002406 | Волчаночный антикоагулянт ИВД, реагент | Набор | 2018-11-02 | Количество выполняемых тестов | ≥100 | Штука
|  |  |  | Назначение | Для анализаторов открытого типа
21.20.23.110-00002405 | Волчаночный антикоагулянт ИВД, реагент | Набор | 2018-11-02 | Количество выполняемых тестов | ≥133 | Штука
|  |  |  | Назначение | Для анализаторов серии Helena
21.20.23.110-00002404 | Волчаночный антикоагулянт ИВД, реагент | Набор | 2018-11-02 | Количество выполняемых тестов | ≥200 | Штука
|  |  |  | Назначение | Для анализаторов открытого типа
21.20.23.110-00002403 | Волчаночный антикоагулянт ИВД, реагент | Набор | 2018-11-02 | Количество выполняемых тестов | ≥240 | Штука
|  |  |  | Назначение | Для анализаторов серии ALC
21.20.23.110-00001398 | Вольфрамовокислый гематоксилин краситель ИВД, набор | Набор | 2018-11-02
21.20.23.110-00010541 | Вольфрамовокислый гематоксилин краситель ИВД, набор | Набор | 2019-07-01
22.19.71.190-00000027 | Воронка для жидкости урологическая, нестерильная | Штука | 2019-07-01
32.50.13.190-00007169 | Воронка для костезамещающего материала | Штука | 2019-07-01
32.50.50.000-00000320 | Воронка для сбора капиллярной крови ИВД | Штука | 2021-03-06 | Количество в упаковке | Неважно; &gt;100; ≤100
32.50.50.000-00000323 | Воронка для сбора капиллярной крови ИВД | Штука | 2021-03-06 | Количество в упаковке | ≤100
32.50.50.000-00000322 | Воронка для сбора капиллярной крови ИВД | Штука | 2021-03-06 | Количество в упаковке | &gt;100
32.50.50.000-00000321 | Воронка для сбора капиллярной крови ИВД | Штука | 2021-03-06 | Количество в упаковке | Неважно
22.19.71.190-00000025 | Воронка ушная, многоразового использования | Штука | 2019-07-01
22.19.71.190-00000125 | Воронка ушная, многоразового использования | Штука | 2020-04-01 | Диаметр входной части | >7 и ≤9; >9 и ≤11,5000; ≥3 и ≤5; >5 и ≤7 | Миллиметр
22.19.71.190-00000124 | Воронка ушная, многоразового использования | Штука | 2020-04-01 | Диаметр входной части | ≥3 и ≤5 | Миллиметр
22.19.71.190-00000123 | Воронка ушная, многоразового использования | Штука | 2020-04-01 | Диаметр входной части | >5 и ≤7 | Миллиметр
22.19.71.190-00000122 | Воронка ушная, многоразового использования | Штука | 2020-04-01 | Диаметр входной части | >7 и ≤9 | Миллиметр
22.19.71.190-00000121 | Воронка ушная, многоразового использования | Штука | 2020-04-01 | Диаметр входной части | >9 и ≤11,5000 | Миллиметр
22.19.71.190-00000024 | Воронка ушная, одноразового использования | Штука | 2019-07-01
22.19.71.190-00000120 | Воронка ушная, одноразового использования | Штука | 2020-04-01 | Диаметр входной части | ≥2,5000 и ≤3,5000; >5 и ≤7; >3,5000 и ≤5 | Миллиметр
22.19.71.190-00000119 | Воронка ушная, одноразового использования | Штука | 2020-04-01 | Диаметр входной части | ≥2,5000 и ≤3,5000 | Миллиметр
22.19.71.190-00000118 | Воронка ушная, одноразового использования | Штука | 2020-04-01 | Диаметр входной части | >3,5000 и ≤5 | Миллиметр
22.19.71.190-00000117 | Воронка ушная, одноразового использования | Штука | 2020-04-01 | Диаметр входной части | >5 и ≤7 | Миллиметр
14.12.30.160-00000513 | Воротник для защиты от излучения | Штука | 2019-07-01
32.50.22.126-00000018 | Воротник для шейного отдела позвоночника, многоразового использования | Штука | 2019-02-01
32.50.22.126-00000016 | Воротник для шейного отдела позвоночника, одноразового использования | Штука | 2019-02-01
20.59.52.120-00000002 | Воск для прикусного валика для определения соотношения челюстей | Штука | 2019-07-01
20.59.52.120-00000001 | Воск для прикусного валика для определения соотношения челюстей, пластина | Штука | 2019-07-01
32.50.50.190-00000402 | Воск костный, натуральный | Штука | 2019-07-01
20.59.52.120-00000005 | Воск ортодонтический стоматологический | Штука | 2019-07-01
20.59.52.120-00000003 | Воск стоматологический для отливки моделей | Штука | 2019-07-01
20.59.52.120-00000007 | Воск стоматологический слепочный | Штука | 2019-07-01
21.20.23.110-00006108 | Врожденная тромбофилия ИВД, набор, анализ нуклеиновых кислот | Набор | 2019-04-01 | Назначение | Оборудование для исследования гемостаза серии Helena
21.20.23.110-00006109 | Врожденная тромбофилия ИВД, набор, анализ нуклеиновых кислот | Набор | 2019-04-01 | Назначение | Оборудование для исследования гемостаза серии Helena
21.20.23.110-00006037 | Врожденный гемохроматоз ИВД, набор, анализ нуклеиновых кислот | Набор | 2019-04-01 | Количество выполняемых тестов | ≥32; ≥48 | Штука
|  |  |  | Назначение | Для ручной постановки анализа, с использованием амплификаторов; Для анализаторов серии Helena
21.20.23.110-00006039 | Врожденный гемохроматоз ИВД, набор, анализ нуклеиновых кислот | Набор | 2019-04-01 | Количество выполняемых тестов | ≥32 | Штука
|  |  |  | Назначение | Для анализаторов серии Helena
21.20.23.110-00006038 | Врожденный гемохроматоз ИВД, набор, анализ нуклеиновых кислот | Набор | 2019-04-01 | Количество выполняемых тестов | ≥48 | Штука
|  |  |  | Назначение | Для ручной постановки анализа, с использованием амплификаторов
32.50.50.190-00001352 | Вставка сужающая для уплотнителя канюли для лапароскопического доступа | Штука | 2019-07-01
32.50.50.190-00000843 | Встряхиватель лабораторный | Штука | 2019-07-01
32.50.50.190-00000203 | Встряхиватель-качалка для донорской крови | Штука | 2019-07-01
21.20.23.110-00010386 | В-тип натрийуретический белок/N-терминальный натрийуретический пептид, набор, иммунохроматографический, экспресс-анализ | Набор | 2019-07-01
21.20.23.110-00008574 | В-тип натрийуретический белок/N-терминальный натрийуретический пропептид ИВД, набор, иммуноферментный анализ (ИФА) | Набор | 2019-04-01 | Количество выполняемых тестов | ≥96; ≥60 | Штука
|  |  |  | Назначение | Для иммунологических анализаторов серии VIDAS и miniVIDAS; Для ручной постановки анализа и/или работы на анализаторах открытого типа
21.20.23.110-00008576 | В-тип натрийуретический белок/N-терминальный натрийуретический пропептид ИВД, набор, иммуноферментный анализ (ИФА) | Набор | 2019-04-01 | Количество выполняемых тестов | ≥60 | Штука
|  |  |  | Назначение | Для иммунологических анализаторов серии VIDAS и miniVIDAS
21.20.23.110-00008575 | В-тип натрийуретический белок/N-терминальный натрийуретический пропептид ИВД, набор, иммуноферментный анализ (ИФА) | Набор | 2019-04-01 | Количество выполняемых тестов | ≥96 | Штука
|  |  |  | Назначение | Для ручной постановки анализа и/или работы на анализаторах открытого типа
21.20.23.110-00010387 | В-тип натрийуретический белок/N-терминальный натрийуретический пропептид ИВД, набор, иммунохемилюминесцентный анализ | Набор | 2019-07-01
21.20.23.110-00008577 | В-тип натрийуретический белок/N-терминальный фрагмент мозгового натрийуретического пептида ИВД, калибратор | Набор | 2019-04-01 | Назначение | Для анализаторов серии ISTAT; Для анализаторов серии Витрос; Для анализаторов серии Modular Analytics-XYZ GS; Для анализаторов серии Cobas; Для анализаторов серии ELECSYS; Для анализаторов открытого типа
|  |  |  | Объем реагента | ≥10; ≥1; ≥5 | Кубический сантиметр;^миллилитр
21.20.23.110-00008585 | В-тип натрийуретический белок/N-терминальный фрагмент мозгового натрийуретического пептида ИВД, калибратор | Набор | 2019-04-01 | Назначение | Для анализаторов открытого типа
|  |  |  | Объем реагента | ≥1 | Кубический сантиметр;^миллилитр
21.20.23.110-00008584 | В-тип натрийуретический белок/N-терминальный фрагмент мозгового натрийуретического пептида ИВД, калибратор | Набор | 2019-04-01 | Назначение | Для анализаторов открытого типа
|  |  |  | Объем реагента | ≥5 | Кубический сантиметр;^миллилитр
21.20.23.110-00008583 | В-тип натрийуретический белок/N-терминальный фрагмент мозгового натрийуретического пептида ИВД, калибратор | Набор | 2019-04-01 | Назначение | Для анализаторов серии ELECSYS
|  |  |  | Объем реагента | ≥5 | Кубический сантиметр;^миллилитр
21.20.23.110-00008582 | В-тип натрийуретический белок/N-терминальный фрагмент мозгового натрийуретического пептида ИВД, калибратор | Набор | 2019-04-01 | Назначение | Для анализаторов серии Cobas
|  |  |  | Объем реагента | ≥5 | Кубический сантиметр;^миллилитр
21.20.23.110-00008581 | В-тип натрийуретический белок/N-терминальный фрагмент мозгового натрийуретического пептида ИВД, калибратор | Набор | 2019-04-01 | Назначение | Для анализаторов серии Modular Analytics-XYZ GS
|  |  |  | Объем реагента | ≥5 | Кубический сантиметр;^миллилитр
21.20.23.110-00008580 | В-тип натрийуретический белок/N-терминальный фрагмент мозгового натрийуретического пептида ИВД, калибратор | Набор | 2019-04-01 | Назначение | Для анализаторов серии Витрос
|  |  |  | Объем реагента | ≥5 | Кубический сантиметр;^миллилитр
21.20.23.110-00008579 | В-тип натрийуретический белок/N-терминальный фрагмент мозгового натрийуретического пептида ИВД, калибратор | Набор | 2019-04-01 | Назначение | Для анализаторов серии ISTAT
|  |  |  | Объем реагента | ≥5 | Кубический сантиметр;^миллилитр
21.20.23.110-00008578 | В-тип натрийуретический белок/N-терминальный фрагмент мозгового натрийуретического пептида ИВД, калибратор | Набор | 2019-04-01 | Назначение | Для анализаторов открытого типа
|  |  |  | Объем реагента | ≥10 | Кубический сантиметр;^миллилитр
21.20.23.110-00008586 | В-тип натрийуретический белок/N-терминальный фрагмент мозгового натрийуретического пептида ИВД, контрольный материал | Набор | 2019-04-01 | Объем реагента | ≥5; ≥3; ≥10; ≥1 | Кубический сантиметр;^миллилитр
|  |  |  | Назначение | Для анализаторов серии i-STAT; Для анализаторов серии Cobas h 232; Для анализаторов открытого типа и ручной постановки
21.20.23.110-00008592 | В-тип натрийуретический белок/N-терминальный фрагмент мозгового натрийуретического пептида ИВД, контрольный материал | Набор | 2019-04-01 | Объем реагента | ≥1 | Кубический сантиметр;^миллилитр
|  |  |  | Назначение | Для анализаторов открытого типа и ручной постановки
21.20.23.110-00008591 | В-тип натрийуретический белок/N-терминальный фрагмент мозгового натрийуретического пептида ИВД, контрольный материал | Набор | 2019-04-01 | Объем реагента | ≥3 | Кубический сантиметр;^миллилитр
|  |  |  | Назначение | Для анализаторов открытого типа и ручной постановки
21.20.23.110-00008590 | В-тип натрийуретический белок/N-терминальный фрагмент мозгового натрийуретического пептида ИВД, контрольный материал | Набор | 2019-04-01 | Объем реагента | ≥3 | Кубический сантиметр;^миллилитр
|  |  |  | Назначение | Для анализаторов серии Cobas h 232
21.20.23.110-00008589 | В-тип натрийуретический белок/N-терминальный фрагмент мозгового натрийуретического пептида ИВД, контрольный материал | Набор | 2019-04-01 | Объем реагента | ≥3 | Кубический сантиметр;^миллилитр
|  |  |  | Назначение | Для анализаторов серии i-STAT
21.20.23.110-00008588 | В-тип натрийуретический белок/N-терминальный фрагмент мозгового натрийуретического пептида ИВД, контрольный материал | Набор | 2019-04-01 | Объем реагента | ≥5 | Кубический сантиметр;^миллилитр
|  |  |  | Назначение | Для анализаторов открытого типа и ручной постановки
21.20.23.110-00008587 | В-тип натрийуретический белок/N-терминальный фрагмент мозгового натрийуретического пептида ИВД, контрольный материал | Набор | 2019-04-01 | Объем реагента | ≥10 | Кубический сантиметр;^миллилитр
|  |  |  | Назначение | Для анализаторов открытого типа и ручной постановки
21.20.23.110-00010301 | В-тип натрийуретический белок/N-терминальный фрагмент мозгового натрийуретического пептида ИВД, реагент | Набор | 2019-07-01
32.50.23.000-00003840 | Втулка эндопротеза коленного сустава | Штука | 2021-03-13
32.50.50.190-00001412 | Выжиматель магистралей для биологических жидкостей ручной | Штука | 2019-07-01
32.50.13.190-00007770 | Выкручиватель клещей | Штука | 2019-07-01
32.50.13.190-00007551 | Выкусыватель биопсийный | Штука | 2019-07-01
32.50.13.190-00007224 | Выкусыватель костный, многоразового использования | Штука | 2019-07-01
32.50.13.190-00007746 | Выкусыватель оториноларингологический | Штука | 2019-07-01
32.50.13.120-00000872 | Выкусыватель роговично-склеральный | Штука | 2019-07-01
32.50.13.190-00007075 | Выкусыватель спинальный | Штука | 2019-07-01
26.60.12.119-00000220 | Высокоэффективный жидкостный хроматограф ИВД, автоматический | Штука | 2019-07-01
26.60.12.119-00000221 | Высокоэффективный жидкостный хроматограф ИВД, полуавтоматический | Штука | 2019-07-01
21.20.23.110-00001771 | Выявление гемоглобина ИВД, контрольный материал. | Набор | 2018-11-02 | Объем реагента | ≥5; ≥3; ≥1; ≥10 | Кубический сантиметр;^миллилитр
|  |  |  | Назначение | Для анализаторов открытого типа и ручной постановки
21.20.23.110-00001775 | Выявление гемоглобина ИВД, контрольный материал. | Набор | 2018-11-02 | Объем реагента | ≥1 | Кубический сантиметр;^миллилитр
|  |  |  | Назначение | Для анализаторов открытого типа и ручной постановки
21.20.23.110-00001774 | Выявление гемоглобина ИВД, контрольный материал. | Набор | 2018-11-02 | Объем реагента | ≥3 | Кубический сантиметр;^миллилитр
|  |  |  | Назначение | Для анализаторов открытого типа и ручной постановки
21.20.23.110-00001773 | Выявление гемоглобина ИВД, контрольный материал. | Набор | 2018-11-02 | Объем реагента | ≥5 | Кубический сантиметр;^миллилитр
|  |  |  | Назначение | Для анализаторов открытого типа и ручной постановки
21.20.23.110-00001772 | Выявление гемоглобина ИВД, контрольный материал. | Набор | 2018-11-02 | Объем реагента | ≥10 | Кубический сантиметр;^миллилитр
|  |  |  | Назначение | Для анализаторов открытого типа и ручной постановки
21.20.23.110-00010343 | Выявление гемоглобина ИВД, реагент | Упаковка | 2019-07-01
26.60.12.119-00000181 | Газовый хроматограф ИВД, автоматический | Штука | 2019-07-01
26.60.12.119-00000182 | Газовый хроматограф ИВД, полуавтоматический | Штука | 2019-07-01
21.20.23.110-00004936 | Газы крови pCO2 ИВД, набор, ион-селективные электроды | Штука | 2019-04-01 | Назначение | Для анализаторов ABL
21.20.23.110-00004937 | Газы крови pCO2 ИВД, набор, ион-селективные электроды | Штука | 2019-04-01 | Назначение | Для анализаторов ABL
21.20.23.110-00009765 | Газы крови pH ИВД, набор, ион-селективные электроды | Набор | 2019-04-01 | Количество выполняемых тестов | ≥1000; ≥500; ≥100 | Штука
|  |  |  | Назначение | Для анализаторов серии Stat profile; Для анализаторов открытого типа
21.20.23.110-00009769 | Газы крови pH ИВД, набор, ион-селективные электроды | Набор | 2019-04-01 | Количество выполняемых тестов | ≥100 | Штука
|  |  |  | Назначение | Для анализаторов открытого типа
21.20.23.110-00009768 | Газы крови pH ИВД, набор, ион-селективные электроды | Набор | 2019-04-01 | Количество выполняемых тестов | ≥500 | Штука
|  |  |  | Назначение | Для анализаторов открытого типа
21.20.23.110-00009767 | Газы крови pH ИВД, набор, ион-селективные электроды | Набор | 2019-04-01 | Количество выполняемых тестов | ≥1000 | Штука
|  |  |  | Назначение | Для анализаторов открытого типа
21.20.23.110-00009766 | Газы крови pH ИВД, набор, ион-селективные электроды | Набор | 2019-04-01 | Количество выполняемых тестов | ≥1000 | Штука
|  |  |  | Назначение | Для анализаторов серии Stat profile
21.20.23.110-00004938 | Газы крови pO2 ИВД, набор, ион-селективные электроды | Штука | 2019-04-01 | Назначение | Для анализаторов ABL
21.20.23.110-00004939 | Газы крови pO2 ИВД, набор, ион-селективные электроды | Штука | 2019-04-01 | Назначение | Для анализаторов ABL
32.50.23.000-00003823 | Гайка ортопедическая | Штука | 2021-03-12
32.50.23.000-00003857 | Гайка ортопедическая, нестерильная | Штука | 2021-03-13
21.20.23.110-00010215 | Галактоза-1-фосфат уридилтрансфераза ИВД, набор, ферментный флуоресцентный анализ | Набор | 2019-07-01
21.20.23.110-00004888 | Галектин-3 ИВД, антитела | Упаковка | 2019-04-01 | Форма выпуска | Лиофилизированные; Готовые к использованию; Жидкие концентрированные
|  |  |  | Метод | Иммуногистохимия
|  |  |  | Объем реагента | ≥1; ≥0,1000 | Кубический сантиметр;^миллилитр
21.20.23.110-00004894 | Галектин-3 ИВД, антитела | Упаковка | 2019-04-01 | Форма выпуска | Жидкие концентрированные
|  |  |  | Метод | Иммуногистохимия
|  |  |  | Объем реагента | ≥0,1000 | Кубический сантиметр;^миллилитр
21.20.23.110-00004893 | Галектин-3 ИВД, антитела | Упаковка | 2019-04-01 | Форма выпуска | Готовые к использованию
|  |  |  | Метод | Иммуногистохимия
|  |  |  | Объем реагента | ≥0,1000 | Кубический сантиметр;^миллилитр
21.20.23.110-00004892 | Галектин-3 ИВД, антитела | Упаковка | 2019-04-01 | Форма выпуска | Лиофилизированные
|  |  |  | Метод | Иммуногистохимия
|  |  |  | Объем реагента | ≥0,1000 | Кубический сантиметр;^миллилитр
21.20.23.110-00004891 | Галектин-3 ИВД, антитела | Упаковка | 2019-04-01 | Форма выпуска | Жидкие концентрированные
|  |  |  | Метод | Иммуногистохимия
|  |  |  | Объем реагента | ≥1 | Кубический сантиметр;^миллилитр
21.20.23.110-00004890 | Галектин-3 ИВД, антитела | Упаковка | 2019-04-01 | Форма выпуска | Готовые к использованию
|  |  |  | Метод | Иммуногистохимия
|  |  |  | Объем реагента | ≥1 | Кубический сантиметр;^миллилитр
21.20.23.110-00004889 | Галектин-3 ИВД, антитела | Упаковка | 2019-04-01 | Форма выпуска | Лиофилизированные
|  |  |  | Метод | Иммуногистохимия
|  |  |  | Объем реагента | ≥1 | Кубический сантиметр;^миллилитр
32.50.50.190-00000910 | Гало-аппарат для иммобилизации шейного отдела позвоночника, многоразового использования | Штука | 2019-07-01
32.50.50.190-00000479 | Гало-аппарат для иммобилизации шейного отдела позвоночника, одноразового использования | Штука | 2019-07-01
21.20.23.110-00000650 | Гамма-глутамилтрансфераза (ГГТ) ИВД, набор, ферментный спектрофотометрический анализ | Набор | 2018-11-02 | Количество выполняемых тестов | ≥125; ≥1425; ≥650; ≥50; ≥80; ≥1200; ≥1000; ≥1070; ≥300; ≥620; ≥200; ≥100; ≥1840; ≥400; ≥500 | Штука
|  |  |  | Назначение | Для анализаторов серии Hitachi / Сobas; Для анализаторов серии Миура; Для анализаторов серии Сапфир; Для анализаторов серии Eclectica; Для анализаторов серии ЮниЦел ДхС; Для ручной постановки анализа и анализаторов открытого типа; Для анализаторов серии Таурус; Для анализаторов серии BA
21.20.23.110-00000667 | Гамма-глутамилтрансфераза (ГГТ) ИВД, набор, ферментный спектрофотометрический анализ | Набор | 2018-11-02 | Количество выполняемых тестов | ≥50 | Штука
|  |  |  | Назначение | Для ручной постановки анализа и анализаторов открытого типа
21.20.23.110-00000666 | Гамма-глутамилтрансфераза (ГГТ) ИВД, набор, ферментный спектрофотометрический анализ | Набор | 2018-11-02 | Количество выполняемых тестов | ≥80 | Штука
|  |  |  | Назначение | Для ручной постановки анализа и анализаторов открытого типа
21.20.23.110-00000665 | Гамма-глутамилтрансфераза (ГГТ) ИВД, набор, ферментный спектрофотометрический анализ | Набор | 2018-11-02 | Количество выполняемых тестов | ≥100 | Штука
|  |  |  | Назначение | Для ручной постановки анализа и анализаторов открытого типа
21.20.23.110-00000664 | Гамма-глутамилтрансфераза (ГГТ) ИВД, набор, ферментный спектрофотометрический анализ | Набор | 2018-11-02 | Количество выполняемых тестов | ≥100 | Штука
|  |  |  | Назначение | Для анализаторов серии ЮниЦел ДхС
21.20.23.110-00000663 | Гамма-глутамилтрансфераза (ГГТ) ИВД, набор, ферментный спектрофотометрический анализ | Набор | 2018-11-02 | Количество выполняемых тестов | ≥125 | Штука
|  |  |  | Назначение | Для ручной постановки анализа и анализаторов открытого типа
21.20.23.110-00000662 | Гамма-глутамилтрансфераза (ГГТ) ИВД, набор, ферментный спектрофотометрический анализ | Набор | 2018-11-02 | Количество выполняемых тестов | ≥200 | Штука
|  |  |  | Назначение | Для ручной постановки анализа и анализаторов открытого типа
21.20.23.110-00000661 | Гамма-глутамилтрансфераза (ГГТ) ИВД, набор, ферментный спектрофотометрический анализ | Набор | 2018-11-02 | Количество выполняемых тестов | ≥300 | Штука
|  |  |  | Назначение | Для анализаторов серии Eclectica
21.20.23.110-00000660 | Гамма-глутамилтрансфераза (ГГТ) ИВД, набор, ферментный спектрофотометрический анализ | Набор | 2018-11-02 | Количество выполняемых тестов | ≥400 | Штука
|  |  |  | Назначение | Для ручной постановки анализа и анализаторов открытого типа
21.20.23.110-00000659 | Гамма-глутамилтрансфераза (ГГТ) ИВД, набор, ферментный спектрофотометрический анализ | Набор | 2018-11-02 | Количество выполняемых тестов | ≥400 | Штука
|  |  |  | Назначение | Для анализаторов серии ЮниЦел ДхС
21.20.23.110-00000658 | Гамма-глутамилтрансфераза (ГГТ) ИВД, набор, ферментный спектрофотометрический анализ | Набор | 2018-11-02 | Количество выполняемых тестов | ≥500 | Штука
|  |  |  | Назначение | Для ручной постановки анализа и анализаторов открытого типа
21.20.23.110-00000657 | Гамма-глутамилтрансфераза (ГГТ) ИВД, набор, ферментный спектрофотометрический анализ | Набор | 2018-11-02 | Количество выполняемых тестов | ≥620 | Штука
|  |  |  | Назначение | Для анализаторов серии Сапфир
21.20.23.110-00000656 | Гамма-глутамилтрансфераза (ГГТ) ИВД, набор, ферментный спектрофотометрический анализ | Набор | 2018-11-02 | Количество выполняемых тестов | ≥650 | Штука
|  |  |  | Назначение | Для анализаторов серии Сапфир
21.20.23.110-00000655 | Гамма-глутамилтрансфераза (ГГТ) ИВД, набор, ферментный спектрофотометрический анализ | Набор | 2018-11-02 | Количество выполняемых тестов | ≥1000 | Штука
|  |  |  | Назначение | Для анализаторов серии ЮниЦел ДхС
21.20.23.110-00000654 | Гамма-глутамилтрансфераза (ГГТ) ИВД, набор, ферментный спектрофотометрический анализ | Набор | 2018-11-02 | Количество выполняемых тестов | ≥1070 | Штука
|  |  |  | Назначение | Для анализаторов серии Миура
21.20.23.110-00000653 | Гамма-глутамилтрансфераза (ГГТ) ИВД, набор, ферментный спектрофотометрический анализ | Набор | 2018-11-02 | Количество выполняемых тестов | ≥1200 | Штука
|  |  |  | Назначение | Для анализаторов серии Hitachi / Сobas
21.20.23.110-00000652 | Гамма-глутамилтрансфераза (ГГТ) ИВД, набор, ферментный спектрофотометрический анализ | Набор | 2018-11-02 | Количество выполняемых тестов | ≥1425 | Штука
|  |  |  | Назначение | Для анализаторов серии BA
21.20.23.110-00000651 | Гамма-глутамилтрансфераза (ГГТ) ИВД, набор, ферментный спектрофотометрический анализ | Набор | 2018-11-02 | Количество выполняемых тестов | ≥1840 | Штука
|  |  |  | Назначение | Для анализаторов серии Таурус
21.20.23.110-00003442 | Гамма-глутамилтрансфераза (ГГТ) ИВД, реагент | Набор | 2018-12-14 | Назначение | Для анализаторов серии SPOTCHEM; Для анализаторов серии FUJI DRI-CHEM; Для анализаторов серии ЮниЦел ДхС (UniCel DxC); Для анализаторов серий Олимпус; Для анализаторов серии Сапфир; Для анализаторов серии AU; Для анализаторов серии ERBA; Для анализаторов серии Витрос (Vitros); Для анализаторов серии Synchron System; Для серии платформ модульных MODULAR ANALYTICS; Для анализаторов Hitachi; Для анализаторов серии COBAS; Для анализаторов открытого типа и ручной постановки
|  |  |  | Количество выполняемых тестов | ≥200; ≥100; ≥10; ≥50 | Штука
21.20.23.110-00003458 | Гамма-глутамилтрансфераза (ГГТ) ИВД, реагент | Набор | 2018-12-14 | Назначение | Для анализаторов открытого типа и ручной постановки
|  |  |  | Количество выполняемых тестов | ≥10 | Штука
21.20.23.110-00003457 | Гамма-глутамилтрансфераза (ГГТ) ИВД, реагент | Набор | 2018-12-14 | Назначение | Для анализаторов открытого типа и ручной постановки
|  |  |  | Количество выполняемых тестов | ≥50 | Штука
21.20.23.110-00003456 | Гамма-глутамилтрансфераза (ГГТ) ИВД, реагент | Набор | 2018-12-14 | Назначение | Для анализаторов серии COBAS
|  |  |  | Количество выполняемых тестов | ≥50 | Штука
21.20.23.110-00003455 | Гамма-глутамилтрансфераза (ГГТ) ИВД, реагент | Набор | 2018-12-14 | Назначение | Для анализаторов Hitachi
|  |  |  | Количество выполняемых тестов | ≥50 | Штука
21.20.23.110-00003454 | Гамма-глутамилтрансфераза (ГГТ) ИВД, реагент | Набор | 2018-12-14 | Назначение | Для серии платформ модульных MODULAR ANALYTICS
|  |  |  | Количество выполняемых тестов | ≥50 | Штука
21.20.23.110-00003453 | Гамма-глутамилтрансфераза (ГГТ) ИВД, реагент | Набор | 2018-12-14 | Назначение | Для анализаторов серии Synchron System
|  |  |  | Количество выполняемых тестов | ≥50 | Штука
21.20.23.110-00003452 | Гамма-глутамилтрансфераза (ГГТ) ИВД, реагент | Набор | 2018-12-14 | Назначение | Для анализаторов серии Витрос (Vitros)
|  |  |  | Количество выполняемых тестов | ≥50 | Штука
21.20.23.110-00003451 | Гамма-глутамилтрансфераза (ГГТ) ИВД, реагент | Набор | 2018-12-14 | Назначение | Для анализаторов серии ERBA
|  |  |  | Количество выполняемых тестов | ≥50 | Штука
21.20.23.110-00003450 | Гамма-глутамилтрансфераза (ГГТ) ИВД, реагент | Набор | 2018-12-14 | Назначение | Для анализаторов серии AU
|  |  |  | Количество выполняемых тестов | ≥50 | Штука
21.20.23.110-00003449 | Гамма-глутамилтрансфераза (ГГТ) ИВД, реагент | Набор | 2018-12-14 | Назначение | Для анализаторов серии Сапфир
|  |  |  | Количество выполняемых тестов | ≥50 | Штука
21.20.23.110-00003448 | Гамма-глутамилтрансфераза (ГГТ) ИВД, реагент | Набор | 2018-12-14 | Назначение | Для анализаторов серий Олимпус
|  |  |  | Количество выполняемых тестов | ≥50 | Штука
21.20.23.110-00003447 | Гамма-глутамилтрансфераза (ГГТ) ИВД, реагент | Набор | 2018-12-14 | Назначение | Для анализаторов серии ЮниЦел ДхС (UniCel DxC)
|  |  |  | Количество выполняемых тестов | ≥50 | Штука
21.20.23.110-00003446 | Гамма-глутамилтрансфераза (ГГТ) ИВД, реагент | Набор | 2018-12-14 | Назначение | Для анализаторов серии FUJI DRI-CHEM
|  |  |  | Количество выполняемых тестов | ≥50 | Штука
21.20.23.110-00003445 | Гамма-глутамилтрансфераза (ГГТ) ИВД, реагент | Набор | 2018-12-14 | Назначение | Для анализаторов серии SPOTCHEM
|  |  |  | Количество выполняемых тестов | ≥50 | Штука
21.20.23.110-00003444 | Гамма-глутамилтрансфераза (ГГТ) ИВД, реагент | Набор | 2018-12-14 | Назначение | Для анализаторов открытого типа и ручной постановки
|  |  |  | Количество выполняемых тестов | ≥100 | Штука
21.20.23.110-00003443 | Гамма-глутамилтрансфераза (ГГТ) ИВД, реагент | Набор | 2018-12-14 | Назначение | Для анализаторов открытого типа и ручной постановки
|  |  |  | Количество выполняемых тестов | ≥200 | Штука
26.60.11.129-00000017 | Гамма-камера | Штука | 2020-11-02 | Энергетический диапазон, кэВ | ≤200; ≤400; ≤620
|  |  |  | Тип | Мультидетекторная; Детекторная
26.60.11.129-00000016 | Гамма-камера | Штука | 2020-11-02 | Энергетический диапазон, кэВ | ≤200
|  |  |  | Тип | Детекторная
26.60.11.129-00000015 | Гамма-камера | Штука | 2020-11-02 | Энергетический диапазон, кэВ | ≤200
|  |  |  | Тип | Мультидетекторная
26.60.11.129-00000014 | Гамма-камера | Штука | 2020-11-02 | Энергетический диапазон, кэВ | ≤400
|  |  |  | Тип | Детекторная
26.60.11.129-00000013 | Гамма-камера | Штука | 2020-11-02 | Энергетический диапазон, кэВ | ≤400
|  |  |  | Тип | Мультидетекторная
26.60.11.129-00000012 | Гамма-камера | Штука | 2020-11-02 | Энергетический диапазон, кэВ | ≤620
|  |  |  | Тип | Мультидетекторная
26.60.11.129-00000008 | Гамма-камера передвижная | Штука | 2019-07-01
26.60.11.129-00000019 | Гамма-камера передвижная | Штука | 2021-06-15 | Видеокамера | Нет; Да
|  |  |  | Энергетический диапазон, кэВ | ≥50
26.60.11.129-00000018 | Гамма-камера передвижная | Штука | 2021-06-15 | Видеокамера | Нет; Да
|  |  |  | Энергетический диапазон, кэВ | ≥50
26.60.11.129-00000010 | Гамма-камера стационарная | Штука | 2019-07-01
21.20.23.110-00010344 | Гаптоглобин ИВД, калибратор | Набор | 2019-07-01
21.20.23.110-00009305 | Гаптоглобин ИВД, набор, нефелометрический/турбидиметрический анализ | Набор | 2019-04-01 | Назначение | Для анализаторов серии Cobas с; Для ручной постановки анализа и/или анализаторов открытого типа
21.20.23.110-00009307 | Гаптоглобин ИВД, набор, нефелометрический/турбидиметрический анализ | Набор | 2019-04-01 | Назначение | Для ручной постановки анализа и/или анализаторов открытого типа
21.20.23.110-00009306 | Гаптоглобин ИВД, набор, нефелометрический/турбидиметрический анализ | Набор | 2019-04-01 | Назначение | Для анализаторов серии Cobas с
21.20.23.110-00004416 | Гаптоглобин ИВД, реагент | Набор | 2018-12-14 | Количество выполняемых тестов | ≥100; ≥50; ≥20; ≥200 | Штука
|  |  |  | Назначение | Для анализаторов серии Synchron System; Для анализаторов серии Витрос (Vitros); Для анализаторов серии AU; Для анализаторов серий Олимпус; Для анализаторов серий Сапфир; Для серии платформ модульных MODULAR ANALYTICS; Для анализаторов Hitachi; Для анализаторов серии COBAS; Для анализаторов открытого типа
21.20.23.110-00004428 | Гаптоглобин ИВД, реагент | Набор | 2018-12-14 | Количество выполняемых тестов | ≥20 | Штука
|  |  |  | Назначение | Для анализаторов открытого типа
21.20.23.110-00004427 | Гаптоглобин ИВД, реагент | Набор | 2018-12-14 | Количество выполняемых тестов | ≥50 | Штука
|  |  |  | Назначение | Для анализаторов открытого типа
21.20.23.110-00004426 | Гаптоглобин ИВД, реагент | Набор | 2018-12-14 | Количество выполняемых тестов | ≥50 | Штука
|  |  |  | Назначение | Для анализаторов серии COBAS
21.20.23.110-00004425 | Гаптоглобин ИВД, реагент | Набор | 2018-12-14 | Количество выполняемых тестов | ≥50 | Штука
|  |  |  | Назначение | Для анализаторов Hitachi
21.20.23.110-00004424 | Гаптоглобин ИВД, реагент | Набор | 2018-12-14 | Количество выполняемых тестов | ≥50 | Штука
|  |  |  | Назначение | Для серии платформ модульных MODULAR ANALYTICS
21.20.23.110-00004423 | Гаптоглобин ИВД, реагент | Набор | 2018-12-14 | Количество выполняемых тестов | ≥50 | Штука
|  |  |  | Назначение | Для анализаторов серий Сапфир
21.20.23.110-00004422 | Гаптоглобин ИВД, реагент | Набор | 2018-12-14 | Количество выполняемых тестов | ≥50 | Штука
|  |  |  | Назначение | Для анализаторов серий Олимпус
21.20.23.110-00004421 | Гаптоглобин ИВД, реагент | Набор | 2018-12-14 | Количество выполняемых тестов | ≥50 | Штука
|  |  |  | Назначение | Для анализаторов серии AU
21.20.23.110-00004420 | Гаптоглобин ИВД, реагент | Набор | 2018-12-14 | Количество выполняемых тестов | ≥50 | Штука
|  |  |  | Назначение | Для анализаторов серии Витрос (Vitros)
21.20.23.110-00004419 | Гаптоглобин ИВД, реагент | Набор | 2018-12-14 | Количество выполняемых тестов | ≥50 | Штука
|  |  |  | Назначение | Для анализаторов серии Synchron System
21.20.23.110-00004418 | Гаптоглобин ИВД, реагент | Набор | 2018-12-14 | Количество выполняемых тестов | ≥100 | Штука
|  |  |  | Назначение | Для анализаторов открытого типа
21.20.23.110-00004417 | Гаптоглобин ИВД, реагент | Набор | 2018-12-14 | Количество выполняемых тестов | ≥200 | Штука
|  |  |  | Назначение | Для анализаторов открытого типа
21.20.23.110-00008853 | Гастрин ИВД, антитела | Набор | 2019-04-01 | Назначение | Для автоматической и ручной постановки
|  |  |  | Количество выполняемых тестов | ≥100; ≥10; ≥60; ≥30 | Штука
21.20.23.110-00008857 | Гастрин ИВД, антитела | Набор | 2019-04-01 | Назначение | Для автоматической и ручной постановки
|  |  |  | Количество выполняемых тестов | ≥10 | Штука
21.20.23.110-00008856 | Гастрин ИВД, антитела | Набор | 2019-04-01 | Назначение | Для автоматической и ручной постановки
|  |  |  | Количество выполняемых тестов | ≥30 | Штука
21.20.23.110-00008855 | Гастрин ИВД, антитела | Набор | 2019-04-01 | Назначение | Для автоматической и ручной постановки
|  |  |  | Количество выполняемых тестов | ≥60 | Штука
21.20.23.110-00008854 | Гастрин ИВД, антитела | Набор | 2019-04-01 | Назначение | Для автоматической и ручной постановки
|  |  |  | Количество выполняемых тестов | ≥100 | Штука
21.20.23.110-00008846 | Гастрин ИВД, иммуноферментный анализ (ИФА) | Набор | 2019-04-01
21.20.23.110-00001412 | Гастрин ИВД, набор, иммуногистохимическая реакция с ферментной меткой | Набор | 2018-11-02 | Объем реагента | ≥12; ≥0,5000; ≥1; ≥11; ≥0,2000; ≥6; ≥7; ≥2 | Кубический сантиметр;^миллилитр
|  |  |  | Назначение | Для использования в автостейнере серии Dako; Для ручной постановки анализа
21.20.23.110-00001428 | Гастрин ИВД, набор, иммуногистохимическая реакция с ферментной меткой | Набор | 2018-11-02 | Объем реагента | ≥0,2000 | Кубический сантиметр;^миллилитр
|  |  |  | Назначение | Для ручной постановки анализа
21.20.23.110-00001427 | Гастрин ИВД, набор, иммуногистохимическая реакция с ферментной меткой | Набор | 2018-11-02 | Объем реагента | ≥0,2000 | Кубический сантиметр;^миллилитр
|  |  |  | Назначение | Для использования в автостейнере серии Dako
21.20.23.110-00001426 | Гастрин ИВД, набор, иммуногистохимическая реакция с ферментной меткой | Набор | 2018-11-02 | Объем реагента | ≥0,5000 | Кубический сантиметр;^миллилитр
|  |  |  | Назначение | Для ручной постановки анализа
21.20.23.110-00001425 | Гастрин ИВД, набор, иммуногистохимическая реакция с ферментной меткой | Набор | 2018-11-02 | Объем реагента | ≥0,5000 | Кубический сантиметр;^миллилитр
|  |  |  | Назначение | Для использования в автостейнере серии Dako
21.20.23.110-00001424 | Гастрин ИВД, набор, иммуногистохимическая реакция с ферментной меткой | Набор | 2018-11-02 | Объем реагента | ≥1 | Кубический сантиметр;^миллилитр
|  |  |  | Назначение | Для ручной постановки анализа
21.20.23.110-00001423 | Гастрин ИВД, набор, иммуногистохимическая реакция с ферментной меткой | Набор | 2018-11-02 | Объем реагента | ≥1 | Кубический сантиметр;^миллилитр
|  |  |  | Назначение | Для использования в автостейнере серии Dako
21.20.23.110-00001422 | Гастрин ИВД, набор, иммуногистохимическая реакция с ферментной меткой | Набор | 2018-11-02 | Объем реагента | ≥2 | Кубический сантиметр;^миллилитр
|  |  |  | Назначение | Для ручной постановки анализа
21.20.23.110-00001421 | Гастрин ИВД, набор, иммуногистохимическая реакция с ферментной меткой | Набор | 2018-11-02 | Объем реагента | ≥2 | Кубический сантиметр;^миллилитр
|  |  |  | Назначение | Для использования в автостейнере серии Dako
21.20.23.110-00001420 | Гастрин ИВД, набор, иммуногистохимическая реакция с ферментной меткой | Набор | 2018-11-02 | Объем реагента | ≥6 | Кубический сантиметр;^миллилитр
|  |  |  | Назначение | Для ручной постановки анализа
21.20.23.110-00001419 | Гастрин ИВД, набор, иммуногистохимическая реакция с ферментной меткой | Набор | 2018-11-02 | Объем реагента | ≥6 | Кубический сантиметр;^миллилитр
|  |  |  | Назначение | Для использования в автостейнере серии Dako
21.20.23.110-00001418 | Гастрин ИВД, набор, иммуногистохимическая реакция с ферментной меткой | Набор | 2018-11-02 | Объем реагента | ≥7 | Кубический сантиметр;^миллилитр
|  |  |  | Назначение | Для ручной постановки анализа
21.20.23.110-00001417 | Гастрин ИВД, набор, иммуногистохимическая реакция с ферментной меткой | Набор | 2018-11-02 | Объем реагента | ≥7 | Кубический сантиметр;^миллилитр
|  |  |  | Назначение | Для использования в автостейнере серии Dako
21.20.23.110-00001416 | Гастрин ИВД, набор, иммуногистохимическая реакция с ферментной меткой | Набор | 2018-11-02 | Объем реагента | ≥11 | Кубический сантиметр;^миллилитр
|  |  |  | Назначение | Для ручной постановки анализа
21.20.23.110-00001415 | Гастрин ИВД, набор, иммуногистохимическая реакция с ферментной меткой | Набор | 2018-11-02 | Объем реагента | ≥11 | Кубический сантиметр;^миллилитр
|  |  |  | Назначение | Для использования в автостейнере серии Dako
21.20.23.110-00001414 | Гастрин ИВД, набор, иммуногистохимическая реакция с ферментной меткой | Набор | 2018-11-02 | Объем реагента | ≥12 | Кубический сантиметр;^миллилитр
|  |  |  | Назначение | Для ручной постановки анализа
21.20.23.110-00001413 | Гастрин ИВД, набор, иммуногистохимическая реакция с ферментной меткой | Набор | 2018-11-02 | Объем реагента | ≥12 | Кубический сантиметр;^миллилитр
|  |  |  | Назначение | Для использования в автостейнере серии Dako
26.60.12.119-00000210 | Гастродуоденоскоп оптоволоконный гибкий | Штука | 2019-07-01
26.60.12.119-00000956 | Гастродуоденоскоп оптоволоконный гибкий | Штука | 2021-11-16 | Угол поля зрения, град | 120; 100;
|  |  |  | Диаметр вводимой части | 9,5000; | Миллиметр
|  |  |  | Диаметр инструментального канала | 2,8000; | Миллиметр
|  |  |  | Длина вводимой части | 1045; | Миллиметр
26.60.12.119-00000955 | Гастродуоденоскоп оптоволоконный гибкий | Штука | 2021-11-16 | Угол поля зрения, град | 100;
|  |  |  | Диаметр вводимой части | 9,5000; | Миллиметр
|  |  |  | Диаметр инструментального канала | 2,8000; | Миллиметр
|  |  |  | Длина вводимой части | 1045; | Миллиметр
26.60.12.119-00000954 | Гастродуоденоскоп оптоволоконный гибкий | Штука | 2021-11-16 | Угол поля зрения, град | 120;
|  |  |  | Диаметр вводимой части | 9,5000; | Миллиметр
|  |  |  | Диаметр инструментального канала | 2,8000; | Миллиметр
|  |  |  | Длина вводимой части | 1045; | Миллиметр
32.50.13.190-00008290 | Гастроскоп гибкий | Штука | 2020-05-16 | Рабочая длина | ≥1050; ≥925; ≥1240; ≥1090; ≥1020; ≥1030 | Миллиметр
|  |  |  | Вывод изображения | Окуляры; Монитор
|  |  |  | Дополнительный канал подачи воды | Неважно; Да
|  |  |  | Дополнительный инструментальный канал | Неважно; Да
|  |  |  | Оптическое увеличение | Нет; Да
|  |  |  | Угол поля зрения, град | <140; ≥140
|  |  |  | Наружный диаметр дистального конца | ≥8 и <11; ≥4,9000 и <8; ≥11 и ≤14,6000 | Миллиметр
|  |  |  | Поддержка ультразвукового исследования | Нет; Да
32.50.13.190-00008289 | Гастроскоп гибкий | Штука | 2020-05-16 | Рабочая длина | ≥925 | Миллиметр
|  |  |  | Вывод изображения | Монитор
|  |  |  | Угол поля зрения, град | <140
|  |  |  | Наружный диаметр дистального конца | ≥4,9000 и <8 | Миллиметр
|  |  |  | Поддержка ультразвукового исследования | Нет
32.50.13.190-00008288 | Гастроскоп гибкий | Штука | 2020-05-16 | Рабочая длина | ≥925 | Миллиметр
|  |  |  | Вывод изображения | Окуляры
|  |  |  | Угол поля зрения, град | <140
|  |  |  | Наружный диаметр дистального конца | ≥4,9000 и <8 | Миллиметр
|  |  |  | Поддержка ультразвукового исследования | Нет
32.50.13.190-00008287 | Гастроскоп гибкий | Штука | 2020-05-16 | Рабочая длина | ≥1020 | Миллиметр
|  |  |  | Вывод изображения | Монитор
|  |  |  | Угол поля зрения, град | <140
|  |  |  | Наружный диаметр дистального конца | ≥4,9000 и <8 | Миллиметр
|  |  |  | Поддержка ультразвукового исследования | Нет
32.50.13.190-00008286 | Гастроскоп гибкий | Штука | 2020-05-16 | Рабочая длина | ≥1020 | Миллиметр
|  |  |  | Вывод изображения | Окуляры
|  |  |  | Угол поля зрения, град | <140
|  |  |  | Наружный диаметр дистального конца | ≥4,9000 и <8 | Миллиметр
|  |  |  | Поддержка ультразвукового исследования | Нет
32.50.13.190-00008285 | Гастроскоп гибкий | Штука | 2020-05-16 | Рабочая длина | ≥1020 | Миллиметр
|  |  |  | Вывод изображения | Монитор
|  |  |  | Угол поля зрения, град | <140
|  |  |  | Наружный диаметр дистального конца | ≥8 и <11 | Миллиметр
|  |  |  | Поддержка ультразвукового исследования | Нет
32.50.13.190-00008284 | Гастроскоп гибкий | Штука | 2020-05-16 | Рабочая длина | ≥1020 | Миллиметр
|  |  |  | Вывод изображения | Окуляры
|  |  |  | Угол поля зрения, град | <140
|  |  |  | Наружный диаметр дистального конца | ≥8 и <11 | Миллиметр
|  |  |  | Поддержка ультразвукового исследования | Нет
32.50.13.190-00008283 | Гастроскоп гибкий | Штука | 2020-05-16 | Рабочая длина | ≥1050 | Миллиметр
|  |  |  | Вывод изображения | Монитор
|  |  |  | Угол поля зрения, град | <140
|  |  |  | Наружный диаметр дистального конца | ≥4,9000 и <8 | Миллиметр
|  |  |  | Поддержка ультразвукового исследования | Нет
32.50.13.190-00008282 | Гастроскоп гибкий | Штука | 2020-05-16 | Рабочая длина | ≥1050 | Миллиметр
|  |  |  | Вывод изображения | Окуляры
|  |  |  | Угол поля зрения, град | <140
|  |  |  | Наружный диаметр дистального конца | ≥4,9000 и <8 | Миллиметр
|  |  |  | Поддержка ультразвукового исследования | Нет
32.50.13.190-00008281 | Гастроскоп гибкий | Штука | 2020-05-16 | Рабочая длина | ≥1050 | Миллиметр
|  |  |  | Вывод изображения | Монитор
|  |  |  | Угол поля зрения, град | <140
|  |  |  | Наружный диаметр дистального конца | ≥8 и <11 | Миллиметр
|  |  |  | Поддержка ультразвукового исследования | Нет
32.50.13.190-00008280 | Гастроскоп гибкий | Штука | 2020-05-16 | Рабочая длина | ≥1050 | Миллиметр
|  |  |  | Вывод изображения | Окуляры
|  |  |  | Угол поля зрения, град | <140
|  |  |  | Наружный диаметр дистального конца | ≥8 и <11 | Миллиметр
|  |  |  | Поддержка ультразвукового исследования | Нет
32.50.13.190-00008279 | Гастроскоп гибкий | Штука | 2020-05-16 | Рабочая длина | ≥1050 | Миллиметр
|  |  |  | Вывод изображения | Монитор
|  |  |  | Угол поля зрения, град | <140
|  |  |  | Наружный диаметр дистального конца | ≥11 и ≤14,6000 | Миллиметр
|  |  |  | Поддержка ультразвукового исследования | Да
32.50.13.190-00008278 | Гастроскоп гибкий | Штука | 2020-05-16 | Рабочая длина | ≥1050 | Миллиметр
|  |  |  | Вывод изображения | Монитор
|  |  |  | Угол поля зрения, град | <140
|  |  |  | Наружный диаметр дистального конца | ≥11 и ≤14,6000 | Миллиметр
|  |  |  | Поддержка ультразвукового исследования | Нет
32.50.13.190-00008277 | Гастроскоп гибкий | Штука | 2020-05-16 | Рабочая длина | ≥1050 | Миллиметр
|  |  |  | Вывод изображения | Окуляры
|  |  |  | Угол поля зрения, град | <140
|  |  |  | Наружный диаметр дистального конца | ≥11 и ≤14,6000 | Миллиметр
|  |  |  | Поддержка ультразвукового исследования | Да
32.50.13.190-00008276 | Гастроскоп гибкий | Штука | 2020-05-16 | Рабочая длина | ≥1050 | Миллиметр
|  |  |  | Вывод изображения | Окуляры
|  |  |  | Угол поля зрения, град | <140
|  |  |  | Наружный диаметр дистального конца | ≥11 и ≤14,6000 | Миллиметр
|  |  |  | Поддержка ультразвукового исследования | Нет
32.50.13.190-00008275 | Гастроскоп гибкий | Штука | 2020-05-16 | Рабочая длина | ≥1090 | Миллиметр
|  |  |  | Вывод изображения | Монитор
|  |  |  | Угол поля зрения, град | <140
|  |  |  | Наружный диаметр дистального конца | ≥4,9000 и <8 | Миллиметр
|  |  |  | Поддержка ультразвукового исследования | Нет
32.50.13.190-00008274 | Гастроскоп гибкий | Штука | 2020-05-16 | Рабочая длина | ≥1240 | Миллиметр
|  |  |  | Вывод изображения | Монитор
|  |  |  | Угол поля зрения, град | <140
|  |  |  | Наружный диаметр дистального конца | ≥11 и ≤14,6000 | Миллиметр
|  |  |  | Поддержка ультразвукового исследования | Да
32.50.13.190-00008273 | Гастроскоп гибкий | Штука | 2020-05-16 | Рабочая длина | ≥1240 | Миллиметр
|  |  |  | Вывод изображения | Монитор
|  |  |  | Угол поля зрения, град | <140
|  |  |  | Наружный диаметр дистального конца | ≥11 и ≤14,6000 | Миллиметр
|  |  |  | Поддержка ультразвукового исследования | Нет
32.50.13.190-00008272 | Гастроскоп гибкий | Штука | 2020-05-16 | Рабочая длина | ≥1030 | Миллиметр
|  |  |  | Дополнительный канал подачи воды | Неважно; Да
|  |  |  | Оптическое увеличение | Нет; Да
|  |  |  | Угол поля зрения, град | ≥140
|  |  |  | Наружный диаметр дистального конца | ≥8 и <11 | Миллиметр
|  |  |  | Поддержка ультразвукового исследования | Да
32.50.13.190-00008271 | Гастроскоп гибкий | Штука | 2020-05-16 | Рабочая длина | ≥1030 | Миллиметр
|  |  |  | Вывод изображения | Монитор
|  |  |  | Дополнительный канал подачи воды | Неважно; Да
|  |  |  | Оптическое увеличение | Нет; Да
|  |  |  | Угол поля зрения, град | ≥140
|  |  |  | Наружный диаметр дистального конца | ≥8 и <11 | Миллиметр
|  |  |  | Поддержка ультразвукового исследования | Нет
32.50.13.190-00008270 | Гастроскоп гибкий | Штука | 2020-05-16 | Рабочая длина | ≥1030 | Миллиметр
|  |  |  | Вывод изображения | Монитор
|  |  |  | Дополнительный канал подачи воды | Неважно; Да
|  |  |  | Дополнительный инструментальный канал | Неважно; Да
|  |  |  | Угол поля зрения, град | ≥140
|  |  |  | Наружный диаметр дистального конца | ≥11 и ≤14,6000 | Миллиметр
|  |  |  | Поддержка ультразвукового исследования | Да
32.50.13.190-00008269 | Гастроскоп гибкий | Штука | 2020-05-16 | Рабочая длина | ≥1030 | Миллиметр
|  |  |  | Вывод изображения | Монитор
|  |  |  | Дополнительный канал подачи воды | Неважно; Да
|  |  |  | Дополнительный инструментальный канал | Неважно; Да
|  |  |  | Угол поля зрения, град | ≥140
|  |  |  | Наружный диаметр дистального конца | ≥11 и ≤14,6000 | Миллиметр
|  |  |  | Поддержка ультразвукового исследования | Нет
32.50.13.190-00008268 | Гастроскоп гибкий | Штука | 2020-05-16 | Рабочая длина | ≥1050 | Миллиметр
|  |  |  | Вывод изображения | Монитор
|  |  |  | Дополнительный канал подачи воды | Неважно; Да
|  |  |  | Угол поля зрения, град | ≥140
|  |  |  | Наружный диаметр дистального конца | ≥4,9000 и <8 | Миллиметр
|  |  |  | Поддержка ультразвукового исследования | Да
32.50.13.190-00008267 | Гастроскоп гибкий | Штука | 2020-05-16 | Рабочая длина | ≥1050 | Миллиметр
|  |  |  | Вывод изображения | Монитор
|  |  |  | Дополнительный канал подачи воды | Неважно; Да
|  |  |  | Угол поля зрения, град | ≥140
|  |  |  | Наружный диаметр дистального конца | ≥4,9000 и <8 | Миллиметр
|  |  |  | Поддержка ультразвукового исследования | Нет
32.50.13.190-00008266 | Гастроскоп гибкий | Штука | 2020-05-16 | Рабочая длина | ≥1050 | Миллиметр
|  |  |  | Вывод изображения | Монитор
|  |  |  | Дополнительный канал подачи воды | Неважно; Да
|  |  |  | Оптическое увеличение | Нет; Да
|  |  |  | Угол поля зрения, град | ≥140
|  |  |  | Наружный диаметр дистального конца | ≥8 и <11 | Миллиметр
|  |  |  | Поддержка ультразвукового исследования | Да
32.50.13.190-00008265 | Гастроскоп гибкий | Штука | 2020-05-16 | Рабочая длина | ≥1050 | Миллиметр
|  |  |  | Вывод изображения | Монитор
|  |  |  | Дополнительный канал подачи воды | Неважно; Да
|  |  |  | Оптическое увеличение | Нет; Да
|  |  |  | Угол поля зрения, град | ≥140
|  |  |  | Наружный диаметр дистального конца | ≥8 и <11 | Миллиметр
|  |  |  | Поддержка ультразвукового исследования | Нет
32.50.13.190-00008264 | Гастроскоп гибкий | Штука | 2020-05-16 | Рабочая длина | ≥1050 | Миллиметр
|  |  |  | Вывод изображения | Монитор
|  |  |  | Дополнительный канал подачи воды | Неважно; Да
|  |  |  | Дополнительный инструментальный канал | Неважно; Да
|  |  |  | Угол поля зрения, град | ≥140
|  |  |  | Наружный диаметр дистального конца | ≥11 и ≤14,6000 | Миллиметр
|  |  |  | Поддержка ультразвукового исследования | Да
32.50.13.190-00008263 | Гастроскоп гибкий | Штука | 2020-05-16 | Рабочая длина | ≥1050 | Миллиметр
|  |  |  | Вывод изображения | Монитор
|  |  |  | Дополнительный канал подачи воды | Неважно; Да
|  |  |  | Дополнительный инструментальный канал | Неважно; Да
|  |  |  | Угол поля зрения, град | ≥140
|  |  |  | Наружный диаметр дистального конца | ≥11 и ≤14,6000 | Миллиметр
|  |  |  | Поддержка ультразвукового исследования | Нет
32.50.13.190-00008262 | Гастроскоп гибкий | Штука | 2020-05-16 | Рабочая длина | ≥1090 | Миллиметр
|  |  |  | Вывод изображения | Монитор
|  |  |  | Дополнительный канал подачи воды | Неважно; Да
|  |  |  | Угол поля зрения, град | ≥140
|  |  |  | Наружный диаметр дистального конца | ≥4,9000 и <8 | Миллиметр
|  |  |  | Поддержка ультразвукового исследования | Да
32.50.13.190-00008261 | Гастроскоп гибкий | Штука | 2020-05-16 | Рабочая длина | ≥1090 | Миллиметр
|  |  |  | Вывод изображения | Монитор
|  |  |  | Дополнительный канал подачи воды | Неважно; Да
|  |  |  | Угол поля зрения, град | ≥140
|  |  |  | Наружный диаметр дистального конца | ≥4,9000 и <8 | Миллиметр
|  |  |  | Поддержка ультразвукового исследования | Нет
32.50.13.190-00008260 | Гастроскоп гибкий | Штука | 2020-05-16 | Рабочая длина | ≥1090 | Миллиметр
|  |  |  | Вывод изображения | Монитор
|  |  |  | Дополнительный канал подачи воды | Неважно; Да
|  |  |  | Угол поля зрения, град | ≥140
|  |  |  | Наружный диаметр дистального конца | ≥8 и <11 | Миллиметр
|  |  |  | Поддержка ультразвукового исследования | Да
32.50.13.190-00008259 | Гастроскоп гибкий | Штука | 2020-05-16 | Рабочая длина | ≥1090 | Миллиметр
|  |  |  | Вывод изображения | Монитор
|  |  |  | Дополнительный канал подачи воды | Неважно; Да
|  |  |  | Угол поля зрения, град | ≥140
|  |  |  | Наружный диаметр дистального конца | ≥8 и <11 | Миллиметр
|  |  |  | Поддержка ультразвукового исследования | Нет
32.50.13.190-00008258 | Гастроскоп гибкий | Штука | 2020-05-16 | Рабочая длина | ≥1090 | Миллиметр
|  |  |  | Вывод изображения | Монитор
|  |  |  | Дополнительный канал подачи воды | Неважно; Да
|  |  |  | Дополнительный инструментальный канал | Неважно; Да
|  |  |  | Угол поля зрения, град | ≥140
|  |  |  | Наружный диаметр дистального конца | ≥11 и ≤14,6000 | Миллиметр
|  |  |  | Поддержка ультразвукового исследования | Да
32.50.13.190-00008257 | Гастроскоп гибкий | Штука | 2020-05-16 | Рабочая длина | ≥1090 | Миллиметр
|  |  |  | Вывод изображения | Монитор
|  |  |  | Дополнительный канал подачи воды | Неважно; Да
|  |  |  | Дополнительный инструментальный канал | Неважно; Да
|  |  |  | Угол поля зрения, град | ≥140
|  |  |  | Наружный диаметр дистального конца | ≥11 и ≤14,6000 | Миллиметр
|  |  |  | Поддержка ультразвукового исследования | Нет
32.50.13.190-00008256 | Гастроскоп гибкий | Штука | 2020-05-16 | Рабочая длина | ≥1240 | Миллиметр
|  |  |  | Вывод изображения | Монитор
|  |  |  | Угол поля зрения, град | ≥140
|  |  |  | Наружный диаметр дистального конца | ≥11 и ≤14,6000 | Миллиметр
|  |  |  | Поддержка ультразвукового исследования | Да
32.50.13.190-00008255 | Гастроскоп гибкий | Штука | 2020-05-16 | Рабочая длина | ≥1240 | Миллиметр
|  |  |  | Вывод изображения | Монитор
|  |  |  | Угол поля зрения, град | ≥140
|  |  |  | Наружный диаметр дистального конца | ≥11 и ≤14,6000 | Миллиметр
|  |  |  | Поддержка ультразвукового исследования | Нет
32.50.13.190-00007126 | Гастроскоп оптоволоконный гибкий | Штука | 2019-07-01
32.50.23.000-00003854 | Гвоздь интрамедуллярный гибкий, нестерильный | Штука | 2021-03-13
32.50.23.000-00003808 | Гвоздь интрамедуллярный гибкий, стерильный | Штука | 2021-03-12
20.59.52.140-00000076 | Гектоен энтерик агар питательная среда ИВД | Штука | 2019-04-01
21.20.23.199-00000028 | Гель для тепловой терапии | Штука | 2019-07-01
21.20.23.199-00000053 | Гель для фотодинамической терапии | Штука | 2019-07-01
26.60.13.180-00000017 | Гель для фототерапии синим светом | Штука | 2019-07-01
21.20.23.199-00000027 | Гель для холодовой терапии | Штука | 2019-07-01
21.20.23.199-00000064 | Гель для электродов | Штука | 2019-07-01
21.20.23.199-00000062 | Гель для эндоскопического удаления полипов | Штука | 2019-07-01
26.60.11.111-00000002 | Гель контактный для системы оптической когерентной томографии для дерматологии | Штука | 2019-07-01
32.50.50.190-00001440 | Гель контактный, нестерильный | Штука | 2019-07-01
32.50.50.190-00000334 | Гель контактный, стерильный | Штука | 2019-07-01
21.20.23.199-00000039 | Гель обезболивающий с охлаждающим эффектом | Штука | 2019-07-01
21.20.23.199-00000018 | Гель противоожоговый, нестерильный | Штука | 2019-07-01
21.20.23.199-00000017 | Гель противоожоговый, стерильный | Штука | 2019-07-01
32.50.50.190-00000548 | Гель фторсодержащий | Штука | 2019-07-01
32.50.50.190-00000027 | Гель электродный для диагностики пульпита | Штука | 2019-07-01
21.20.23.110-00006228 | Гематоксилин раствор ИВД | Упаковка | 2019-04-01 | Объем реагента | ≥4000; ≥250; ≥50; ≥1000; ≥125; ≥500; ≥100 | Кубический сантиметр;^миллилитр
|  |  |  | Назначение | Для аппаратов ThinPrep Processor; Для ручной постановки и анализаторов открытого типа
21.20.23.110-00006235 | Гематоксилин раствор ИВД | Упаковка | 2019-04-01 | Объем реагента | ≥50 | Кубический сантиметр;^миллилитр
|  |  |  | Назначение | Для ручной постановки и анализаторов открытого типа
21.20.23.110-00006234 | Гематоксилин раствор ИВД | Упаковка | 2019-04-01 | Объем реагента | ≥100 | Кубический сантиметр;^миллилитр
|  |  |  | Назначение | Для ручной постановки и анализаторов открытого типа
21.20.23.110-00006233 | Гематоксилин раствор ИВД | Упаковка | 2019-04-01 | Объем реагента | ≥125 | Кубический сантиметр;^миллилитр
|  |  |  | Назначение | Для ручной постановки и анализаторов открытого типа
21.20.23.110-00006232 | Гематоксилин раствор ИВД | Упаковка | 2019-04-01 | Объем реагента | ≥250 | Кубический сантиметр;^миллилитр
|  |  |  | Назначение | Для ручной постановки и анализаторов открытого типа
21.20.23.110-00006231 | Гематоксилин раствор ИВД | Упаковка | 2019-04-01 | Объем реагента | ≥500 | Кубический сантиметр;^миллилитр
|  |  |  | Назначение | Для ручной постановки и анализаторов открытого типа
21.20.23.110-00006230 | Гематоксилин раствор ИВД | Упаковка | 2019-04-01 | Объем реагента | ≥1000 | Кубический сантиметр;^миллилитр
|  |  |  | Назначение | Для ручной постановки и анализаторов открытого типа
21.20.23.110-00006229 | Гематоксилин раствор ИВД | Упаковка | 2019-04-01 | Объем реагента | ≥4000 | Кубический сантиметр;^миллилитр
|  |  |  | Назначение | Для аппаратов ThinPrep Processor
21.20.23.110-00010340 | Гемоглобин S (HbS) ИВД, контрольный материал | Набор | 2019-07-01
21.20.23.110-00002344 | Гемоглобин S (HbS) ИВД, реагент | Набор | 2018-11-02 | Количество выполняемых тестов | ≥50; ≥100; ≥200; ≥10 | Штука
|  |  |  | Назначение | Для анализаторов открытого типа и ручной постановки
21.20.23.110-00002348 | Гемоглобин S (HbS) ИВД, реагент | Набор | 2018-11-02 | Количество выполняемых тестов | ≥10 | Штука
|  |  |  | Назначение | Для анализаторов открытого типа и ручной постановки
21.20.23.110-00002347 | Гемоглобин S (HbS) ИВД, реагент | Набор | 2018-11-02 | Количество выполняемых тестов | ≥50 | Штука
|  |  |  | Назначение | Для анализаторов открытого типа и ручной постановки
21.20.23.110-00002346 | Гемоглобин S (HbS) ИВД, реагент | Набор | 2018-11-02 | Количество выполняемых тестов | ≥100 | Штука
|  |  |  | Назначение | Для анализаторов открытого типа и ручной постановки
21.20.23.110-00002345 | Гемоглобин S (HbS) ИВД, реагент | Набор | 2018-11-02 | Количество выполняемых тестов | ≥200 | Штука
|  |  |  | Назначение | Для анализаторов открытого типа и ручной постановки
21.20.23.110-00010342 | Гемоглобин А2 (HbA2) ИВД, реагент | Набор | 2019-07-01
21.20.23.110-00002339 | Гемоглобин Н (HbН) ИВД, реагент | Набор | 2018-11-02 | Количество выполняемых тестов | ≥50; ≥100; ≥200; ≥10 | Штука
|  |  |  | Назначение | Для анализаторов открытого типа и ручной постановки
21.20.23.110-00002343 | Гемоглобин Н (HbН) ИВД, реагент | Набор | 2018-11-02 | Количество выполняемых тестов | ≥10 | Штука
|  |  |  | Назначение | Для анализаторов открытого типа и ручной постановки
21.20.23.110-00002342 | Гемоглобин Н (HbН) ИВД, реагент | Набор | 2018-11-02 | Количество выполняемых тестов | ≥50 | Штука
|  |  |  | Назначение | Для анализаторов открытого типа и ручной постановки
21.20.23.110-00002341 | Гемоглобин Н (HbН) ИВД, реагент | Набор | 2018-11-02 | Количество выполняемых тестов | ≥100 | Штука
|  |  |  | Назначение | Для анализаторов открытого типа и ручной постановки
21.20.23.110-00002340 | Гемоглобин Н (HbН) ИВД, реагент | Набор | 2018-11-02 | Количество выполняемых тестов | ≥200 | Штука
|  |  |  | Назначение | Для анализаторов открытого типа и ручной постановки
32.50.13.190-00019 | Гемоконцентратор | Штука | 2018-01-01 | Скорость ультрафильтрации при максимальном кровотоке, мл/мин | ≥30 и ≤145
|  |  |  | Объем заполнения | ≥8 и ≤102 | Кубический сантиметр;^миллилитр
|  |  |  | Площадь мембраны | ≥0,0700 и ≤1,3000 | Квадратный метр
32.50.13.190-00590 | Гемоконцентратор | Штука | 2018-01-01 | Объем заполнения | ≥8 и ≤102 | Кубический сантиметр;^миллилитр
|  |  |  | Скорость ультрафильтрации при максимальном кровотоке, мл/мин | ≥30 и ≤145
|  |  |  | Площадь мембраны | ≥0,0700 и ≤1,3000 | Квадратный метр
21.20.23.110-00010281 | Ген рака простаты 3/простатический специфический антиген экспрессия мРНК ИВД, набор, анализ нуклеиновых кислот | Набор | 2019-07-01
21.20.23.110-00009946 | Ген топоизомеразы типа II альфа экспрессия мРНК ИВД, зонд | Набор | 2019-04-01 | Количество выполняемых тестов | ≥100; ≥50; ≥20 | Штука
|  |  |  | Назначение | Для приборов серии Ventana BenchMark Ultra; Для анализаторов серии Ventana BenchMark XT; Для автоматической и ручной постановки
21.20.23.110-00009951 | Ген топоизомеразы типа II альфа экспрессия мРНК ИВД, зонд | Набор | 2019-04-01 | Количество выполняемых тестов | ≥20 | Штука
|  |  |  | Назначение | Для автоматической и ручной постановки
21.20.23.110-00009950 | Ген топоизомеразы типа II альфа экспрессия мРНК ИВД, зонд | Набор | 2019-04-01 | Количество выполняемых тестов | ≥50 | Штука
|  |  |  | Назначение | Для автоматической и ручной постановки
21.20.23.110-00009949 | Ген топоизомеразы типа II альфа экспрессия мРНК ИВД, зонд | Набор | 2019-04-01 | Количество выполняемых тестов | ≥100 | Штука
|  |  |  | Назначение | Для автоматической и ручной постановки
21.20.23.110-00009948 | Ген топоизомеразы типа II альфа экспрессия мРНК ИВД, зонд | Набор | 2019-04-01 | Количество выполняемых тестов | ≥100 | Штука
|  |  |  | Назначение | Для анализаторов серии Ventana BenchMark XT
21.20.23.110-00009947 | Ген топоизомеразы типа II альфа экспрессия мРНК ИВД, зонд | Набор | 2019-04-01 | Количество выполняемых тестов | ≥100 | Штука
|  |  |  | Назначение | Для приборов серии Ventana BenchMark Ultra
32.50.50.190-00000896 | Генератор активированного кислорода | Штука | 2019-07-01
32.50.50.190-00000453 | Генератор аргон-усиленной электрохирургической системы | Штука | 2019-07-01
26.60.11.130-00000052 | Генератор диагностической рентгеновской системы, передвижной | Штука | 2019-07-01
26.60.11.130-00000054 | Генератор диагностической рентгеновской системы, стационарный | Штука | 2019-07-01
26.60.12.132-00000024 | Генератор для системы ультразвуковой эластографии печени | Штука | 2019-07-01
26.60.12.132-00000032 | Генератор для системы ультразвуковой эластографии печени | Штука | 2020-09-16 | Педаль управления | Нет; Да
|  |  |  | Центральная частота | 2,5000; 3,5000; | Мегагерц
|  |  |  | Возможность работы от аккумулятора | Нет; Да
|  |  |  | Глубина измерения, максимально | ≥65 и ≤7575; | Миллиметр
26.60.12.132-00000031 | Генератор для системы ультразвуковой эластографии печени | Штука | 2020-09-16 | Педаль управления | Нет; Да
|  |  |  | Центральная частота | 2,5000; | Мегагерц
|  |  |  | Возможность работы от аккумулятора | Да
|  |  |  | Глубина измерения, максимально | 75; | Миллиметр
26.60.12.132-00000030 | Генератор для системы ультразвуковой эластографии печени | Штука | 2020-09-16 | Педаль управления | Нет; Да
|  |  |  | Центральная частота | 3,5000; | Мегагерц
|  |  |  | Возможность работы от аккумулятора | Нет; Да
|  |  |  | Глубина измерения, максимально | ≥65 и ≤75 | Миллиметр
32.50.50.190-00000908 | Генератор для эндоскопической системы диатермической электрохирургии | Штука | 2019-07-01
32.50.50.190-00001553 | Генератор импульсов для системы глубокой электростимуляции головного мозга | Штука | 2019-07-01
26.60.13.190-00000031 | Генератор мультимодальной косметологической системы для лечения дефектов и омоложения кожи | Штука | 2019-07-01
32.50.50.190-00000227 | Генератор озона, портативный | Штука | 2019-07-01
32.50.50.190-00000226 | Генератор озона, стационарный | Штука | 2019-07-01
26.60.11.129-00000001 | Генератор радионуклидной системы | Штука | 2019-07-01
26.60.11.130-00000008 | Генератор рентгеновской терапевтической системы | Штука | 2019-07-01
32.50.50.190-00000956 | Генератор системы микроволновой абляции | Штука | 2019-07-01
32.50.11.000-00000043 | Генератор системы пломбирования корневых каналов | Штука | 2019-07-01
32.50.11.000-00000243 | Генератор системы пломбирования корневых каналов | Штука | 2021-03-18 | Температурный диапазон | ≥100 и ≤600 | Градус Цельсия
|  |  |  | Время нагрева гуттаперчи | ≥1 и ≤60 | Секунда
32.50.11.000-00000242 | Генератор системы пломбирования корневых каналов | Штука | 2021-03-18 | Температурный диапазон | ≥100 и ≤600 | Градус Цельсия
|  |  |  | Время нагрева гуттаперчи | ≥1 и ≤60 | Секунда
32.50.50.190-00001086 | Генератор системы радиочастотной абляции | Штука | 2019-07-01
32.50.50.190-00000038 | Генератор стоматологической ультразвуковой хирургической системы | Штука | 2019-07-01
32.50.50.190-00002241 | Генератор стоматологической ультразвуковой хирургической системы | Штука | 2020-04-01 | Система обнаружения неисправностей | Нет; Да
|  |  |  | Ножная педаль | Нет; Да
|  |  |  | Рабочая частота, максимальная | 32; 36; | Килогерц
32.50.50.190-00002240 | Генератор стоматологической ультразвуковой хирургической системы | Штука | 2020-04-01 | Система обнаружения неисправностей | Да
|  |  |  | Ножная педаль | Да
|  |  |  | Рабочая частота, максимальная | 32; | Килогерц
32.50.50.190-00002239 | Генератор стоматологической ультразвуковой хирургической системы | Штука | 2020-04-01 | Система обнаружения неисправностей | Нет
|  |  |  | Ножная педаль | Нет; Да
|  |  |  | Рабочая частота, максимальная | 36; | Килогерц
26.60.13.150-00000004 | Генератор ультразвуковой системы для очистки корневых каналов/снятия зубных отложений | Штука | 2019-07-01
32.50.50.190-00000075 | Генератор ультразвуковой хирургической системы | Штука | 2019-07-01
32.50.50.190-00001897 | Генератор ультразвуковой хирургической системы | Штука | 2020-03-02 | Максимальная радиочастотная выходная мощность | ≥250 и ≤320; ≥135 и ≤190; ≥190 и ≤250 | Ватт
|  |  |  | Рабочая частота | ≥490 и ≤1000430; 47; 80; | Килогерц
|  |  |  | Беспроводная педаль выключатель | Нет; Да
32.50.50.190-00001896 | Генератор ультразвуковой хирургической системы | Штука | 2020-03-02 | Рабочая частота | 47; | Килогерц
|  |  |  | Беспроводная педаль выключатель | Нет
32.50.50.190-00001895 | Генератор ультразвуковой хирургической системы | Штука | 2020-03-02 | Максимальная радиочастотная выходная мощность | ≥135 и ≤190 | Ватт
|  |  |  | Рабочая частота | ≥490 и ≤1000 | Килогерц
|  |  |  | Беспроводная педаль выключатель | Нет; Да
32.50.50.190-00001894 | Генератор ультразвуковой хирургической системы | Штука | 2020-03-02 | Максимальная радиочастотная выходная мощность | >190 и ≤250 | Ватт
|  |  |  | Рабочая частота | 80; | Килогерц
|  |  |  | Беспроводная педаль выключатель | Нет
32.50.50.190-00001893 | Генератор ультразвуковой хирургической системы | Штука | 2020-03-02 | Максимальная радиочастотная выходная мощность | >250 и ≤320 | Ватт
|  |  |  | Рабочая частота | 430; | Килогерц
|  |  |  | Беспроводная педаль выключатель | Нет
32.50.50.190-00000816 | Генератор устройства для удаления эндоскопических клипс для желудочно-кишечного тракта | Штука | 2019-07-01
32.50.50.190-00001138 | Генератор электрохирургической системы | Штука | 2019-07-01
32.50.50.190-00000516 | Генератор электрохирургической системы для внутриматочных вмешательств под ультразвуковым контролем | Штука | 2019-07-01
32.50.50.190-00001899 | Генератор электрохирургической системы для внутриматочных вмешательств под ультразвуковым контролем | Штука | 2020-03-02 | Амплитуда сигнала | ≥340 и ≤450 | Килогерц
|  |  |  | Максимальная мощность | ≥120 и ≤360 | Ватт
32.50.50.190-00001898 | Генератор электрохирургической системы для внутриматочных вмешательств под ультразвуковым контролем | Штука | 2020-03-02 | Амплитуда сигнала | ≥340 и ≤450 | Килогерц
|  |  |  | Максимальная мощность | ≥120 и ≤360 | Ватт
21.20.23.110-00010846 | Генетический риск ишемического инсульта ИВД, набор, анализ нуклеиновых кислот | Штука | 2021-06-15
21.20.23.110-00007770 | Генетический риск остеопороза ИВД, набор, анализ нуклеиновых кислот | Набор | 2019-04-01
21.20.23.110-00006049 | Генетический риск сердечно-сосудистых заболеваний ИВД, набор, анализ нуклеиновых кислот | Набор | 2019-04-01 | Количество выполняемых тестов | ≥120; ≥60; ≥48 | Штука
21.20.23.110-00006052 | Генетический риск сердечно-сосудистых заболеваний ИВД, набор, анализ нуклеиновых кислот | Набор | 2019-04-01 | Количество выполняемых тестов | ≥48 | Штука
21.20.23.110-00006051 | Генетический риск сердечно-сосудистых заболеваний ИВД, набор, анализ нуклеиновых кислот | Набор | 2019-04-01 | Количество выполняемых тестов | ≥60 | Штука
21.20.23.110-00006050 | Генетический риск сердечно-сосудистых заболеваний ИВД, набор, анализ нуклеиновых кислот | Набор | 2019-04-01 | Количество выполняемых тестов | ≥120 | Штука
21.20.23.110-00005939 | Гентамицин диски для тестирования на чувствительность ИВД | Набор | 2019-04-01 | Назначение | Для автоматической и ручной постановки
|  |  |  | Количество выполняемых тестов | ≥200; ≥100; ≥10; ≥50
21.20.23.110-00005943 | Гентамицин диски для тестирования на чувствительность ИВД | Набор | 2019-04-01 | Назначение | Для автоматической и ручной постановки
|  |  |  | Количество выполняемых тестов | ≥10
21.20.23.110-00005942 | Гентамицин диски для тестирования на чувствительность ИВД | Набор | 2019-04-01 | Назначение | Для автоматической и ручной постановки
|  |  |  | Количество выполняемых тестов | ≥50
21.20.23.110-00005941 | Гентамицин диски для тестирования на чувствительность ИВД | Набор | 2019-04-01 | Назначение | Для автоматической и ручной постановки
|  |  |  | Количество выполняемых тестов | ≥100
21.20.23.110-00005940 | Гентамицин диски для тестирования на чувствительность ИВД | Набор | 2019-04-01 | Назначение | Для автоматической и ручной постановки
|  |  |  | Количество выполняемых тестов | ≥200
21.20.23.110-00002777 | Гентамицин терапевтический лекарственный мониторинг ИВД, калибратор | Набор | 2018-12-14 | Назначение | Для анализаторов серии VIVA; Для анализаторов серии ARHITECT; Для анализаторов серии Витрос (Vitros); Для анализаторов открытого типа
|  |  |  | Объем реагента | ≥50; ≥5; ≥1; ≥10 | Кубический сантиметр;^миллилитр
21.20.23.110-00002784 | Гентамицин терапевтический лекарственный мониторинг ИВД, калибратор | Набор | 2018-12-14 | Назначение | Для анализаторов открытого типа
|  |  |  | Объем реагента | ≥1 | Кубический сантиметр;^миллилитр
21.20.23.110-00002783 | Гентамицин терапевтический лекарственный мониторинг ИВД, калибратор | Набор | 2018-12-14 | Назначение | Для анализаторов серии Витрос (Vitros)
|  |  |  | Объем реагента | ≥1 | Кубический сантиметр;^миллилитр
21.20.23.110-00002782 | Гентамицин терапевтический лекарственный мониторинг ИВД, калибратор | Набор | 2018-12-14 | Назначение | Для анализаторов серии ARHITECT
|  |  |  | Объем реагента | ≥1 | Кубический сантиметр;^миллилитр
21.20.23.110-00002781 | Гентамицин терапевтический лекарственный мониторинг ИВД, калибратор | Набор | 2018-12-14 | Назначение | Для анализаторов серии VIVA
|  |  |  | Объем реагента | ≥1 | Кубический сантиметр;^миллилитр
21.20.23.110-00002780 | Гентамицин терапевтический лекарственный мониторинг ИВД, калибратор | Набор | 2018-12-14 | Назначение | Для анализаторов открытого типа
|  |  |  | Объем реагента | ≥5 | Кубический сантиметр;^миллилитр
21.20.23.110-00002779 | Гентамицин терапевтический лекарственный мониторинг ИВД, калибратор | Набор | 2018-12-14 | Назначение | Для анализаторов открытого типа
|  |  |  | Объем реагента | ≥10 | Кубический сантиметр;^миллилитр
21.20.23.110-00002778 | Гентамицин терапевтический лекарственный мониторинг ИВД, калибратор | Набор | 2018-12-14 | Назначение | Для анализаторов открытого типа
|  |  |  | Объем реагента | ≥50 | Кубический сантиметр;^миллилитр
21.20.23.110-00005885 | Гентамицин терапевтический лекарственный мониторинг ИВД, набор, иммуноферментный анализ (ИФА) | Набор | 2019-04-01
21.20.23.110-00006072 | Гентамицин терапевтический лекарственный мониторинг ИВД, набор, нефелометрический/турбидиметрический анализ | Набор | 2019-04-01 | Назначение | Для анализаторов серии ARCHITECT; Для ручной постановки анализа и/или анализаторов открытого типа
21.20.23.110-00006074 | Гентамицин терапевтический лекарственный мониторинг ИВД, набор, нефелометрический/турбидиметрический анализ | Набор | 2019-04-01 | Назначение | Для ручной постановки анализа и/или анализаторов открытого типа
21.20.23.110-00006073 | Гентамицин терапевтический лекарственный мониторинг ИВД, набор, нефелометрический/турбидиметрический анализ | Набор | 2019-04-01 | Назначение | Для анализаторов серии ARCHITECT
21.20.23.110-00003479 | Гентамицин терапевтический лекарственный мониторинг ИВД, реагент | Набор | 2018-12-14 | Назначение | Для анализаторов серии ARHITECT; Для анализаторов серии Synchron System; Для анализаторов серии Витрос (Vitros); Для серии платформ модульных MODULAR ANALYTICS; Для анализаторов Hitachi; Для анализаторов серии COBAS; Для анализаторов открытого типа и ручной постановки
|  |  |  | Количество выполняемых тестов | ≥200; ≥100; ≥10; ≥50 | Штука
21.20.23.110-00003489 | Гентамицин терапевтический лекарственный мониторинг ИВД, реагент | Набор | 2018-12-14 | Назначение | Для анализаторов открытого типа и ручной постановки
|  |  |  | Количество выполняемых тестов | ≥10 | Штука
21.20.23.110-00003488 | Гентамицин терапевтический лекарственный мониторинг ИВД, реагент | Набор | 2018-12-14 | Назначение | Для анализаторов серии COBAS
|  |  |  | Количество выполняемых тестов | ≥50 | Штука
21.20.23.110-00003487 | Гентамицин терапевтический лекарственный мониторинг ИВД, реагент | Набор | 2018-12-14 | Назначение | Для анализаторов Hitachi
|  |  |  | Количество выполняемых тестов | ≥50 | Штука
21.20.23.110-00003486 | Гентамицин терапевтический лекарственный мониторинг ИВД, реагент | Набор | 2018-12-14 | Назначение | Для серии платформ модульных MODULAR ANALYTICS
|  |  |  | Количество выполняемых тестов | ≥50 | Штука
21.20.23.110-00003485 | Гентамицин терапевтический лекарственный мониторинг ИВД, реагент | Набор | 2018-12-14 | Назначение | Для анализаторов серии Витрос (Vitros)
|  |  |  | Количество выполняемых тестов | ≥50 | Штука
21.20.23.110-00003484 | Гентамицин терапевтический лекарственный мониторинг ИВД, реагент | Набор | 2018-12-14 | Назначение | Для анализаторов серии Synchron System
|  |  |  | Количество выполняемых тестов | ≥50 | Штука
21.20.23.110-00003483 | Гентамицин терапевтический лекарственный мониторинг ИВД, реагент | Набор | 2018-12-14 | Назначение | Для анализаторов серии ARHITECT
|  |  |  | Количество выполняемых тестов | ≥50 | Штука
21.20.23.110-00003482 | Гентамицин терапевтический лекарственный мониторинг ИВД, реагент | Набор | 2018-12-14 | Назначение | Для анализаторов открытого типа и ручной постановки
|  |  |  | Количество выполняемых тестов | ≥50 | Штука
21.20.23.110-00003481 | Гентамицин терапевтический лекарственный мониторинг ИВД, реагент | Набор | 2018-12-14 | Назначение | Для анализаторов открытого типа и ручной постановки
|  |  |  | Количество выполняемых тестов | ≥100 | Штука
21.20.23.110-00003480 | Гентамицин терапевтический лекарственный мониторинг ИВД, реагент | Набор | 2018-12-14 | Назначение | Для анализаторов открытого типа и ручной постановки
|  |  |  | Количество выполняемых тестов | ≥200 | Штука
21.20.23.110-00009832 | Генциановый фиолетовый раствор ИВД | Набор | 2019-04-01 | Объем реагента | ≥1000; ≥10; ≥500; ≥100 | Кубический сантиметр;^миллилитр
|  |  |  | Назначение | Для ручной постановки
21.20.23.110-00009836 | Генциановый фиолетовый раствор ИВД | Набор | 2019-04-01 | Объем реагента | ≥10 | Кубический сантиметр;^миллилитр
|  |  |  | Назначение | Для ручной постановки
21.20.23.110-00009835 | Генциановый фиолетовый раствор ИВД | Набор | 2019-04-01 | Объем реагента | ≥100 | Кубический сантиметр;^миллилитр
|  |  |  | Назначение | Для ручной постановки
21.20.23.110-00009834 | Генциановый фиолетовый раствор ИВД | Набор | 2019-04-01 | Объем реагента | ≥500 | Кубический сантиметр;^миллилитр
|  |  |  | Назначение | Для ручной постановки
21.20.23.110-00009833 | Генциановый фиолетовый раствор ИВД | Набор | 2019-04-01 | Объем реагента | ≥1000 | Кубический сантиметр;^миллилитр
|  |  |  | Назначение | Для ручной постановки
21.20.23.110-00006881 | Гены врожденного иммунитета экспрессия мРНК ИВД, набор, анализ нуклеиновых кислот | Набор | 2019-04-01 | Количество выполняемых тестов | ≥24; ≥48 | Штука
21.20.23.110-00006883 | Гены врожденного иммунитета экспрессия мРНК ИВД, набор, анализ нуклеиновых кислот | Набор | 2019-04-01 | Количество выполняемых тестов | ≥24 | Штука
21.20.23.110-00006882 | Гены врожденного иммунитета экспрессия мРНК ИВД, набор, анализ нуклеиновых кислот | Набор | 2019-04-01 | Количество выполняемых тестов | ≥48 | Штука
21.20.23.110-00007682 | Гепсидин ИВД, набор, иммуноферментный анализ (ИФА) | Набор | 2019-04-01
21.20.23.110-00007683 | Гепсидин прогормон ИВД, набор, иммуноферментный анализ (ИФА) | Набор | 2019-04-01
32.50.50.190-00001451 | Герметик для твердой мозговой оболочки | Штука | 2019-07-01
32.50.50.190-00001452 | Герметик кожный хирургический противомикробный | Штука | 2019-07-01
21.20.23.110-00001276 | Герпесвирус человека 6 тип антитела класса иммуноглобулин G (IgG) ИВД, набор, иммуноферментный анализ (ИФА) | Набор | 2018-11-02
21.20.23.110-00006092 | Герпесвирус человека 6 тип антитела класса иммуноглобулин G (IgG) ИВД, набор, иммунофлуоресцентный анализ | Набор | 2019-04-01
21.20.23.110-00006091 | Герпесвирус человека 6 тип антитела класса иммуноглобулин М (IgМ) ИВД, набор, иммунофлуоресцентный анализ | Набор | 2019-04-01
21.20.23.110-00005643 | Герпесвирус человека 6 тип нуклеиновая кислота ИВД, набор, анализ нуклеиновых кислот | Набор | 2019-04-01 | Комплектация | Для полного ПЦР-анализа с гибридизационно-флуоресцентной детекцией методом электрофореза; Для полного ПЦР-анализа с гибридизационно-флуоресцентной детекцией по конечной точке; Для полного ПЦР-анализа с гибридизационно-флуоресцентной детекцией в режиме реального времени
|  |  |  | Количество выполняемых тестов | ≥50; ≥48; ≥100 | Штука
21.20.23.110-00005648 | Герпесвирус человека 6 тип нуклеиновая кислота ИВД, набор, анализ нуклеиновых кислот | Набор | 2019-04-01 | Комплектация | Для полного ПЦР-анализа с гибридизационно-флуоресцентной детекцией в режиме реального времени
|  |  |  | Количество выполняемых тестов | ≥48 | Штука
21.20.23.110-00005647 | Герпесвирус человека 6 тип нуклеиновая кислота ИВД, набор, анализ нуклеиновых кислот | Набор | 2019-04-01 | Комплектация | Для полного ПЦР-анализа с гибридизационно-флуоресцентной детекцией в режиме реального времени
|  |  |  | Количество выполняемых тестов | ≥50 | Штука
21.20.23.110-00005646 | Герпесвирус человека 6 тип нуклеиновая кислота ИВД, набор, анализ нуклеиновых кислот | Набор | 2019-04-01 | Комплектация | Для полного ПЦР-анализа с гибридизационно-флуоресцентной детекцией в режиме реального времени
|  |  |  | Количество выполняемых тестов | ≥100 | Штука
21.20.23.110-00005645 | Герпесвирус человека 6 тип нуклеиновая кислота ИВД, набор, анализ нуклеиновых кислот | Набор | 2019-04-01 | Комплектация | Для полного ПЦР-анализа с гибридизационно-флуоресцентной детекцией по конечной точке
|  |  |  | Количество выполняемых тестов | ≥100 | Штука
21.20.23.110-00005644 | Герпесвирус человека 6 тип нуклеиновая кислота ИВД, набор, анализ нуклеиновых кислот | Набор | 2019-04-01 | Комплектация | Для полного ПЦР-анализа с гибридизационно-флуоресцентной детекцией методом электрофореза
|  |  |  | Количество выполняемых тестов | ≥100 | Штука
21.20.23.110-00002289 | Герпесвирус человека 8 тип антигены ИВД, реагент | Набор | 2018-11-02 | Количество выполняемых тестов | ≥25; ≥10; ≥50; ≥100 | Штука
|  |  |  | Назначение | Для анализаторов открытого типа
21.20.23.110-00002293 | Герпесвирус человека 8 тип антигены ИВД, реагент | Набор | 2018-11-02 | Количество выполняемых тестов | ≥10 | Штука
|  |  |  | Назначение | Для анализаторов открытого типа
21.20.23.110-00002292 | Герпесвирус человека 8 тип антигены ИВД, реагент | Набор | 2018-11-02 | Количество выполняемых тестов | ≥25 | Штука
|  |  |  | Назначение | Для анализаторов открытого типа
21.20.23.110-00002291 | Герпесвирус человека 8 тип антигены ИВД, реагент | Набор | 2018-11-02 | Количество выполняемых тестов | ≥50 | Штука
|  |  |  | Назначение | Для анализаторов открытого типа
21.20.23.110-00002290 | Герпесвирус человека 8 тип антигены ИВД, реагент | Набор | 2018-11-02 | Количество выполняемых тестов | ≥100 | Штука
|  |  |  | Назначение | Для анализаторов открытого типа
21.20.23.110-00005902 | Герпесвирус человека 8 тип антитела класса иммуноглобулин A (IgA)/IgG/IgM ИВД, калибратор | Набор | 2019-04-01 | Назначение | Для анализаторов открытого типа
|  |  |  | Объем реагента | ≥10; ≥1; ≥5 | Кубический сантиметр;^миллилитр
21.20.23.110-00005905 | Герпесвирус человека 8 тип антитела класса иммуноглобулин A (IgA)/IgG/IgM ИВД, калибратор | Набор | 2019-04-01 | Назначение | Для анализаторов открытого типа
|  |  |  | Объем реагента | ≥1 | Кубический сантиметр;^миллилитр
21.20.23.110-00005904 | Герпесвирус человека 8 тип антитела класса иммуноглобулин A (IgA)/IgG/IgM ИВД, калибратор | Набор | 2019-04-01 | Назначение | Для анализаторов открытого типа
|  |  |  | Объем реагента | ≥5 | Кубический сантиметр;^миллилитр
21.20.23.110-00005903 | Герпесвирус человека 8 тип антитела класса иммуноглобулин A (IgA)/IgG/IgM ИВД, калибратор | Набор | 2019-04-01 | Назначение | Для анализаторов открытого типа
|  |  |  | Объем реагента | ≥10 | Кубический сантиметр;^миллилитр
21.20.23.110-00006090 | Герпесвирус человека 8 тип антитела класса иммуноглобулин G (IgG) ИВД, набор, иммуноферментный анализ (ИФА) | Набор | 2019-04-01
21.20.23.110-00005514 | Герпесвирус человека 8 тип нуклеиновая кислота ИВД, набор, анализ нуклеиновых кислот | Набор | 2019-04-01 | Комплектация | Комплект реагентов для выделения ДНК; Комплект реагентов для выделения нуклеиновых кислот; Комплект реагентов для выделения лимфоцитов периферической крови; Для ПЦР-амплификации ДНК вируса герпеса человека 8 типа с флуоресцентной детекцией по конечной точке; Для ПЦР-амплификации ДНК вируса герпеса человека 8 типа в режиме реального времени; Для ПЦР-амплификации ДНК методом электрофореза; Для детекции ДНК методом электрофореза.
|  |  |  | Комплектация | Комплект реагентов для выделения ДНК; Комплект реагентов для выделения нуклеиновых кислот; Комплект реагентов для выделения лимфоцитов периферической крови; Для ПЦР-амплификации ДНК вируса герпеса человека 8 типа с флуоресцентной детекцией по конечной точке; Для ПЦР-амплификации ДНК вируса герпеса человека 8 типа в режиме реального времени; Для для ПЦР-амплификации ДНК методом электрофореза; Для детекции ДНК методом электрофореза.
21.20.23.110-00005642 | Герпесвирус человека 8 тип нуклеиновая кислота ИВД, набор, анализ нуклеиновых кислот | Набор | 2019-04-01 | Комплектация | Для детекции ДНК методом электрофореза.
21.20.23.110-00005641 | Герпесвирус человека 8 тип нуклеиновая кислота ИВД, набор, анализ нуклеиновых кислот | Набор | 2019-04-01 | Комплектация | Для ПЦР-амплификации ДНК вируса герпеса человека 8 типа в режиме реального времени
21.20.23.110-00005640 | Герпесвирус человека 8 тип нуклеиновая кислота ИВД, набор, анализ нуклеиновых кислот | Набор | 2019-04-01 | Комплектация | Для ПЦР-амплификации ДНК вируса герпеса человека 8 типа с флуоресцентной детекцией по конечной точке
21.20.23.110-00005639 | Герпесвирус человека 8 тип нуклеиновая кислота ИВД, набор, анализ нуклеиновых кислот | Набор | 2019-04-01 | Комплектация | Комплект реагентов для выделения лимфоцитов периферической крови
21.20.23.110-00005638 | Герпесвирус человека 8 тип нуклеиновая кислота ИВД, набор, анализ нуклеиновых кислот | Набор | 2019-04-01 | Комплектация | Комплект реагентов для выделения нуклеиновых кислот
21.20.23.110-00005637 | Герпесвирус человека 8 тип нуклеиновая кислота ИВД, набор, анализ нуклеиновых кислот | Набор | 2019-04-01 | Комплектация | Комплект реагентов для выделения ДНК
21.20.23.110-00005636 | Герпесвирус человека 8 тип нуклеиновая кислота ИВД, набор, анализ нуклеиновых кислот | Набор | 2019-04-01 | Комплектация | Для ПЦР-амплификации ДНК методом электрофореза
21.20.23.110-00008034 | Гиалуроновая кислота ИВД, калибратор | Набор | 2019-04-01 | Объем реагента | ≥1; ≥10; ≥5 | Кубический сантиметр;^миллилитр
|  |  |  | Назначение | Для анализаторов серии WAKO Chemicals GmbH; Для анализаторов открытого типа
21.20.23.110-00008038 | Гиалуроновая кислота ИВД, калибратор | Набор | 2019-04-01 | Объем реагента | ≥1 | Кубический сантиметр;^миллилитр
|  |  |  | Назначение | Для анализаторов открытого типа
21.20.23.110-00008037 | Гиалуроновая кислота ИВД, калибратор | Набор | 2019-04-01 | Объем реагента | ≥5 | Кубический сантиметр;^миллилитр
|  |  |  | Назначение | Для анализаторов открытого типа
21.20.23.110-00008036 | Гиалуроновая кислота ИВД, калибратор | Набор | 2019-04-01 | Объем реагента | ≥5 | Кубический сантиметр;^миллилитр
|  |  |  | Назначение | Для анализаторов серии WAKO Chemicals GmbH
21.20.23.110-00008035 | Гиалуроновая кислота ИВД, калибратор | Набор | 2019-04-01 | Объем реагента | ≥10 | Кубический сантиметр;^миллилитр
|  |  |  | Назначение | Для анализаторов открытого типа
21.20.23.110-00009935 | Гиалуроновая кислота ИВД, контрольный материал | Набор | 2019-04-01 | Объем реагента | ≥5; ≥3; ≥10; ≥1 | Кубический сантиметр;^миллилитр
|  |  |  | Назначение | Для анализаторов серии WAKO Cemicals; Для анализаторов открытого типа и ручной постановки
21.20.23.110-00009940 | Гиалуроновая кислота ИВД, контрольный материал | Набор | 2019-04-01 | Объем реагента | ≥1 | Кубический сантиметр;^миллилитр
|  |  |  | Назначение | Для анализаторов открытого типа и ручной постановки
21.20.23.110-00009939 | Гиалуроновая кислота ИВД, контрольный материал | Набор | 2019-04-01 | Объем реагента | ≥3 | Кубический сантиметр;^миллилитр
|  |  |  | Назначение | Для анализаторов открытого типа и ручной постановки
21.20.23.110-00009938 | Гиалуроновая кислота ИВД, контрольный материал | Набор | 2019-04-01 | Объем реагента | ≥5 | Кубический сантиметр;^миллилитр
|  |  |  | Назначение | Для анализаторов открытого типа и ручной постановки
21.20.23.110-00009937 | Гиалуроновая кислота ИВД, контрольный материал | Набор | 2019-04-01 | Объем реагента | ≥5 | Кубический сантиметр;^миллилитр
|  |  |  | Назначение | Для анализаторов серии WAKO Cemicals
21.20.23.110-00009936 | Гиалуроновая кислота ИВД, контрольный материал | Набор | 2019-04-01 | Объем реагента | ≥10 | Кубический сантиметр;^миллилитр
|  |  |  | Назначение | Для анализаторов открытого типа и ручной постановки
21.20.23.110-00008039 | Гиалуроновая кислота ИВД, набор, анализ связывания | Набор | 2019-04-01 | Количество выполняемых тестов | ≥200; ≥10; ≥100; ≥50 | Штука
|  |  |  | Назначение | Для анализаторов серии WAKO Cemicals; Для автоматической и ручной постановки
21.20.23.110-00008044 | Гиалуроновая кислота ИВД, набор, анализ связывания | Набор | 2019-04-01 | Количество выполняемых тестов | ≥10 | Штука
|  |  |  | Назначение | Для автоматической и ручной постановки
21.20.23.110-00008043 | Гиалуроновая кислота ИВД, набор, анализ связывания | Набор | 2019-04-01 | Количество выполняемых тестов | ≥50 | Штука
|  |  |  | Назначение | Для автоматической и ручной постановки
21.20.23.110-00008042 | Гиалуроновая кислота ИВД, набор, анализ связывания | Набор | 2019-04-01 | Количество выполняемых тестов | ≥50 | Штука
|  |  |  | Назначение | Для анализаторов серии WAKO Cemicals
21.20.23.110-00008041 | Гиалуроновая кислота ИВД, набор, анализ связывания | Набор | 2019-04-01 | Количество выполняемых тестов | ≥100 | Штука
|  |  |  | Назначение | Для автоматической и ручной постановки
21.20.23.110-00008040 | Гиалуроновая кислота ИВД, набор, анализ связывания | Набор | 2019-04-01 | Количество выполняемых тестов | ≥200 | Штука
|  |  |  | Назначение | Для автоматической и ручной постановки
21.20.23.110-00010358 | Гиалуроновая кислота ИВД, набор, иммунохемилюминесцентный анализ | Набор | 2019-07-01
21.20.23.110-00004831 | Гибридизация ДНК in situ ИВД, реагент | Набор | 2018-12-14 | Количество выполняемых тестов | ≥50; ≥25; ≤100 | Штука
|  |  |  | Назначение | Для анализаторов серии Ventana BenchMark; Для анализаторов открытого типа
21.20.23.110-00004835 | Гибридизация ДНК in situ ИВД, реагент | Набор | 2018-12-14 | Количество выполняемых тестов | ≥25 | Штука
|  |  |  | Назначение | Для анализаторов открытого типа
21.20.23.110-00004834 | Гибридизация ДНК in situ ИВД, реагент | Набор | 2018-12-14 | Количество выполняемых тестов | ≥50 | Штука
|  |  |  | Назначение | Для анализаторов открытого типа
21.20.23.110-00004833 | Гибридизация ДНК in situ ИВД, реагент | Набор | 2018-12-14 | Количество выполняемых тестов | ≥50 | Штука
|  |  |  | Назначение | Для анализаторов серии Ventana BenchMark
21.20.23.110-00004832 | Гибридизация ДНК in situ ИВД, реагент | Набор | 2018-12-14 | Количество выполняемых тестов | ≤100 | Штука
|  |  |  | Назначение | Для анализаторов открытого типа
21.20.23.110-00010071 | Гибридизация ДНК ИВД, контрольный материал | Упаковка | 2019-07-01
21.20.23.110-00007063 | Гибридизация нуклеиновых кислот ИВД, набор | Набор | 2019-04-01 | Назначение | Для автоматических иммуностейнеров серии Ventana BenchMark; Для ручной постановки анализа
|  |  |  | Количество выполняемых тестов | ≥30; ≥10; ≥100; ≥15; ≥20; ≥5 | Штука
|  |  |  | Метод | Непрямая визуализация ISH для обнаружения зондов, меченных Ventana DNP; Флуоресцентная FISH и хромогенная CISH гибридизация in situ; Флуоресцентная FISH гибридизация in situ
21.20.23.110-00007069 | Гибридизация нуклеиновых кислот ИВД, набор | Набор | 2019-04-01 | Назначение | Для ручной постановки анализа
|  |  |  | Количество выполняемых тестов | ≥5 | Штука
|  |  |  | Метод | Флуоресцентная FISH гибридизация in situ
21.20.23.110-00007068 | Гибридизация нуклеиновых кислот ИВД, набор | Набор | 2019-04-01 | Назначение | Для ручной постановки анализа
|  |  |  | Количество выполняемых тестов | ≥10 | Штука
|  |  |  | Метод | Флуоресцентная FISH и хромогенная CISH гибридизация in situ
21.20.23.110-00007067 | Гибридизация нуклеиновых кислот ИВД, набор | Набор | 2019-04-01 | Назначение | Для ручной постановки анализа
|  |  |  | Количество выполняемых тестов | ≥15 | Штука
|  |  |  | Метод | Флуоресцентная FISH гибридизация in situ
21.20.23.110-00007066 | Гибридизация нуклеиновых кислот ИВД, набор | Набор | 2019-04-01 | Назначение | Для ручной постановки анализа
|  |  |  | Количество выполняемых тестов | ≥20 | Штука
|  |  |  | Метод | Флуоресцентная FISH гибридизация in situ
21.20.23.110-00007065 | Гибридизация нуклеиновых кислот ИВД, набор | Набор | 2019-04-01 | Назначение | Для ручной постановки анализа
|  |  |  | Количество выполняемых тестов | ≥30 | Штука
|  |  |  | Метод | Флуоресцентная FISH гибридизация in situ
21.20.23.110-00007064 | Гибридизация нуклеиновых кислот ИВД, набор | Набор | 2019-04-01 | Назначение | Для автоматических иммуностейнеров серии Ventana BenchMark
|  |  |  | Количество выполняемых тестов | ≥100 | Штука
|  |  |  | Метод | Непрямая визуализация ISH для обнаружения зондов, меченных Ventana DNP
32.50.23.000-00003859 | Гильза для удлинения эндопротеза бедренной кости | Штука | 2019-07-01
32.50.23.000-00001764 | Гильза для удлинения эндопротеза бедренной/большеберцовой кости, непокрытая | Штука | 2021-03-17 | Диаметр внешний | 9; 11; | Миллиметр
|  |  |  | Длина | 16; 11; 35; | Миллиметр
|  |  |  | Диаметр внутренний | 7; 5; | Миллиметр
|  |  |  | МРТсовместимость | Неважно; Есть
|  |  |  | Материал | Нержавеющая сталь; Кобальт-хромовый сплав; Титан, титановые сплавы
32.50.23.000-00001765 | Гильза для удлинения эндопротеза бедренной/большеберцовой кости, непокрытая | Штука | 2021-03-17 | Диаметр внешний | 11; 9; | Миллиметр
|  |  |  | Длина | 35; 16; 11; | Миллиметр
|  |  |  | Диаметр внутренний | 5; 7; | Миллиметр
|  |  |  | МРТсовместимость | Есть; Неважно
|  |  |  | Материал | Нержавеющая сталь; Кобальт-хромовый сплав; Титан, титановые сплавы
32.50.23.000-00003848 | Гильза для удлинения эндопротеза бедренной/большеберцовой кости, покрытая | Штука | 2021-03-13
32.50.13.190-00007658 | Гильза для эндоскопического ретрактора с внутренней фиксацией | Штука | 2019-07-01
32.50.23.000-00003890 | Гильза приемная протеза стопы при вычленении голеностопного сустава | Штука | 2019-07-01
32.50.13.190-00007496 | Гильза хирургического инструмента, многоразового использования | Штука | 2019-07-01
32.50.13.190-00007542 | Гильза хирургического инструмента, одноразового использования | Штука | 2019-07-01
21.20.23.110-00008204 | Гимза красящий раствор ИВД | Упаковка | 2019-04-01 | Назначение | Для модуля автоматической окраски гематологических мазков Autoslide Slide Maker Stainer к анализатору Адвия 2120i; Для модуля Coulter SlideStainers; Для ручной постановки
|  |  |  | Объем реагента | ≥6000; ≥1000; ≥100; ≥720; ≥3000; ≥500 | Кубический сантиметр;^миллилитр
21.20.23.110-00008210 | Гимза красящий раствор ИВД | Упаковка | 2019-04-01 | Назначение | Для ручной постановки
|  |  |  | Объем реагента | ≥100 | Кубический сантиметр;^миллилитр
21.20.23.110-00008209 | Гимза красящий раствор ИВД | Упаковка | 2019-04-01 | Назначение | Для ручной постановки
|  |  |  | Объем реагента | ≥500 | Кубический сантиметр;^миллилитр
21.20.23.110-00008208 | Гимза красящий раствор ИВД | Упаковка | 2019-04-01 | Назначение | Для модуля Coulter SlideStainers
|  |  |  | Объем реагента | ≥720 | Кубический сантиметр;^миллилитр
21.20.23.110-00008207 | Гимза красящий раствор ИВД | Упаковка | 2019-04-01 | Назначение | Для ручной постановки
|  |  |  | Объем реагента | ≥1000 | Кубический сантиметр;^миллилитр
21.20.23.110-00008206 | Гимза красящий раствор ИВД | Упаковка | 2019-04-01 | Назначение | Для модуля автоматической окраски гематологических мазков Autoslide Slide Maker Stainer к анализатору Адвия 2120i
|  |  |  | Объем реагента | ≥3000 | Кубический сантиметр;^миллилитр
21.20.23.110-00008205 | Гимза красящий раствор ИВД | Упаковка | 2019-04-01 | Назначение | Для модуля Coulter SlideStainers
|  |  |  | Объем реагента | ≥6000 | Кубический сантиметр;^миллилитр
32.50.50.190-00000822 | Гипоксикатор, без электропитания | Штука | 2019-07-01
32.50.50.190-00000824 | Гипоксикатор, с питанием от сети | Штука | 2019-07-01
32.50.13.190-00007225 | Гипсорасширитель | Штука | 2019-07-01
32.50.13.190-00007726 | Гистероскоп жесткий оптоволоконный | Штука | 2019-07-01
32.50.13.190-00007570 | Гистероскоп оптоволоконный гибкий | Штука | 2019-07-01
21.20.23.110-00009378 | Гистоны антитела ИВД, набор, иммуноферментный анализ (ИФА) | Набор | 2019-04-01 | Назначение | Для анализатора полуавтоматического BlueDiver Instrument; Для автоматического анализатора Alegria; Для анализаторов открытого типа и ручной постановки
21.20.23.110-00009381 | Гистоны антитела ИВД, набор, иммуноферментный анализ (ИФА) | Набор | 2019-04-01 | Назначение | Для анализаторов открытого типа и ручной постановки
21.20.23.110-00009380 | Гистоны антитела ИВД, набор, иммуноферментный анализ (ИФА) | Набор | 2019-04-01 | Назначение | Для автоматического анализатора Alegria
21.20.23.110-00009379 | Гистоны антитела ИВД, набор, иммуноферментный анализ (ИФА) | Набор | 2019-04-01 | Назначение | Для анализатора полуавтоматического BlueDiver Instrument
21.20.23.110-00009373 | Гистоны антитела ИВД, набор, иммунофлуоресцентный анализ | Набор | 2019-04-01 | Количество выполняемых тестов | ≥48; ≥24; ≥96; ≥12 | Штука
|  |  |  | Назначение | Для анализаторов открытого типа и ручной постановки
21.20.23.110-00009377 | Гистоны антитела ИВД, набор, иммунофлуоресцентный анализ | Набор | 2019-04-01 | Количество выполняемых тестов | ≥12 | Штука
|  |  |  | Назначение | Для анализаторов открытого типа и ручной постановки
21.20.23.110-00009376 | Гистоны антитела ИВД, набор, иммунофлуоресцентный анализ | Набор | 2019-04-01 | Количество выполняемых тестов | ≥24 | Штука
|  |  |  | Назначение | Для анализаторов открытого типа и ручной постановки
21.20.23.110-00009375 | Гистоны антитела ИВД, набор, иммунофлуоресцентный анализ | Набор | 2019-04-01 | Количество выполняемых тестов | ≥48 | Штука
|  |  |  | Назначение | Для анализаторов открытого типа и ручной постановки
21.20.23.110-00009374 | Гистоны антитела ИВД, набор, иммунофлуоресцентный анализ | Набор | 2019-04-01 | Количество выполняемых тестов | ≥96 | Штука
|  |  |  | Назначение | Для анализаторов открытого типа и ручной постановки
32.50.11.000-00000091 | Гладилка стоматологическая для моделирования поверхности амальгамной пломбы | Штука | 2021-03-14
32.50.11.000-00000003 | Гладилка стоматологическая для моделирования поверхности пластмассовой пломбы | Штука | 2021-03-14
21.20.23.110-00004999 | Глиадин антитела ИВД, набор, иммуноферментный анализ (ИФА) | Набор | 2019-04-01 | Назначение | Для работы на иммуноферментных анализаторах серии Нусоr; Для ручной поставновки анализа и работы на анализаторах открытого типа; Для автоматических анализаторов серии Alegria
|  |  |  | Количество выполняемых тестов | ≥24; ≥12; ≥96 | Штука
21.20.23.110-00005003 | Глиадин антитела ИВД, набор, иммуноферментный анализ (ИФА) | Набор | 2019-04-01 | Назначение | Для автоматических анализаторов серии Alegria
|  |  |  | Количество выполняемых тестов | ≥12 | Штука
21.20.23.110-00005002 | Глиадин антитела ИВД, набор, иммуноферментный анализ (ИФА) | Набор | 2019-04-01 | Назначение | Для автоматических анализаторов серии Alegria
|  |  |  | Количество выполняемых тестов | ≥24 | Штука
21.20.23.110-00005001 | Глиадин антитела ИВД, набор, иммуноферментный анализ (ИФА) | Набор | 2019-04-01 | Назначение | Для ручной поставновки анализа и работы на анализаторах открытого типа
|  |  |  | Количество выполняемых тестов | ≥96 | Штука
21.20.23.110-00005000 | Глиадин антитела ИВД, набор, иммуноферментный анализ (ИФА) | Набор | 2019-04-01 | Назначение | Для работы на иммуноферментных анализаторах серии Нусоr
|  |  |  | Количество выполняемых тестов | ≥96 | Штука
21.20.23.110-00000795 | Глиадин антитела ИВД, набор, иммунофлуоресцентный анализ | Набор | 2018-11-02
21.20.23.110-00010178 | Глиальный фибриллярный кислый белок ИВД, антитела | Набор | 2019-07-01
21.20.23.110-00001127 | Глиальный фибриллярный кислый белок ИВД, набор, иммуногистохимическая реакция с ферментативной меткой | Набор | 2018-11-02 | Объем реагента | ≥0,5000; ≥11; ≥6; ≥1; ≥7; ≥0,2000; ≥12; ≥2 | Кубический сантиметр;^миллилитр
|  |  |  | Назначение | Для использования в автостейнере серии Dako; Для ручной постановки анализа
21.20.23.110-00001143 | Глиальный фибриллярный кислый белок ИВД, набор, иммуногистохимическая реакция с ферментативной меткой | Набор | 2018-11-02 | Объем реагента | ≥0,2000 | Кубический сантиметр;^миллилитр
|  |  |  | Назначение | Для ручной постановки анализа
21.20.23.110-00001142 | Глиальный фибриллярный кислый белок ИВД, набор, иммуногистохимическая реакция с ферментативной меткой | Набор | 2018-11-02 | Объем реагента | ≥0,2000 | Кубический сантиметр;^миллилитр
|  |  |  | Назначение | Для использования в автостейнере серии Dako
21.20.23.110-00001141 | Глиальный фибриллярный кислый белок ИВД, набор, иммуногистохимическая реакция с ферментативной меткой | Набор | 2018-11-02 | Объем реагента | ≥0,5000 | Кубический сантиметр;^миллилитр
|  |  |  | Назначение | Для ручной постановки анализа
21.20.23.110-00001140 | Глиальный фибриллярный кислый белок ИВД, набор, иммуногистохимическая реакция с ферментативной меткой | Набор | 2018-11-02 | Объем реагента | ≥0,5000 | Кубический сантиметр;^миллилитр
|  |  |  | Назначение | Для использования в автостейнере серии Dako
21.20.23.110-00001139 | Глиальный фибриллярный кислый белок ИВД, набор, иммуногистохимическая реакция с ферментативной меткой | Набор | 2018-11-02 | Объем реагента | ≥1 | Кубический сантиметр;^миллилитр
|  |  |  | Назначение | Для ручной постановки анализа
21.20.23.110-00001138 | Глиальный фибриллярный кислый белок ИВД, набор, иммуногистохимическая реакция с ферментативной меткой | Набор | 2018-11-02 | Объем реагента | ≥1 | Кубический сантиметр;^миллилитр
|  |  |  | Назначение | Для использования в автостейнере серии Dako
21.20.23.110-00001137 | Глиальный фибриллярный кислый белок ИВД, набор, иммуногистохимическая реакция с ферментативной меткой | Набор | 2018-11-02 | Объем реагента | ≥2 | Кубический сантиметр;^миллилитр
|  |  |  | Назначение | Для ручной постановки анализа
21.20.23.110-00001136 | Глиальный фибриллярный кислый белок ИВД, набор, иммуногистохимическая реакция с ферментативной меткой | Набор | 2018-11-02 | Объем реагента | ≥2 | Кубический сантиметр;^миллилитр
|  |  |  | Назначение | Для использования в автостейнере серии Dako
21.20.23.110-00001135 | Глиальный фибриллярный кислый белок ИВД, набор, иммуногистохимическая реакция с ферментативной меткой | Набор | 2018-11-02 | Объем реагента | ≥6 | Кубический сантиметр;^миллилитр
|  |  |  | Назначение | Для ручной постановки анализа
21.20.23.110-00001134 | Глиальный фибриллярный кислый белок ИВД, набор, иммуногистохимическая реакция с ферментативной меткой | Набор | 2018-11-02 | Объем реагента | ≥6 | Кубический сантиметр;^миллилитр
|  |  |  | Назначение | Для использования в автостейнере серии Dako
21.20.23.110-00001133 | Глиальный фибриллярный кислый белок ИВД, набор, иммуногистохимическая реакция с ферментативной меткой | Набор | 2018-11-02 | Объем реагента | ≥7 | Кубический сантиметр;^миллилитр
|  |  |  | Назначение | Для ручной постановки анализа
21.20.23.110-00001132 | Глиальный фибриллярный кислый белок ИВД, набор, иммуногистохимическая реакция с ферментативной меткой | Набор | 2018-11-02 | Объем реагента | ≥7 | Кубический сантиметр;^миллилитр
|  |  |  | Назначение | Для использования в автостейнере серии Dako
21.20.23.110-00001131 | Глиальный фибриллярный кислый белок ИВД, набор, иммуногистохимическая реакция с ферментативной меткой | Набор | 2018-11-02 | Объем реагента | ≥11 | Кубический сантиметр;^миллилитр
|  |  |  | Назначение | Для ручной постановки анализа
21.20.23.110-00001130 | Глиальный фибриллярный кислый белок ИВД, набор, иммуногистохимическая реакция с ферментативной меткой | Набор | 2018-11-02 | Объем реагента | ≥11 | Кубический сантиметр;^миллилитр
|  |  |  | Назначение | Для использования в автостейнере серии Dako
21.20.23.110-00001129 | Глиальный фибриллярный кислый белок ИВД, набор, иммуногистохимическая реакция с ферментативной меткой | Набор | 2018-11-02 | Объем реагента | ≥12 | Кубический сантиметр;^миллилитр
|  |  |  | Назначение | Для ручной постановки анализа
21.20.23.110-00001128 | Глиальный фибриллярный кислый белок ИВД, набор, иммуногистохимическая реакция с ферментативной меткой | Набор | 2018-11-02 | Объем реагента | ≥12 | Кубический сантиметр;^миллилитр
|  |  |  | Назначение | Для использования в автостейнере серии Dako
21.20.23.110-00002785 | Гликированный гемоглобин (HbA1c) ИВД, калибратор | Набор | 2018-12-14 | Объем реагента | ≥50; ≥5; ≥1; ≥10 | Кубический сантиметр;^миллилитр
|  |  |  | Назначение | Для анализаторов серии ERBA; Для анализаторов серии ARHITECT; Для анализаторов серии Сапфир (Sapphire) и Олимпус (Olympus); Для серии платформ модульных MODULAR ANALYTICS; Для анализаторов серии AU; Для анализаторов серии Витрос (Vitros); Для анализаторов Hitachi; Для анализаторов серии COBAS; Для анализаторов открытого типа
21.20.23.110-00002797 | Гликированный гемоглобин (HbA1c) ИВД, калибратор | Набор | 2018-12-14 | Объем реагента | ≥1 | Кубический сантиметр;^миллилитр
|  |  |  | Назначение | Для анализаторов открытого типа
21.20.23.110-00002796 | Гликированный гемоглобин (HbA1c) ИВД, калибратор | Набор | 2018-12-14 | Объем реагента | ≥1 | Кубический сантиметр;^миллилитр
|  |  |  | Назначение | Для анализаторов серии COBAS
21.20.23.110-00002795 | Гликированный гемоглобин (HbA1c) ИВД, калибратор | Набор | 2018-12-14 | Объем реагента | ≥1 | Кубический сантиметр;^миллилитр
|  |  |  | Назначение | Для анализаторов Hitachi
21.20.23.110-00002794 | Гликированный гемоглобин (HbA1c) ИВД, калибратор | Набор | 2018-12-14 | Объем реагента | ≥1 | Кубический сантиметр;^миллилитр
|  |  |  | Назначение | Для анализаторов серии Витрос (Vitros)
21.20.23.110-00002793 | Гликированный гемоглобин (HbA1c) ИВД, калибратор | Набор | 2018-12-14 | Объем реагента | ≥1 | Кубический сантиметр;^миллилитр
|  |  |  | Назначение | Для анализаторов серии AU
21.20.23.110-00002792 | Гликированный гемоглобин (HbA1c) ИВД, калибратор | Набор | 2018-12-14 | Объем реагента | ≥1 | Кубический сантиметр;^миллилитр
|  |  |  | Назначение | Для серии платформ модульных MODULAR ANALYTICS
21.20.23.110-00002791 | Гликированный гемоглобин (HbA1c) ИВД, калибратор | Набор | 2018-12-14 | Объем реагента | ≥1 | Кубический сантиметр;^миллилитр
|  |  |  | Назначение | Для анализаторов серии Сапфир (Sapphire) и Олимпус (Olympus)
21.20.23.110-00002790 | Гликированный гемоглобин (HbA1c) ИВД, калибратор | Набор | 2018-12-14 | Объем реагента | ≥1 | Кубический сантиметр;^миллилитр
|  |  |  | Назначение | Для анализаторов серии ARHITECT
21.20.23.110-00002789 | Гликированный гемоглобин (HbA1c) ИВД, калибратор | Набор | 2018-12-14 | Объем реагента | ≥1 | Кубический сантиметр;^миллилитр
|  |  |  | Назначение | Для анализаторов серии ERBA
21.20.23.110-00002788 | Гликированный гемоглобин (HbA1c) ИВД, калибратор | Набор | 2018-12-14 | Объем реагента | ≥5 | Кубический сантиметр;^миллилитр
|  |  |  | Назначение | Для анализаторов открытого типа
21.20.23.110-00002787 | Гликированный гемоглобин (HbA1c) ИВД, калибратор | Набор | 2018-12-14 | Объем реагента | ≥10 | Кубический сантиметр;^миллилитр
|  |  |  | Назначение | Для анализаторов открытого типа
21.20.23.110-00002786 | Гликированный гемоглобин (HbA1c) ИВД, калибратор | Набор | 2018-12-14 | Объем реагента | ≥50 | Кубический сантиметр;^миллилитр
|  |  |  | Назначение | Для анализаторов открытого типа
21.20.23.110-00006201 | Гликированный гемоглобин (HbA1c) ИВД, контрольный материал | Набор | 2019-04-01 | Назначение | Для анализаторов серии Synchron; Для биохимических анализаторов серии Олимпус (Olympus); Для биохимических анализаторов серии Сапфир (Sapphire); Для внутрилабораторного контроля; Для ручной постановки анализа и анализаторов открытого типа; Для анализаторов серии ERBA XL; Для анализаторов серии CHRONOLAB; Для анализаторов серии ARCHITECT; Для анализаторов серии Cobas; Для анализаторов серии Hitachi
21.20.23.110-00006211 | Гликированный гемоглобин (HbA1c) ИВД, контрольный материал | Набор | 2019-04-01 | Назначение | Для анализаторов серии Hitachi
21.20.23.110-00006210 | Гликированный гемоглобин (HbA1c) ИВД, контрольный материал | Набор | 2019-04-01 | Назначение | Для анализаторов серии Cobas
21.20.23.110-00006209 | Гликированный гемоглобин (HbA1c) ИВД, контрольный материал | Набор | 2019-04-01 | Назначение | Для анализаторов серии ARCHITECT
21.20.23.110-00006208 | Гликированный гемоглобин (HbA1c) ИВД, контрольный материал | Набор | 2019-04-01 | Назначение | Для анализаторов серии CHRONOLAB
21.20.23.110-00006207 | Гликированный гемоглобин (HbA1c) ИВД, контрольный материал | Набор | 2019-04-01 | Назначение | Для анализаторов серии ERBA XL
21.20.23.110-00006206 | Гликированный гемоглобин (HbA1c) ИВД, контрольный материал | Набор | 2019-04-01 | Назначение | Для ручной постановки анализа и анализаторов открытого типа
21.20.23.110-00006205 | Гликированный гемоглобин (HbA1c) ИВД, контрольный материал | Набор | 2019-04-01 | Назначение | Для внутрилабораторного контроля
21.20.23.110-00006204 | Гликированный гемоглобин (HbA1c) ИВД, контрольный материал | Набор | 2019-04-01 | Назначение | Для биохимических анализаторов серии Сапфир (Sapphire)
21.20.23.110-00006203 | Гликированный гемоглобин (HbA1c) ИВД, контрольный материал | Набор | 2019-04-01 | Назначение | Для биохимических анализаторов серии Олимпус (Olympus)
21.20.23.110-00006202 | Гликированный гемоглобин (HbA1c) ИВД, контрольный материал | Набор | 2019-04-01 | Назначение | Для анализаторов серии Synchron
21.20.23.110-00006194 | Гликированный гемоглобин (HbA1c) ИВД, набор, жидкостная хроматография | Набор | 2019-04-01 | Метод анализа | Ионообменный с микроколонками; Бесколоночный ионообменный; Иммунологический и тонкослойной хроматографии
|  |  |  | Количество выполняемых тестов | ≥100; ≥10; ≥40; ≥4; ≥20 | Штука
21.20.23.110-00006200 | Гликированный гемоглобин (HbA1c) ИВД, набор, жидкостная хроматография | Набор | 2019-04-01 | Метод анализа | Иммунологический и тонкослойной хроматографии
|  |  |  | Количество выполняемых тестов | ≥4 | Штука
21.20.23.110-00006199 | Гликированный гемоглобин (HbA1c) ИВД, набор, жидкостная хроматография | Набор | 2019-04-01 | Метод анализа | Иммунологический и тонкослойной хроматографии
|  |  |  | Количество выполняемых тестов | ≥10 | Штука
21.20.23.110-00006198 | Гликированный гемоглобин (HbA1c) ИВД, набор, жидкостная хроматография | Набор | 2019-04-01 | Метод анализа | Иммунологический и тонкослойной хроматографии
|  |  |  | Количество выполняемых тестов | ≥20 | Штука
21.20.23.110-00006197 | Гликированный гемоглобин (HbA1c) ИВД, набор, жидкостная хроматография | Набор | 2019-04-01 | Метод анализа | Бесколоночный ионообменный
|  |  |  | Количество выполняемых тестов | ≥20 | Штука
21.20.23.110-00006196 | Гликированный гемоглобин (HbA1c) ИВД, набор, жидкостная хроматография | Набор | 2019-04-01 | Метод анализа | Бесколоночный ионообменный
|  |  |  | Количество выполняемых тестов | ≥40 | Штука
21.20.23.110-00006195 | Гликированный гемоглобин (HbA1c) ИВД, набор, жидкостная хроматография | Набор | 2019-04-01 | Метод анализа | Ионообменный с микроколонками
|  |  |  | Количество выполняемых тестов | ≥100 | Штука
21.20.23.110-00001611 | Гликированный гемоглобин (HbA1c) ИВД, набор, иммунохемилюминесцентный анализ | Набор | 2018-11-02 | Назначение | Для анализатора гликозилированного гемоглобина Quo-Lab Analyzer System
21.20.23.110-00000730 | Гликированный гемоглобин (HbA1c) ИВД, набор, нефелометрический/турбидиметрический анализ | Набор | 2018-11-02 | Количество выполняемых тестов | ≥200; ≥385; ≥225; ≥400; ≥100; ≥80 | Штука
|  |  |  | Назначение | Для анализаторов серии ILab Taurus; Для анализаторов серии ВА; Для анализаторов серии SYNCHRON и AU; Для ручной постановки анализа; Для анализаторов открытого типа
21.20.23.110-00000740 | Гликированный гемоглобин (HbA1c) ИВД, набор, нефелометрический/турбидиметрический анализ | Набор | 2018-11-02 | Количество выполняемых тестов | ≥80 | Штука
|  |  |  | Назначение | Для анализаторов открытого типа
21.20.23.110-00000739 | Гликированный гемоглобин (HbA1c) ИВД, набор, нефелометрический/турбидиметрический анализ | Набор | 2018-11-02 | Количество выполняемых тестов | ≥80 | Штука
|  |  |  | Назначение | Для ручной постановки анализа
21.20.23.110-00000738 | Гликированный гемоглобин (HbA1c) ИВД, набор, нефелометрический/турбидиметрический анализ | Набор | 2018-11-02 | Количество выполняемых тестов | ≥100 | Штука
|  |  |  | Назначение | Для анализаторов открытого типа
21.20.23.110-00000737 | Гликированный гемоглобин (HbA1c) ИВД, набор, нефелометрический/турбидиметрический анализ | Набор | 2018-11-02 | Количество выполняемых тестов | ≥100 | Штука
|  |  |  | Назначение | Для ручной постановки анализа
21.20.23.110-00000736 | Гликированный гемоглобин (HbA1c) ИВД, набор, нефелометрический/турбидиметрический анализ | Набор | 2018-11-02 | Количество выполняемых тестов | ≥200 | Штука
|  |  |  | Назначение | Для анализаторов открытого типа
21.20.23.110-00000735 | Гликированный гемоглобин (HbA1c) ИВД, набор, нефелометрический/турбидиметрический анализ | Набор | 2018-11-02 | Количество выполняемых тестов | ≥200 | Штука
|  |  |  | Назначение | Для ручной постановки анализа
21.20.23.110-00000734 | Гликированный гемоглобин (HbA1c) ИВД, набор, нефелометрический/турбидиметрический анализ | Набор | 2018-11-02 | Количество выполняемых тестов | ≥200 | Штука
|  |  |  | Назначение | Для анализаторов серии SYNCHRON и AU
21.20.23.110-00000733 | Гликированный гемоглобин (HbA1c) ИВД, набор, нефелометрический/турбидиметрический анализ | Набор | 2018-11-02 | Количество выполняемых тестов | ≥225 | Штука
|  |  |  | Назначение | Для анализаторов серии ВА
21.20.23.110-00000732 | Гликированный гемоглобин (HbA1c) ИВД, набор, нефелометрический/турбидиметрический анализ | Набор | 2018-11-02 | Количество выполняемых тестов | ≥385 | Штука
|  |  |  | Назначение | Для анализаторов серии ILab Taurus
21.20.23.110-00000731 | Гликированный гемоглобин (HbA1c) ИВД, набор, нефелометрический/турбидиметрический анализ | Набор | 2018-11-02 | Количество выполняемых тестов | ≥400 | Штука
|  |  |  | Назначение | Для анализаторов серии SYNCHRON и AU
21.20.23.110-00003540 | Гликированный гемоглобин (HbA1c) ИВД, реагент | Набор | 2018-12-14 | Назначение | Для анализаторов серий Олимпус; Для анализаторов серий Сапфир; Для анализаторов серии AU; Для анализаторов серии ERBA; Для анализаторов серии ARHITECT; Для анализаторов серии Витрос (Vitros); Для серии платформ модульных MODULAR ANALYTICS; Для анализаторов Hitachi; Для анализаторов серии COBAS; Для анализаторов серии Synchron System; Для анализаторов открытого типа и ручной постановки
|  |  |  | Количество выполняемых тестов | ≥100; ≥50; ≥10; ≥200 | Штука
21.20.23.110-00003554 | Гликированный гемоглобин (HbA1c) ИВД, реагент | Набор | 2018-12-14 | Назначение | Для анализаторов открытого типа и ручной постановки
|  |  |  | Количество выполняемых тестов | ≥10 | Штука
21.20.23.110-00003553 | Гликированный гемоглобин (HbA1c) ИВД, реагент | Набор | 2018-12-14 | Назначение | Для анализаторов серии Synchron System
|  |  |  | Количество выполняемых тестов | ≥50 | Штука
21.20.23.110-00003552 | Гликированный гемоглобин (HbA1c) ИВД, реагент | Набор | 2018-12-14 | Назначение | Для анализаторов серии COBAS
|  |  |  | Количество выполняемых тестов | ≥50 | Штука
21.20.23.110-00003551 | Гликированный гемоглобин (HbA1c) ИВД, реагент | Набор | 2018-12-14 | Назначение | Для анализаторов Hitachi
|  |  |  | Количество выполняемых тестов | ≥50 | Штука
21.20.23.110-00003550 | Гликированный гемоглобин (HbA1c) ИВД, реагент | Набор | 2018-12-14 | Назначение | Для серии платформ модульных MODULAR ANALYTICS
|  |  |  | Количество выполняемых тестов | ≥50 | Штука
21.20.23.110-00003549 | Гликированный гемоглобин (HbA1c) ИВД, реагент | Набор | 2018-12-14 | Назначение | Для анализаторов серии Витрос (Vitros)
|  |  |  | Количество выполняемых тестов | ≥50 | Штука
21.20.23.110-00003548 | Гликированный гемоглобин (HbA1c) ИВД, реагент | Набор | 2018-12-14 | Назначение | Для анализаторов серии ARHITECT
|  |  |  | Количество выполняемых тестов | ≥50 | Штука
21.20.23.110-00003547 | Гликированный гемоглобин (HbA1c) ИВД, реагент | Набор | 2018-12-14 | Назначение | Для анализаторов серии ERBA
|  |  |  | Количество выполняемых тестов | ≥50 | Штука
21.20.23.110-00003546 | Гликированный гемоглобин (HbA1c) ИВД, реагент | Набор | 2018-12-14 | Назначение | Для анализаторов серии AU
|  |  |  | Количество выполняемых тестов | ≥50 | Штука
21.20.23.110-00003545 | Гликированный гемоглобин (HbA1c) ИВД, реагент | Набор | 2018-12-14 | Назначение | Для анализаторов серий Сапфир
|  |  |  | Количество выполняемых тестов | ≥50 | Штука
21.20.23.110-00003544 | Гликированный гемоглобин (HbA1c) ИВД, реагент | Набор | 2018-12-14 | Назначение | Для анализаторов серий Олимпус
|  |  |  | Количество выполняемых тестов | ≥50 | Штука
21.20.23.110-00003543 | Гликированный гемоглобин (HbA1c) ИВД, реагент | Набор | 2018-12-14 | Назначение | Для анализаторов открытого типа и ручной постановки
|  |  |  | Количество выполняемых тестов | ≥50 | Штука
21.20.23.110-00003542 | Гликированный гемоглобин (HbA1c) ИВД, реагент | Набор | 2018-12-14 | Назначение | Для анализаторов открытого типа и ручной постановки
|  |  |  | Количество выполняемых тестов | ≥100 | Штука
21.20.23.110-00003541 | Гликированный гемоглобин (HbA1c) ИВД, реагент | Набор | 2018-12-14 | Назначение | Для анализаторов открытого типа и ручной постановки
|  |  |  | Количество выполняемых тестов | ≥200 | Штука
21.20.23.110-00010688 | Глобулин, связывающий половые гормоны ИВД, калибратор | Штука | 2021-04-01
21.20.23.110-00010689 | Глобулин, связывающий половые гормоны ИВД, контрольный материал | Штука | 2021-04-01
21.20.23.110-00006677 | Глобулин, связывающий половые гормоны ИВД, набор, иммуноферментный анализ (ИФА) | Набор | 2019-04-01
21.20.23.110-00010687 | Глобулин, связывающий половые гормоны ИВД, набор, иммунохемилюминесцентный анализ | Штука | 2021-04-01
21.20.23.110-00006678 | Глобулин, связывающий половые гормоны ИВД, набор, радиоиммунный анализ (РИА) | Набор | 2019-04-01 | Назначение | Для автоматической и ручной постановки
|  |  |  | Количество выполняемых тестов | ≥200; ≥100; ≥10; ≥50 | Штука
21.20.23.110-00006682 | Глобулин, связывающий половые гормоны ИВД, набор, радиоиммунный анализ (РИА) | Набор | 2019-04-01 | Назначение | Для автоматической и ручной постановки
|  |  |  | Количество выполняемых тестов | ≥10 | Штука
21.20.23.110-00006681 | Глобулин, связывающий половые гормоны ИВД, набор, радиоиммунный анализ (РИА) | Набор | 2019-04-01 | Назначение | Для автоматической и ручной постановки
|  |  |  | Количество выполняемых тестов | ≥50 | Штука
21.20.23.110-00006680 | Глобулин, связывающий половые гормоны ИВД, набор, радиоиммунный анализ (РИА) | Набор | 2019-04-01 | Назначение | Для автоматической и ручной постановки
|  |  |  | Количество выполняемых тестов | ≥100 | Штука
21.20.23.110-00006679 | Глобулин, связывающий половые гормоны ИВД, набор, радиоиммунный анализ (РИА) | Набор | 2019-04-01 | Назначение | Для автоматической и ручной постановки
|  |  |  | Количество выполняемых тестов | ≥200 | Штука
21.20.23.110-00003712 | Глобулин, связывающий половые гормоны ИВД, реагент | Набор | 2018-12-14 | Количество выполняемых тестов | ≥48; ≥24; ≥12; ≥96 | Штука
|  |  |  | Назначение | Для анализаторов открытого типа и ручной постановки; Для анализаторов серии Immulite
21.20.23.110-00003717 | Глобулин, связывающий половые гормоны ИВД, реагент | Набор | 2018-12-14 | Количество выполняемых тестов | ≥12 | Штука
|  |  |  | Назначение | Для анализаторов открытого типа и ручной постановки
21.20.23.110-00003716 | Глобулин, связывающий половые гормоны ИВД, реагент | Набор | 2018-12-14 | Количество выполняемых тестов | ≥24 | Штука
|  |  |  | Назначение | Для анализаторов открытого типа и ручной постановки
21.20.23.110-00003715 | Глобулин, связывающий половые гормоны ИВД, реагент | Набор | 2018-12-14 | Количество выполняемых тестов | ≥48 | Штука
|  |  |  | Назначение | Для анализаторов серии Immulite
21.20.23.110-00003714 | Глобулин, связывающий половые гормоны ИВД, реагент | Набор | 2018-12-14 | Количество выполняемых тестов | ≥48 | Штука
|  |  |  | Назначение | Для анализаторов открытого типа и ручной постановки
21.20.23.110-00003713 | Глобулин, связывающий половые гормоны ИВД, реагент | Набор | 2018-12-14 | Количество выполняемых тестов | ≥96 | Штука
|  |  |  | Назначение | Для анализаторов открытого типа и ручной постановки
21.20.23.110-00006478 | Гломерулярная базальная мембрана антитела (антитела Гудпасчера) ИВД, набор, иммуноферментный анализ (ИФА) | Набор | 2019-04-01 | Назначение | Для работы на иммуноферментных анализаторах серии Нусоr; Для работы на анализаторах открытого типа; Для автоматических анализаторов серии Blue Diver; Для автоматических анализаторов серии Alegria
|  |  |  | Количество выполняемых тестов | ≥96; ≥12; ≥24 | Штука
21.20.23.110-00006483 | Гломерулярная базальная мембрана антитела (антитела Гудпасчера) ИВД, набор, иммуноферментный анализ (ИФА) | Набор | 2019-04-01 | Назначение | Для автоматических анализаторов серии Alegria
|  |  |  | Количество выполняемых тестов | ≥12 | Штука
21.20.23.110-00006482 | Гломерулярная базальная мембрана антитела (антитела Гудпасчера) ИВД, набор, иммуноферментный анализ (ИФА) | Набор | 2019-04-01 | Назначение | Для автоматических анализаторов серии Blue Diver
|  |  |  | Количество выполняемых тестов | ≥24 | Штука
21.20.23.110-00006481 | Гломерулярная базальная мембрана антитела (антитела Гудпасчера) ИВД, набор, иммуноферментный анализ (ИФА) | Набор | 2019-04-01 | Назначение | Для автоматических анализаторов серии Alegria
|  |  |  | Количество выполняемых тестов | ≥24 | Штука
21.20.23.110-00006480 | Гломерулярная базальная мембрана антитела (антитела Гудпасчера) ИВД, набор, иммуноферментный анализ (ИФА) | Набор | 2019-04-01 | Назначение | Для работы на анализаторах открытого типа
|  |  |  | Количество выполняемых тестов | ≥96 | Штука
21.20.23.110-00006479 | Гломерулярная базальная мембрана антитела (антитела Гудпасчера) ИВД, набор, иммуноферментный анализ (ИФА) | Набор | 2019-04-01 | Назначение | Для работы на иммуноферментных анализаторах серии Нусоr
|  |  |  | Количество выполняемых тестов | ≥96 | Штука
21.20.23.110-00000838 | Гломерулярная базальная мембрана антитела (антитела Гудпасчера) ИВД, набор, иммунофлуоресцентный анализ | Набор | 2018-11-02
32.50.11.000-00000033 | Глубиномер стоматологический для определения глубины сформированного имплантатного ложа | Штука | 2021-03-17
21.20.23.110-00009746 | Глутаральдегид раствор ИВД | Набор | 2019-04-01 | Объем реагента | ≥1000; ≥10; ≥500; ≥100 | Кубический сантиметр;^миллилитр
|  |  |  | Назначение | Для ручной постановки
21.20.23.110-00009750 | Глутаральдегид раствор ИВД | Набор | 2019-04-01 | Объем реагента | ≥10 | Кубический сантиметр;^миллилитр
|  |  |  | Назначение | Для ручной постановки
21.20.23.110-00009749 | Глутаральдегид раствор ИВД | Набор | 2019-04-01 | Объем реагента | ≥100 | Кубический сантиметр;^миллилитр
|  |  |  | Назначение | Для ручной постановки
21.20.23.110-00009748 | Глутаральдегид раствор ИВД | Набор | 2019-04-01 | Объем реагента | ≥500 | Кубический сантиметр;^миллилитр
|  |  |  | Назначение | Для ручной постановки
21.20.23.110-00009747 | Глутаральдегид раствор ИВД | Набор | 2019-04-01 | Объем реагента | ≥1000 | Кубический сантиметр;^миллилитр
|  |  |  | Назначение | Для ручной постановки
21.20.23.110-00007765 | Глутатион-S-трансфераза полиморфизм гена ИВД, набор, анализ нуклеиновых кислот | Набор | 2019-04-01
21.20.23.110-00005841 | Глюкагон ИВД, антитела | Набор | 2019-04-01 | Назначение | Для автоматической и ручной постановки
|  |  |  | Количество выполняемых тестов | ≥30; ≥60; ≥100; ≥10 | Штука
21.20.23.110-00005845 | Глюкагон ИВД, антитела | Набор | 2019-04-01 | Назначение | Для автоматической и ручной постановки
|  |  |  | Количество выполняемых тестов | ≥10 | Штука
21.20.23.110-00005844 | Глюкагон ИВД, антитела | Набор | 2019-04-01 | Назначение | Для автоматической и ручной постановки
|  |  |  | Количество выполняемых тестов | ≥30 | Штука
21.20.23.110-00005843 | Глюкагон ИВД, антитела | Набор | 2019-04-01 | Назначение | Для автоматической и ручной постановки
|  |  |  | Количество выполняемых тестов | ≥60 | Штука
21.20.23.110-00005842 | Глюкагон ИВД, антитела | Набор | 2019-04-01 | Назначение | Для автоматической и ручной постановки
|  |  |  | Количество выполняемых тестов | ≥100 | Штука
21.20.23.110-00010235 | Глюкоза ИВД, калибратор | Упаковка | 2019-07-01
21.20.23.110-00003108 | Глюкоза ИВД, контрольный материал | Штука | 2022-07-17 | Назначение | Для глюкометров OneTouch Verio; Для глюкометров GlucoDr auto; Для глюкометров GLUCOCARD; Для глюкометров Accu-Chek Active; Для глюкометров Contour Plus; Акку-Чек Информ II; Для глюкометров Medicare - Lis; Для глюкометров Ассu-Chek Mobile; Для глюкометров OneTouch Select Plus; Для глюкометров HemoCue Glucose; Для глюкометров Accu-Chek Instant; Для глюкометров Accu-Chek Guide; Для глюкометров IME-DC; Для глюкометров SUPER GL; Для глюкометров АйЧек
|  |  |  | Объем реагента | ≥2 и ≤4; ≥20 и ≤25; ≥5 и ≤8 | Кубический сантиметр;^миллилитр
21.20.23.110-00003113 | Глюкоза ИВД, контрольный материал | Штука | 2022-07-17 | Назначение | Для глюкометров Accu-Chek Guide
|  |  |  | Объем реагента | ≥5 и ≤8 | Кубический сантиметр;^миллилитр
21.20.23.110-00003112 | Глюкоза ИВД, контрольный материал | Штука | 2022-07-17 | Назначение | Для глюкометров IME-DC
|  |  |  | Объем реагента | ≥2 и ≤4 | Кубический сантиметр;^миллилитр
21.20.23.110-00003111 | Глюкоза ИВД, контрольный материал | Штука | 2022-07-23 | Назначение | Для глюкометров АйЧек
|  |  |  | Объем реагента | ≥2 и ≤4 | Кубический сантиметр;^миллилитр
21.20.23.110-00003110 | Глюкоза ИВД, контрольный материал | Штука | 2022-07-17 | Назначение | Для глюкометров SUPER GL
|  |  |  | Объем реагента | ≥20 и ≤25 | Кубический сантиметр;^миллилитр
21.20.23.110-00003109 | Глюкоза ИВД, контрольный материал | Штука | 2022-07-17 | Назначение | Для глюкометров OneTouch Verio
|  |  |  | Объем реагента | ≥20 и ≤25 | Кубический сантиметр;^миллилитр
21.20.23.110-00010950 | Глюкоза ИВД, контрольный материал | Штука | 2022-07-23 | Назначение | Для глюкометров Contour Plus
|  |  |  | Объем реагента | ≥5 и ≤8 | Кубический сантиметр;^миллилитр
21.20.23.110-00010953 | Глюкоза ИВД, контрольный материал | Штука | 2022-07-17 | Назначение | Для глюкометров Ассu-Chek Mobile
|  |  |  | Объем реагента | ≥5 и ≤8 | Кубический сантиметр;^миллилитр
21.20.23.110-00010952 | Глюкоза ИВД, контрольный материал | Штука | 2022-07-17 | Назначение | Для глюкометров Medicare - Lis
|  |  |  | Объем реагента | ≥5 и ≤8 | Кубический сантиметр;^миллилитр
21.20.23.110-00010948 | Глюкоза ИВД, контрольный материал | Штука | 2022-07-23 | Назначение | Для глюкометров GLUCOCARD
|  |  |  | Объем реагента | ≥5 и ≤8 | Кубический сантиметр;^миллилитр
21.20.23.110-00010949 | Глюкоза ИВД, контрольный материал | Штука | 2022-07-23 | Назначение | Для глюкометров Accu-Chek Active
|  |  |  | Объем реагента | ≥5 и ≤8 | Кубический сантиметр;^миллилитр
21.20.23.110-00010947 | Глюкоза ИВД, контрольный материал | Штука | 2022-07-17 | Назначение | Для глюкометров GlucoDr auto
|  |  |  | Объем реагента | ≥5 и ≤8 | Кубический сантиметр;^миллилитр
21.20.23.110-00010954 | Глюкоза ИВД, контрольный материал | Штука | 2022-07-17 | Назначение | Для глюкометров OneTouch Select Plus
|  |  |  | Объем реагента | ≥5 и ≤8 | Кубический сантиметр;^миллилитр
21.20.23.110-00010956 | Глюкоза ИВД, контрольный материал | Штука | 2022-07-23 | Назначение | Для глюкометров Accu-Chek® Instant
|  |  |  | Объем реагента | ≥5 и ≤8 | Кубический сантиметр;^миллилитр
21.20.23.110-00010955 | Глюкоза ИВД, контрольный материал | Штука | 2022-07-23 | Назначение | Для глюкометров HemoCue Glucose
|  |  |  | Объем реагента | ≥5 и ≤8 | Кубический сантиметр;^миллилитр
21.20.23.110-00010951 | Глюкоза ИВД, контрольный материал | Штука | 2022-07-23 | Назначение | Акку-Чек Информ II
|  |  |  | Объем реагента | ≥5 и ≤8 | Кубический сантиметр;^миллилитр
21.20.23.110-00009597 | Глюкоза ИВД, набор, ион-селективные электроды | Штука | 2019-04-01 | Назначение | Для анализаторов ABL
21.20.23.110-00009598 | Глюкоза ИВД, набор, ион-селективные электроды | Штука | 2019-04-01 | Назначение | Для анализаторов ABL
21.20.23.110-00009582 | Глюкоза ИВД, набор, колориметрическая тест-полоска, экспресс-анализ | Набор | 2020-03-02 | Количество выполняемых тестов | ≥1800; ≥50; ≥25; ≥100; ≥10 | Штука
|  |  |  | Назначение | Для глюкометров ONE TOUCH ULTRA EASY; Для глюкометров ONE TOUCH ULTRA; Для анализаторов Глюкохром Д; Для ручной постановки; Для анализаторов Аккутренд; К глюкометру GLUCOCARD Σ; Для анализаторов Supreme; Для глюкометров ONE TOUCH SELECT PLUS; Для анализаторов Stat Strip Glucose; Для анализаторов blueCare; Для анализаторов Spotchem; Для систем контроля уровня глюкозы в крови On Call
21.20.23.110-00009596 | Глюкоза ИВД, набор, колориметрическая тест-полоска, экспресс-анализ | Набор | 2020-03-02 | Количество выполняемых тестов | ≥10 | Штука
|  |  |  | Назначение | Для систем контроля уровня глюкозы в крови On Call
21.20.23.110-00009595 | Глюкоза ИВД, набор, колориметрическая тест-полоска, экспресс-анализ | Набор | 2020-03-02 | Количество выполняемых тестов | ≥10 | Штука
|  |  |  | Назначение | Для систем контроля уровня глюкозы в крови On Call
21.20.23.110-00009594 | Глюкоза ИВД, набор, колориметрическая тест-полоска, экспресс-анализ | Набор | 2020-03-02 | Количество выполняемых тестов | ≥25 | Штука
|  |  |  | Назначение | К глюкометру GLUCOCARD Σ
21.20.23.110-00009593 | Глюкоза ИВД, набор, колориметрическая тест-полоска, экспресс-анализ | Набор | 2020-03-02 | Количество выполняемых тестов | ≥25 | Штука
|  |  |  | Назначение | Для систем контроля уровня глюкозы в крови On Call
21.20.23.110-00009592 | Глюкоза ИВД, набор, колориметрическая тест-полоска, экспресс-анализ | Набор | 2020-03-02 | Количество выполняемых тестов | ≥50 | Штука
|  |  |  | Назначение | Для ручной постановки
21.20.23.110-00009591 | Глюкоза ИВД, набор, колориметрическая тест-полоска, экспресс-анализ | Набор | 2020-03-02 | Количество выполняемых тестов | ≥50 | Штука
|  |  |  | Назначение | Для анализаторов blueCare
21.20.23.110-00009590 | Глюкоза ИВД, набор, колориметрическая тест-полоска, экспресс-анализ | Набор | 2020-03-02 | Количество выполняемых тестов | ≥50 | Штука
|  |  |  | Назначение | Для анализаторов Аккутренд
21.20.23.110-00009589 | Глюкоза ИВД, набор, колориметрическая тест-полоска, экспресс-анализ | Набор | 2020-03-02 | Количество выполняемых тестов | ≥50 | Штука
|  |  |  | Назначение | Для анализаторов Stat Strip Glucose
21.20.23.110-00009588 | Глюкоза ИВД, набор, колориметрическая тест-полоска, экспресс-анализ | Набор | 2020-03-02 | Количество выполняемых тестов | ≥50 | Штука
|  |  |  | Назначение | Для глюкометров ONE TOUCH SELECT PLUS
21.20.23.110-00009587 | Глюкоза ИВД, набор, колориметрическая тест-полоска, экспресс-анализ | Набор | 2020-03-02 | Количество выполняемых тестов | ≥50 | Штука
|  |  |  | Назначение | Для систем контроля уровня глюкозы в крови On Call
21.20.23.110-00009586 | Глюкоза ИВД, набор, колориметрическая тест-полоска, экспресс-анализ | Набор | 2020-03-02 | Количество выполняемых тестов | ≥100 | Штука
|  |  |  | Назначение | Для глюкометров ONE TOUCH SELECT PLUS
21.20.23.110-00009585 | Глюкоза ИВД, набор, колориметрическая тест-полоска, экспресс-анализ | Набор | 2020-03-02 | Количество выполняемых тестов | ≥100 | Штука
|  |  |  | Назначение | Для систем контроля уровня глюкозы в крови On Call
21.20.23.110-00009584 | Глюкоза ИВД, набор, колориметрическая тест-полоска, экспресс-анализ | Набор | 2020-03-02 | Количество выполняемых тестов | ≥100 | Штука
|  |  |  | Назначение | Для анализаторов Spotchem
21.20.23.110-00009583 | Глюкоза ИВД, набор, колориметрическая тест-полоска, экспресс-анализ | Набор | 2020-03-02 | Количество выполняемых тестов | ≥25 | Штука
|  |  |  | Назначение | Для анализаторов blueCare
21.20.23.110-00010565 | Глюкоза ИВД, набор, колориметрическая тест-полоска, экспресс-анализ | Набор | 2020-03-02 | Количество выполняемых тестов | ≥10 | Штука
|  |  |  | Назначение | К глюкометру GLUCOCARD Σ
21.20.23.110-00010566 | Глюкоза ИВД, набор, колориметрическая тест-полоска, экспресс-анализ | Набор | 2020-03-02 | Количество выполняемых тестов | ≥25 | Штука
|  |  |  | Назначение | Для глюкометров ONE TOUCH SELECT PLUS
21.20.23.110-00010567 | Глюкоза ИВД, набор, колориметрическая тест-полоска, экспресс-анализ | Набор | 2020-03-02 | Количество выполняемых тестов | ≥25 | Штука
|  |  |  | Назначение | Для анализаторов Аккутренд
21.20.23.110-00010568 | Глюкоза ИВД, набор, колориметрическая тест-полоска, экспресс-анализ | Набор | 2020-03-02 | Количество выполняемых тестов | ≥50 | Штука
|  |  |  | Назначение | Для анализаторов Глюкохром Д
21.20.23.110-00010569 | Глюкоза ИВД, набор, колориметрическая тест-полоска, экспресс-анализ | Набор | 2020-03-02 | Количество выполняемых тестов | ≥50 | Штука
|  |  |  | Назначение | К глюкометру GLUCOCARD Σ
21.20.23.110-00010570 | Глюкоза ИВД, набор, колориметрическая тест-полоска, экспресс-анализ | Набор | 2020-03-02 | Количество выполняемых тестов | ≥50 | Штука
|  |  |  | Назначение | Для глюкометров ONE TOUCH ULTRA
21.20.23.110-00010571 | Глюкоза ИВД, набор, колориметрическая тест-полоска, экспресс-анализ | Набор | 2020-03-02 | Количество выполняемых тестов | ≥50 | Штука
|  |  |  | Назначение | Для глюкометров ONE TOUCH ULTRA EASY
21.20.23.110-00010572 | Глюкоза ИВД, набор, колориметрическая тест-полоска, экспресс-анализ | Набор | 2020-03-02 | Количество выполняемых тестов | ≥1800 | Штука
|  |  |  | Назначение | Для анализаторов Stat Strip Glucose
21.20.23.110-00000182 | Глюкоза ИВД, набор, ферментный спектрофотометрический анализ | Набор | 2018-11-02 | Количество выполняемых тестов | ≥2000; ≥4900; ≥95; ≥50; ≥1135; ≥85; ≥400; ≥800; ≥1000; ≥3000; ≥1250; ≥750; ≥2200; ≥300; ≥125; ≥200; ≥2305; ≥500; ≥25; ≥1475; ≥250; ≥100 | Штука
|  |  |  | Назначение | Биохимический анализатор ВА400; Для биохимического анализатора ILab Taurus; Биохимический анализатор MIURA; Биохимический анализатор Sapphire 400-36; Биохимический анализатор Sapphire 400-24; Для анализаторов Roche/Hitachi cobas с; Для анализатора иммунохимического Eclectica; Для анализаторов серии BS; Для анализаторов открытого типа и ручной постановки
21.20.23.110-00000208 | Глюкоза ИВД, набор, ферментный спектрофотометрический анализ | Набор | 2018-11-02 | Количество выполняемых тестов | ≥25 | Штука
|  |  |  | Назначение | Для анализаторов открытого типа и ручной постановки
21.20.23.110-00000207 | Глюкоза ИВД, набор, ферментный спектрофотометрический анализ | Набор | 2018-11-02 | Количество выполняемых тестов | ≥50 | Штука
|  |  |  | Назначение | Для анализаторов открытого типа и ручной постановки
21.20.23.110-00000206 | Глюкоза ИВД, набор, ферментный спектрофотометрический анализ | Набор | 2018-11-02 | Количество выполняемых тестов | ≥85 | Штука
|  |  |  | Назначение | Для анализаторов серии BS
21.20.23.110-00000205 | Глюкоза ИВД, набор, ферментный спектрофотометрический анализ | Набор | 2018-11-02 | Количество выполняемых тестов | ≥95 | Штука
|  |  |  | Назначение | Для анализаторов серии BS
21.20.23.110-00000204 | Глюкоза ИВД, набор, ферментный спектрофотометрический анализ | Набор | 2018-11-02 | Количество выполняемых тестов | ≥100 | Штука
|  |  |  | Назначение | Для анализаторов открытого типа и ручной постановки
21.20.23.110-00000203 | Глюкоза ИВД, набор, ферментный спектрофотометрический анализ | Набор | 2018-11-02 | Количество выполняемых тестов | ≥125 | Штука
|  |  |  | Назначение | Для анализаторов открытого типа и ручной постановки
21.20.23.110-00000202 | Глюкоза ИВД, набор, ферментный спектрофотометрический анализ | Набор | 2018-11-02 | Количество выполняемых тестов | ≥200 | Штука
|  |  |  | Назначение | Для анализаторов открытого типа и ручной постановки
21.20.23.110-00000201 | Глюкоза ИВД, набор, ферментный спектрофотометрический анализ | Набор | 2018-11-02 | Количество выполняемых тестов | ≥250 | Штука
|  |  |  | Назначение | Для анализаторов открытого типа и ручной постановки
21.20.23.110-00000200 | Глюкоза ИВД, набор, ферментный спектрофотометрический анализ | Набор | 2018-11-02 | Количество выполняемых тестов | ≥300 | Штука
|  |  |  | Назначение | Для анализатора иммунохимического Eclectica
21.20.23.110-00000199 | Глюкоза ИВД, набор, ферментный спектрофотометрический анализ | Набор | 2018-11-02 | Количество выполняемых тестов | ≥300 | Штука
|  |  |  | Назначение | Для анализаторов серии BS
21.20.23.110-00000198 | Глюкоза ИВД, набор, ферментный спектрофотометрический анализ | Набор | 2018-11-02 | Количество выполняемых тестов | ≥400 | Штука
|  |  |  | Назначение | Для анализаторов открытого типа и ручной постановки
21.20.23.110-00000197 | Глюкоза ИВД, набор, ферментный спектрофотометрический анализ | Набор | 2018-11-02 | Количество выполняемых тестов | ≥500 | Штука
|  |  |  | Назначение | Для анализаторов открытого типа и ручной постановки
21.20.23.110-00000196 | Глюкоза ИВД, набор, ферментный спектрофотометрический анализ | Набор | 2018-11-02 | Количество выполняемых тестов | ≥500 | Штука
|  |  |  | Назначение | Для анализаторов Roche/Hitachi cobas с
21.20.23.110-00000195 | Глюкоза ИВД, набор, ферментный спектрофотометрический анализ | Набор | 2018-11-02 | Количество выполняемых тестов | ≥750 | Штука
|  |  |  | Назначение | Биохимический анализатор Sapphire 400-24
21.20.23.110-00000194 | Глюкоза ИВД, набор, ферментный спектрофотометрический анализ | Набор | 2018-11-02 | Количество выполняемых тестов | ≥750 | Штука
|  |  |  | Назначение | Биохимический анализатор Sapphire 400-36
21.20.23.110-00000193 | Глюкоза ИВД, набор, ферментный спектрофотометрический анализ | Набор | 2018-11-02 | Количество выполняемых тестов | ≥800 | Штука
|  |  |  | Назначение | Биохимический анализатор Sapphire 400-24
21.20.23.110-00000192 | Глюкоза ИВД, набор, ферментный спектрофотометрический анализ | Набор | 2018-11-02 | Количество выполняемых тестов | ≥800 | Штука
|  |  |  | Назначение | Биохимический анализатор Sapphire 400-36
21.20.23.110-00000191 | Глюкоза ИВД, набор, ферментный спектрофотометрический анализ | Набор | 2018-11-02 | Количество выполняемых тестов | ≥1000 | Штука
|  |  |  | Назначение | Для анализаторов открытого типа и ручной постановки
21.20.23.110-00000190 | Глюкоза ИВД, набор, ферментный спектрофотометрический анализ | Набор | 2018-11-02 | Количество выполняемых тестов | ≥1135 | Штука
|  |  |  | Назначение | Биохимический анализатор MIURA
21.20.23.110-00000189 | Глюкоза ИВД, набор, ферментный спектрофотометрический анализ | Набор | 2018-11-02 | Количество выполняемых тестов | ≥1250 | Штука
|  |  |  | Назначение | Биохимический анализатор MIURA
21.20.23.110-00000188 | Глюкоза ИВД, набор, ферментный спектрофотометрический анализ | Набор | 2018-11-02 | Количество выполняемых тестов | ≥1475 | Штука
|  |  |  | Назначение | Биохимический анализатор ВА400
21.20.23.110-00000187 | Глюкоза ИВД, набор, ферментный спектрофотометрический анализ | Набор | 2018-11-02 | Количество выполняемых тестов | ≥2000 | Штука
|  |  |  | Назначение | Для анализаторов открытого типа и ручной постановки
21.20.23.110-00000186 | Глюкоза ИВД, набор, ферментный спектрофотометрический анализ | Набор | 2018-11-02 | Количество выполняемых тестов | ≥2200 | Штука
|  |  |  | Назначение | Для анализаторов Roche/Hitachi cobas с
21.20.23.110-00000185 | Глюкоза ИВД, набор, ферментный спектрофотометрический анализ | Набор | 2018-11-02 | Количество выполняемых тестов | ≥2305 | Штука
|  |  |  | Назначение | Для биохимического анализатора ILab Taurus
21.20.23.110-00000184 | Глюкоза ИВД, набор, ферментный спектрофотометрический анализ | Набор | 2018-11-02 | Количество выполняемых тестов | ≥3000 | Штука
|  |  |  | Назначение | Биохимический анализатор ВА400
21.20.23.110-00000183 | Глюкоза ИВД, набор, ферментный спектрофотометрический анализ | Набор | 2018-11-02 | Количество выполняемых тестов | ≥4900 | Штука
|  |  |  | Назначение | Для биохимического анализатора ILab Taurus
21.20.23.110-00000368 | Глюкоза ИВД, набор, электрометрический анализ | Штука | 2021-07-15 | Количество выполняемых тестов | ≥500; ≥1000 | Штука
|  |  |  | Назначение | Для анализаторов Энзискан Ультра; Для автоматических анализаторов серии SUPER GL
21.20.23.110-00000370 | Глюкоза ИВД, набор, электрометрический анализ | Штука | 2021-07-15 | Количество выполняемых тестов | ≥500 | Штука
|  |  |  | Назначение | Для автоматических анализаторов серии SUPER GL
21.20.23.110-00000369 | Глюкоза ИВД, набор, электрометрический анализ | Штука | 2021-07-15 | Количество выполняемых тестов | ≥1000 | Штука
|  |  |  | Назначение | Для автоматических анализаторов серии SUPER GL
21.20.23.110-00010877 | Глюкоза ИВД, набор, электрометрический анализ | Штука | 2021-07-15 | Количество выполняемых тестов | ≥1000 | Штука
|  |  |  | Назначение | Для анализаторов Энзискан Ультра
21.20.23.110-00004450 | Глюкоза ИВД, реагент | Штука | 2022-07-22 | Исполнение | Раствор; Тест-полоска; Тест-кассета
|  |  |  | Количество выполняемых тестов | ≥50 | Штука
|  |  |  | Количество выполняемых тестов | ≥50 | Штука
|  |  |  | Исследуемый материал | Цереброспинальная жидкость; Моча; Цельная кровь; Плазма крови; Сыворотка крови
|  |  |  | Объем раствора | >100 и ≤500; >50 и ≤100; >500 и ≤1000; ≥10 и ≤50 | Кубический сантиметр;^миллилитр
|  |  |  | Объем раствора | ≥10 и ≤50; >100 и ≤500; >500 и ≤1000; >50 и ≤100 | Кубический сантиметр;^миллилитр
|  |  |  | Количество штук в упаковке | ≥101; ≥50; ≥25; ≥5; ≥300; ≥15 | Штука
|  |  |  | Назначение | Для анализатора multiCare; Для анализатора BlueCare; Для анализаторов OneTouch Select® Plus; Для анализаторов (глюкометров) АйЧек; Для анализаторов (глюкометров) OneTouch Select Simple®; Для анализаторов (глюкометров) SelfyCheck Regular; Для анализаторов (глюкометров) SelfyCheck Prim; Для анализаторов серии Easy Touch; Для анализатора ISE; Для анализаторов серии COBAS; Для анализатора (глюкометра) FreeStyle Optium; Для ручной постановки; Для анализатора (глюкометра) GlucoDr auto; Для анализатора Diacont; Для анализатора GLUCOFIX mio; Для анализатора серии SensoCard; Для анализатора (глюкометра) TRUEbalance; Для анализатора FORA D-15b; Для анализатора Clever Chek TD; Для анализатора EasyTouch; Для анализатора КлеверЧек СКС; Для анализатора BGStar; Для анализатора Ascensia Entrust; Для анализатора (глюкометра) BGM-501S; Для анализатора (глюкометра) LGM-701S; Для анализатора Контур Плюс; Для анализатора Медикеа-Лис; Для анализатора Contour TS; Для анализатора Глюкофикс Сенсорс; Для анализатора (глюкометра) Gmate Life; Для анализаторов (глюкометров) Акку-Чек; Для анализаторов серии SUPER GL compact; Для анализаторов ВА400; Для анализаторов ILab Taurus; Для анализаторов M1URA; Для анализаторов серии Sapphire; Для анализаторов серии i-STAT; Для анализаторов серии ISE; Для анализаторов серии ARHITECT; Для анализаторов серии ERBA; Для анализаторов серии FUJI DRI-CHEM; Для анализаторов серии ЮниЦел ДхС (UniCel DxC); Для анализаторов серии AU; Для анализаторов серии Олимпус; Для анализаторов серии Сапфир; Для анализаторов серии Synchron System; Для анализаторов серии Витрос (Vitros); Для серии MODULAR ANALYTICS; Для анализаторов Hitachi; Для анализаторов открытого типа и ручной постановки
|  |  |  | Количество штук в упаковке | >100 и ≤150; ≥5 и ≤10; ≥50 и ≤100300; 25; | Штука
|  |  |  | Количество выполняемых тестов | ≥50 | Штука
21.20.23.110-00004469 | Глюкоза ИВД, реагент | Штука | 2022-07-22 | Исполнение | Тест-полоска
|  |  |  | Количество выполняемых тестов | ≥10 | Штука
|  |  |  | Исследуемый материал | Цельная кровь
|  |  |  | Количество штук в упаковке | ≥5 | Штука
|  |  |  | Назначение | Для ручной постановки; Для анализатора (глюкометра) GlucoDr auto; Для анализатора Diacont; Для анализатора GLUCOFIX mio; Для анализатора серии SensoCard; Для анализатора (глюкометра) TRUEbalance; Для анализатора FORA D-15b; Для анализатора Clever Chek TD; Для анализатора EasyTouch; Для анализатора КлеверЧек СКС; Для анализатора BGStar; Для анализатора Ascensia Entrust; Для анализатора (глюкометра) BGM-501S; Для анализатора (глюкометра) LGM-701S; Для анализатора Контур Плюс; Для анализатора Медикеа-Лис; Для анализатора Contour TS; Для анализаторов (глюкометров) Акку-Чек; Для анализатора Глюкофикс Сенсорс; Для анализатора (глюкометра) Gmate Life; Для анализаторов (глюкометров) OneTouch Select Simple®; Для анализаторов (глюкометров) SelfyCheck Regular; Для анализаторов (глюкометров) SelfyCheck Prim
|  |  |  | Количество штук в упаковке | ≥5 и ≤10 | Штука
21.20.23.110-00004468 | Глюкоза ИВД, реагент | Штука | 2022-07-22 | Исполнение | Тест-полоска
|  |  |  | Количество выполняемых тестов | ≥50 | Штука
|  |  |  | Исследуемый материал | Моча
|  |  |  | Количество штук в упаковке | ≥5 | Штука
|  |  |  | Назначение | Для ручной постановки; Для анализатора (глюкометра) GlucoDr auto; Для анализатора Diacont; Для анализатора GLUCOFIX mio; Для анализатора серии SensoCard; Для анализатора (глюкометра) TRUEbalance; Для анализатора FORA D-15b; Для анализатора Clever Chek TD; Для анализатора EasyTouch; Для анализатора КлеверЧек СКС; Для анализатора BGStar; Для анализатора Ascensia Entrust; Для анализатора (глюкометра) BGM-501S; Для анализатора (глюкометра) LGM-701S; Для анализатора Контур Плюс; Для анализатора Медикеа-Лис; Для анализатора Contour TS; Для анализатора Глюкофикс Сенсорс; Для анализатора (глюкометра) Gmate Life; Для анализаторов (глюкометров) Акку-Чек; Для анализаторов (глюкометров) OneTouch Select Simple®; Для анализаторов (глюкометров) SelfyCheck Regular; Для анализаторов (глюкометров) SelfyCheck Prim
|  |  |  | Количество штук в упаковке | ≥5 и ≤10 | Штука
21.20.23.110-00004467 | Глюкоза ИВД, реагент | Штука | 2022-07-22 | Исполнение | Тест-полоска
|  |  |  | Количество выполняемых тестов | ≥50 | Штука
|  |  |  | Исследуемый материал | Цельная кровь
|  |  |  | Количество штук в упаковке | ≥25 | Штука
|  |  |  | Назначение | Для ручной постановки; Для анализатора (глюкометра) GlucoDr auto; Для анализатора (глюкометра) TRUEbalance; Для анализатора FORA D-15b; Для анализатора EasyTouch; Для анализатора BGStar; Для анализатора Контур Плюс; Для анализатора Медикеа-Лис; Для анализатора Contour TS; Для анализатора (глюкометра) Gmate Life; Для анализатора (глюкометра) FreeStyle Optium; Для анализатора multiCare; Для анализатора BlueCare; Для анализаторов OneTouch Select® Plus; Для анализаторов (глюкометров) АйЧек; Для анализаторов (глюкометров) OneTouch Select Simple®; Для анализаторов (глюкометров) SelfyCheck Regular; Для анализаторов (глюкометров) SelfyCheck Prim; Для анализаторов (глюкометров) Акку-Чек
|  |  |  | Количество штук в упаковке | ≥50 и ≤100 | Штука
21.20.23.110-00004466 | Глюкоза ИВД, реагент | Штука | 2022-07-22 | Исполнение | Тест-полоска
|  |  |  | Количество выполняемых тестов | ≥50 | Штука
|  |  |  | Исследуемый материал | Моча
|  |  |  | Количество штук в упаковке | ≥25 | Штука
|  |  |  | Назначение | Для ручной постановки; Для анализатора (глюкометра) GlucoDr auto; Для анализатора (глюкометра) TRUEbalance; Для анализатора FORA D-15b; Для анализатора EasyTouch; Для анализатора BGStar; Для анализатора Контур Плюс; Для анализатора Медикеа-Лис; Для анализатора Contour TS; Для анализатора (глюкометра) Gmate Life; Для анализатора (глюкометра) FreeStyle Optium; Для анализаторов (глюкометров) GLUCOCARD™ 01; Для анализаторов (глюкометров) OneTouch Verio®; Для анализатора multiCare; Для анализатора BlueCare; Для анализаторов OneTouch Select® Plus; Для анализаторов (глюкометров) АйЧек; Для анализаторов (глюкометров) OneTouch Select Simple®; Для анализаторов (глюкометров) SelfyCheck Regular; Для анализаторов (глюкометров) SelfyCheck Prim; Для анализаторов (глюкометров) Акку-Чек
|  |  |  | Количество штук в упаковке | ≥50 и ≤100 | Штука
21.20.23.110-00004465 | Глюкоза ИВД, реагент | Штука | 2022-07-22 | Исполнение | Тест-полоска
|  |  |  | Количество выполняемых тестов | ≥50 | Штука
|  |  |  | Исследуемый материал | Цельная кровь
|  |  |  | Количество штук в упаковке | ≥50 | Штука
|  |  |  | Назначение | Для ручной постановки; Для анализатора Контур Плюс; Для анализатора Медикеа-Лис; Для анализатора multiCare; Для анализатора BlueCare; Для анализаторов OneTouch Select® Plus; Для анализаторов (глюкометров) АйЧек; Для анализаторов (глюкометров) SelfyCheck Regular; Для анализаторов (глюкометров) SelfyCheck Prim; Для анализатора (глюкометра) GlucoDr auto; Для анализатора Diacont; Для анализатора GLUCOFIX mio; Для анализатора серии SensoCard; Для анализатора (глюкометра) TRUEbalance; Для анализатора FORA D-15b; Для анализатора Clever Chek TD; Для анализатора EasyTouch; Для анализатора КлеверЧек СКС; Для анализатора BGStar; Для анализатора Ascensia Entrust; Для анализатора (глюкометра) BGM-501S; Для анализатора (глюкометра) LGM-701S; Для анализатора Contour TS; Для анализатора Глюкофикс Сенсорс; Для анализатора (глюкометра) Gmate Life
|  |  |  | Количество штук в упаковке | 25; | Штука
21.20.23.110-00004464 | Глюкоза ИВД, реагент | Штука | 2022-07-22 | Исполнение | Тест-полоска
|  |  |  | Количество выполняемых тестов | ≥50 | Штука
|  |  |  | Исследуемый материал | Моча
|  |  |  | Количество штук в упаковке | ≥50 | Штука
|  |  |  | Назначение | Для ручной постановки; Для анализатора Контур Плюс; Для анализатора Медикеа-Лис
|  |  |  | Количество штук в упаковке | >100 и ≤150 | Штука
21.20.23.110-00004463 | Глюкоза ИВД, реагент | Штука | 2022-07-22 | Исполнение | Тест-полоска
|  |  |  | Количество выполняемых тестов | ≥50 | Штука
|  |  |  | Исследуемый материал | Цельная кровь
|  |  |  | Количество штук в упаковке | ≥101 | Штука
|  |  |  | Назначение | Для анализатора Контур Плюс; Для анализатора Медикеа-Лис; Для ручной постановки
|  |  |  | Количество штук в упаковке | >100 и ≤150 | Штука
21.20.23.110-00004462 | Глюкоза ИВД, реагент | Штука | 2022-07-22 | Исполнение | Тест-полоска
|  |  |  | Количество выполняемых тестов | ≥50 | Штука
|  |  |  | Исследуемый материал | Цельная кровь
|  |  |  | Количество штук в упаковке | ≥15 | Штука
|  |  |  | Назначение | Для анализаторов серии Synchron System
|  |  |  | Количество штук в упаковке | 300; | Штука
21.20.23.110-00004461 | Глюкоза ИВД, реагент | Штука | 2022-07-22 | Исполнение | Тест-полоска
|  |  |  | Количество выполняемых тестов | ≥50 | Штука
|  |  |  | Исследуемый материал | Моча
|  |  |  | Количество штук в упаковке | ≥101 | Штука
|  |  |  | Назначение | Для анализаторов серии Synchron System
|  |  |  | Количество штук в упаковке | 300; | Штука
21.20.23.110-00004460 | Глюкоза ИВД, реагент | Штука | 2022-07-22 | Исполнение | Тест-кассета
|  |  |  | Количество выполняемых тестов | ≥50 | Штука
|  |  |  | Количество выполняемых тестов | ≥50 | Штука
|  |  |  | Исследуемый материал | Цельная кровь
|  |  |  | Количество штук в упаковке | ≥300 | Штука
|  |  |  | Назначение | Для анализаторов (глюкометров) Акку-Чек; Для анализаторов серии i-STAT
|  |  |  | Количество штук в упаковке | ≥50 | Штука
21.20.23.110-00004459 | Глюкоза ИВД, реагент | Штука | 2022-07-22 | Исполнение | Тест-полоска
|  |  |  | Количество выполняемых тестов | ≥50 | Штука
|  |  |  | Исследуемый материал | Цереброспинальная жидкость
|  |  |  | Объем раствора | ≥10 и ≤50 | Кубический сантиметр;^миллилитр
|  |  |  | Назначение | Для анализаторов серии Synchron System
|  |  |  | Количество штук в упаковке | 300; | Штука
21.20.23.110-00004458 | Глюкоза ИВД, реагент | Штука | 2022-07-22 | Исполнение | Раствор
|  |  |  | Количество выполняемых тестов | ≥50 | Штука
|  |  |  | Исследуемый материал | Сыворотка крови
|  |  |  | Объем раствора | ≥10 и ≤50 | Кубический сантиметр;^миллилитр
|  |  |  | Объем раствора | ≥10 и ≤50 | Кубический сантиметр;^миллилитр
|  |  |  | Назначение | Для анализаторов серии COBAS; Для анализаторов серии SUPER GL compact; Для анализаторов ВА400; Для анализаторов ILab Taurus; Для анализаторов M1URA; Для анализаторов серии Sapphire; Для анализаторов серии i-STAT; Для анализаторов серии ISE; Для анализаторов серии ARHITECT; Для анализаторов серии ERBA; Для анализаторов серии FUJI DRI-CHEM; Для анализаторов серии ЮниЦел ДхС (UniCel DxC); Для анализаторов серии AU; Для анализаторов серии Олимпус; Для анализаторов серии Сапфир; Для анализаторов серии Synchron System; Для анализаторов серии Витрос (Vitros); Для серии MODULAR ANALYTICS; Для анализаторов Hitachi; Для анализаторов открытого типа и ручной постановки; Для анализатора EasyTouch
21.20.23.110-00004457 | Глюкоза ИВД, реагент | Штука | 2022-07-22 | Исполнение | Раствор
|  |  |  | Количество выполняемых тестов | ≥50 | Штука
|  |  |  | Исследуемый материал | Цельная кровь
|  |  |  | Объем раствора | ≥10 и ≤50 | Кубический сантиметр;^миллилитр
|  |  |  | Объем раствора | ≥10 и ≤50 | Кубический сантиметр;^миллилитр
|  |  |  | Назначение | Для анализаторов серии COBAS; Для анализаторов серии SUPER GL compact; Для анализаторов ВА400; Для анализаторов ILab Taurus; Для анализаторов M1URA; Для анализаторов серии Sapphire; Для анализаторов серии i-STAT; Для анализаторов серии ISE; Для анализаторов серии ARHITECT; Для анализаторов серии ERBA; Для анализаторов серии FUJI DRI-CHEM; Для анализаторов серии ЮниЦел ДхС (UniCel DxC); Для анализаторов серии AU; Для анализаторов серии Олимпус; Для анализаторов серии Сапфир; Для анализаторов серии Synchron System; Для анализаторов серии Витрос (Vitros); Для серии MODULAR ANALYTICS; Для анализаторов Hitachi; Для анализаторов открытого типа и ручной постановки; Для анализатора EasyTouch
21.20.23.110-00004456 | Глюкоза ИВД, реагент | Штука | 2022-07-22 | Исполнение | Раствор
|  |  |  | Количество выполняемых тестов | ≥50 | Штука
|  |  |  | Исследуемый материал | Моча
|  |  |  | Объем раствора | ≥10 и ≤50 | Кубический сантиметр;^миллилитр
|  |  |  | Объем раствора | ≥10 и ≤50 | Кубический сантиметр;^миллилитр
|  |  |  | Назначение | Для анализаторов серии COBAS; Для анализаторов серии SUPER GL compact; Для анализаторов ВА400; Для анализаторов ILab Taurus; Для анализаторов M1URA; Для анализаторов серии Sapphire; Для анализаторов серии i-STAT; Для анализаторов серии ISE; Для анализаторов серии ARHITECT; Для анализаторов серии ERBA; Для анализаторов серии FUJI DRI-CHEM; Для анализаторов серии ЮниЦел ДхС (UniCel DxC); Для анализаторов серии AU; Для анализаторов серии Олимпус; Для анализаторов серии Сапфир; Для анализаторов серии Synchron System; Для анализаторов серии Витрос (Vitros); Для серии MODULAR ANALYTICS; Для анализаторов Hitachi; Для анализаторов открытого типа и ручной постановки; Для анализатора EasyTouch
21.20.23.110-00004455 | Глюкоза ИВД, реагент | Штука | 2022-07-22 | Исполнение | Раствор
|  |  |  | Количество выполняемых тестов | ≥50 | Штука
|  |  |  | Исследуемый материал | Цереброспинальная жидкость
|  |  |  | Объем раствора | ≥10 и ≤50 | Кубический сантиметр;^миллилитр
|  |  |  | Объем раствора | ≥10 и ≤50 | Кубический сантиметр;^миллилитр
|  |  |  | Назначение | Для анализаторов серии COBAS; Для анализаторов серии SUPER GL compact; Для анализаторов ВА400; Для анализаторов ILab Taurus; Для анализаторов M1URA; Для анализаторов серии Sapphire; Для анализаторов серии i-STAT; Для анализаторов серии ISE; Для анализаторов серии ARHITECT; Для анализаторов серии ERBA; Для анализаторов серии FUJI DRI-CHEM; Для анализаторов серии ЮниЦел ДхС (UniCel DxC); Для анализаторов серии AU; Для анализаторов серии Олимпус; Для анализаторов серии Сапфир; Для анализаторов серии Synchron System; Для анализаторов серии Витрос (Vitros); Для серии MODULAR ANALYTICS; Для анализаторов Hitachi; Для анализаторов открытого типа и ручной постановки; Для анализатора EasyTouch
21.20.23.110-00004454 | Глюкоза ИВД, реагент | Штука | 2022-07-22 | Исполнение | Раствор
|  |  |  | Количество выполняемых тестов | ≥50 | Штука
|  |  |  | Исследуемый материал | Плазма крови
|  |  |  | Объем раствора | ≥10 и ≤50 | Кубический сантиметр;^миллилитр
|  |  |  | Объем раствора | >50 и ≤100 | Кубический сантиметр;^миллилитр
|  |  |  | Назначение | Для анализаторов серии i-STAT; Для анализаторов серии ISE; Для анализаторов серии ARHITECT; Для анализаторов серии ERBA; Для анализаторов серии FUJI DRI-CHEM; Для анализаторов серии ЮниЦел ДхС (UniCel DxC); Для анализаторов серии AU; Для анализаторов серии Олимпус; Для анализаторов серии Сапфир; Для анализаторов серии Synchron System; Для анализаторов серии Витрос (Vitros); Для серии MODULAR ANALYTICS; Для анализаторов Hitachi; Для анализаторов ВА400; Для анализаторов ILab Taurus; Для анализаторов M1URA; Для анализаторов серии Sapphire; Для анализаторов открытого типа и ручной постановки; Для анализаторов серии COBAS; Для анализатора EasyTouch; Для анализаторов серии SUPER GL compact
21.20.23.110-00004453 | Глюкоза ИВД, реагент | Штука | 2022-07-22 | Исполнение | Раствор
|  |  |  | Количество выполняемых тестов | ≥50 | Штука
|  |  |  | Исследуемый материал | Сыворотка крови
|  |  |  | Объем раствора | >50 и ≤100 | Кубический сантиметр;^миллилитр
|  |  |  | Объем раствора | >50 и ≤100 | Кубический сантиметр;^миллилитр
|  |  |  | Назначение | Для анализаторов ВА400; Для анализаторов ILab Taurus; Для анализаторов M1URA; Для анализаторов серии Sapphire; Для анализаторов открытого типа и ручной постановки
|  |  |  | Количество штук в упаковке | >50 и ≤100 | Штука
21.20.23.110-00004452 | Глюкоза ИВД, реагент | Штука | 2022-07-22 | Исполнение | Раствор
|  |  |  | Количество выполняемых тестов | ≥100 | Штука
|  |  |  | Исследуемый материал | Цельная кровь
|  |  |  | Объем раствора | >50 и ≤100 | Кубический сантиметр;^миллилитр
|  |  |  | Объем раствора | >50 и ≤100 | Кубический сантиметр;^миллилитр
|  |  |  | Назначение | Для анализаторов ВА400; Для анализаторов ILab Taurus; Для анализаторов M1URA; Для анализаторов серии Sapphire; Для анализаторов открытого типа и ручной постановки
|  |  |  | Количество штук в упаковке | >50 и ≤100 | Штука
21.20.23.110-00004451 | Глюкоза ИВД, реагент | Штука | 2022-07-22 | Исполнение | Раствор
|  |  |  | Количество выполняемых тестов | ≥200 | Штука
|  |  |  | Исследуемый материал | Моча
|  |  |  | Объем раствора | >50 и ≤100 | Кубический сантиметр;^миллилитр
|  |  |  | Объем раствора | >50 и ≤100 | Кубический сантиметр;^миллилитр
|  |  |  | Назначение | Для анализаторов открытого типа и ручной постановки; Для анализаторов ВА400; Для анализаторов ILab Taurus; Для анализаторов M1URA; Для анализаторов серии Sapphire
|  |  |  | Количество штук в упаковке | >50 и ≤100 | Штука
21.20.23.110-00010573 | Глюкоза ИВД, реагент | Штука | 2022-07-22 | Исполнение | Раствор
|  |  |  | Исследуемый материал | Цереброспинальная жидкость
|  |  |  | Объем раствора | >50 и ≤100 | Кубический сантиметр;^миллилитр
|  |  |  | Объем раствора | >50 и ≤100 | Кубический сантиметр;^миллилитр
|  |  |  | Назначение | Для анализаторов ВА400; Для анализаторов ILab Taurus; Для анализаторов M1URA; Для анализаторов серии Sapphire; Для анализаторов открытого типа и ручной постановки
|  |  |  | Количество штук в упаковке | >50 и ≤100 | Штука
21.20.23.110-00010574 | Глюкоза ИВД, реагент | Штука | 2022-07-22 | Исполнение | Раствор
|  |  |  | Исследуемый материал | Плазма крови
|  |  |  | Объем раствора | >50 и ≤100 | Кубический сантиметр;^миллилитр
|  |  |  | Объем раствора | >100 и ≤500 | Кубический сантиметр;^миллилитр
|  |  |  | Назначение | Для анализаторов открытого типа и ручной постановки; Для анализаторов ВА400; Для анализаторов ILab Taurus; Для анализаторов M1URA; Для анализаторов серии Sapphire
|  |  |  | Количество штук в упаковке | >50 и ≤100 | Штука
21.20.23.110-00010575 | Глюкоза ИВД, реагент | Штука | 2022-07-22 | Исполнение | Раствор
|  |  |  | Исследуемый материал | Сыворотка крови
|  |  |  | Объем раствора | >100 и ≤500 | Кубический сантиметр;^миллилитр
|  |  |  | Объем раствора | >100 и ≤500 | Кубический сантиметр;^миллилитр
|  |  |  | Назначение | Для анализаторов серии ISE; Для анализаторов серии Synchron System; Для анализаторов открытого типа и ручной постановки
|  |  |  | Количество штук в упаковке | >100 и ≤500 | Штука
21.20.23.110-00010576 | Глюкоза ИВД, реагент | Штука | 2022-07-22 | Исполнение | Раствор
|  |  |  | Исследуемый материал | Цельная кровь
|  |  |  | Объем раствора | >100 и ≤500 | Кубический сантиметр;^миллилитр
|  |  |  | Объем раствора | >100 и ≤500 | Кубический сантиметр;^миллилитр
|  |  |  | Назначение | Для анализаторов серии ISE; Для анализаторов серии Synchron System; Для анализаторов открытого типа и ручной постановки
|  |  |  | Количество штук в упаковке | >100 и ≤500 | Штука
21.20.23.110-00010577 | Глюкоза ИВД, реагент | Штука | 2022-07-22 | Исполнение | Раствор
|  |  |  | Исследуемый материал | Моча
|  |  |  | Объем раствора | >100 и ≤500 | Кубический сантиметр;^миллилитр
|  |  |  | Объем раствора | >100 и ≤500 | Кубический сантиметр;^миллилитр
|  |  |  | Назначение | Для анализаторов серии ISE; Для анализаторов серии Synchron System; Для анализаторов открытого типа и ручной постановки
|  |  |  | Количество штук в упаковке | >100 и ≤500 | Штука
21.20.23.110-00010578 | Глюкоза ИВД, реагент | Штука | 2022-07-22 | Исполнение | Раствор
|  |  |  | Исследуемый материал | Цереброспинальная жидкость
|  |  |  | Объем раствора | >100 и ≤500 | Кубический сантиметр;^миллилитр
|  |  |  | Объем раствора | >100 и ≤500 | Кубический сантиметр;^миллилитр
|  |  |  | Назначение | Для анализаторов серии ISE; Для анализаторов серии Synchron System; Для анализаторов открытого типа и ручной постановки
|  |  |  | Количество штук в упаковке | >100 и ≤500 | Штука
21.20.23.110-00010579 | Глюкоза ИВД, реагент | Штука | 2022-07-22 | Исполнение | Раствор
|  |  |  | Исследуемый материал | Плазма крови
|  |  |  | Объем раствора | >100 и ≤500 | Кубический сантиметр;^миллилитр
|  |  |  | Объем раствора | >500 и ≤1000 | Кубический сантиметр;^миллилитр
|  |  |  | Назначение | Для анализаторов открытого типа и ручной постановки; Для анализатора ISE; Для анализаторов серии Synchron System
|  |  |  | Количество штук в упаковке | >100 и ≤500 | Штука
21.20.23.110-00010580 | Глюкоза ИВД, реагент | Штука | 2022-07-22 | Исполнение | Раствор
|  |  |  | Исследуемый материал | Цельная кровь
|  |  |  | Объем раствора | >500 и ≤1000 | Кубический сантиметр;^миллилитр
|  |  |  | Назначение | Для анализаторов открытого типа и ручной постановки
|  |  |  | Количество штук в упаковке | >500 и ≤1000 | Штука
|  |  |  | Количество выполняемых тестов | ≥50 | Штука
21.20.23.110-00010617 | Глюкоза ИВД, реагент | Упаковка | 2020-11-02 | Исполнение | Тест-полоска
|  |  |  | Исследуемый материал | Цельная кровь
|  |  |  | Количество штук в упаковке | ≥300 | Штука
|  |  |  | Назначение | Для анализаторов серии Synchron System
21.20.23.110-00010618 | Глюкоза ИВД, реагент | Упаковка | 2020-11-02 | Исполнение | Тест-полоска
|  |  |  | Исследуемый материал | Моча
|  |  |  | Количество штук в упаковке | ≥300 | Штука
|  |  |  | Назначение | Для анализаторов серии Synchron System
21.20.23.110-00010957 | Глюкоза ИВД, реагент | Штука | 2022-07-22 | Исполнение | Тест-полоска
|  |  |  | Исследуемый материал | Моча
|  |  |  | Назначение | Для анализатора multiCare; Для анализатора BlueCare; Для анализаторов OneTouch Select® Plus; Для анализаторов (глюкометров) АйЧек; Для анализаторов (глюкометров) SelfyCheck Regular; Для анализаторов (глюкометров) SelfyCheck Prim; Для ручной постановки; Для анализатора (глюкометра) GlucoDr auto; Для анализатора Diacont; Для анализатора GLUCOFIX mio; Для анализатора серии SensoCard; Для анализатора (глюкометра) TRUEbalance; Для анализатора FORA D-15b; Для анализатора Clever Chek TD; Для анализатора EasyTouch; Для анализатора КлеверЧек СКС; Для анализатора BGStar; Для анализатора Ascensia Entrust; Для анализатора (глюкометра) BGM-501S; Для анализатора (глюкометра) LGM-701S; Для анализатора Контур Плюс; Для анализатора Медикеа-Лис; Для анализатора Contour TS; Для анализатора Глюкофикс Сенсорс; Для анализатора (глюкометра) Gmate Life
|  |  |  | Количество штук в упаковке | 25; | Штука
21.20.23.110-00005108 | Глюкоза мочи ИВД, набор, колориметрическая тест-полоска, экспресс-анализ | Набор | 2019-04-01 | Назначение | Для анализаторов серии H-; Для анализаторов серии URISCAN; Для анализаторов серии Лаура; Для ручной постановки анализа
|  |  |  | Количество выполняемых тестов | ≥100; ≥1; ≥50; ≥1000; ≥25 | Штука
21.20.23.110-00005128 | Глюкоза мочи ИВД, набор, колориметрическая тест-полоска, экспресс-анализ | Набор | 2019-04-01 | Назначение | Для ручной постановки анализа
|  |  |  | Количество выполняемых тестов | ≥1 | Штука
21.20.23.110-00005127 | Глюкоза мочи ИВД, набор, колориметрическая тест-полоска, экспресс-анализ | Набор | 2019-04-01 | Назначение | Для ручной постановки анализа
|  |  |  | Количество выполняемых тестов | ≥25 | Штука
21.20.23.110-00005126 | Глюкоза мочи ИВД, набор, колориметрическая тест-полоска, экспресс-анализ | Набор | 2019-04-01 | Назначение | Для ручной постановки анализа
|  |  |  | Количество выполняемых тестов | ≥50 | Штука
21.20.23.110-00005125 | Глюкоза мочи ИВД, набор, колориметрическая тест-полоска, экспресс-анализ | Набор | 2019-04-01 | Назначение | Для анализаторов серии Лаура
|  |  |  | Количество выполняемых тестов | ≥50 | Штука
21.20.23.110-00005124 | Глюкоза мочи ИВД, набор, колориметрическая тест-полоска, экспресс-анализ | Набор | 2019-04-01 | Назначение | Для ручной постановки анализа
|  |  |  | Количество выполняемых тестов | ≥100 | Штука
21.20.23.110-00005123 | Глюкоза мочи ИВД, набор, колориметрическая тест-полоска, экспресс-анализ | Набор | 2019-04-01 | Назначение | Для анализаторов серии URISCAN
|  |  |  | Количество выполняемых тестов | ≥100 | Штука
21.20.23.110-00005122 | Глюкоза мочи ИВД, набор, колориметрическая тест-полоска, экспресс-анализ | Набор | 2019-04-01 | Назначение | Для анализаторов серии H-
|  |  |  | Количество выполняемых тестов | ≥100 | Штука
21.20.23.110-00005121 | Глюкоза мочи ИВД, набор, колориметрическая тест-полоска, экспресс-анализ | Набор | 2019-04-01 | Назначение | Для ручной постановки анализа
|  |  |  | Количество выполняемых тестов | ≥1000 | Штука
21.20.23.110-00009609 | Глюкоза/гемоглобин (Hb) ИВД, контрольный материал | Набор | 2019-04-01 | Назначение | Для анализаторов BIOSEN HbA1с+; Для анализаторов серии SUPER GL compact; Для анализаторов открытого типа и ручной постановки
|  |  |  | Объем реагента | ≥10; ≥3; ≥1; ≥5 | Кубический сантиметр;^миллилитр
21.20.23.110-00009615 | Глюкоза/гемоглобин (Hb) ИВД, контрольный материал | Набор | 2019-04-01 | Назначение | Для анализаторов открытого типа и ручной постановки
|  |  |  | Объем реагента | ≥1 | Кубический сантиметр;^миллилитр
21.20.23.110-00009614 | Глюкоза/гемоглобин (Hb) ИВД, контрольный материал | Набор | 2019-04-01 | Назначение | Для анализаторов открытого типа и ручной постановки
|  |  |  | Объем реагента | ≥3 | Кубический сантиметр;^миллилитр
21.20.23.110-00009613 | Глюкоза/гемоглобин (Hb) ИВД, контрольный материал | Набор | 2019-04-01 | Назначение | Для анализаторов серии SUPER GL compact
|  |  |  | Объем реагента | ≥3 | Кубический сантиметр;^миллилитр
21.20.23.110-00009612 | Глюкоза/гемоглобин (Hb) ИВД, контрольный материал | Набор | 2019-04-01 | Назначение | Для анализаторов BIOSEN HbA1с+
|  |  |  | Объем реагента | ≥3 | Кубический сантиметр;^миллилитр
21.20.23.110-00009611 | Глюкоза/гемоглобин (Hb) ИВД, контрольный материал | Набор | 2019-04-01 | Назначение | Для анализаторов открытого типа и ручной постановки
|  |  |  | Объем реагента | ≥5 | Кубический сантиметр;^миллилитр
21.20.23.110-00009610 | Глюкоза/гемоглобин (Hb) ИВД, контрольный материал | Набор | 2019-04-01 | Назначение | Для анализаторов открытого типа и ручной постановки
|  |  |  | Объем реагента | ≥10 | Кубический сантиметр;^миллилитр
21.20.23.110-00003114 | Глюкоза/кетоны/липидный профиль ИВД, реагент | Набор | 2018-12-14 | Количество выполняемых тестов | ≥100; ≥50; ≥10; ≥200 | Штука
|  |  |  | Назначение | Для анализаторов серии Alere; Для анализаторов открытого типа и ручной постановки
21.20.23.110-00003119 | Глюкоза/кетоны/липидный профиль ИВД, реагент | Набор | 2018-12-14 | Количество выполняемых тестов | ≥10 | Штука
|  |  |  | Назначение | Для анализаторов открытого типа и ручной постановки
21.20.23.110-00003118 | Глюкоза/кетоны/липидный профиль ИВД, реагент | Набор | 2018-12-14 | Количество выполняемых тестов | ≥50 | Штука
|  |  |  | Назначение | Для анализаторов открытого типа и ручной постановки
21.20.23.110-00003117 | Глюкоза/кетоны/липидный профиль ИВД, реагент | Набор | 2018-12-14 | Количество выполняемых тестов | ≥50 | Штука
|  |  |  | Назначение | Для анализаторов серии Alere
21.20.23.110-00003116 | Глюкоза/кетоны/липидный профиль ИВД, реагент | Набор | 2018-12-14 | Количество выполняемых тестов | ≥100 | Штука
|  |  |  | Назначение | Для анализаторов открытого типа и ручной постановки
21.20.23.110-00003115 | Глюкоза/кетоны/липидный профиль ИВД, реагент | Набор | 2018-12-14 | Количество выполняемых тестов | ≥200 | Штука
|  |  |  | Назначение | Для анализаторов открытого типа и ручной постановки
21.20.23.110-00009667 | Глюкоза/кетоны/липидный профиль, ИВД, набор, хромогенный анализ, экспресс-анализ | Набор | 2019-04-01 | Количество выполняемых тестов | ≥50; ≥150; ≥100 | Штука
|  |  |  | Назначение | Для анализторов Uriscan; Для ручной постановки
21.20.23.110-00009671 | Глюкоза/кетоны/липидный профиль, ИВД, набор, хромогенный анализ, экспресс-анализ | Набор | 2019-04-01 | Количество выполняемых тестов | ≥50 | Штука
|  |  |  | Назначение | Для ручной постановки
21.20.23.110-00009670 | Глюкоза/кетоны/липидный профиль, ИВД, набор, хромогенный анализ, экспресс-анализ | Набор | 2019-04-01 | Количество выполняемых тестов | ≥100 | Штука
|  |  |  | Назначение | Для ручной постановки
21.20.23.110-00009669 | Глюкоза/кетоны/липидный профиль, ИВД, набор, хромогенный анализ, экспресс-анализ | Набор | 2019-04-01 | Количество выполняемых тестов | ≥100 | Штука
|  |  |  | Назначение | Для анализторов Uriscan
21.20.23.110-00009668 | Глюкоза/кетоны/липидный профиль, ИВД, набор, хромогенный анализ, экспресс-анализ | Набор | 2019-04-01 | Количество выполняемых тестов | ≥150 | Штука
|  |  |  | Назначение | Для ручной постановки
21.20.23.110-00006401 | Глюкозо-6-фосфатдегидрогеназа эритроцитов ИВД, калибратор | Набор | 2019-04-01 | Объем реагента | ≥5; ≥1; ≥10 | Кубический сантиметр;^миллилитр
|  |  |  | Назначение | Для анализаторов серии Сапфир; Для анализаторов серии Олимпус; Для анализаторов открытого типа
21.20.23.110-00006406 | Глюкозо-6-фосфатдегидрогеназа эритроцитов ИВД, калибратор | Набор | 2019-04-01 | Объем реагента | ≥1 | Кубический сантиметр;^миллилитр
|  |  |  | Назначение | Для анализаторов открытого типа
21.20.23.110-00006405 | Глюкозо-6-фосфатдегидрогеназа эритроцитов ИВД, калибратор | Набор | 2019-04-01 | Объем реагента | ≥5 | Кубический сантиметр;^миллилитр
|  |  |  | Назначение | Для анализаторов серии Олимпус
21.20.23.110-00006404 | Глюкозо-6-фосфатдегидрогеназа эритроцитов ИВД, калибратор | Набор | 2019-04-01 | Объем реагента | ≥5 | Кубический сантиметр;^миллилитр
|  |  |  | Назначение | Для анализаторов серии Сапфир
21.20.23.110-00006403 | Глюкозо-6-фосфатдегидрогеназа эритроцитов ИВД, калибратор | Набор | 2019-04-01 | Объем реагента | ≥5 | Кубический сантиметр;^миллилитр
|  |  |  | Назначение | Для анализаторов открытого типа
21.20.23.110-00006402 | Глюкозо-6-фосфатдегидрогеназа эритроцитов ИВД, калибратор | Набор | 2019-04-01 | Объем реагента | ≥10 | Кубический сантиметр;^миллилитр
|  |  |  | Назначение | Для анализаторов открытого типа
21.20.23.110-00009701 | Глюкозо-6-фосфатдегидрогеназа эритроцитов ИВД, контрольный материал | Упаковка | 2019-04-01 | Назначение | Для анализаторов открытого типа; Для анализаторов серий Сапфир (Sapphire) и Олимпус (Olympus)
21.20.23.110-00009703 | Глюкозо-6-фосфатдегидрогеназа эритроцитов ИВД, контрольный материал | Упаковка | 2019-04-01 | Назначение | Для анализаторов серий Сапфир (Sapphire) и Олимпус (Olympus)
21.20.23.110-00009702 | Глюкозо-6-фосфатдегидрогеназа эритроцитов ИВД, контрольный материал | Упаковка | 2019-04-01 | Назначение | Для анализаторов открытого типа
21.20.23.110-00009704 | Глюкозо-6-фосфатдегидрогеназа эритроцитов ИВД, реагент | Упаковка | 2019-04-01 | Назначение | Для анализаторов серий Сапфир (Sapphire) и Олимпус (Olympus)
21.20.23.110-00009705 | Глюкозо-6-фосфатдегидрогеназа эритроцитов ИВД, реагент | Упаковка | 2019-04-01 | Назначение | Для анализаторов серий Сапфир (Sapphire) и Олимпус (Olympus)
21.20.23.110-00010078 | Глюкозо-6-фосфатдегидрогеназа эритроцитов ИВД, ферментный флуоресцентный анализ | Штука | 2019-07-01
26.60.12.119-00000383 | Глюкометр для индивидуального использования/использования у постели больного ИВД, питание от батареи | Штука | 2019-07-01
26.60.12.119-00000948 | Глюкометр ИВД, для домашнего использования | Штука | 2022-07-22
21.20.23.110-00000711 | Глютаматдегидрогеназа ИВД, набор, спектрофотометрический анализ | Набор | 2018-11-02 | Назначение | Для анализаторов Roche/Hitachi cobas с; Для анализаторов открытого типа и ручной постановки
21.20.23.110-00000713 | Глютаматдегидрогеназа ИВД, набор, спектрофотометрический анализ | Набор | 2018-11-02 | Назначение | Для анализаторов открытого типа и ручной постановки
21.20.23.110-00000712 | Глютаматдегидрогеназа ИВД, набор, спектрофотометрический анализ | Набор | 2018-11-02 | Назначение | Для анализаторов Roche/Hitachi cobas с
32.50.23.000-00001773 | Головка реверсивного эндопротеза плечевого сустава | Штука | 2021-03-14 | Материал | Нержавеющая сталь; Кобальт-хромовый сплав; Титан, титановые сплавы
|  |  |  | МРТсовместимость | Есть; Неважно
|  |  |  | Высота | >42 и ≤50; >32 и ≤42 | Миллиметр
|  |  |  | Конструкция | Офсетная; Стандартная
|  |  |  | Диаметр | >38 и ≤46; ≥34 и ≤38 | Миллиметр
32.50.23.000-00001775 | Головка реверсивного эндопротеза плечевого сустава | Штука | 2021-03-17 | Материал | Нержавеющая сталь; Кобальт-хромовый сплав; Титан, титановые сплавы
|  |  |  | МРТсовместимость | Неважно; Есть
|  |  |  | Высота | >42 и ≤50; >32 и ≤42 | Миллиметр
|  |  |  | Конструкция | Стандартная
|  |  |  | Диаметр | ≥34 и ≤38; >38 и ≤46 | Миллиметр
32.50.23.000-00001774 | Головка реверсивного эндопротеза плечевого сустава | Штука | 2021-03-17 | Материал | Нержавеющая сталь; Кобальт-хромовый сплав; Титан, титановые сплавы
|  |  |  | МРТсовместимость | Неважно; Есть
|  |  |  | Высота | >32 и ≤42; >42 и ≤50 | Миллиметр
|  |  |  | Конструкция | Офсетная
|  |  |  | Диаметр | ≥34 и ≤38; >38 и ≤46 | Миллиметр
32.50.11.000-00000092 | Головка шлифовальная стоматологическая, многоразового использования | Штука | 2021-03-14
32.50.11.000-00000157 | Головка шлифовальная стоматологическая, одноразового использования | Штука | 2021-03-17
32.50.23.000-00001363 | Головка эндопротеза плечевого сустава с анкерным типом крепления | Штука | 2021-03-14 | Осевое расположение | Эксцентричная; Центрированная
|  |  |  | Анатомическое исполнение | Правая; Левая
|  |  |  | Материал | Нержавеющая сталь; Кобальт-хромовый сплав; Титан, титановые сплавы
|  |  |  | Диаметр | >48 и ≤50; >46 и ≤48; >42 и ≤44; >40 и ≤42; ≥38 и ≤40; >50 и ≤52; >44 и ≤46 | Миллиметр
|  |  |  | Высота | >19 и ≤21; ≥13 и ≤15; >17 и ≤19; >15 и ≤17; >21 и ≤23 | Миллиметр
32.50.23.000-00001503 | Головка эндопротеза плечевого сустава с анкерным типом крепления | Штука | 2021-06-12 | Осевое расположение | Центрированная
|  |  |  | Анатомическое исполнение | Левая
|  |  |  | Материал | Нержавеющая сталь; Кобальт-хромовый сплав; Титан, титановые сплавы
|  |  |  | Диаметр | ≥38 и ≤40 | Миллиметр
|  |  |  | Высота | ≥13 и ≤15 | Миллиметр
32.50.23.000-00001502 | Головка эндопротеза плечевого сустава с анкерным типом крепления | Штука | 2021-06-12 | Осевое расположение | Центрированная
|  |  |  | Анатомическое исполнение | Правая
|  |  |  | Материал | Нержавеющая сталь; Кобальт-хромовый сплав; Титан, титановые сплавы
|  |  |  | Диаметр | ≥38 и ≤40 | Миллиметр
|  |  |  | Высота | ≥13 и ≤15 | Миллиметр
32.50.23.000-00001501 | Головка эндопротеза плечевого сустава с анкерным типом крепления | Штука | 2021-06-12 | Осевое расположение | Эксцентричная
|  |  |  | Анатомическое исполнение | Левая
|  |  |  | Материал | Нержавеющая сталь; Кобальт-хромовый сплав; Титан, титановые сплавы
|  |  |  | Диаметр | ≥38 и ≤40 | Миллиметр
|  |  |  | Высота | ≥13 и ≤15 | Миллиметр
32.50.23.000-00001500 | Головка эндопротеза плечевого сустава с анкерным типом крепления | Штука | 2021-06-12 | Осевое расположение | Эксцентричная
|  |  |  | Анатомическое исполнение | Правая
|  |  |  | Материал | Нержавеющая сталь; Кобальт-хромовый сплав; Титан, титановые сплавы
|  |  |  | Диаметр | ≥38 и ≤40 | Миллиметр
|  |  |  | Высота | ≥13 и ≤15 | Миллиметр
32.50.23.000-00001499 | Головка эндопротеза плечевого сустава с анкерным типом крепления | Штука | 2021-06-12 | Осевое расположение | Центрированная
|  |  |  | Анатомическое исполнение | Левая
|  |  |  | Материал | Нержавеющая сталь; Кобальт-хромовый сплав; Титан, титановые сплавы
|  |  |  | Диаметр | ≥38 и ≤40 | Миллиметр
|  |  |  | Высота | >15 и ≤17 | Миллиметр
32.50.23.000-00001498 | Головка эндопротеза плечевого сустава с анкерным типом крепления | Штука | 2021-06-12 | Осевое расположение | Центрированная
|  |  |  | Анатомическое исполнение | Правая
|  |  |  | Материал | Нержавеющая сталь; Кобальт-хромовый сплав; Титан, титановые сплавы
|  |  |  | Диаметр | ≥38 и ≤40 | Миллиметр
|  |  |  | Высота | >15 и ≤17 | Миллиметр
32.50.23.000-00001497 | Головка эндопротеза плечевого сустава с анкерным типом крепления | Штука | 2021-06-12 | Осевое расположение | Эксцентричная
|  |  |  | Анатомическое исполнение | Левая
|  |  |  | Материал | Нержавеющая сталь; Кобальт-хромовый сплав; Титан, титановые сплавы
|  |  |  | Диаметр | ≥38 и ≤40 | Миллиметр
|  |  |  | Высота | >15 и ≤17 | Миллиметр
32.50.23.000-00001496 | Головка эндопротеза плечевого сустава с анкерным типом крепления | Штука | 2021-06-12 | Осевое расположение | Эксцентричная
|  |  |  | Анатомическое исполнение | Правая
|  |  |  | Материал | Нержавеющая сталь; Кобальт-хромовый сплав; Титан, титановые сплавы
|  |  |  | Диаметр | ≥38 и ≤40 | Миллиметр
|  |  |  | Высота | >15 и ≤17 | Миллиметр
32.50.23.000-00001495 | Головка эндопротеза плечевого сустава с анкерным типом крепления | Штука | 2021-06-12 | Осевое расположение | Центрированная
|  |  |  | Анатомическое исполнение | Левая
|  |  |  | Материал | Нержавеющая сталь; Кобальт-хромовый сплав; Титан, титановые сплавы
|  |  |  | Диаметр | ≥38 и ≤40 | Миллиметр
|  |  |  | Высота | >17 и ≤19 | Миллиметр
32.50.23.000-00001494 | Головка эндопротеза плечевого сустава с анкерным типом крепления | Штука | 2021-06-12 | Осевое расположение | Центрированная
|  |  |  | Анатомическое исполнение | Правая
|  |  |  | Материал | Нержавеющая сталь; Кобальт-хромовый сплав; Титан, титановые сплавы
|  |  |  | Диаметр | ≥38 и ≤40 | Миллиметр
|  |  |  | Высота | >17 и ≤19 | Миллиметр
32.50.23.000-00001493 | Головка эндопротеза плечевого сустава с анкерным типом крепления | Штука | 2021-06-12 | Осевое расположение | Эксцентричная
|  |  |  | Анатомическое исполнение | Левая
|  |  |  | Материал | Нержавеющая сталь; Кобальт-хромовый сплав; Титан, титановые сплавы
|  |  |  | Диаметр | ≥38 и ≤40 | Миллиметр
|  |  |  | Высота | >17 и ≤19 | Миллиметр
32.50.23.000-00001492 | Головка эндопротеза плечевого сустава с анкерным типом крепления | Штука | 2021-06-12 | Осевое расположение | Эксцентричная
|  |  |  | Анатомическое исполнение | Правая
|  |  |  | Материал | Нержавеющая сталь; Кобальт-хромовый сплав; Титан, титановые сплавы
|  |  |  | Диаметр | ≥38 и ≤40 | Миллиметр
|  |  |  | Высота | >17 и ≤19 | Миллиметр
32.50.23.000-00001491 | Головка эндопротеза плечевого сустава с анкерным типом крепления | Штука | 2021-06-12 | Осевое расположение | Центрированная
|  |  |  | Анатомическое исполнение | Левая
|  |  |  | Материал | Нержавеющая сталь; Кобальт-хромовый сплав; Титан, титановые сплавы
|  |  |  | Диаметр | ≥38 и ≤40 | Миллиметр
|  |  |  | Высота | >19 и ≤21 | Миллиметр
32.50.23.000-00001490 | Головка эндопротеза плечевого сустава с анкерным типом крепления | Штука | 2021-06-12 | Осевое расположение | Центрированная
|  |  |  | Анатомическое исполнение | Правая
|  |  |  | Материал | Нержавеющая сталь; Кобальт-хромовый сплав; Титан, титановые сплавы
|  |  |  | Диаметр | ≥38 и ≤40 | Миллиметр
|  |  |  | Высота | >19 и ≤21 | Миллиметр
32.50.23.000-00001489 | Головка эндопротеза плечевого сустава с анкерным типом крепления | Штука | 2021-06-12 | Осевое расположение | Эксцентричная
|  |  |  | Анатомическое исполнение | Левая
|  |  |  | Материал | Нержавеющая сталь; Кобальт-хромовый сплав; Титан, титановые сплавы
|  |  |  | Диаметр | ≥38 и ≤40 | Миллиметр
|  |  |  | Высота | >19 и ≤21 | Миллиметр
32.50.23.000-00001488 | Головка эндопротеза плечевого сустава с анкерным типом крепления | Штука | 2021-06-12 | Осевое расположение | Эксцентричная
|  |  |  | Анатомическое исполнение | Правая
|  |  |  | Материал | Нержавеющая сталь; Кобальт-хромовый сплав; Титан, титановые сплавы
|  |  |  | Диаметр | ≥38 и ≤40 | Миллиметр
|  |  |  | Высота | >19 и ≤21 | Миллиметр
32.50.23.000-00001487 | Головка эндопротеза плечевого сустава с анкерным типом крепления | Штука | 2021-06-12 | Осевое расположение | Центрированная
|  |  |  | Анатомическое исполнение | Левая
|  |  |  | Материал | Нержавеющая сталь; Кобальт-хромовый сплав; Титан, титановые сплавы
|  |  |  | Диаметр | ≥38 и ≤40 | Миллиметр
|  |  |  | Высота | >21 и ≤23 | Миллиметр
32.50.23.000-00001486 | Головка эндопротеза плечевого сустава с анкерным типом крепления | Штука | 2021-06-12 | Осевое расположение | Центрированная
|  |  |  | Анатомическое исполнение | Правая
|  |  |  | Материал | Нержавеющая сталь; Кобальт-хромовый сплав; Титан, титановые сплавы
|  |  |  | Диаметр | ≥38 и ≤40 | Миллиметр
|  |  |  | Высота | >21 и ≤23 | Миллиметр
32.50.23.000-00001485 | Головка эндопротеза плечевого сустава с анкерным типом крепления | Штука | 2021-06-12 | Осевое расположение | Эксцентричная
|  |  |  | Анатомическое исполнение | Левая
|  |  |  | Материал | Нержавеющая сталь; Кобальт-хромовый сплав; Титан, титановые сплавы
|  |  |  | Диаметр | ≥38 и ≤40 | Миллиметр
|  |  |  | Высота | >21 и ≤23 | Миллиметр
32.50.23.000-00001484 | Головка эндопротеза плечевого сустава с анкерным типом крепления | Штука | 2021-06-12 | Осевое расположение | Эксцентричная
|  |  |  | Анатомическое исполнение | Правая
|  |  |  | Материал | Нержавеющая сталь; Кобальт-хромовый сплав; Титан, титановые сплавы
|  |  |  | Диаметр | ≥38 и ≤40 | Миллиметр
|  |  |  | Высота | >21 и ≤23 | Миллиметр
32.50.23.000-00001483 | Головка эндопротеза плечевого сустава с анкерным типом крепления | Штука | 2021-06-12 | Осевое расположение | Центрированная
|  |  |  | Анатомическое исполнение | Левая
|  |  |  | Материал | Нержавеющая сталь; Кобальт-хромовый сплав; Титан, титановые сплавы
|  |  |  | Диаметр | >40 и ≤42 | Миллиметр
|  |  |  | Высота | ≥13 и ≤15 | Миллиметр
32.50.23.000-00001482 | Головка эндопротеза плечевого сустава с анкерным типом крепления | Штука | 2021-06-12 | Осевое расположение | Центрированная
|  |  |  | Анатомическое исполнение | Правая
|  |  |  | Материал | Нержавеющая сталь; Кобальт-хромовый сплав; Титан, титановые сплавы
|  |  |  | Диаметр | >40 и ≤42 | Миллиметр
|  |  |  | Высота | ≥13 и ≤15 | Миллиметр
32.50.23.000-00001481 | Головка эндопротеза плечевого сустава с анкерным типом крепления | Штука | 2021-06-12 | Осевое расположение | Эксцентричная
|  |  |  | Анатомическое исполнение | Левая
|  |  |  | Материал | Нержавеющая сталь; Кобальт-хромовый сплав; Титан, титановые сплавы
|  |  |  | Диаметр | >40 и ≤42 | Миллиметр
|  |  |  | Высота | ≥13 и ≤15 | Миллиметр
32.50.23.000-00001480 | Головка эндопротеза плечевого сустава с анкерным типом крепления | Штука | 2021-06-12 | Осевое расположение | Эксцентричная
|  |  |  | Анатомическое исполнение | Правая
|  |  |  | Материал | Нержавеющая сталь; Кобальт-хромовый сплав; Титан, титановые сплавы
|  |  |  | Диаметр | >40 и ≤42 | Миллиметр
|  |  |  | Высота | ≥13 и ≤15 | Миллиметр
32.50.23.000-00001479 | Головка эндопротеза плечевого сустава с анкерным типом крепления | Штука | 2021-06-12 | Осевое расположение | Центрированная
|  |  |  | Анатомическое исполнение | Левая
|  |  |  | Материал | Нержавеющая сталь; Кобальт-хромовый сплав; Титан, титановые сплавы
|  |  |  | Диаметр | >40 и ≤42 | Миллиметр
|  |  |  | Высота | >15 и ≤17 | Миллиметр
32.50.23.000-00001478 | Головка эндопротеза плечевого сустава с анкерным типом крепления | Штука | 2021-06-12 | Осевое расположение | Центрированная
|  |  |  | Анатомическое исполнение | Правая
|  |  |  | Материал | Нержавеющая сталь; Кобальт-хромовый сплав; Титан, титановые сплавы
|  |  |  | Диаметр | >40 и ≤42 | Миллиметр
|  |  |  | Высота | >15 и ≤17 | Миллиметр
32.50.23.000-00001477 | Головка эндопротеза плечевого сустава с анкерным типом крепления | Штука | 2021-06-12 | Осевое расположение | Эксцентричная
|  |  |  | Анатомическое исполнение | Левая
|  |  |  | Материал | Нержавеющая сталь; Кобальт-хромовый сплав; Титан, титановые сплавы
|  |  |  | Диаметр | >40 и ≤42 | Миллиметр
|  |  |  | Высота | >15 и ≤17 | Миллиметр
32.50.23.000-00001476 | Головка эндопротеза плечевого сустава с анкерным типом крепления | Штука | 2021-06-12 | Осевое расположение | Эксцентричная
|  |  |  | Анатомическое исполнение | Правая
|  |  |  | Материал | Нержавеющая сталь; Кобальт-хромовый сплав; Титан, титановые сплавы
|  |  |  | Диаметр | >40 и ≤42 | Миллиметр
|  |  |  | Высота | >15 и ≤17 | Миллиметр
32.50.23.000-00001475 | Головка эндопротеза плечевого сустава с анкерным типом крепления | Штука | 2021-06-12 | Осевое расположение | Центрированная
|  |  |  | Анатомическое исполнение | Левая
|  |  |  | Материал | Нержавеющая сталь; Кобальт-хромовый сплав; Титан, титановые сплавы
|  |  |  | Диаметр | >40 и ≤42 | Миллиметр
|  |  |  | Высота | >17 и ≤19 | Миллиметр
32.50.23.000-00001474 | Головка эндопротеза плечевого сустава с анкерным типом крепления | Штука | 2021-06-12 | Осевое расположение | Центрированная
|  |  |  | Анатомическое исполнение | Правая
|  |  |  | Материал | Нержавеющая сталь; Кобальт-хромовый сплав; Титан, титановые сплавы
|  |  |  | Диаметр | >40 и ≤42 | Миллиметр
|  |  |  | Высота | >17 и ≤19 | Миллиметр
32.50.23.000-00001473 | Головка эндопротеза плечевого сустава с анкерным типом крепления | Штука | 2021-06-12 | Осевое расположение | Эксцентричная
|  |  |  | Анатомическое исполнение | Левая
|  |  |  | Материал | Нержавеющая сталь; Кобальт-хромовый сплав; Титан, титановые сплавы
|  |  |  | Диаметр | >40 и ≤42 | Миллиметр
|  |  |  | Высота | >17 и ≤19 | Миллиметр
32.50.23.000-00001472 | Головка эндопротеза плечевого сустава с анкерным типом крепления | Штука | 2021-06-12 | Осевое расположение | Эксцентричная
|  |  |  | Анатомическое исполнение | Правая
|  |  |  | Материал | Нержавеющая сталь; Кобальт-хромовый сплав; Титан, титановые сплавы
|  |  |  | Диаметр | >40 и ≤42 | Миллиметр
|  |  |  | Высота | >17 и ≤19 | Миллиметр
32.50.23.000-00001471 | Головка эндопротеза плечевого сустава с анкерным типом крепления | Штука | 2021-06-12 | Осевое расположение | Центрированная
|  |  |  | Анатомическое исполнение | Левая
|  |  |  | Материал | Нержавеющая сталь; Кобальт-хромовый сплав; Титан, титановые сплавы
|  |  |  | Диаметр | >40 и ≤42 | Миллиметр
|  |  |  | Высота | >19 и ≤21 | Миллиметр
32.50.23.000-00001470 | Головка эндопротеза плечевого сустава с анкерным типом крепления | Штука | 2021-06-12 | Осевое расположение | Центрированная
|  |  |  | Анатомическое исполнение | Правая
|  |  |  | Материал | Нержавеющая сталь; Кобальт-хромовый сплав; Титан, титановые сплавы
|  |  |  | Диаметр | >40 и ≤42 | Миллиметр
|  |  |  | Высота | >19 и ≤21 | Миллиметр
32.50.23.000-00001469 | Головка эндопротеза плечевого сустава с анкерным типом крепления | Штука | 2021-06-12 | Осевое расположение | Эксцентричная
|  |  |  | Анатомическое исполнение | Левая
|  |  |  | Материал | Нержавеющая сталь; Кобальт-хромовый сплав; Титан, титановые сплавы
|  |  |  | Диаметр | >40 и ≤42 | Миллиметр
|  |  |  | Высота | >19 и ≤21 | Миллиметр
32.50.23.000-00001468 | Головка эндопротеза плечевого сустава с анкерным типом крепления | Штука | 2021-06-12 | Осевое расположение | Эксцентричная
|  |  |  | Анатомическое исполнение | Правая
|  |  |  | Материал | Нержавеющая сталь; Кобальт-хромовый сплав; Титан, титановые сплавы
|  |  |  | Диаметр | >40 и ≤42 | Миллиметр
|  |  |  | Высота | >19 и ≤21 | Миллиметр
32.50.23.000-00001467 | Головка эндопротеза плечевого сустава с анкерным типом крепления | Штука | 2021-06-12 | Осевое расположение | Центрированная
|  |  |  | Анатомическое исполнение | Левая
|  |  |  | Материал | Нержавеющая сталь; Кобальт-хромовый сплав; Титан, титановые сплавы
|  |  |  | Диаметр | >40 и ≤42 | Миллиметр
|  |  |  | Высота | >21 и ≤23 | Миллиметр
32.50.23.000-00001466 | Головка эндопротеза плечевого сустава с анкерным типом крепления | Штука | 2021-06-12 | Осевое расположение | Центрированная
|  |  |  | Анатомическое исполнение | Правая
|  |  |  | Материал | Нержавеющая сталь; Кобальт-хромовый сплав; Титан, титановые сплавы
|  |  |  | Диаметр | >40 и ≤42 | Миллиметр
|  |  |  | Высота | >21 и ≤23 | Миллиметр
32.50.23.000-00001465 | Головка эндопротеза плечевого сустава с анкерным типом крепления | Штука | 2021-06-12 | Осевое расположение | Эксцентричная
|  |  |  | Анатомическое исполнение | Левая
|  |  |  | Материал | Нержавеющая сталь; Кобальт-хромовый сплав; Титан, титановые сплавы
|  |  |  | Диаметр | >40 и ≤42 | Миллиметр
|  |  |  | Высота | >21 и ≤23 | Миллиметр
32.50.23.000-00001464 | Головка эндопротеза плечевого сустава с анкерным типом крепления | Штука | 2021-06-12 | Осевое расположение | Эксцентричная
|  |  |  | Анатомическое исполнение | Правая
|  |  |  | Материал | Нержавеющая сталь; Кобальт-хромовый сплав; Титан, титановые сплавы
|  |  |  | Диаметр | >40 и ≤42 | Миллиметр
|  |  |  | Высота | >21 и ≤23 | Миллиметр
32.50.23.000-00001463 | Головка эндопротеза плечевого сустава с анкерным типом крепления | Штука | 2021-06-12 | Осевое расположение | Центрированная
|  |  |  | Анатомическое исполнение | Левая
|  |  |  | Материал | Нержавеющая сталь; Кобальт-хромовый сплав; Титан, титановые сплавы
|  |  |  | Диаметр | >42 и ≤44 | Миллиметр
|  |  |  | Высота | ≥13 и ≤15 | Миллиметр
32.50.23.000-00001462 | Головка эндопротеза плечевого сустава с анкерным типом крепления | Штука | 2021-06-12 | Осевое расположение | Центрированная
|  |  |  | Анатомическое исполнение | Правая
|  |  |  | Материал | Нержавеющая сталь; Кобальт-хромовый сплав; Титан, титановые сплавы
|  |  |  | Диаметр | >42 и ≤44 | Миллиметр
|  |  |  | Высота | ≥13 и ≤15 | Миллиметр
32.50.23.000-00001461 | Головка эндопротеза плечевого сустава с анкерным типом крепления | Штука | 2021-06-12 | Осевое расположение | Эксцентричная
|  |  |  | Анатомическое исполнение | Левая
|  |  |  | Материал | Нержавеющая сталь; Кобальт-хромовый сплав; Титан, титановые сплавы
|  |  |  | Диаметр | >42 и ≤44 | Миллиметр
|  |  |  | Высота | ≥13 и ≤15 | Миллиметр
32.50.23.000-00001460 | Головка эндопротеза плечевого сустава с анкерным типом крепления | Штука | 2021-06-12 | Осевое расположение | Эксцентричная
|  |  |  | Анатомическое исполнение | Правая
|  |  |  | Материал | Нержавеющая сталь; Кобальт-хромовый сплав; Титан, титановые сплавы
|  |  |  | Диаметр | >42 и ≤44 | Миллиметр
|  |  |  | Высота | ≥13 и ≤15 | Миллиметр
32.50.23.000-00001459 | Головка эндопротеза плечевого сустава с анкерным типом крепления | Штука | 2021-06-12 | Осевое расположение | Центрированная
|  |  |  | Анатомическое исполнение | Левая
|  |  |  | Материал | Нержавеющая сталь; Кобальт-хромовый сплав; Титан, титановые сплавы
|  |  |  | Диаметр | >42 и ≤44 | Миллиметр
|  |  |  | Высота | >15 и ≤17 | Миллиметр
32.50.23.000-00001458 | Головка эндопротеза плечевого сустава с анкерным типом крепления | Штука | 2021-06-12 | Осевое расположение | Центрированная
|  |  |  | Анатомическое исполнение | Правая
|  |  |  | Материал | Нержавеющая сталь; Кобальт-хромовый сплав; Титан, титановые сплавы
|  |  |  | Диаметр | >42 и ≤44 | Миллиметр
|  |  |  | Высота | >15 и ≤17 | Миллиметр
32.50.23.000-00001457 | Головка эндопротеза плечевого сустава с анкерным типом крепления | Штука | 2021-06-12 | Осевое расположение | Эксцентричная
|  |  |  | Анатомическое исполнение | Левая
|  |  |  | Материал | Нержавеющая сталь; Кобальт-хромовый сплав; Титан, титановые сплавы
|  |  |  | Диаметр | >42 и ≤44 | Миллиметр
|  |  |  | Высота | >15 и ≤17 | Миллиметр
32.50.23.000-00001456 | Головка эндопротеза плечевого сустава с анкерным типом крепления | Штука | 2021-06-12 | Осевое расположение | Эксцентричная
|  |  |  | Анатомическое исполнение | Правая
|  |  |  | Материал | Нержавеющая сталь; Кобальт-хромовый сплав; Титан, титановые сплавы
|  |  |  | Диаметр | >42 и ≤44 | Миллиметр
|  |  |  | Высота | >15 и ≤17 | Миллиметр
32.50.23.000-00001455 | Головка эндопротеза плечевого сустава с анкерным типом крепления | Штука | 2021-06-12 | Осевое расположение | Центрированная
|  |  |  | Анатомическое исполнение | Левая
|  |  |  | Материал | Нержавеющая сталь; Кобальт-хромовый сплав; Титан, титановые сплавы
|  |  |  | Диаметр | >42 и ≤44 | Миллиметр
|  |  |  | Высота | >17 и ≤19 | Миллиметр
32.50.23.000-00001454 | Головка эндопротеза плечевого сустава с анкерным типом крепления | Штука | 2021-06-12 | Осевое расположение | Центрированная
|  |  |  | Анатомическое исполнение | Правая
|  |  |  | Материал | Нержавеющая сталь; Кобальт-хромовый сплав; Титан, титановые сплавы
|  |  |  | Диаметр | >42 и ≤44 | Миллиметр
|  |  |  | Высота | >17 и ≤19 | Миллиметр
32.50.23.000-00001453 | Головка эндопротеза плечевого сустава с анкерным типом крепления | Штука | 2021-06-12 | Осевое расположение | Эксцентричная
|  |  |  | Анатомическое исполнение | Левая
|  |  |  | Материал | Нержавеющая сталь; Кобальт-хромовый сплав; Титан, титановые сплавы
|  |  |  | Диаметр | >42 и ≤44 | Миллиметр
|  |  |  | Высота | >17 и ≤19 | Миллиметр
32.50.23.000-00001452 | Головка эндопротеза плечевого сустава с анкерным типом крепления | Штука | 2021-06-12 | Осевое расположение | Эксцентричная
|  |  |  | Анатомическое исполнение | Правая
|  |  |  | Материал | Нержавеющая сталь; Кобальт-хромовый сплав; Титан, титановые сплавы
|  |  |  | Диаметр | >42 и ≤44 | Миллиметр
|  |  |  | Высота | >17 и ≤19 | Миллиметр
32.50.23.000-00001451 | Головка эндопротеза плечевого сустава с анкерным типом крепления | Штука | 2021-06-12 | Осевое расположение | Центрированная
|  |  |  | Анатомическое исполнение | Левая
|  |  |  | Материал | Нержавеющая сталь; Кобальт-хромовый сплав; Титан, титановые сплавы
|  |  |  | Диаметр | >42 и ≤44 | Миллиметр
|  |  |  | Высота | >19 и ≤21 | Миллиметр
32.50.23.000-00001450 | Головка эндопротеза плечевого сустава с анкерным типом крепления | Штука | 2021-06-12 | Осевое расположение | Центрированная
|  |  |  | Анатомическое исполнение | Правая
|  |  |  | Материал | Нержавеющая сталь; Кобальт-хромовый сплав; Титан, титановые сплавы
|  |  |  | Диаметр | >42 и ≤44 | Миллиметр
|  |  |  | Высота | >19 и ≤21 | Миллиметр
32.50.23.000-00001449 | Головка эндопротеза плечевого сустава с анкерным типом крепления | Штука | 2021-06-12 | Осевое расположение | Эксцентричная
|  |  |  | Анатомическое исполнение | Левая
|  |  |  | Материал | Нержавеющая сталь; Кобальт-хромовый сплав; Титан, титановые сплавы
|  |  |  | Диаметр | >42 и ≤44 | Миллиметр
|  |  |  | Высота | >19 и ≤21 | Миллиметр
32.50.23.000-00001448 | Головка эндопротеза плечевого сустава с анкерным типом крепления | Штука | 2021-06-12 | Осевое расположение | Эксцентричная
|  |  |  | Анатомическое исполнение | Правая
|  |  |  | Материал | Нержавеющая сталь; Кобальт-хромовый сплав; Титан, титановые сплавы
|  |  |  | Диаметр | >42 и ≤44 | Миллиметр
|  |  |  | Высота | >19 и ≤21 | Миллиметр
32.50.23.000-00001447 | Головка эндопротеза плечевого сустава с анкерным типом крепления | Штука | 2021-06-12 | Осевое расположение | Центрированная
|  |  |  | Анатомическое исполнение | Левая
|  |  |  | Материал | Титан, титановые сплавы; Нержавеющая сталь; Кобальт-хромовый сплав
|  |  |  | Диаметр | >42 и ≤44 | Миллиметр
|  |  |  | Высота | >21 и ≤23 | Миллиметр
32.50.23.000-00001446 | Головка эндопротеза плечевого сустава с анкерным типом крепления | Штука | 2021-06-12 | Осевое расположение | Центрированная
|  |  |  | Анатомическое исполнение | Правая
|  |  |  | Материал | Нержавеющая сталь; Кобальт-хромовый сплав; Титан, титановые сплавы
|  |  |  | Диаметр | >42 и ≤44 | Миллиметр
|  |  |  | Высота | >21 и ≤23 | Миллиметр
32.50.23.000-00001445 | Головка эндопротеза плечевого сустава с анкерным типом крепления | Штука | 2021-06-12 | Осевое расположение | Эксцентричная
|  |  |  | Анатомическое исполнение | Левая
|  |  |  | Материал | Нержавеющая сталь; Кобальт-хромовый сплав; Титан, титановые сплавы
|  |  |  | Диаметр | >42 и ≤44 | Миллиметр
|  |  |  | Высота | >21 и ≤23 | Миллиметр
32.50.23.000-00001444 | Головка эндопротеза плечевого сустава с анкерным типом крепления | Штука | 2021-06-12 | Осевое расположение | Эксцентричная
|  |  |  | Анатомическое исполнение | Правая
|  |  |  | Материал | Нержавеющая сталь; Кобальт-хромовый сплав; Титан, титановые сплавы
|  |  |  | Диаметр | >42 и ≤44 | Миллиметр
|  |  |  | Высота | >21 и ≤23 | Миллиметр
32.50.23.000-00001443 | Головка эндопротеза плечевого сустава с анкерным типом крепления | Штука | 2021-06-12 | Осевое расположение | Центрированная
|  |  |  | Анатомическое исполнение | Левая
|  |  |  | Материал | Нержавеющая сталь; Кобальт-хромовый сплав; Титан, титановые сплавы
|  |  |  | Диаметр | >44 и ≤46 | Миллиметр
|  |  |  | Высота | ≥13 и ≤15 | Миллиметр
32.50.23.000-00001442 | Головка эндопротеза плечевого сустава с анкерным типом крепления | Штука | 2021-06-12 | Осевое расположение | Центрированная
|  |  |  | Анатомическое исполнение | Правая
|  |  |  | Материал | Нержавеющая сталь; Кобальт-хромовый сплав; Титан, титановые сплавы
|  |  |  | Диаметр | >44 и ≤46 | Миллиметр
|  |  |  | Высота | ≥13 и ≤15 | Миллиметр
32.50.23.000-00001441 | Головка эндопротеза плечевого сустава с анкерным типом крепления | Штука | 2021-06-12 | Осевое расположение | Эксцентричная
|  |  |  | Анатомическое исполнение | Левая
|  |  |  | Материал | Нержавеющая сталь; Кобальт-хромовый сплав; Титан, титановые сплавы
|  |  |  | Диаметр | >44 и ≤46 | Миллиметр
|  |  |  | Высота | ≥13 и ≤15 | Миллиметр
32.50.23.000-00001440 | Головка эндопротеза плечевого сустава с анкерным типом крепления | Штука | 2021-06-12 | Осевое расположение | Эксцентричная
|  |  |  | Анатомическое исполнение | Правая
|  |  |  | Материал | Нержавеющая сталь; Кобальт-хромовый сплав; Титан, титановые сплавы
|  |  |  | Диаметр | >44 и ≤46 | Миллиметр
|  |  |  | Высота | ≥13 и ≤15 | Миллиметр
32.50.23.000-00001439 | Головка эндопротеза плечевого сустава с анкерным типом крепления | Штука | 2021-06-12 | Осевое расположение | Центрированная
|  |  |  | Анатомическое исполнение | Левая
|  |  |  | Материал | Нержавеющая сталь; Кобальт-хромовый сплав; Титан, титановые сплавы
|  |  |  | Диаметр | >44 и ≤46 | Миллиметр
|  |  |  | Высота | >15 и ≤17 | Миллиметр
32.50.23.000-00001438 | Головка эндопротеза плечевого сустава с анкерным типом крепления | Штука | 2021-06-12 | Осевое расположение | Центрированная
|  |  |  | Анатомическое исполнение | Правая
|  |  |  | Материал | Нержавеющая сталь; Кобальт-хромовый сплав; Титан, титановые сплавы
|  |  |  | Диаметр | >44 и ≤46 | Миллиметр
|  |  |  | Высота | >15 и ≤17 | Миллиметр
32.50.23.000-00001437 | Головка эндопротеза плечевого сустава с анкерным типом крепления | Штука | 2021-06-12 | Осевое расположение | Эксцентричная
|  |  |  | Анатомическое исполнение | Левая
|  |  |  | Материал | Нержавеющая сталь; Кобальт-хромовый сплав; Титан, титановые сплавы
|  |  |  | Диаметр | >44 и ≤46 | Миллиметр
|  |  |  | Высота | >15 и ≤17 | Миллиметр
32.50.23.000-00001436 | Головка эндопротеза плечевого сустава с анкерным типом крепления | Штука | 2021-06-12 | Осевое расположение | Эксцентричная
|  |  |  | Анатомическое исполнение | Правая
|  |  |  | Материал | Нержавеющая сталь; Кобальт-хромовый сплав; Титан, титановые сплавы
|  |  |  | Диаметр | >44 и ≤46 | Миллиметр
|  |  |  | Высота | >15 и ≤17 | Миллиметр
32.50.23.000-00001435 | Головка эндопротеза плечевого сустава с анкерным типом крепления | Штука | 2021-06-12 | Осевое расположение | Центрированная
|  |  |  | Анатомическое исполнение | Левая
|  |  |  | Материал | Нержавеющая сталь; Кобальт-хромовый сплав; Титан, титановые сплавы
|  |  |  | Диаметр | >44 и ≤46 | Миллиметр
|  |  |  | Высота | >17 и ≤19 | Миллиметр
32.50.23.000-00001434 | Головка эндопротеза плечевого сустава с анкерным типом крепления | Штука | 2021-06-12 | Осевое расположение | Центрированная
|  |  |  | Анатомическое исполнение | Правая
|  |  |  | Материал | Нержавеющая сталь; Кобальт-хромовый сплав; Титан, титановые сплавы
|  |  |  | Диаметр | >44 и ≤46 | Миллиметр
|  |  |  | Высота | >17 и ≤19 | Миллиметр
32.50.23.000-00001433 | Головка эндопротеза плечевого сустава с анкерным типом крепления | Штука | 2021-06-12 | Осевое расположение | Эксцентричная
|  |  |  | Анатомическое исполнение | Левая
|  |  |  | Материал | Нержавеющая сталь; Кобальт-хромовый сплав; Титан, титановые сплавы
|  |  |  | Диаметр | >44 и ≤46 | Миллиметр
|  |  |  | Высота | >17 и ≤19 | Миллиметр
32.50.23.000-00001432 | Головка эндопротеза плечевого сустава с анкерным типом крепления | Штука | 2021-06-12 | Осевое расположение | Эксцентричная
|  |  |  | Анатомическое исполнение | Правая
|  |  |  | Материал | Нержавеющая сталь; Кобальт-хромовый сплав; Титан, титановые сплавы
|  |  |  | Диаметр | >44 и ≤46 | Миллиметр
|  |  |  | Высота | >17 и ≤19 | Миллиметр
32.50.23.000-00001431 | Головка эндопротеза плечевого сустава с анкерным типом крепления | Штука | 2021-06-12 | Осевое расположение | Центрированная
|  |  |  | Анатомическое исполнение | Левая
|  |  |  | Материал | Нержавеющая сталь; Кобальт-хромовый сплав; Титан, титановые сплавы
|  |  |  | Диаметр | >44 и ≤46 | Миллиметр
|  |  |  | Высота | >19 и ≤21 | Миллиметр
32.50.23.000-00001430 | Головка эндопротеза плечевого сустава с анкерным типом крепления | Штука | 2021-06-12 | Осевое расположение | Центрированная
|  |  |  | Анатомическое исполнение | Правая
|  |  |  | Материал | Нержавеющая сталь; Кобальт-хромовый сплав; Титан, титановые сплавы
|  |  |  | Диаметр | >44 и ≤46 | Миллиметр
|  |  |  | Высота | >19 и ≤21 | Миллиметр
32.50.23.000-00001429 | Головка эндопротеза плечевого сустава с анкерным типом крепления | Штука | 2021-06-12 | Осевое расположение | Эксцентричная
|  |  |  | Анатомическое исполнение | Левая
|  |  |  | Материал | Нержавеющая сталь; Кобальт-хромовый сплав; Титан, титановые сплавы
|  |  |  | Диаметр | >44 и ≤46 | Миллиметр
|  |  |  | Высота | >19 и ≤21 | Миллиметр
32.50.23.000-00001428 | Головка эндопротеза плечевого сустава с анкерным типом крепления | Штука | 2021-06-12 | Осевое расположение | Эксцентричная
|  |  |  | Анатомическое исполнение | Правая
|  |  |  | Материал | Нержавеющая сталь; Кобальт-хромовый сплав; Титан, титановые сплавы
|  |  |  | Диаметр | >44 и ≤46 | Миллиметр
|  |  |  | Высота | >19 и ≤21 | Миллиметр
32.50.23.000-00001427 | Головка эндопротеза плечевого сустава с анкерным типом крепления | Штука | 2021-06-12 | Осевое расположение | Центрированная
|  |  |  | Анатомическое исполнение | Левая
|  |  |  | Материал | Нержавеющая сталь; Кобальт-хромовый сплав; Титан, титановые сплавы
|  |  |  | Диаметр | >44 и ≤46 | Миллиметр
|  |  |  | Высота | >21 и ≤23 | Миллиметр
32.50.23.000-00001426 | Головка эндопротеза плечевого сустава с анкерным типом крепления | Штука | 2021-06-12 | Осевое расположение | Центрированная
|  |  |  | Анатомическое исполнение | Правая
|  |  |  | Материал | Нержавеющая сталь; Кобальт-хромовый сплав; Титан, титановые сплавы
|  |  |  | Диаметр | >44 и ≤46 | Миллиметр
|  |  |  | Высота | >21 и ≤23 | Миллиметр
32.50.23.000-00001425 | Головка эндопротеза плечевого сустава с анкерным типом крепления | Штука | 2021-06-12 | Осевое расположение | Эксцентричная
|  |  |  | Анатомическое исполнение | Левая
|  |  |  | Материал | Нержавеющая сталь; Кобальт-хромовый сплав; Титан, титановые сплавы
|  |  |  | Диаметр | >44 и ≤46 | Миллиметр
|  |  |  | Высота | >21 и ≤23 | Миллиметр
32.50.23.000-00001424 | Головка эндопротеза плечевого сустава с анкерным типом крепления | Штука | 2021-06-12 | Осевое расположение | Эксцентричная
|  |  |  | Анатомическое исполнение | Правая
|  |  |  | Материал | Нержавеющая сталь; Кобальт-хромовый сплав; Титан, титановые сплавы
|  |  |  | Диаметр | >44 и ≤46 | Миллиметр
|  |  |  | Высота | >21 и ≤23 | Миллиметр
32.50.23.000-00001423 | Головка эндопротеза плечевого сустава с анкерным типом крепления | Штука | 2021-06-12 | Осевое расположение | Центрированная
|  |  |  | Анатомическое исполнение | Левая
|  |  |  | Материал | Нержавеющая сталь; Кобальт-хромовый сплав; Титан, титановые сплавы
|  |  |  | Диаметр | >46 и ≤48 | Миллиметр
|  |  |  | Высота | ≥13 и ≤15 | Миллиметр
32.50.23.000-00001422 | Головка эндопротеза плечевого сустава с анкерным типом крепления | Штука | 2021-06-12 | Осевое расположение | Центрированная
|  |  |  | Анатомическое исполнение | Правая
|  |  |  | Материал | Нержавеющая сталь; Кобальт-хромовый сплав; Титан, титановые сплавы
|  |  |  | Диаметр | >46 и ≤48 | Миллиметр
|  |  |  | Высота | ≥13 и ≤15 | Миллиметр
32.50.23.000-00001421 | Головка эндопротеза плечевого сустава с анкерным типом крепления | Штука | 2021-06-12 | Осевое расположение | Эксцентричная
|  |  |  | Анатомическое исполнение | Левая
|  |  |  | Материал | Нержавеющая сталь; Кобальт-хромовый сплав; Титан, титановые сплавы
|  |  |  | Диаметр | >46 и ≤48 | Миллиметр
|  |  |  | Высота | ≥13 и ≤15 | Миллиметр
32.50.23.000-00001420 | Головка эндопротеза плечевого сустава с анкерным типом крепления | Штука | 2021-06-12 | Осевое расположение | Эксцентричная
|  |  |  | Анатомическое исполнение | Правая
|  |  |  | Материал | Нержавеющая сталь; Кобальт-хромовый сплав; Титан, титановые сплавы
|  |  |  | Диаметр | >46 и ≤48 | Миллиметр
|  |  |  | Высота | ≥13 и ≤15 | Миллиметр
32.50.23.000-00001419 | Головка эндопротеза плечевого сустава с анкерным типом крепления | Штука | 2021-06-12 | Осевое расположение | Центрированная
|  |  |  | Анатомическое исполнение | Левая
|  |  |  | Материал | Нержавеющая сталь; Кобальт-хромовый сплав; Титан, титановые сплавы
|  |  |  | Диаметр | >46 и ≤48 | Миллиметр
|  |  |  | Высота | >15 и ≤17 | Миллиметр
32.50.23.000-00001418 | Головка эндопротеза плечевого сустава с анкерным типом крепления | Штука | 2021-06-12 | Осевое расположение | Центрированная
|  |  |  | Анатомическое исполнение | Правая
|  |  |  | Материал | Нержавеющая сталь; Кобальт-хромовый сплав; Титан, титановые сплавы
|  |  |  | Диаметр | >46 и ≤48 | Миллиметр
|  |  |  | Высота | >15 и ≤17 | Миллиметр
32.50.23.000-00001417 | Головка эндопротеза плечевого сустава с анкерным типом крепления | Штука | 2021-06-12 | Осевое расположение | Эксцентричная
|  |  |  | Анатомическое исполнение | Левая
|  |  |  | Материал | Нержавеющая сталь; Кобальт-хромовый сплав; Титан, титановые сплавы
|  |  |  | Диаметр | >46 и ≤48 | Миллиметр
|  |  |  | Высота | >15 и ≤17 | Миллиметр
32.50.23.000-00001416 | Головка эндопротеза плечевого сустава с анкерным типом крепления | Штука | 2021-06-12 | Осевое расположение | Эксцентричная
|  |  |  | Анатомическое исполнение | Правая
|  |  |  | Материал | Нержавеющая сталь; Кобальт-хромовый сплав; Титан, титановые сплавы
|  |  |  | Диаметр | >46 и ≤48 | Миллиметр
|  |  |  | Высота | >15 и ≤17 | Миллиметр
32.50.23.000-00001415 | Головка эндопротеза плечевого сустава с анкерным типом крепления | Штука | 2021-06-12 | Осевое расположение | Центрированная
|  |  |  | Анатомическое исполнение | Левая
|  |  |  | Материал | Нержавеющая сталь; Кобальт-хромовый сплав; Титан, титановые сплавы
|  |  |  | Диаметр | >46 и ≤48 | Миллиметр
|  |  |  | Высота | >17 и ≤19 | Миллиметр
32.50.23.000-00001414 | Головка эндопротеза плечевого сустава с анкерным типом крепления | Штука | 2021-06-12 | Осевое расположение | Центрированная
|  |  |  | Анатомическое исполнение | Правая
|  |  |  | Материал | Нержавеющая сталь; Кобальт-хромовый сплав; Титан, титановые сплавы
|  |  |  | Диаметр | >46 и ≤48 | Миллиметр
|  |  |  | Высота | >17 и ≤19 | Миллиметр
32.50.23.000-00001413 | Головка эндопротеза плечевого сустава с анкерным типом крепления | Штука | 2021-06-12 | Осевое расположение | Эксцентричная
|  |  |  | Анатомическое исполнение | Левая
|  |  |  | Материал | Нержавеющая сталь; Кобальт-хромовый сплав; Титан, титановые сплавы
|  |  |  | Диаметр | >46 и ≤48 | Миллиметр
|  |  |  | Высота | >17 и ≤19 | Миллиметр
32.50.23.000-00001412 | Головка эндопротеза плечевого сустава с анкерным типом крепления | Штука | 2021-06-12 | Осевое расположение | Эксцентричная
|  |  |  | Анатомическое исполнение | Правая
|  |  |  | Материал | Нержавеющая сталь; Кобальт-хромовый сплав; Титан, титановые сплавы
|  |  |  | Диаметр | >46 и ≤48 | Миллиметр
|  |  |  | Высота | >17 и ≤19 | Миллиметр
32.50.23.000-00001411 | Головка эндопротеза плечевого сустава с анкерным типом крепления | Штука | 2021-06-12 | Осевое расположение | Центрированная
|  |  |  | Анатомическое исполнение | Левая
|  |  |  | Материал | Нержавеющая сталь; Кобальт-хромовый сплав; Титан, титановые сплавы
|  |  |  | Диаметр | >46 и ≤48 | Миллиметр
|  |  |  | Высота | >19 и ≤21 | Миллиметр
32.50.23.000-00001410 | Головка эндопротеза плечевого сустава с анкерным типом крепления | Штука | 2021-06-12 | Осевое расположение | Центрированная
|  |  |  | Анатомическое исполнение | Правая
|  |  |  | Материал | Нержавеющая сталь; Кобальт-хромовый сплав; Титан, титановые сплавы
|  |  |  | Диаметр | >46 и ≤48 | Миллиметр
|  |  |  | Высота | >19 и ≤21 | Миллиметр
32.50.23.000-00001409 | Головка эндопротеза плечевого сустава с анкерным типом крепления | Штука | 2021-06-12 | Осевое расположение | Эксцентричная
|  |  |  | Анатомическое исполнение | Левая
|  |  |  | Материал | Нержавеющая сталь; Кобальт-хромовый сплав; Титан, титановые сплавы
|  |  |  | Диаметр | >46 и ≤48 | Миллиметр
|  |  |  | Высота | >19 и ≤21 | Миллиметр
32.50.23.000-00001408 | Головка эндопротеза плечевого сустава с анкерным типом крепления | Штука | 2021-06-12 | Осевое расположение | Эксцентричная
|  |  |  | Анатомическое исполнение | Правая
|  |  |  | Материал | Нержавеющая сталь; Кобальт-хромовый сплав; Титан, титановые сплавы
|  |  |  | Диаметр | >46 и ≤48 | Миллиметр
|  |  |  | Высота | >19 и ≤21 | Миллиметр
32.50.23.000-00001407 | Головка эндопротеза плечевого сустава с анкерным типом крепления | Штука | 2021-06-12 | Осевое расположение | Центрированная
|  |  |  | Анатомическое исполнение | Левая
|  |  |  | Материал | Нержавеющая сталь; Кобальт-хромовый сплав; Титан, титановые сплавы
|  |  |  | Диаметр | >46 и ≤48 | Миллиметр
|  |  |  | Высота | >21 и ≤23 | Миллиметр
32.50.23.000-00001406 | Головка эндопротеза плечевого сустава с анкерным типом крепления | Штука | 2021-06-12 | Осевое расположение | Центрированная
|  |  |  | Анатомическое исполнение | Правая
|  |  |  | Материал | Нержавеющая сталь; Кобальт-хромовый сплав; Титан, титановые сплавы
|  |  |  | Диаметр | >46 и ≤48 | Миллиметр
|  |  |  | Высота | >21 и ≤23 | Миллиметр
32.50.23.000-00001405 | Головка эндопротеза плечевого сустава с анкерным типом крепления | Штука | 2021-06-12 | Осевое расположение | Эксцентричная
|  |  |  | Анатомическое исполнение | Левая
|  |  |  | Материал | Нержавеющая сталь; Кобальт-хромовый сплав; Титан, титановые сплавы
|  |  |  | Диаметр | >46 и ≤48 | Миллиметр
|  |  |  | Высота | >21 и ≤23 | Миллиметр
32.50.23.000-00001404 | Головка эндопротеза плечевого сустава с анкерным типом крепления | Штука | 2021-06-12 | Осевое расположение | Эксцентричная
|  |  |  | Анатомическое исполнение | Правая
|  |  |  | Материал | Нержавеющая сталь; Кобальт-хромовый сплав; Титан, титановые сплавы
|  |  |  | Диаметр | >46 и ≤48 | Миллиметр
|  |  |  | Высота | >21 и ≤23 | Миллиметр
32.50.23.000-00001403 | Головка эндопротеза плечевого сустава с анкерным типом крепления | Штука | 2021-06-12 | Осевое расположение | Центрированная
|  |  |  | Анатомическое исполнение | Левая
|  |  |  | Материал | Нержавеющая сталь; Кобальт-хромовый сплав; Титан, титановые сплавы
|  |  |  | Диаметр | >48 и ≤50 | Миллиметр
|  |  |  | Высота | ≥13 и ≤15 | Миллиметр
32.50.23.000-00001402 | Головка эндопротеза плечевого сустава с анкерным типом крепления | Штука | 2021-06-12 | Осевое расположение | Центрированная
|  |  |  | Анатомическое исполнение | Правая
|  |  |  | Материал | Нержавеющая сталь; Кобальт-хромовый сплав; Титан, титановые сплавы
|  |  |  | Диаметр | >48 и ≤50 | Миллиметр
|  |  |  | Высота | ≥13 и ≤15 | Миллиметр
32.50.23.000-00001401 | Головка эндопротеза плечевого сустава с анкерным типом крепления | Штука | 2021-06-12 | Осевое расположение | Эксцентричная
|  |  |  | Анатомическое исполнение | Левая
|  |  |  | Материал | Нержавеющая сталь; Кобальт-хромовый сплав; Титан, титановые сплавы
|  |  |  | Диаметр | >48 и ≤50 | Миллиметр
|  |  |  | Высота | ≥13 и ≤15 | Миллиметр
32.50.23.000-00001400 | Головка эндопротеза плечевого сустава с анкерным типом крепления | Штука | 2021-06-12 | Осевое расположение | Эксцентричная
|  |  |  | Анатомическое исполнение | Правая
|  |  |  | Материал | Нержавеющая сталь; Кобальт-хромовый сплав; Титан, титановые сплавы
|  |  |  | Диаметр | >48 и ≤50 | Миллиметр
|  |  |  | Высота | ≥13 и ≤15 | Миллиметр
32.50.23.000-00001399 | Головка эндопротеза плечевого сустава с анкерным типом крепления | Штука | 2021-06-12 | Осевое расположение | Центрированная
|  |  |  | Анатомическое исполнение | Левая
|  |  |  | Материал | Нержавеющая сталь; Кобальт-хромовый сплав; Титан, титановые сплавы
|  |  |  | Диаметр | >48 и ≤50 | Миллиметр
|  |  |  | Высота | >15 и ≤17 | Миллиметр
32.50.23.000-00001398 | Головка эндопротеза плечевого сустава с анкерным типом крепления | Штука | 2021-06-12 | Осевое расположение | Центрированная
|  |  |  | Анатомическое исполнение | Правая
|  |  |  | Материал | Нержавеющая сталь; Кобальт-хромовый сплав; Титан, титановые сплавы
|  |  |  | Диаметр | >48 и ≤50 | Миллиметр
|  |  |  | Высота | >15 и ≤17 | Миллиметр
32.50.23.000-00001397 | Головка эндопротеза плечевого сустава с анкерным типом крепления | Штука | 2021-06-12 | Осевое расположение | Эксцентричная
|  |  |  | Анатомическое исполнение | Левая
|  |  |  | Материал | Нержавеющая сталь; Кобальт-хромовый сплав; Титан, титановые сплавы
|  |  |  | Диаметр | >48 и ≤50 | Миллиметр
|  |  |  | Высота | >15 и ≤17 | Миллиметр
32.50.23.000-00001396 | Головка эндопротеза плечевого сустава с анкерным типом крепления | Штука | 2021-06-12 | Осевое расположение | Эксцентричная
|  |  |  | Анатомическое исполнение | Правая
|  |  |  | Материал | Нержавеющая сталь; Кобальт-хромовый сплав; Титан, титановые сплавы
|  |  |  | Диаметр | >48 и ≤50 | Миллиметр
|  |  |  | Высота | >15 и ≤17 | Миллиметр
32.50.23.000-00001395 | Головка эндопротеза плечевого сустава с анкерным типом крепления | Штука | 2021-06-12 | Осевое расположение | Центрированная
|  |  |  | Анатомическое исполнение | Левая
|  |  |  | Материал | Нержавеющая сталь; Кобальт-хромовый сплав; Титан, титановые сплавы
|  |  |  | Диаметр | >48 и ≤50 | Миллиметр
|  |  |  | Высота | >17 и ≤19 | Миллиметр
32.50.23.000-00001394 | Головка эндопротеза плечевого сустава с анкерным типом крепления | Штука | 2021-06-12 | Осевое расположение | Центрированная
|  |  |  | Анатомическое исполнение | Правая
|  |  |  | Материал | Нержавеющая сталь; Кобальт-хромовый сплав; Титан, титановые сплавы
|  |  |  | Диаметр | >48 и ≤50 | Миллиметр
|  |  |  | Высота | >17 и ≤19 | Миллиметр
32.50.23.000-00001393 | Головка эндопротеза плечевого сустава с анкерным типом крепления | Штука | 2021-06-12 | Осевое расположение | Эксцентричная
|  |  |  | Анатомическое исполнение | Левая
|  |  |  | Материал | Нержавеющая сталь; Кобальт-хромовый сплав; Титан, титановые сплавы
|  |  |  | Диаметр | >48 и ≤50 | Миллиметр
|  |  |  | Высота | >17 и ≤19 | Миллиметр
32.50.23.000-00001392 | Головка эндопротеза плечевого сустава с анкерным типом крепления | Штука | 2021-06-12 | Осевое расположение | Эксцентричная
|  |  |  | Анатомическое исполнение | Правая
|  |  |  | Материал | Нержавеющая сталь; Кобальт-хромовый сплав; Титан, титановые сплавы
|  |  |  | Диаметр | >48 и ≤50 | Миллиметр
|  |  |  | Высота | >17 и ≤19 | Миллиметр
32.50.23.000-00001391 | Головка эндопротеза плечевого сустава с анкерным типом крепления | Штука | 2021-06-12 | Осевое расположение | Центрированная
|  |  |  | Анатомическое исполнение | Левая
|  |  |  | Материал | Нержавеющая сталь; Кобальт-хромовый сплав; Титан, титановые сплавы
|  |  |  | Диаметр | >48 и ≤50 | Миллиметр
|  |  |  | Высота | >19 и ≤21 | Миллиметр
32.50.23.000-00001390 | Головка эндопротеза плечевого сустава с анкерным типом крепления | Штука | 2021-06-12 | Осевое расположение | Центрированная
|  |  |  | Анатомическое исполнение | Правая
|  |  |  | Материал | Нержавеющая сталь; Кобальт-хромовый сплав; Титан, титановые сплавы
|  |  |  | Диаметр | >48 и ≤50 | Миллиметр
|  |  |  | Высота | >19 и ≤21 | Миллиметр
32.50.23.000-00001389 | Головка эндопротеза плечевого сустава с анкерным типом крепления | Штука | 2021-06-12 | Осевое расположение | Эксцентричная
|  |  |  | Анатомическое исполнение | Левая
|  |  |  | Материал | Нержавеющая сталь; Кобальт-хромовый сплав; Титан, титановые сплавы
|  |  |  | Диаметр | >48 и ≤50 | Миллиметр
|  |  |  | Высота | >19 и ≤21 | Миллиметр
32.50.23.000-00001388 | Головка эндопротеза плечевого сустава с анкерным типом крепления | Штука | 2021-06-12 | Осевое расположение | Эксцентричная
|  |  |  | Анатомическое исполнение | Правая
|  |  |  | Материал | Нержавеющая сталь; Кобальт-хромовый сплав; Титан, титановые сплавы
|  |  |  | Диаметр | >48 и ≤50 | Миллиметр
|  |  |  | Высота | >19 и ≤21 | Миллиметр
32.50.23.000-00001387 | Головка эндопротеза плечевого сустава с анкерным типом крепления | Штука | 2021-06-12 | Осевое расположение | Центрированная
|  |  |  | Анатомическое исполнение | Левая
|  |  |  | Материал | Нержавеющая сталь; Кобальт-хромовый сплав; Титан, титановые сплавы
|  |  |  | Диаметр | >48 и ≤50 | Миллиметр
|  |  |  | Высота | >21 и ≤23 | Миллиметр
32.50.23.000-00001386 | Головка эндопротеза плечевого сустава с анкерным типом крепления | Штука | 2021-06-12 | Осевое расположение | Центрированная
|  |  |  | Анатомическое исполнение | Правая
|  |  |  | Материал | Нержавеющая сталь; Кобальт-хромовый сплав; Титан, титановые сплавы
|  |  |  | Диаметр | >48 и ≤50 | Миллиметр
|  |  |  | Высота | >21 и ≤23 | Миллиметр
32.50.23.000-00001385 | Головка эндопротеза плечевого сустава с анкерным типом крепления | Штука | 2021-06-12 | Осевое расположение | Эксцентричная
|  |  |  | Анатомическое исполнение | Левая
|  |  |  | Материал | Нержавеющая сталь; Кобальт-хромовый сплав; Титан, титановые сплавы
|  |  |  | Диаметр | >48 и ≤50 | Миллиметр
|  |  |  | Высота | >21 и ≤23 | Миллиметр
32.50.23.000-00001384 | Головка эндопротеза плечевого сустава с анкерным типом крепления | Штука | 2021-06-12 | Осевое расположение | Эксцентричная
|  |  |  | Анатомическое исполнение | Правая
|  |  |  | Материал | Нержавеющая сталь; Кобальт-хромовый сплав; Титан, титановые сплавы
|  |  |  | Диаметр | >48 и ≤50 | Миллиметр
|  |  |  | Высота | >21 и ≤23 | Миллиметр
32.50.23.000-00001383 | Головка эндопротеза плечевого сустава с анкерным типом крепления | Штука | 2021-06-12 | Осевое расположение | Центрированная
|  |  |  | Анатомическое исполнение | Левая
|  |  |  | Материал | Нержавеющая сталь; Кобальт-хромовый сплав; Титан, титановые сплавы
|  |  |  | Диаметр | >50 и ≤52 | Миллиметр
|  |  |  | Высота | ≥13 и ≤15 | Миллиметр
32.50.23.000-00001382 | Головка эндопротеза плечевого сустава с анкерным типом крепления | Штука | 2021-06-12 | Осевое расположение | Центрированная
|  |  |  | Анатомическое исполнение | Правая
|  |  |  | Материал | Нержавеющая сталь; Кобальт-хромовый сплав; Титан, титановые сплавы
|  |  |  | Диаметр | >50 и ≤52 | Миллиметр
|  |  |  | Высота | ≥13 и ≤15 | Миллиметр
32.50.23.000-00001381 | Головка эндопротеза плечевого сустава с анкерным типом крепления | Штука | 2021-06-12 | Осевое расположение | Эксцентричная
|  |  |  | Анатомическое исполнение | Левая
|  |  |  | Материал | Нержавеющая сталь; Кобальт-хромовый сплав; Титан, титановые сплавы
|  |  |  | Диаметр | >50 и ≤52 | Миллиметр
|  |  |  | Высота | ≥13 и ≤15 | Миллиметр
32.50.23.000-00001380 | Головка эндопротеза плечевого сустава с анкерным типом крепления | Штука | 2021-06-12 | Осевое расположение | Эксцентричная
|  |  |  | Анатомическое исполнение | Правая
|  |  |  | Материал | Нержавеющая сталь; Кобальт-хромовый сплав; Титан, титановые сплавы
|  |  |  | Диаметр | >50 и ≤52 | Миллиметр
|  |  |  | Высота | ≥13 и ≤15 | Миллиметр
32.50.23.000-00001379 | Головка эндопротеза плечевого сустава с анкерным типом крепления | Штука | 2021-06-12 | Осевое расположение | Центрированная
|  |  |  | Анатомическое исполнение | Левая
|  |  |  | Материал | Нержавеющая сталь; Кобальт-хромовый сплав; Титан, титановые сплавы
|  |  |  | Диаметр | >50 и ≤52 | Миллиметр
|  |  |  | Высота | >15 и ≤17 | Миллиметр
32.50.23.000-00001378 | Головка эндопротеза плечевого сустава с анкерным типом крепления | Штука | 2021-06-12 | Осевое расположение | Центрированная
|  |  |  | Анатомическое исполнение | Правая
|  |  |  | Материал | Нержавеющая сталь; Кобальт-хромовый сплав; Титан, титановые сплавы
|  |  |  | Диаметр | >50 и ≤52 | Миллиметр
|  |  |  | Высота | >15 и ≤17 | Миллиметр
32.50.23.000-00001377 | Головка эндопротеза плечевого сустава с анкерным типом крепления | Штука | 2021-06-12 | Осевое расположение | Эксцентричная
|  |  |  | Анатомическое исполнение | Левая
|  |  |  | Материал | Нержавеющая сталь; Кобальт-хромовый сплав; Титан, титановые сплавы
|  |  |  | Диаметр | >50 и ≤52 | Миллиметр
|  |  |  | Высота | >15 и ≤17 | Миллиметр
32.50.23.000-00001376 | Головка эндопротеза плечевого сустава с анкерным типом крепления | Штука | 2021-06-12 | Осевое расположение | Эксцентричная
|  |  |  | Анатомическое исполнение | Правая
|  |  |  | Материал | Нержавеющая сталь; Кобальт-хромовый сплав; Титан, титановые сплавы
|  |  |  | Диаметр | >50 и ≤52 | Миллиметр
|  |  |  | Высота | >15 и ≤17 | Миллиметр
32.50.23.000-00001375 | Головка эндопротеза плечевого сустава с анкерным типом крепления | Штука | 2021-06-12 | Осевое расположение | Центрированная
|  |  |  | Анатомическое исполнение | Левая
|  |  |  | Материал | Нержавеющая сталь; Кобальт-хромовый сплав; Титан, титановые сплавы
|  |  |  | Диаметр | >50 и ≤52 | Миллиметр
|  |  |  | Высота | >17 и ≤19 | Миллиметр
32.50.23.000-00001374 | Головка эндопротеза плечевого сустава с анкерным типом крепления | Штука | 2021-06-12 | Осевое расположение | Центрированная
|  |  |  | Анатомическое исполнение | Правая
|  |  |  | Материал | Нержавеющая сталь; Кобальт-хромовый сплав; Титан, титановые сплавы
|  |  |  | Диаметр | >50 и ≤52 | Миллиметр
|  |  |  | Высота | >17 и ≤19 | Миллиметр
32.50.23.000-00001373 | Головка эндопротеза плечевого сустава с анкерным типом крепления | Штука | 2021-06-12 | Осевое расположение | Эксцентричная
|  |  |  | Анатомическое исполнение | Левая
|  |  |  | Материал | Нержавеющая сталь; Кобальт-хромовый сплав; Титан, титановые сплавы
|  |  |  | Диаметр | >50 и ≤52 | Миллиметр
|  |  |  | Высота | >17 и ≤19 | Миллиметр
32.50.23.000-00001372 | Головка эндопротеза плечевого сустава с анкерным типом крепления | Штука | 2021-06-12 | Осевое расположение | Эксцентричная
|  |  |  | Анатомическое исполнение | Правая
|  |  |  | Материал | Нержавеющая сталь; Кобальт-хромовый сплав; Титан, титановые сплавы
|  |  |  | Диаметр | >50 и ≤52 | Миллиметр
|  |  |  | Высота | >17 и ≤19 | Миллиметр
32.50.23.000-00001371 | Головка эндопротеза плечевого сустава с анкерным типом крепления | Штука | 2021-06-12 | Осевое расположение | Центрированная
|  |  |  | Анатомическое исполнение | Левая
|  |  |  | Материал | Нержавеющая сталь; Кобальт-хромовый сплав; Титан, титановые сплавы
|  |  |  | Диаметр | >50 и ≤52 | Миллиметр
|  |  |  | Высота | >19 и ≤21 | Миллиметр
32.50.23.000-00001370 | Головка эндопротеза плечевого сустава с анкерным типом крепления | Штука | 2021-06-12 | Осевое расположение | Центрированная
|  |  |  | Анатомическое исполнение | Правая
|  |  |  | Материал | Нержавеющая сталь; Кобальт-хромовый сплав; Титан, титановые сплавы
|  |  |  | Диаметр | >50 и ≤52 | Миллиметр
|  |  |  | Высота | >19 и ≤21 | Миллиметр
32.50.23.000-00001369 | Головка эндопротеза плечевого сустава с анкерным типом крепления | Штука | 2021-06-12 | Осевое расположение | Эксцентричная
|  |  |  | Анатомическое исполнение | Левая
|  |  |  | Материал | Нержавеющая сталь; Кобальт-хромовый сплав; Титан, титановые сплавы
|  |  |  | Диаметр | >50 и ≤52 | Миллиметр
|  |  |  | Высота | >19 и ≤21 | Миллиметр
32.50.23.000-00001368 | Головка эндопротеза плечевого сустава с анкерным типом крепления | Штука | 2021-06-12 | Осевое расположение | Эксцентричная
|  |  |  | Анатомическое исполнение | Правая
|  |  |  | Материал | Нержавеющая сталь; Кобальт-хромовый сплав; Титан, титановые сплавы
|  |  |  | Диаметр | >50 и ≤52 | Миллиметр
|  |  |  | Высота | >19 и ≤21 | Миллиметр
32.50.23.000-00001367 | Головка эндопротеза плечевого сустава с анкерным типом крепления | Штука | 2021-06-12 | Осевое расположение | Центрированная
|  |  |  | Анатомическое исполнение | Левая
|  |  |  | Материал | Нержавеющая сталь; Кобальт-хромовый сплав; Титан, титановые сплавы
|  |  |  | Диаметр | >50 и ≤52 | Миллиметр
|  |  |  | Высота | >21 и ≤23 | Миллиметр
32.50.23.000-00001366 | Головка эндопротеза плечевого сустава с анкерным типом крепления | Штука | 2021-06-12 | Осевое расположение | Центрированная
|  |  |  | Анатомическое исполнение | Правая
|  |  |  | Материал | Нержавеющая сталь; Кобальт-хромовый сплав; Титан, титановые сплавы
|  |  |  | Диаметр | >50 и ≤52 | Миллиметр
|  |  |  | Высота | >21 и ≤23 | Миллиметр
32.50.23.000-00001365 | Головка эндопротеза плечевого сустава с анкерным типом крепления | Штука | 2021-06-12 | Осевое расположение | Эксцентричная
|  |  |  | Анатомическое исполнение | Левая
|  |  |  | Материал | Нержавеющая сталь; Кобальт-хромовый сплав; Титан, титановые сплавы
|  |  |  | Диаметр | >50 и ≤52 | Миллиметр
|  |  |  | Высота | >21 и ≤23 | Миллиметр
32.50.23.000-00001364 | Головка эндопротеза плечевого сустава с анкерным типом крепления | Штука | 2021-06-12 | Осевое расположение | Эксцентричная
|  |  |  | Анатомическое исполнение | Правая
|  |  |  | Материал | Нержавеющая сталь; Кобальт-хромовый сплав; Титан, титановые сплавы
|  |  |  | Диаметр | >50 и ≤52 | Миллиметр
|  |  |  | Высота | >21 и ≤23 | Миллиметр
21.20.23.110-00010311 | Гомованилиновая кислота ИВД, реагент | Набор | 2019-07-01
21.20.23.110-00010225 | Гомованилиновая кислота/ванилилминдальная кислота/5-гидроксииндолуксусная кислота ИВД, реагент | Упаковка | 2019-07-01
21.20.23.110-00004925 | Гомоцистеин ИВД, контрольный материал | Набор | 2019-04-01 | Назначение | Для внутрилабораторного контроля; Для ручной постановки анализа и анализаторов открытого типа; Для анализаторов серии ERBA XL; Для биохимических анализаторов серии Олимпус (Olympus); Для биохимических анализаторов серии Сапфир (Sapphire); Для анализаторов серии Helena; Для анализаторов серии ACL
21.20.23.110-00004932 | Гомоцистеин ИВД, контрольный материал | Набор | 2019-04-01 | Назначение | Для анализаторов серии ACL
21.20.23.110-00004931 | Гомоцистеин ИВД, контрольный материал | Набор | 2019-04-01 | Назначение | Для анализаторов серии Helena
21.20.23.110-00004930 | Гомоцистеин ИВД, контрольный материал | Набор | 2019-04-01 | Назначение | Для биохимических анализаторов серии Сапфир (Sapphire)
21.20.23.110-00004929 | Гомоцистеин ИВД, контрольный материал | Набор | 2019-04-01 | Назначение | Для биохимических анализаторов серии Олимпус (Olympus)
21.20.23.110-00004928 | Гомоцистеин ИВД, контрольный материал | Набор | 2019-04-01 | Назначение | Для анализаторов серии ERBA XL
21.20.23.110-00004927 | Гомоцистеин ИВД, контрольный материал | Набор | 2019-04-01 | Назначение | Для ручной постановки анализа и анализаторов открытого типа
21.20.23.110-00004926 | Гомоцистеин ИВД, контрольный материал | Набор | 2019-04-01 | Назначение | Для внутрилабораторного контроля
21.20.23.110-00007684 | Гомоцистеин ИВД, набор, иммуноферментный анализ (ИФА) | Набор | 2019-04-01
21.20.23.110-00010359 | Гомоцистеин ИВД, набор, иммунохемилюминесцентный анализ | Набор | 2019-07-01
21.20.23.110-00004933 | Гомоцистеин ИВД, набор, ферментный спектрофотометрический анализ | Набор | 2019-04-01 | Назначение | Для ручной постановки анализа и анализаторов открытого типа; Для оборудования для исследования гемостаза серии Helena
21.20.23.110-00004935 | Гомоцистеин ИВД, набор, ферментный спектрофотометрический анализ | Набор | 2019-04-01 | Назначение | Для оборудования для исследования гемостаза серии Helena
21.20.23.110-00004934 | Гомоцистеин ИВД, набор, ферментный спектрофотометрический анализ | Набор | 2019-04-01 | Назначение | Для ручной постановки анализа и анализаторов открытого типа
21.20.23.110-00003597 | Гомоцистеин ИВД, реагент | Набор | 2018-12-14 | Назначение | Для анализаторов серий Олимпус; Для анализаторов серий Сапфир; Для анализаторов серии Витрос (Vitros); Для анализаторов серии ACL; Для анализаторов серии ARHITECT; Для анализаторов серии Synchron System; Для анализаторов открытого типа и ручной постановки
|  |  |  | Количество выполняемых тестов | ≥50; ≥200; ≥100; ≥10 | Штука
21.20.23.110-00003607 | Гомоцистеин ИВД, реагент | Набор | 2018-12-14 | Назначение | Для анализаторов открытого типа и ручной постановки
|  |  |  | Количество выполняемых тестов | ≥10 | Штука
21.20.23.110-00003606 | Гомоцистеин ИВД, реагент | Набор | 2018-12-14 | Назначение | Для анализаторов серии Synchron System
|  |  |  | Количество выполняемых тестов | ≥50 | Штука
21.20.23.110-00003605 | Гомоцистеин ИВД, реагент | Набор | 2018-12-14 | Назначение | Для анализаторов серии ARHITECT
|  |  |  | Количество выполняемых тестов | ≥50 | Штука
21.20.23.110-00003604 | Гомоцистеин ИВД, реагент | Набор | 2018-12-14 | Назначение | Для анализаторов серии ACL
|  |  |  | Количество выполняемых тестов | ≥50 | Штука
21.20.23.110-00003603 | Гомоцистеин ИВД, реагент | Набор | 2018-12-14 | Назначение | Для анализаторов серии Витрос (Vitros)
|  |  |  | Количество выполняемых тестов | ≥50 | Штука
21.20.23.110-00003602 | Гомоцистеин ИВД, реагент | Набор | 2018-12-14 | Назначение | Для анализаторов серий Сапфир
|  |  |  | Количество выполняемых тестов | ≥50 | Штука
21.20.23.110-00003601 | Гомоцистеин ИВД, реагент | Набор | 2018-12-14 | Назначение | Для анализаторов серий Олимпус
|  |  |  | Количество выполняемых тестов | ≥50 | Штука
21.20.23.110-00003600 | Гомоцистеин ИВД, реагент | Набор | 2018-12-14 | Назначение | Для анализаторов открытого типа и ручной постановки
|  |  |  | Количество выполняемых тестов | ≥50 | Штука
21.20.23.110-00003599 | Гомоцистеин ИВД, реагент | Набор | 2018-12-14 | Назначение | Для анализаторов открытого типа и ручной постановки
|  |  |  | Количество выполняемых тестов | ≥100 | Штука
21.20.23.110-00003598 | Гомоцистеин ИВД, реагент | Набор | 2018-12-14 | Назначение | Для анализаторов открытого типа и ручной постановки
|  |  |  | Количество выполняемых тестов | ≥200 | Штука
32.50.13.120-00000910 | Гониоскоп | Штука | 2019-07-01
32.50.22.190-00005157 | Гортань искусственная трансцервикальная | Штука | 2019-07-01
21.20.23.110-00005993 | Гранзим В ИВД, антитела | Набор | 2019-04-01 | Объем реагента | ≥7; ≥1; ≥0,1000 | Кубический сантиметр;^миллилитр
21.20.23.110-00005996 | Гранзим В ИВД, антитела | Набор | 2019-04-01 | Объем реагента | ≥0,1000 | Кубический сантиметр;^миллилитр
21.20.23.110-00005995 | Гранзим В ИВД, антитела | Набор | 2019-04-01 | Объем реагента | ≥1 | Кубический сантиметр;^миллилитр
21.20.23.110-00005994 | Гранзим В ИВД, антитела | Набор | 2019-04-01 | Объем реагента | ≥7 | Кубический сантиметр;^миллилитр
21.20.23.110-00010832 | Гранулоцитарно-макрофагальный колониестимулирующий фактор ИВД, набор, иммуноферментный анализ (ИФА) | Штука | 2021-06-15
21.20.23.110-00004836 | Гранулоцитарный колониестимулирующий фактор ИВД, реагент | Набор | 2018-12-14 | Назначение | Для анализаторов серии Витрос (Vitros); Для анализаторов открытого типа и ручной постановки
|  |  |  | Количество выполняемых тестов | ≥100; ≥50; ≥200; ≥10 | Штука
21.20.23.110-00004841 | Гранулоцитарный колониестимулирующий фактор ИВД, реагент | Набор | 2018-12-14 | Назначение | Для анализаторов открытого типа и ручной постановки
|  |  |  | Количество выполняемых тестов | ≥10 | Штука
21.20.23.110-00004840 | Гранулоцитарный колониестимулирующий фактор ИВД, реагент | Набор | 2018-12-14 | Назначение | Для анализаторов открытого типа и ручной постановки
|  |  |  | Количество выполняемых тестов | ≥50 | Штука
21.20.23.110-00004839 | Гранулоцитарный колониестимулирующий фактор ИВД, реагент | Набор | 2018-12-14 | Назначение | Для анализаторов серии Витрос (Vitros)
|  |  |  | Количество выполняемых тестов | ≥50 | Штука
21.20.23.110-00004838 | Гранулоцитарный колониестимулирующий фактор ИВД, реагент | Набор | 2018-12-14 | Назначение | Для анализаторов открытого типа и ручной постановки
|  |  |  | Количество выполняемых тестов | ≥100 | Штука
21.20.23.110-00004837 | Гранулоцитарный колониестимулирующий фактор ИВД, реагент | Набор | 2018-12-14 | Назначение | Для анализаторов открытого типа и ручной постановки
|  |  |  | Количество выполняемых тестов | ≥200 | Штука
21.20.23.110-00007681 | Грелин ИВД, набор, иммуноферментный анализ (ИФА) | Набор | 2019-04-01
22.19.71.190-00000028 | Грелка согревающая термохимическая гелевая | Штука | 2019-07-01
32.50.13.120-00000890 | Груз для век, имплантируемый | Штука | 2019-07-01
32.50.13.120-00001328 | Груз для век, имплантируемый | Штука | 2019-10-01 | Количество звеньев имплантата | ≥6; ≥5; ≥3; ≥4 | Штука
|  |  |  | Масса имплантата | 2,4000; 1,2000; 0,6000; 2; | Грамм
32.50.13.120-00001327 | Груз для век, имплантируемый | Штука | 2019-10-01 | Количество звеньев имплантата | ≥3 | Штука
|  |  |  | Масса имплантата | 0,6000; | Грамм
32.50.13.120-00001326 | Груз для век, имплантируемый | Штука | 2019-10-01 | Количество звеньев имплантата | ≥4 | Штука
|  |  |  | Масса имплантата | 1,2000; | Грамм
32.50.13.120-00001325 | Груз для век, имплантируемый | Штука | 2019-10-01 | Количество звеньев имплантата | ≥5 | Штука
|  |  |  | Масса имплантата | 2; | Грамм
32.50.13.120-00001324 | Груз для век, имплантируемый | Штука | 2019-10-01 | Количество звеньев имплантата | ≥6 | Штука
|  |  |  | Масса имплантата | 2,4000; | Грамм
21.20.23.110-00010388 | Группа A2 Rh (D) отрицательная эритроциты ИВД, антигены | Штука | 2019-07-01
21.20.23.110-00006017 | Группа крови плода генотипирование ИВД, набор, анализ нуклеиновых кислот | Набор | 2019-04-01 | Количество выполняемых тестов | ≥100; ≥96; ≥50 | Штука
21.20.23.110-00006020 | Группа крови плода генотипирование ИВД, набор, анализ нуклеиновых кислот | Набор | 2019-04-01 | Количество выполняемых тестов | ≥50 | Штука
21.20.23.110-00006019 | Группа крови плода генотипирование ИВД, набор, анализ нуклеиновых кислот | Набор | 2019-04-01 | Количество выполняемых тестов | ≥96 | Штука
21.20.23.110-00006018 | Группа крови плода генотипирование ИВД, набор, анализ нуклеиновых кислот | Набор | 2019-04-01 | Количество выполняемых тестов | ≥100 | Штука
21.20.23.110-00006711 | Групповые эритроцитарные вариабельные Rh(D) категории VI ИВД, антитела, реакция агглютинации | Набор | 2019-04-01
21.20.23.110-00006707 | Групповые эритроцитарные вариабельные Rh(D) категории VI/слабые Rh(D) ИВД, антитела, реакция агглютинации | Набор | 2019-04-01 | Объем реагентов | ≥100; ≥5; ≥50 | Кубический сантиметр;^миллилитр
21.20.23.110-00006708 | Групповые эритроцитарные вариабельные Rh(D) категории VI/слабые Rh(D) ИВД, антитела, реакция агглютинации | Набор | 2019-04-01 | Объем реагентов | ≥5 | Кубический сантиметр;^миллилитр
21.20.23.110-00006710 | Групповые эритроцитарные вариабельные Rh(D) категории VI/слабые Rh(D) ИВД, антитела, реакция агглютинации | Набор | 2019-04-01 | Объем реагентов | ≥50 | Кубический сантиметр;^миллилитр
21.20.23.110-00006709 | Групповые эритроцитарные вариабельные Rh(D) категории VI/слабые Rh(D) ИВД, антитела, реакция агглютинации | Набор | 2019-04-01 | Объем реагентов | ≥100 | Кубический сантиметр;^миллилитр
21.20.23.110-00010887 | Групповые эритроцитарные вариабельные Rh(D) категории VI/слабые Rh(D) ИВД, антитела, реакция агглютинации | Флакон | 2021-11-16 | Объем реагентов | ≥5 | Кубический сантиметр;^миллилитр
21.20.23.110-00010886 | Групповые эритроцитарные вариабельные Rh(D) категории VI/слабые Rh(D) ИВД, антитела, реакция агглютинации | Флакон | 2021-11-16 | Объем реагентов | ≥10 | Кубический сантиметр;^миллилитр
21.20.23.110-00010888 | Групповые эритроцитарные вариабельные Rh(D) категории VI/слабые Rh(D) ИВД, антитела, реакция агглютинации | Флакон | 2021-11-16 | Объем реагентов | ≥10; ≥5 | Кубический сантиметр;^миллилитр
32.50.50.190-00001286 | Груша аспирационная для резервуара для дренирования закрытой раны | Штука | 2019-07-01
21.20.24.160-00000003 | Губка бактерицидная | Штука | 2019-07-01
21.20.24.160-00000005 | Губка гемостатическая компрессионная для наружного применения | Штука | 2019-07-01
32.50.50.190-00001403 | Губка для мытья тела адаптационная | Штука | 2019-07-01
21.20.24.150-00000010 | Губка марлевая хирургическая | Штука | 2019-07-01
32.50.13.120-00000878 | Губка офтальмологическая | Штука | 2019-07-01
21.20.24.150-00000011 | Губка рентгеноконтрастная марлевая хирургическая, стерильная | Штука | 2019-07-01
32.50.50.190-00001257 | Гуттаперча натуральная | Штука | 2019-07-01
32.50.50.190-00000279 | Гуттаперча синтетическая | Штука | 2019-07-01
26.60.12.132-00000006 | Датчик внутрисосудистый для системы ультразвуковой визуализации, одноразового использования | Штука | 2019-07-01
26.60.12.132-00000013 | Датчик для ультразвуковой визуализации ректальный/вагинальный | Штука | 2019-07-01
26.60.12.129-00000053 | Датчик дыхательного контура многопараметрический | Штука | 2019-07-01
32.50.50.190-00001305 | Датчик катетерный, для измерения давления | Штука | 2019-07-01
32.50.50.190-00000709 | Датчик монитора содержания диоксида углерода в тканях | Штука | 2019-07-01
26.60.12.132-00000018 | Датчик неинвазивной ультразвуковой системы исследования сосудов | Штука | 2019-07-01
32.50.50.190-00000779 | Датчик нервно-мышечной передачи кожный электрический | Штука | 2019-07-01
32.50.50.190-00000749 | Датчик системы телеметрического мониторинга внутричерепного давления | Штука | 2019-07-01
26.60.12.132-00000002 | Датчик системы ультразвуковой визуализации ректальный | Штука | 2019-07-01
32.50.50.190-00001090 | Датчик системы чрескожного мониторинга уровня глюкозы | Штука | 2019-07-01
26.60.12.132-00000027 | Датчик ультразвуковой визуализации для офтальмологии | Штука | 2019-07-01
26.60.12.132-00000025 | Датчик ультразвуковой визуализации для хирургии | Штука | 2019-07-01
32.50.50.190-00000666 | Датчик ультразвуковой хирургической системы для мягких тканей | Штука | 2019-07-01
32.50.50.190-00000140 | Датчик церебрального оксиметра | Штука | 2019-07-01
26.60.11.130-00000024 | Датчик цифровой стоматологической визуализации, интраоральный | Штука | 2019-07-01
26.60.11.130-00000025 | Датчик цифровой стоматологической визуализации, экстраоральный | Штука | 2019-07-01
32.50.50.190-00000776 | Датчик/набор трубок для системы регуляции давления спинномозговой жидкости | Штука | 2019-07-01
32.50.50.190-00001396 | Датчик/устройство подачи предупреждающего сигнала для контроля недержания | Штука | 2019-07-01
26.60.11.130-00000013 | Дверь защитная радиационная | Штука | 2019-07-01
32.50.11.000-00000150 | Двигатель бормашины стоматологической с дистанционным управлением | Штука | 2021-03-17
32.50.50.190-00000838 | Двигатель для костной мельницы с электропитанием | Штука | 2019-07-01
21.20.23.110-00007370 | Двухспиральная ДНК антитела ИВД, набор, иммуноферментный анализ (ИФА) | Набор | 2019-04-01 | Количество выполняемых тестов | ≥24; ≥12; ≥96 | Штука
|  |  |  | Назначение | Для ручной постановки анализа и/или работы на анализаторах открытого типа; Для автоматических анализаторов серии Alegria
21.20.23.110-00007373 | Двухспиральная ДНК антитела ИВД, набор, иммуноферментный анализ (ИФА) | Набор | 2019-04-01 | Количество выполняемых тестов | ≥12 | Штука
|  |  |  | Назначение | Для автоматических анализаторов серии Alegria
21.20.23.110-00007372 | Двухспиральная ДНК антитела ИВД, набор, иммуноферментный анализ (ИФА) | Набор | 2019-04-01 | Количество выполняемых тестов | ≥24 | Штука
|  |  |  | Назначение | Для автоматических анализаторов серии Alegria
21.20.23.110-00007371 | Двухспиральная ДНК антитела ИВД, набор, иммуноферментный анализ (ИФА) | Набор | 2019-04-01 | Количество выполняемых тестов | ≥96 | Штука
|  |  |  | Назначение | Для ручной постановки анализа и/или работы на анализаторах открытого типа
21.20.23.110-00001212 | Двухспиральная ДНК антитела ИВД, набор, иммунофлуоресцентный анализ | Набор | 2018-11-02
21.20.23.110-00004171 | Двухспиральная ДНК антитела ИВД, реагент | Набор | 2018-12-14 | Количество выполняемых тестов | ≥48; ≥24; ≥12; ≥96 | Штука
|  |  |  | Назначение | Для анализаторов открытого типа и ручной постановки; Для анализаторов серии Immulite
21.20.23.110-00004176 | Двухспиральная ДНК антитела ИВД, реагент | Набор | 2018-12-14 | Количество выполняемых тестов | ≥12 | Штука
|  |  |  | Назначение | Для анализаторов открытого типа и ручной постановки
21.20.23.110-00004175 | Двухспиральная ДНК антитела ИВД, реагент | Набор | 2018-12-14 | Количество выполняемых тестов | ≥24 | Штука
|  |  |  | Назначение | Для анализаторов открытого типа и ручной постановки
21.20.23.110-00004174 | Двухспиральная ДНК антитела ИВД, реагент | Набор | 2018-12-14 | Количество выполняемых тестов | ≥48 | Штука
|  |  |  | Назначение | Для анализаторов серии Immulite
21.20.23.110-00004173 | Двухспиральная ДНК антитела ИВД, реагент | Набор | 2018-12-14 | Количество выполняемых тестов | ≥48 | Штука
|  |  |  | Назначение | Для анализаторов открытого типа и ручной постановки
21.20.23.110-00004172 | Двухспиральная ДНК антитела ИВД, реагент | Набор | 2018-12-14 | Количество выполняемых тестов | ≥96 | Штука
|  |  |  | Назначение | Для анализаторов открытого типа и ручной постановки
20.59.52.150-00000001 | Двухфазная питательная среда для гемокультур ИВД | Штука | 2021-06-15
21.20.23.110-00005052 | Дегидроэпиандростерон ИВД, набор, иммуноферментный анализ (ИФА) | Набор | 2019-04-01
21.20.23.110-00000798 | Дегидроэпиандростерон ИВД, набор, радиоиммунный анализ (РИА) | Набор | 2018-11-02
21.20.23.110-00005064 | Дегидроэпиандростерон ИВД, реагент | Набор | 2019-04-01 | Количество выполняемых тестов | ≥48; ≥12; ≥96; ≥24 | Штука
|  |  |  | Назначение | Для анализаторов открытого типа и ручной постановки
21.20.23.110-00005068 | Дегидроэпиандростерон ИВД, реагент | Набор | 2019-04-01 | Количество выполняемых тестов | ≥12 | Штука
|  |  |  | Назначение | Для анализаторов открытого типа и ручной постановки
21.20.23.110-00005067 | Дегидроэпиандростерон ИВД, реагент | Набор | 2019-04-01 | Количество выполняемых тестов | ≥24 | Штука
|  |  |  | Назначение | Для анализаторов открытого типа и ручной постановки
21.20.23.110-00005066 | Дегидроэпиандростерон ИВД, реагент | Набор | 2019-04-01 | Количество выполняемых тестов | ≥48 | Штука
|  |  |  | Назначение | Для анализаторов открытого типа и ручной постановки
21.20.23.110-00005065 | Дегидроэпиандростерон ИВД, реагент | Набор | 2019-04-01 | Количество выполняемых тестов | ≥96 | Штука
|  |  |  | Назначение | Для анализаторов открытого типа и ручной постановки
21.20.23.110-00010077 | Дегидроэпиандростерона сульфат ИВД, калибратор | Упаковка | 2019-07-01
21.20.23.110-00007689 | Дегидроэпиандростерона сульфат ИВД, набор, иммуноферментный анализ (ИФА) | Набор | 2019-04-01
21.20.23.110-00010076 | Дегидроэпиандростерона сульфат ИВД, набор, иммунохемилюминесцентный анализ | Набор | 2019-07-01
21.20.23.110-00000797 | Дегидроэпиандростерона сульфат ИВД, набор, радиоиммунный анализ (РИА) | Набор | 2018-11-02
21.20.23.110-00003657 | Дегидроэпиандростерона сульфат ИВД, реагент | Набор | 2018-12-14 | Назначение | Для анализаторов серии Immulite; Для анализаторов открытого типа и ручной постановки
|  |  |  | Количество выполняемых тестов | ≥48; ≥24; ≥12; ≥96 | Штука
21.20.23.110-00003662 | Дегидроэпиандростерона сульфат ИВД, реагент | Набор | 2018-12-14 | Назначение | Для анализаторов открытого типа и ручной постановки
|  |  |  | Количество выполняемых тестов | ≥12 | Штука
21.20.23.110-00003661 | Дегидроэпиандростерона сульфат ИВД, реагент | Набор | 2018-12-14 | Назначение | Для анализаторов открытого типа и ручной постановки
|  |  |  | Количество выполняемых тестов | ≥24 | Штука
21.20.23.110-00003660 | Дегидроэпиандростерона сульфат ИВД, реагент | Набор | 2018-12-14 | Назначение | Для анализаторов открытого типа и ручной постановки
|  |  |  | Количество выполняемых тестов | ≥48 | Штука
21.20.23.110-00003659 | Дегидроэпиандростерона сульфат ИВД, реагент | Набор | 2018-12-14 | Назначение | Для анализаторов серии Immulite
|  |  |  | Количество выполняемых тестов | ≥48 | Штука
21.20.23.110-00003658 | Дегидроэпиандростерона сульфат ИВД, реагент | Набор | 2018-12-14 | Назначение | Для анализаторов открытого типа и ручной постановки
|  |  |  | Количество выполняемых тестов | ≥96 | Штука
32.50.50.190-00000619 | Дезинфекционно-душевая установка, передвижная | Штука | 2019-07-01
32.50.50.190-00001874 | Дезинфекционно-душевая установка, передвижная | Штука | 2019-10-01 | Тип шасси | Пневмокаркас; Фургон; Прицеп
|  |  |  | Назначение | Дезинсекция; Дезинфекция пароформалиновая; Дезинфекция паровоздушная; Личная гигиена (душевые)
32.50.50.190-00001873 | Дезинфекционно-душевая установка, передвижная | Штука | 2019-10-01 | Тип шасси | Прицеп
|  |  |  | Назначение | Дезинсекция; Дезинфекция пароформалиновая; Дезинфекция паровоздушная; Личная гигиена (душевые)
32.50.50.190-00001872 | Дезинфекционно-душевая установка, передвижная | Штука | 2019-10-01 | Тип шасси | Фургон
|  |  |  | Назначение | Дезинсекция; Дезинфекция пароформалиновая; Дезинфекция паровоздушная; Личная гигиена (душевые)
32.50.50.190-00001871 | Дезинфекционно-душевая установка, передвижная | Штука | 2019-10-01 | Тип шасси | Пневмокаркас
|  |  |  | Назначение | Дезинсекция; Дезинфекция пароформалиновая; Дезинфекция паровоздушная; Личная гигиена (душевые)
21.20.23.110-00003436 | Дезоксипиридинолин коллагена ИВД, реагент | Набор | 2018-12-14 | Количество выполняемых тестов | ≥48; ≥24; ≥12; ≥96 | Штука
|  |  |  | Назначение | Для анализаторов серии Immulite; Для анализаторов открытого типа и ручной постановки
21.20.23.110-00003441 | Дезоксипиридинолин коллагена ИВД, реагент | Набор | 2018-12-14 | Количество выполняемых тестов | ≥12 | Штука
|  |  |  | Назначение | Для анализаторов открытого типа и ручной постановки
21.20.23.110-00003440 | Дезоксипиридинолин коллагена ИВД, реагент | Набор | 2018-12-14 | Количество выполняемых тестов | ≥24 | Штука
|  |  |  | Назначение | Для анализаторов открытого типа и ручной постановки
21.20.23.110-00003439 | Дезоксипиридинолин коллагена ИВД, реагент | Набор | 2018-12-14 | Количество выполняемых тестов | ≥48 | Штука
|  |  |  | Назначение | Для анализаторов открытого типа и ручной постановки
21.20.23.110-00003438 | Дезоксипиридинолин коллагена ИВД, реагент | Набор | 2018-12-14 | Количество выполняемых тестов | ≥48 | Штука
|  |  |  | Назначение | Для анализаторов серии Immulite
21.20.23.110-00003437 | Дезоксипиридинолин коллагена ИВД, реагент | Набор | 2018-12-14 | Количество выполняемых тестов | ≥96 | Штука
|  |  |  | Назначение | Для анализаторов открытого типа и ручной постановки
21.20.23.110-00006149 | Декальцинирующий раствор ИВД | Упаковка | 2019-04-01 | Объем реагента | ≥2500; ≥1000 | Кубический сантиметр;^миллилитр
21.20.23.110-00006151 | Декальцинирующий раствор ИВД | Упаковка | 2019-04-01 | Объем реагента | ≥1000 | Кубический сантиметр;^миллилитр
21.20.23.110-00006150 | Декальцинирующий раствор ИВД | Упаковка | 2019-04-01 | Объем реагента | ≥2500 | Кубический сантиметр;^миллилитр
21.20.23.110-00005886 | Декарбоксилаза глутаминовой кислоты антитела ИВД, набор, иммуноферментный анализ (ИФА) | Набор | 2019-04-01
21.20.23.110-00005887 | Декарбоксилаза глутаминовой кислоты антитела ИВД, набор, иммунофлуоресцентный анализ | Набор | 2019-04-01 | Назначение | Для анализаторов открытого типа и ручной постановки
|  |  |  | Количество выполняемых тестов | ≥48; ≥24; ≥96; ≥12 | Штука
21.20.23.110-00005891 | Декарбоксилаза глутаминовой кислоты антитела ИВД, набор, иммунофлуоресцентный анализ | Набор | 2019-04-01 | Назначение | Для анализаторов открытого типа и ручной постановки
|  |  |  | Количество выполняемых тестов | ≥12 | Штука
21.20.23.110-00005890 | Декарбоксилаза глутаминовой кислоты антитела ИВД, набор, иммунофлуоресцентный анализ | Набор | 2019-04-01 | Назначение | Для анализаторов открытого типа и ручной постановки
|  |  |  | Количество выполняемых тестов | ≥24 | Штука
21.20.23.110-00005889 | Декарбоксилаза глутаминовой кислоты антитела ИВД, набор, иммунофлуоресцентный анализ | Набор | 2019-04-01 | Назначение | Для анализаторов открытого типа и ручной постановки
|  |  |  | Количество выполняемых тестов | ≥48 | Штука
21.20.23.110-00005888 | Декарбоксилаза глутаминовой кислоты антитела ИВД, набор, иммунофлуоресцентный анализ | Набор | 2019-04-01 | Назначение | Для анализаторов открытого типа и ручной постановки
|  |  |  | Количество выполняемых тестов | ≥96 | Штука
26.60.12.119-00000222 | Денситометр ИВД, автоматический | Штука | 2019-07-01
32.50.50.190-00000202 | Держатель вакуумной пробирки для забора крови, многоразового использования | Штука | 2019-07-01
32.50.21.121-00000104 | Держатель для анестезиологической дыхательной трубки | Штука | 2019-07-01
26.60.12.119-00000045 | Держатель для микропланшета/кюветы | Штука | 2020-09-14 | Назначение | Для анализатора химико-токсикологических исследований серии IK; Для портативного экспресс-анализатора гемоглобина серии DiaSpect; Для коагулометрических анализаторов серии ACL
26.60.12.119-00000048 | Держатель для микропланшета/кюветы | Штука | 2020-09-14 | Назначение | Для коагулометрических анализаторов серии ACL
26.60.12.119-00000047 | Держатель для микропланшета/кюветы | Штука | 2020-09-14 | Назначение | Для портативного экспресс-анализатора гемоглобина серии DiaSpect
26.60.12.119-00000046 | Держатель для микропланшета/кюветы | Штука | 2020-09-14 | Назначение | Для анализатора химико-токсикологических исследований серии IK
32.50.11.000-00000213 | Держатель для чашки для смешивания стоматологических материалов | Штука | 2021-03-17
32.50.13.120-00000956 | Держатель донорской роговичной ткани при резекции | Штука | 2019-07-01
32.50.50.190-00000880 | Держатель картриджа с клипсами для лигирования | Штука | 2019-07-01
32.50.13.190-00007319 | Держатель ортопедического имплантата/пробного имплантата, многоразового использования | Штука | 2019-07-01
32.50.50.190-00000515 | Держатель пробирки для забора крови, одноразового использования | Штука | 2019-07-01
32.50.50.190-00000200 | Держатель пробирки с иглой для забора крови | Штука | 2019-07-01
32.50.13.190-00007535 | Держатель протеза сердечного клапана, одноразового использования | Штука | 2019-07-01
32.50.50.190-00000622 | Держатель стереотаксический для медицинского инструмента | Штука | 2019-07-01
32.50.50.190-00001077 | Держатель трубок пациента универсальный, нестерильный | Штука | 2019-07-01
32.50.50.190-00001081 | Держатель трубок пациента универсальный, стерильный | Штука | 2019-07-01
32.50.50.190-00001206 | Держатель хирургических инструментов, одноразового использования, стерильный | Штука | 2019-07-01
32.50.13.190-00007743 | Держатель хирургического лезвия | Штука | 2019-07-01
32.50.50.190-00000997 | Держатель шприца при биопсии | Штука | 2019-07-01
32.50.50.190-00001083 | Держатель электрода электрохирургический, многоразового использования | Штука | 2019-07-01
32.50.50.190-00001080 | Держатель электрода электрохирургический, одноразового использования | Штука | 2019-07-01
32.50.50.190-00000667 | Держатель/наконечник ультразвуковой хирургической системы для мягких тканей, одноразового использования | Штука | 2019-07-01
32.50.50.190-00001432 | Держатель/электрод электрохирургический для открытых операций, биполярный, многоразового использования | Штука | 2019-07-01
32.50.50.190-00001429 | Держатель/электрод электрохирургический для открытых операций, биполярный, одноразового использования | Штука | 2019-07-01
32.50.50.190-00000798 | Держатель/электрод электрохирургический для открытых операций, биполярный, одноразового использования восстановленный | Штука | 2019-07-01
32.50.50.190-00000799 | Держатель/электрод электрохирургический для открытых операций, монополярный, многоразового использования | Штука | 2019-07-01
32.50.50.190-00000906 | Держатель/электрод эндоскопический электрохирургический, биполярный, многоразового использования | Штука | 2019-07-01
32.50.13.190-00007602 | Держатель/электрод эндоскопический электрохирургический, биполярный, многоразового использования восстановленный | Штука | 2019-07-01
32.50.50.190-00001358 | Держатель/электрод эндоскопический электрохирургический, биполярный, одноразового использования | Штука | 2019-07-01
32.50.50.190-00001109 | Держатель/электрод эндоскопический электрохирургический, монополярный, многоразового использования | Штука | 2019-07-01
32.50.50.190-00001173 | Держатель/электрод эндоскопический электрохирургический, монополярный, одноразового использования | Штука | 2019-07-01
32.50.13.190-00007720 | Держатель/электрод эндоскопический электрохирургический/набор игл для подслизистого лифтинга | Штука | 2019-07-01
32.50.13.190-00007020 | Дерматом, пневматический | Штука | 2019-07-01
32.50.13.190-00007021 | Дерматом, ручной | Штука | 2019-07-01
32.50.50.190-00000103 | Дерматом, с питанием от батареи | Штука | 2019-07-01
32.50.50.190-00000104 | Дерматом, с питанием от сети | Штука | 2019-07-01
32.50.13.190-00007022 | Дерматоскоп, оптический | Штука | 2019-07-01
26.60.12.119-00000173 | Дерматоскоп, цифровой | Штука | 2019-07-01
21.20.23.110-00006964 | Десмин белок ИВД, антитела | Набор | 2019-04-01 | Количество выполняемых тестов | ≥100; ≥10; ≥60; ≥30 | Штука
|  |  |  | Назначение | Для автоматической и ручной постановки
21.20.23.110-00006968 | Десмин белок ИВД, антитела | Набор | 2019-04-01 | Количество выполняемых тестов | ≥10 | Штука
|  |  |  | Назначение | Для автоматической и ручной постановки
21.20.23.110-00006967 | Десмин белок ИВД, антитела | Набор | 2019-04-01 | Количество выполняемых тестов | ≥30 | Штука
|  |  |  | Назначение | Для автоматической и ручной постановки
21.20.23.110-00006966 | Десмин белок ИВД, антитела | Набор | 2019-04-01 | Количество выполняемых тестов | ≥60 | Штука
|  |  |  | Назначение | Для автоматической и ручной постановки
21.20.23.110-00006965 | Десмин белок ИВД, антитела | Набор | 2019-04-01 | Количество выполняемых тестов | ≥100 | Штука
|  |  |  | Назначение | Для автоматической и ручной постановки
26.60.12.119-00000858 | Детектор зубного кариеса | Штука | 2020-09-15 | Получение снимка и/или видеосъемка | Нет; Да
26.60.12.119-00000857 | Детектор зубного кариеса | Штука | 2020-09-15 | Получение снимка и/или видеосъемка | Да
26.60.12.119-00000856 | Детектор зубного кариеса | Штука | 2020-09-15 | Получение снимка и/или видеосъемка | Нет
26.60.12.119-00000258 | Детектор зубного кариеса, на основе светоиндуцированной флуоресценции | Штука | 2019-07-01
26.60.12.119-00000259 | Детектор зубного кариеса, электроимпедансный | Штука | 2019-07-01
26.60.12.119-00000781 | Детектор зубного кариеса, электроимпедансный | Штука | 2020-09-15 | Подсветка рабочей зоны | Нет; Да
26.60.12.119-00000780 | Детектор зубного кариеса, электроимпедансный | Штука | 2020-09-15 | Подсветка рабочей зоны | Да
26.60.12.119-00000779 | Детектор зубного кариеса, электроимпедансный | Штука | 2020-09-15 | Подсветка рабочей зоны | Нет
32.50.50.190-00000995 | Детектор локализации акупунктурных точек | Штука | 2019-07-01
26.60.11.130-00000037 | Детектор рентгеновский плоскопанельный с непрямым преобразованием изображения | Штука | 2019-07-01
26.60.12.132-00000019 | Детектор сердца плода, ультразвуковой | Штука | 2019-07-01
26.60.12.119-00000200 | Детектор стилета для катетера магнитный | Штука | 2019-07-01
26.60.13.190-00000569 | Дефибриллятор внешний | Штука | 2020-09-16 | Тип электрода | Наклеиваемый взрослый, рентгенопрозрачный; Наклеиваемый многоразовый взрослый; Наклеиваемый взрослый с датчиком контроля правильности; Наклеиваемый педиатрический, без кабеля; Наклеиваемый взрослый, без кабеля; Наклеиваемый мультифункциональный педиатрический; Наклеиваемый мультифункциональный; Утюжковый; Наклеиваемый педиатрический; Наклеиваемый взрослый; Внутренний
|  |  |  | Пульсоксиметрия | Не важно; Да
|  |  |  | Измерение артериального давления | Да
|  |  |  | Форма импульса | Монофазная; Не важно; Бифазная
|  |  |  | Минимальное значение энергии дефибрилляции | 150; 2; 50; 20; | Джоуль
|  |  |  | Режим работы | Автоматический; Полуавтоматический
|  |  |  | Режим дети | Не важно; Да
|  |  |  | Время накопления заряда | 5; 8; 12; 9; 6; 10; | Секунда
|  |  |  | Функция контроля качества СЛР | Да; Не важно
|  |  |  | Вывод ЭКГ на печать | Не важно; Встроенный принтер; Внешний принтер
|  |  |  | Максимальное значение энергии дефибрилляции | 360; 150; 270; 350; 200; | Джоуль
|  |  |  | Подключение к ПК | Не важно; Да
|  |  |  | Регистрация ЭКГ в 12 отведениях | Не важно; Да
|  |  |  | Питание | Не важно; Неперезаряжаемая батарея; Аккумулятор
|  |  |  | Отображение результата | Не важно; Дисплей
26.60.13.190-00000568 | Дефибриллятор внешний | Штука | 2020-09-16 | Тип электрода | Утюжковый; Наклеиваемый педиатрический; Наклеиваемый взрослый; Внутренний
|  |  |  | Пульсоксиметрия | Не важно; Да
|  |  |  | Форма импульса | Бифазная; Не важно
|  |  |  | Минимальное значение энергии дефибрилляции | 2; | Джоуль
|  |  |  | Режим работы | Автоматический
|  |  |  | Режим дети | Не важно; Да
|  |  |  | Время накопления заряда | 5; | Секунда
|  |  |  | Функция контроля качества СЛР | Не важно; Да
|  |  |  | Вывод ЭКГ на печать | Не важно; Внешний принтер
|  |  |  | Максимальное значение энергии дефибрилляции | 270; | Джоуль
|  |  |  | Питание | Не важно; Аккумулятор
|  |  |  | Отображение результата | Не важно; Дисплей
26.60.13.190-00000567 | Дефибриллятор внешний | Штука | 2020-09-16 | Тип электрода | Наклеиваемый мультифункциональный педиатрический; Наклеиваемый мультифункциональный; Утюжковый; Внутренний
|  |  |  | Пульсоксиметрия | Не важно; Да
|  |  |  | Форма импульса | Не важно; Бифазная
|  |  |  | Минимальное значение энергии дефибрилляции | 2; | Джоуль
|  |  |  | Режим работы | Полуавтоматический
|  |  |  | Режим дети | Не важно; Да
|  |  |  | Время накопления заряда | 6; | Секунда
|  |  |  | Функция контроля качества СЛР | Не важно; Да
|  |  |  | Вывод ЭКГ на печать | Не важно; Встроенный принтер
|  |  |  | Максимальное значение энергии дефибрилляции | 200; | Джоуль
|  |  |  | Подключение к ПК | Не важно; Да
|  |  |  | Регистрация ЭКГ в 12 отведениях | Не важно; Да
|  |  |  | Питание | Не важно; Аккумулятор
|  |  |  | Отображение результата | Не важно; Дисплей
26.60.13.190-00000566 | Дефибриллятор внешний | Штука | 2020-09-16 | Тип электрода | Наклеиваемый педиатрический, без кабеля; Наклеиваемый взрослый, без кабеля; Наклеиваемый педиатрический; Наклеиваемый взрослый
|  |  |  | Пульсоксиметрия | Не важно; Да
|  |  |  | Форма импульса | Не важно; Бифазная
|  |  |  | Минимальное значение энергии дефибрилляции | 20; | Джоуль
|  |  |  | Режим работы | Полуавтоматический
|  |  |  | Режим дети | Не важно; Да
|  |  |  | Время накопления заряда | 9; | Секунда
|  |  |  | Функция контроля качества СЛР | Не важно; Да
|  |  |  | Вывод ЭКГ на печать | Не важно; Внешний принтер
|  |  |  | Максимальное значение энергии дефибрилляции | 360; | Джоуль
|  |  |  | Подключение к ПК | Не важно; Да
|  |  |  | Питание | Не важно; Неперезаряжаемая батарея; Аккумулятор
|  |  |  | Отображение результата | Не важно; Дисплей
26.60.13.190-00000565 | Дефибриллятор внешний | Штука | 2020-09-16 | Тип электрода | Наклеиваемый мультифункциональный педиатрический; Наклеиваемый мультифункциональный; Утюжковый; Внутренний
|  |  |  | Пульсоксиметрия | Не важно; Да
|  |  |  | Измерение артериального давления | Да
|  |  |  | Форма импульса | Не важно; Бифазная
|  |  |  | Минимальное значение энергии дефибрилляции | 2; | Джоуль
|  |  |  | Режим работы | Полуавтоматический
|  |  |  | Режим дети | Не важно; Да
|  |  |  | Время накопления заряда | 6; | Секунда
|  |  |  | Функция контроля качества СЛР | Не важно; Да
|  |  |  | Вывод ЭКГ на печать | Не важно; Встроенный принтер
|  |  |  | Максимальное значение энергии дефибрилляции | 360; | Джоуль
|  |  |  | Подключение к ПК | Не важно; Да
|  |  |  | Регистрация ЭКГ в 12 отведениях | Не важно; Да
|  |  |  | Питание | Не важно; Аккумулятор
|  |  |  | Отображение результата | Не важно; Дисплей
26.60.13.190-00000564 | Дефибриллятор внешний | Штука | 2020-09-16 | Тип электрода | Наклеиваемый мультифункциональный педиатрический; Наклеиваемый мультифункциональный
|  |  |  | Форма импульса | Не важно; Бифазная
|  |  |  | Минимальное значение энергии дефибрилляции | 2; | Джоуль
|  |  |  | Режим работы | Автоматический
|  |  |  | Режим дети | Не важно; Да
|  |  |  | Время накопления заряда | 9; | Секунда
|  |  |  | Функция контроля качества СЛР | Не важно; Да
|  |  |  | Максимальное значение энергии дефибрилляции | 360; | Джоуль
|  |  |  | Питание | Не важно; Аккумулятор
|  |  |  | Отображение результата | Не важно; Дисплей
26.60.13.190-00000563 | Дефибриллятор внешний | Штука | 2020-09-16 | Тип электрода | Наклеиваемый педиатрический; Наклеиваемый взрослый; Внутренний
|  |  |  | Пульсоксиметрия | Не важно; Да
|  |  |  | Форма импульса | Монофазная; Не важно
|  |  |  | Минимальное значение энергии дефибрилляции | 20; | Джоуль
|  |  |  | Режим работы | Автоматический
|  |  |  | Режим дети | Не важно; Да
|  |  |  | Время накопления заряда | 8; | Секунда
|  |  |  | Вывод ЭКГ на печать | Не важно; Внешний принтер
|  |  |  | Максимальное значение энергии дефибрилляции | 360; | Джоуль
|  |  |  | Регистрация ЭКГ в 12 отведениях | Не важно; Да
|  |  |  | Питание | Не важно; Аккумулятор
|  |  |  | Отображение результата | Не важно; Дисплей
26.60.13.190-00000562 | Дефибриллятор внешний | Штука | 2020-09-16 | Тип электрода | Наклеиваемый педиатрический; Наклеиваемый взрослый
|  |  |  | Пульсоксиметрия | Не важно; Да
|  |  |  | Форма импульса | Не важно; Бифазная
|  |  |  | Минимальное значение энергии дефибрилляции | 50; | Джоуль
|  |  |  | Режим работы | Полуавтоматический
|  |  |  | Режим дети | Не важно; Да
|  |  |  | Время накопления заряда | 10; | Секунда
|  |  |  | Функция контроля качества СЛР | Не важно; Да
|  |  |  | Вывод ЭКГ на печать | Не важно; Внешний принтер
|  |  |  | Максимальное значение энергии дефибрилляции | 150; | Джоуль
|  |  |  | Подключение к ПК | Не важно; Да
|  |  |  | Питание | Не важно; Неперезаряжаемая батарея; Аккумулятор
|  |  |  | Отображение результата | Не важно; Дисплей
26.60.13.190-00000561 | Дефибриллятор внешний | Штука | 2020-09-16 | Тип электрода | Наклеиваемый многоразовый взрослый; Наклеиваемый взрослый с датчиком контроля правильности; Наклеиваемый мультифункциональный; Наклеиваемый педиатрический; Наклеиваемый взрослый
|  |  |  | Форма импульса | Не важно; Бифазная
|  |  |  | Минимальное значение энергии дефибрилляции | 50; | Джоуль
|  |  |  | Режим работы | Полуавтоматический
|  |  |  | Режим дети | Не важно; Да
|  |  |  | Время накопления заряда | 10; | Секунда
|  |  |  | Функция контроля качества СЛР | Не важно; Да
|  |  |  | Вывод ЭКГ на печать | Не важно; Внешний принтер
|  |  |  | Максимальное значение энергии дефибрилляции | 200; | Джоуль
|  |  |  | Подключение к ПК | Не важно; Да
|  |  |  | Питание | Не важно; Неперезаряжаемая батарея; Аккумулятор
|  |  |  | Отображение результата | Не важно; Дисплей
26.60.13.190-00000560 | Дефибриллятор внешний | Штука | 2020-09-16 | Тип электрода | Утюжковый
|  |  |  | Пульсоксиметрия | Не важно; Да
|  |  |  | Измерение артериального давления | Да
|  |  |  | Форма импульса | Не важно; Бифазная
|  |  |  | Минимальное значение энергии дефибрилляции | 20; | Джоуль
|  |  |  | Режим работы | Автоматический
|  |  |  | Режим дети | Не важно; Да
|  |  |  | Время накопления заряда | 10; | Секунда
|  |  |  | Вывод ЭКГ на печать | Не важно; Встроенный принтер
|  |  |  | Максимальное значение энергии дефибрилляции | 360; | Джоуль
|  |  |  | Подключение к ПК | Не важно; Да
|  |  |  | Питание | Не важно; Аккумулятор
|  |  |  | Отображение результата | Не важно; Дисплей
26.60.13.190-00000559 | Дефибриллятор внешний | Штука | 2020-09-16 | Тип электрода | Наклеиваемый мультифункциональный
|  |  |  | Форма импульса | Не важно; Бифазная
|  |  |  | Минимальное значение энергии дефибрилляции | 50; | Джоуль
|  |  |  | Режим работы | Автоматический
|  |  |  | Время накопления заряда | 10; | Секунда
|  |  |  | Вывод ЭКГ на печать | Не важно; Встроенный принтер
|  |  |  | Максимальное значение энергии дефибрилляции | 350; | Джоуль
|  |  |  | Питание | Не важно; Аккумулятор
|  |  |  | Отображение результата | Не важно; Дисплей
26.60.13.190-00000558 | Дефибриллятор внешний | Штука | 2020-09-16 | Тип электрода | Наклеиваемый взрослый, рентгенопрозрачный; Наклеиваемый педиатрический; Наклеиваемый взрослый
|  |  |  | Форма импульса | Не важно; Бифазная
|  |  |  | Минимальное значение энергии дефибрилляции | 150; | Джоуль
|  |  |  | Режим работы | Полуавтоматический
|  |  |  | Режим дети | Не важно; Да
|  |  |  | Время накопления заряда | 12; | Секунда
|  |  |  | Вывод ЭКГ на печать | Не важно; Внешний принтер
|  |  |  | Максимальное значение энергии дефибрилляции | 360; | Джоуль
|  |  |  | Подключение к ПК | Не важно; Да
|  |  |  | Питание | Не важно; Неперезаряжаемая батарея; Аккумулятор
|  |  |  | Отображение результата | Не важно; Дисплей
26.60.13.190-00000018 | Дефибриллятор внешний автоматический для использования неподготовленными лицами с питанием от аккумуляторной батареи | Штука | 2019-07-01
26.60.13.190-00000194 | Дефибриллятор внешний автоматический для использования неподготовленными лицами с питанием от неперезаряжаемой батареи | Штука | 2021-05-21 | Подключение к ПК | Не важно; Да
|  |  |  | Режим дети | Не важно; Да
|  |  |  | Максимальное значение энергии дефибрилляции | 360; 150; 350; | Джоуль
|  |  |  | Время накопления заряда | 8; 15; 6; | Секунда
|  |  |  | Минимальное значение энергии дефибрилляции | 22; 50; | Джоуль
|  |  |  | Тип электрода | Наклеиваемый учебный; Наклеиваемый мультифункциональный; Наклеиваемый педиатрический, без кабеля; Наклеиваемый взрослый, без кабеля; Наклеиваемый педиатрический; Наклеиваемый взрослый
|  |  |  | Вывод ЭКГ на печать | Не важно; Внешний принтер
26.60.13.190-00000193 | Дефибриллятор внешний автоматический для использования неподготовленными лицами с питанием от неперезаряжаемой батареи | Штука | 2019-07-02 | Подключение к ПК | Да
|  |  |  | Режим дети | Да
|  |  |  | Максимальное значение энергии дефибриляции | ≥320 и ≤360; ≥150 и ≤190 | Джоуль
|  |  |  | Время накопления заряда | ≤15; ≤6; ≤8 | Секунда
|  |  |  | Минимальное значение энергии дефибрилляции | ≤22; ≤50; ≤43 | Джоуль
|  |  |  | Тип электрода | Наклеиваемый взрослый
|  |  |  | Вывод ЭКГ на печать | Не важно; Внешний принтер
26.60.13.190-00000192 | Дефибриллятор внешний автоматический для использования неподготовленными лицами с питанием от неперезаряжаемой батареи | Штука | 2019-07-02 | Подключение к ПК | Да
|  |  |  | Режим дети | Нет
|  |  |  | Максимальное значение энергии дефибриляции | ≥320 и ≤360; ≥150 и ≤190 | Джоуль
|  |  |  | Время накопления заряда | ≤15; ≤8; ≤6 | Секунда
|  |  |  | Минимальное значение энергии дефибрилляции | ≤50; ≤22; ≤43 | Джоуль
|  |  |  | Тип электрода | Наклеиваемый взрослый
|  |  |  | Вывод ЭКГ на печать | Не важно; Внешний принтер
26.60.13.190-00000191 | Дефибриллятор внешний автоматический для использования неподготовленными лицами с питанием от неперезаряжаемой батареи | Штука | 2019-07-02 | Подключение к ПК | Нет
|  |  |  | Режим дети | Да
|  |  |  | Максимальное значение энергии дефибриляции | ≥320 и ≤360; ≥150 и ≤190 | Джоуль
|  |  |  | Время накопления заряда | ≤15; ≤8; ≤6 | Секунда
|  |  |  | Минимальное значение энергии дефибрилляции | ≤50; ≤22; ≤43 | Джоуль
|  |  |  | Тип электрода | Наклеиваемый взрослый
|  |  |  | Вывод ЭКГ на печать | Не важно; Внешний принтер
26.60.13.190-00000190 | Дефибриллятор внешний автоматический для использования неподготовленными лицами с питанием от неперезаряжаемой батареи | Штука | 2019-07-02 | Подключение к ПК | Нет
|  |  |  | Режим дети | Нет
|  |  |  | Максимальное значение энергии дефибриляции | ≥150 и ≤190; ≥320 и ≤360 | Джоуль
|  |  |  | Время накопления заряда | ≤6; ≤15; ≤8 | Секунда
|  |  |  | Минимальное значение энергии дефибрилляции | ≤22; ≤50; ≤43 | Джоуль
|  |  |  | Тип электрода | Наклеиваемый взрослый
|  |  |  | Вывод ЭКГ на печать | Не важно; Внешний принтер
26.60.13.190-00000189 | Дефибриллятор внешний автоматический для использования неподготовленными лицами с питанием от неперезаряжаемой батареи | Штука | 2019-07-02 | Подключение к ПК | Да
|  |  |  | Режим дети | Да
|  |  |  | Максимальное значение энергии дефибриляции | ≥150 и ≤190; ≥320 и ≤360 | Джоуль
|  |  |  | Время накопления заряда | ≤6; ≤15; ≤8 | Секунда
|  |  |  | Минимальное значение энергии дефибрилляции | ≤22; ≤50; ≤43 | Джоуль
|  |  |  | Тип электрода | Наклеиваемый педиатрический
|  |  |  | Вывод ЭКГ на печать | Не важно; Внешний принтер
26.60.13.190-00000188 | Дефибриллятор внешний автоматический для использования неподготовленными лицами с питанием от неперезаряжаемой батареи | Штука | 2019-07-02 | Подключение к ПК | Да
|  |  |  | Режим дети | Нет
|  |  |  | Максимальное значение энергии дефибриляции | ≥320 и ≤360; ≥150 и ≤190 | Джоуль
|  |  |  | Время накопления заряда | ≤8; ≤15; ≤6 | Секунда
|  |  |  | Минимальное значение энергии дефибрилляции | ≤50; ≤43; ≤22 | Джоуль
|  |  |  | Тип электрода | Наклеиваемый педиатрический
|  |  |  | Вывод ЭКГ на печать | Не важно; Внешний принтер
26.60.13.190-00000187 | Дефибриллятор внешний автоматический для использования неподготовленными лицами с питанием от неперезаряжаемой батареи | Штука | 2019-07-02 | Подключение к ПК | Нет
|  |  |  | Режим дети | Да
|  |  |  | Максимальное значение энергии дефибриляции | ≥320 и ≤360; ≥150 и ≤190 | Джоуль
|  |  |  | Время накопления заряда | ≤15; ≤6; ≤8 | Секунда
|  |  |  | Минимальное значение энергии дефибрилляции | ≤50; ≤22; ≤43 | Джоуль
|  |  |  | Тип электрода | Наклеиваемый педиатрический
|  |  |  | Вывод ЭКГ на печать | Не важно; Внешний принтер
26.60.13.190-00000186 | Дефибриллятор внешний автоматический для использования неподготовленными лицами с питанием от неперезаряжаемой батареи | Штука | 2019-07-02 | Подключение к ПК | Нет
|  |  |  | Режим дети | Нет
|  |  |  | Максимальное значение энергии дефибриляции | ≥320 и ≤360; ≥150 и ≤190 | Джоуль
|  |  |  | Время накопления заряда | ≤15; ≤6; ≤8 | Секунда
|  |  |  | Минимальное значение энергии дефибрилляции | ≤50; ≤22; ≤43 | Джоуль
|  |  |  | Тип электрода | Наклеиваемый педиатрический
|  |  |  | Вывод ЭКГ на печать | Не важно; Внешний принтер
26.60.13.190-00000185 | Дефибриллятор внешний автоматический для использования неподготовленными лицами с питанием от неперезаряжаемой батареи | Штука | 2019-07-02 | Подключение к ПК | Да
|  |  |  | Режим дети | Да
|  |  |  | Максимальное значение энергии дефибриляции | ≥320 и ≤360; ≥150 и ≤190 | Джоуль
|  |  |  | Время накопления заряда | ≤15; ≤6; ≤8 | Секунда
|  |  |  | Минимальное значение энергии дефибрилляции | ≤50; ≤22; ≤43 | Джоуль
|  |  |  | Тип электрода | Наклеиваемый взрослый, без кабеля
|  |  |  | Вывод ЭКГ на печать | Не важно; Внешний принтер
26.60.13.190-00000184 | Дефибриллятор внешний автоматический для использования неподготовленными лицами с питанием от неперезаряжаемой батареи | Штука | 2019-07-02 | Подключение к ПК | Да
|  |  |  | Режим дети | Нет
|  |  |  | Максимальное значение энергии дефибриляции | ≥150 и ≤190; ≥320 и ≤360 | Джоуль
|  |  |  | Время накопления заряда | ≤8; ≤6; ≤15 | Секунда
|  |  |  | Минимальное значение энергии дефибрилляции | ≤43; ≤22; ≤50 | Джоуль
|  |  |  | Тип электрода | Наклеиваемый взрослый, без кабеля
|  |  |  | Вывод ЭКГ на печать | Не важно; Внешний принтер
26.60.13.190-00000183 | Дефибриллятор внешний автоматический для использования неподготовленными лицами с питанием от неперезаряжаемой батареи | Штука | 2019-07-02 | Подключение к ПК | Нет
|  |  |  | Режим дети | Да
|  |  |  | Максимальное значение энергии дефибриляции | ≥150 и ≤190; ≥320 и ≤360 | Джоуль
|  |  |  | Время накопления заряда | ≤8; ≤6; ≤15 | Секунда
|  |  |  | Минимальное значение энергии дефибрилляции | ≤43; ≤22; ≤50 | Джоуль
|  |  |  | Тип электрода | Наклеиваемый взрослый, без кабеля
|  |  |  | Вывод ЭКГ на печать | Не важно; Внешний принтер
26.60.13.190-00000182 | Дефибриллятор внешний автоматический для использования неподготовленными лицами с питанием от неперезаряжаемой батареи | Штука | 2019-07-02 | Подключение к ПК | Нет
|  |  |  | Режим дети | Нет
|  |  |  | Максимальное значение энергии дефибриляции | ≥320 и ≤360; ≥150 и ≤190 | Джоуль
|  |  |  | Время накопления заряда | ≤6; ≤8; ≤15 | Секунда
|  |  |  | Минимальное значение энергии дефибрилляции | ≤50; ≤22; ≤43 | Джоуль
|  |  |  | Тип электрода | Наклеиваемый взрослый, без кабеля
|  |  |  | Вывод ЭКГ на печать | Не важно; Внешний принтер
26.60.13.190-00000181 | Дефибриллятор внешний автоматический для использования неподготовленными лицами с питанием от неперезаряжаемой батареи | Штука | 2019-07-02 | Подключение к ПК | Да
|  |  |  | Режим дети | Да
|  |  |  | Максимальное значение энергии дефибриляции | ≥150 и ≤190; ≥320 и ≤360 | Джоуль
|  |  |  | Время накопления заряда | ≤8; ≤6; ≤15 | Секунда
|  |  |  | Минимальное значение энергии дефибрилляции | ≤43; ≤22; ≤50 | Джоуль
|  |  |  | Тип электрода | Наклеиваемый педиатрический, без кабеля
|  |  |  | Вывод ЭКГ на печать | Не важно; Внешний принтер
26.60.13.190-00000180 | Дефибриллятор внешний автоматический для использования неподготовленными лицами с питанием от неперезаряжаемой батареи | Штука | 2019-07-02 | Подключение к ПК | Нет
|  |  |  | Режим дети | Да
|  |  |  | Максимальное значение энергии дефибриляции | ≥150 и ≤190; ≥320 и ≤360 | Джоуль
|  |  |  | Время накопления заряда | ≤8; ≤6; ≤15 | Секунда
|  |  |  | Минимальное значение энергии дефибрилляции | ≤43; ≤50; ≤22 | Джоуль
|  |  |  | Тип электрода | Наклеиваемый педиатрический, без кабеля
|  |  |  | Вывод ЭКГ на печать | Не важно; Внешний принтер
26.60.13.190-00000179 | Дефибриллятор внешний автоматический для использования неподготовленными лицами с питанием от неперезаряжаемой батареи | Штука | 2019-07-02 | Подключение к ПК | Да
|  |  |  | Режим дети | Нет
|  |  |  | Максимальное значение энергии дефибриляции | ≥150 и ≤190; ≥320 и ≤360 | Джоуль
|  |  |  | Время накопления заряда | ≤8; ≤6; ≤15 | Секунда
|  |  |  | Минимальное значение энергии дефибрилляции | ≤43; ≤22; ≤50 | Джоуль
|  |  |  | Тип электрода | Наклеиваемый педиатрический, без кабеля
|  |  |  | Вывод ЭКГ на печать | Не важно; Внешний принтер
26.60.13.190-00000178 | Дефибриллятор внешний автоматический для использования неподготовленными лицами с питанием от неперезаряжаемой батареи | Штука | 2021-05-21 | Подключение к ПК | Нет
|  |  |  | Режим дети | Не важно; Да
|  |  |  | Максимальное значение энергии дефибрилляции | 360; | Джоуль
|  |  |  | Время накопления заряда | 6; | Секунда
|  |  |  | Минимальное значение энергии дефибрилляции | 50; | Джоуль
|  |  |  | Тип электрода | Наклеиваемый педиатрический, без кабеля; Наклеиваемый взрослый, без кабеля; Наклеиваемый педиатрический; Наклеиваемый взрослый
|  |  |  | Вывод ЭКГ на печать | Не важно; Внешний принтер
26.60.13.190-00000557 | Дефибриллятор внешний автоматический для использования неподготовленными лицами с питанием от неперезаряжаемой батареи | Штука | 2021-05-21 | Подключение к ПК | Не важно; Да
|  |  |  | Режим дети | Не важно; Да
|  |  |  | Максимальное значение энергии дефибрилляции | 150; | Джоуль
|  |  |  | Время накопления заряда | 8; | Секунда
|  |  |  | Минимальное значение энергии дефибрилляции | 50; | Джоуль
|  |  |  | Тип электрода | Наклеиваемый учебный; Наклеиваемый мультифункциональный
|  |  |  | Вывод ЭКГ на печать | Не важно; Внешний принтер
26.60.13.190-00000556 | Дефибриллятор внешний автоматический для использования неподготовленными лицами с питанием от неперезаряжаемой батареи | Штука | 2021-05-21 | Подключение к ПК | Не важно; Да
|  |  |  | Максимальное значение энергии дефибрилляции | 350; | Джоуль
|  |  |  | Время накопления заряда | 15; | Секунда
|  |  |  | Минимальное значение энергии дефибрилляции | 22; | Джоуль
|  |  |  | Тип электрода | Наклеиваемый педиатрический; Наклеиваемый взрослый
26.60.13.190-00000019 | Дефибриллятор внешний автоматический для профессионального использования с питанием от аккумуляторной батареи | Штука | 2019-07-01
26.60.13.190-00000177 | Дефибриллятор внешний для использования непрофессионалами | Штука | 2021-02-20 | Вывод ЭКГ на печать | Неважно; Внешний принтер
|  |  |  | Режим работы | Полуавтоматический; Автоматический или полуавтоматический
|  |  |  | Пульсоксиметрия | Неважно; Да
|  |  |  | Режим дети | Неважно; Да
|  |  |  | Измерение артериального давления | Неважно; Да
|  |  |  | Питание | Неважно; Неперезаряжаемая батарея; Аккумулятор
|  |  |  | Подключение к ПК | Неважно; Да
|  |  |  | Время накопления заряда | ≤10; ≤6; ≤15; ≤9 | Секунда
|  |  |  | Отображение результата | Неважно; Дисплей
|  |  |  | Функция контроля качества СЛР | Неважно; Да
|  |  |  | Максимальное значение энергии дефибрилляции | ≥360; ≥350; ≥200 | Джоуль
|  |  |  | Регистрация ЭКГ в 12 отведениях | Неважно; Да
|  |  |  | Тип электрода | Наклеиваемый педиатрический; Наклеиваемый взрослый; Наклеиваемый универсальный; Наклеиваемый педиатрический, без кабеля; Наклеиваемый взрослый, без кабеля
|  |  |  | Минимальное значение энергии дефибрилляции | ≤200; ≤22; ≤10; ≤50 | Джоуль
26.60.13.190-00000176 | Дефибриллятор внешний для использования непрофессионалами | Штука | 2019-07-02 | Вывод ЭКГ на печать | Неважно; Внешний принтер
|  |  |  | Режим работы | Полуавтоматический; Автоматический или полуавтоматический
|  |  |  | Пульсоксиметрия | Да
|  |  |  | Режим дети | Нет; Да
|  |  |  | Измерение артериального давления | Да
|  |  |  | Питание | Аккумулятор
|  |  |  | Подключение к ПК | Нет; Да
|  |  |  | Время накопления заряда | ≤10; ≤15; ≤6; ≤9 | Секунда
|  |  |  | Функция контроля качества СЛР | Нет; Да
|  |  |  | Максимальное значение энергии дефибрилляции | ≥320 и ≤360; ≥191 и ≤230 | Джоуль
|  |  |  | Регистрация ЭКГ в 12 отведениях | Нет; Да
|  |  |  | Тип электрода | Наклеиваемый взрослый, без кабеля
|  |  |  | Минимальное значение энергии дефибрилляции | ≤200; ≤22; ≤10; ≤50 | Джоуль
26.60.13.190-00000175 | Дефибриллятор внешний для использования непрофессионалами | Штука | 2019-07-02 | Вывод ЭКГ на печать | Неважно; Внешний принтер
|  |  |  | Режим работы | Полуавтоматический; Автоматический или полуавтоматический
|  |  |  | Пульсоксиметрия | Да
|  |  |  | Режим дети | Нет; Да
|  |  |  | Измерение артериального давления | Нет
|  |  |  | Питание | Аккумулятор
|  |  |  | Подключение к ПК | Нет; Да
|  |  |  | Время накопления заряда | ≤15; ≤6; ≤10; ≤9 | Секунда
|  |  |  | Функция контроля качества СЛР | Нет; Да
|  |  |  | Максимальное значение энергии дефибрилляции | ≥191 и ≤230; ≥320 и ≤360 | Джоуль
|  |  |  | Регистрация ЭКГ в 12 отведениях | Нет; Да
|  |  |  | Тип электрода | Наклеиваемый взрослый, без кабеля
|  |  |  | Минимальное значение энергии дефибрилляции | ≤22; ≤200; ≤10; ≤50 | Джоуль
26.60.13.190-00000174 | Дефибриллятор внешний для использования непрофессионалами | Штука | 2019-07-02 | Вывод ЭКГ на печать | Неважно; Внешний принтер
|  |  |  | Режим работы | Полуавтоматический; Автоматический или полуавтоматический
|  |  |  | Пульсоксиметрия | Нет
|  |  |  | Режим дети | Нет; Да
|  |  |  | Измерение артериального давления | Да
|  |  |  | Питание | Аккумулятор
|  |  |  | Подключение к ПК | Нет; Да
|  |  |  | Время накопления заряда | ≤15; ≤9; ≤6; ≤10 | Секунда
|  |  |  | Функция контроля качества СЛР | Нет; Да
|  |  |  | Максимальное значение энергии дефибрилляции | ≥320 и ≤360; ≥191 и ≤230 | Джоуль
|  |  |  | Регистрация ЭКГ в 12 отведениях | Нет; Да
|  |  |  | Тип электрода | Наклеиваемый взрослый, без кабеля
|  |  |  | Минимальное значение энергии дефибрилляции | ≤50; ≤22; ≤10; ≤200 | Джоуль
26.60.13.190-00000173 | Дефибриллятор внешний для использования непрофессионалами | Штука | 2019-07-02 | Вывод ЭКГ на печать | Неважно; Внешний принтер
|  |  |  | Режим работы | Полуавтоматический; Автоматический или полуавтоматический
|  |  |  | Пульсоксиметрия | Нет
|  |  |  | Режим дети | Нет; Да
|  |  |  | Измерение артериального давления | Нет
|  |  |  | Питание | Аккумулятор
|  |  |  | Подключение к ПК | Нет; Да
|  |  |  | Время накопления заряда | ≤15; ≤6; ≤9; ≤10 | Секунда
|  |  |  | Функция контроля качества СЛР | Нет; Да
|  |  |  | Максимальное значение энергии дефибрилляции | ≥320 и ≤360; ≥191 и ≤230 | Джоуль
|  |  |  | Регистрация ЭКГ в 12 отведениях | Нет; Да
|  |  |  | Тип электрода | Наклеиваемый взрослый, без кабеля
|  |  |  | Минимальное значение энергии дефибрилляции | ≤50; ≤22; ≤200; ≤10 | Джоуль
26.60.13.190-00000172 | Дефибриллятор внешний для использования непрофессионалами | Штука | 2019-07-02 | Вывод ЭКГ на печать | Неважно; Внешний принтер
|  |  |  | Режим работы | Полуавтоматический; Автоматический или полуавтоматический
|  |  |  | Пульсоксиметрия | Да
|  |  |  | Режим дети | Нет; Да
|  |  |  | Измерение артериального давления | Да
|  |  |  | Питание | Неперезаряжаемая батарея
|  |  |  | Подключение к ПК | Нет; Да
|  |  |  | Время накопления заряда | ≤15; ≤9; ≤6; ≤10 | Секунда
|  |  |  | Функция контроля качества СЛР | Нет; Да
|  |  |  | Максимальное значение энергии дефибрилляции | ≥320 и ≤360; ≥191 и ≤230 | Джоуль
|  |  |  | Регистрация ЭКГ в 12 отведениях | Нет; Да
|  |  |  | Тип электрода | Наклеиваемый взрослый, без кабеля
|  |  |  | Минимальное значение энергии дефибрилляции | ≤50; ≤22; ≤10; ≤200 | Джоуль
26.60.13.190-00000171 | Дефибриллятор внешний для использования непрофессионалами | Штука | 2019-07-02 | Вывод ЭКГ на печать | Неважно; Внешний принтер
|  |  |  | Режим работы | Полуавтоматический; Автоматический или полуавтоматический
|  |  |  | Пульсоксиметрия | Да
|  |  |  | Режим дети | Нет; Да
|  |  |  | Измерение артериального давления | Нет
|  |  |  | Питание | Неперезаряжаемая батарея
|  |  |  | Подключение к ПК | Нет; Да
|  |  |  | Время накопления заряда | ≤9; ≤15; ≤10; ≤6 | Секунда
|  |  |  | Функция контроля качества СЛР | Нет; Да
|  |  |  | Максимальное значение энергии дефибрилляции | ≥320 и ≤360; ≥191 и ≤230 | Джоуль
|  |  |  | Регистрация ЭКГ в 12 отведениях | Нет; Да
|  |  |  | Тип электрода | Наклеиваемый взрослый, без кабеля
|  |  |  | Минимальное значение энергии дефибрилляции | ≤200; ≤50; ≤10; ≤22 | Джоуль
26.60.13.190-00000170 | Дефибриллятор внешний для использования непрофессионалами | Штука | 2019-07-02 | Вывод ЭКГ на печать | Неважно; Внешний принтер
|  |  |  | Режим работы | Полуавтоматический; Автоматический или полуавтоматический
|  |  |  | Пульсоксиметрия | Нет
|  |  |  | Режим дети | Нет; Да
|  |  |  | Измерение артериального давления | Да
|  |  |  | Питание | Неперезаряжаемая батарея
|  |  |  | Подключение к ПК | Нет; Да
|  |  |  | Время накопления заряда | ≤15; ≤9; ≤6; ≤10 | Секунда
|  |  |  | Функция контроля качества СЛР | Нет; Да
|  |  |  | Максимальное значение энергии дефибрилляции | ≥320 и ≤360; ≥191 и ≤230 | Джоуль
|  |  |  | Регистрация ЭКГ в 12 отведениях | Нет; Да
|  |  |  | Тип электрода | Наклеиваемый взрослый, без кабеля
|  |  |  | Минимальное значение энергии дефибрилляции | ≤200; ≤50; ≤22; ≤10 | Джоуль
26.60.13.190-00000169 | Дефибриллятор внешний для использования непрофессионалами | Штука | 2019-07-02 | Вывод ЭКГ на печать | Неважно; Внешний принтер
|  |  |  | Режим работы | Полуавтоматический; Автоматический или полуавтоматический
|  |  |  | Пульсоксиметрия | Нет
|  |  |  | Режим дети | Нет; Да
|  |  |  | Измерение артериального давления | Нет
|  |  |  | Питание | Неперезаряжаемая батарея
|  |  |  | Подключение к ПК | Нет; Да
|  |  |  | Время накопления заряда | ≤9; ≤15; ≤10; ≤6 | Секунда
|  |  |  | Функция контроля качества СЛР | Нет; Да
|  |  |  | Максимальное значение энергии дефибрилляции | ≥320 и ≤360; ≥191 и ≤230 | Джоуль
|  |  |  | Регистрация ЭКГ в 12 отведениях | Нет; Да
|  |  |  | Тип электрода | Наклеиваемый взрослый, без кабеля
|  |  |  | Минимальное значение энергии дефибрилляции | ≤200; ≤50; ≤10; ≤22 | Джоуль
26.60.13.190-00000168 | Дефибриллятор внешний для использования непрофессионалами | Штука | 2019-07-02 | Вывод ЭКГ на печать | Неважно; Внешний принтер
|  |  |  | Режим работы | Полуавтоматический; Автоматический или полуавтоматический
|  |  |  | Пульсоксиметрия | Да
|  |  |  | Режим дети | Нет; Да
|  |  |  | Измерение артериального давления | Да
|  |  |  | Питание | Аккумулятор
|  |  |  | Подключение к ПК | Нет; Да
|  |  |  | Время накопления заряда | ≤15; ≤9; ≤6; ≤10 | Секунда
|  |  |  | Функция контроля качества СЛР | Нет; Да
|  |  |  | Максимальное значение энергии дефибрилляции | ≥320 и ≤360; ≥191 и ≤230 | Джоуль
|  |  |  | Регистрация ЭКГ в 12 отведениях | Нет; Да
|  |  |  | Тип электрода | Наклеиваемый педиатрический, без кабеля
|  |  |  | Минимальное значение энергии дефибрилляции | ≤50; ≤22; ≤10; ≤200 | Джоуль
26.60.13.190-00000167 | Дефибриллятор внешний для использования непрофессионалами | Штука | 2019-07-02 | Вывод ЭКГ на печать | Неважно; Внешний принтер
|  |  |  | Режим работы | Полуавтоматический; Автоматический или полуавтоматический
|  |  |  | Пульсоксиметрия | Да
|  |  |  | Режим дети | Нет; Да
|  |  |  | Измерение артериального давления | Нет
|  |  |  | Питание | Аккумулятор
|  |  |  | Подключение к ПК | Нет; Да
|  |  |  | Время накопления заряда | ≤10; ≤9; ≤15; ≤6 | Секунда
|  |  |  | Функция контроля качества СЛР | Нет; Да
|  |  |  | Максимальное значение энергии дефибрилляции | ≥320 и ≤360; ≥191 и ≤230 | Джоуль
|  |  |  | Регистрация ЭКГ в 12 отведениях | Нет; Да
|  |  |  | Тип электрода | Наклеиваемый педиатрический, без кабеля
|  |  |  | Минимальное значение энергии дефибрилляции | ≤200; ≤10; ≤50; ≤22 | Джоуль
26.60.13.190-00000166 | Дефибриллятор внешний для использования непрофессионалами | Штука | 2019-07-02 | Вывод ЭКГ на печать | Неважно; Внешний принтер
|  |  |  | Режим работы | Полуавтоматический; Автоматический или полуавтоматический
|  |  |  | Пульсоксиметрия | Нет
|  |  |  | Режим дети | Нет; Да
|  |  |  | Измерение артериального давления | Да
|  |  |  | Питание | Аккумулятор
|  |  |  | Подключение к ПК | Нет; Да
|  |  |  | Время накопления заряда | ≤9; ≤10; ≤15; ≤6 | Секунда
|  |  |  | Функция контроля качества СЛР | Нет; Да
|  |  |  | Максимальное значение энергии дефибрилляции | ≥320 и ≤360; ≥191 и ≤230 | Джоуль
|  |  |  | Регистрация ЭКГ в 12 отведениях | Нет; Да
|  |  |  | Тип электрода | Наклеиваемый педиатрический, без кабеля
|  |  |  | Минимальное значение энергии дефибрилляции | ≤200; ≤50; ≤10; ≤22 | Джоуль
26.60.13.190-00000165 | Дефибриллятор внешний для использования непрофессионалами | Штука | 2019-07-02 | Вывод ЭКГ на печать | Неважно; Внешний принтер
|  |  |  | Режим работы | Полуавтоматический; Автоматический или полуавтоматический
|  |  |  | Пульсоксиметрия | Нет
|  |  |  | Режим дети | Нет; Да
|  |  |  | Измерение артериального давления | Нет
|  |  |  | Питание | Аккумулятор
|  |  |  | Подключение к ПК | Нет; Да
|  |  |  | Время накопления заряда | ≤10; ≤9; ≤15; ≤6 | Секунда
|  |  |  | Функция контроля качества СЛР | Нет; Да
|  |  |  | Максимальное значение энергии дефибрилляции | ≥320 и ≤360; ≥191 и ≤230 | Джоуль
|  |  |  | Регистрация ЭКГ в 12 отведениях | Нет; Да
|  |  |  | Тип электрода | Наклеиваемый педиатрический, без кабеля
|  |  |  | Минимальное значение энергии дефибрилляции | ≤200; ≤10; ≤50; ≤22 | Джоуль
26.60.13.190-00000164 | Дефибриллятор внешний для использования непрофессионалами | Штука | 2019-07-02 | Вывод ЭКГ на печать | Неважно; Внешний принтер
|  |  |  | Режим работы | Полуавтоматический; Автоматический или полуавтоматический
|  |  |  | Пульсоксиметрия | Да
|  |  |  | Режим дети | Нет; Да
|  |  |  | Измерение артериального давления | Да
|  |  |  | Питание | Неперезаряжаемая батарея
|  |  |  | Подключение к ПК | Нет; Да
|  |  |  | Время накопления заряда | ≤15; ≤10; ≤6; ≤9 | Секунда
|  |  |  | Функция контроля качества СЛР | Нет; Да
|  |  |  | Максимальное значение энергии дефибрилляции | ≥191 и ≤230; ≥320 и ≤360 | Джоуль
|  |  |  | Регистрация ЭКГ в 12 отведениях | Нет; Да
|  |  |  | Тип электрода | Наклеиваемый педиатрический, без кабеля
|  |  |  | Минимальное значение энергии дефибрилляции | ≤22; ≤200; ≤10; ≤50 | Джоуль
26.60.13.190-00000163 | Дефибриллятор внешний для использования непрофессионалами | Штука | 2019-07-02 | Вывод ЭКГ на печать | Неважно; Внешний принтер
|  |  |  | Режим работы | Полуавтоматический; Автоматический или полуавтоматический
|  |  |  | Пульсоксиметрия | Да
|  |  |  | Режим дети | Нет; Да
|  |  |  | Измерение артериального давления | Нет
|  |  |  | Питание | Неперезаряжаемая батарея
|  |  |  | Подключение к ПК | Нет; Да
|  |  |  | Время накопления заряда | ≤10; ≤15; ≤6; ≤9 | Секунда
|  |  |  | Функция контроля качества СЛР | Нет; Да
|  |  |  | Максимальное значение энергии дефибрилляции | ≥191 и ≤230; ≥320 и ≤360 | Джоуль
|  |  |  | Регистрация ЭКГ в 12 отведениях | Нет; Да
|  |  |  | Тип электрода | Наклеиваемый педиатрический, без кабеля
|  |  |  | Минимальное значение энергии дефибрилляции | ≤200; ≤22; ≤10; ≤50 | Джоуль
26.60.13.190-00000162 | Дефибриллятор внешний для использования непрофессионалами | Штука | 2019-07-02 | Вывод ЭКГ на печать | Неважно; Внешний принтер
|  |  |  | Режим работы | Полуавтоматический; Автоматический или полуавтоматический
|  |  |  | Пульсоксиметрия | Нет
|  |  |  | Режим дети | Нет; Да
|  |  |  | Измерение артериального давления | Да
|  |  |  | Питание | Неперезаряжаемая батарея
|  |  |  | Подключение к ПК | Нет; Да
|  |  |  | Время накопления заряда | ≤15; ≤6; ≤9; ≤10 | Секунда
|  |  |  | Функция контроля качества СЛР | Нет; Да
|  |  |  | Максимальное значение энергии дефибрилляции | ≥320 и ≤360; ≥191 и ≤230 | Джоуль
|  |  |  | Регистрация ЭКГ в 12 отведениях | Нет; Да
|  |  |  | Тип электрода | Наклеиваемый педиатрический, без кабеля
|  |  |  | Минимальное значение энергии дефибрилляции | ≤50; ≤22; ≤200; ≤10 | Джоуль
26.60.13.190-00000161 | Дефибриллятор внешний для использования непрофессионалами | Штука | 2019-07-02 | Вывод ЭКГ на печать | Неважно; Внешний принтер
|  |  |  | Режим работы | Полуавтоматический; Автоматический или полуавтоматический
|  |  |  | Пульсоксиметрия | Нет
|  |  |  | Режим дети | Нет; Да
|  |  |  | Измерение артериального давления | Нет
|  |  |  | Питание | Неперезаряжаемая батарея
|  |  |  | Подключение к ПК | Нет; Да
|  |  |  | Время накопления заряда | ≤15; ≤9; ≤6; ≤10 | Секунда
|  |  |  | Функция контроля качества СЛР | Нет; Да
|  |  |  | Максимальное значение энергии дефибрилляции | ≥320 и ≤360; ≥191 и ≤230 | Джоуль
|  |  |  | Регистрация ЭКГ в 12 отведениях | Нет; Да
|  |  |  | Тип электрода | Наклеиваемый педиатрический, без кабеля
|  |  |  | Минимальное значение энергии дефибрилляции | ≤50; ≤22; ≤200; ≤10 | Джоуль
26.60.13.190-00000160 | Дефибриллятор внешний для использования непрофессионалами | Штука | 2019-07-02 | Вывод ЭКГ на печать | Неважно; Внешний принтер
|  |  |  | Режим работы | Полуавтоматический; Автоматический или полуавтоматический
|  |  |  | Пульсоксиметрия | Да
|  |  |  | Режим дети | Нет; Да
|  |  |  | Измерение артериального давления | Да
|  |  |  | Питание | Аккумулятор
|  |  |  | Подключение к ПК | Нет; Да
|  |  |  | Время накопления заряда | ≤15; ≤10; ≤6; ≤9 | Секунда
|  |  |  | Функция контроля качества СЛР | Нет; Да
|  |  |  | Максимальное значение энергии дефибрилляции | ≥191 и ≤230; ≥320 и ≤360 | Джоуль
|  |  |  | Регистрация ЭКГ в 12 отведениях | Нет; Да
|  |  |  | Тип электрода | Наклеиваемый универсальный
|  |  |  | Минимальное значение энергии дефибрилляции | ≤22; ≤200; ≤10; ≤50 | Джоуль
26.60.13.190-00000159 | Дефибриллятор внешний для использования непрофессионалами | Штука | 2019-07-02 | Вывод ЭКГ на печать | Неважно; Внешний принтер
|  |  |  | Режим работы | Полуавтоматический; Автоматический или полуавтоматический
|  |  |  | Пульсоксиметрия | Да
|  |  |  | Режим дети | Нет; Да
|  |  |  | Измерение артериального давления | Нет
|  |  |  | Питание | Аккумулятор
|  |  |  | Подключение к ПК | Нет; Да
|  |  |  | Время накопления заряда | ≤9; ≤15; ≤6; ≤10 | Секунда
|  |  |  | Функция контроля качества СЛР | Нет; Да
|  |  |  | Максимальное значение энергии дефибрилляции | ≥320 и ≤360; ≥191 и ≤230 | Джоуль
|  |  |  | Регистрация ЭКГ в 12 отведениях | Нет; Да
|  |  |  | Тип электрода | Наклеиваемый универсальный
|  |  |  | Минимальное значение энергии дефибрилляции | ≤50; ≤22; ≤200; ≤10 | Джоуль
26.60.13.190-00000158 | Дефибриллятор внешний для использования непрофессионалами | Штука | 2019-07-02 | Вывод ЭКГ на печать | Неважно; Внешний принтер
|  |  |  | Режим работы | Полуавтоматический; Автоматический или полуавтоматический
|  |  |  | Пульсоксиметрия | Нет
|  |  |  | Режим дети | Нет; Да
|  |  |  | Измерение артериального давления | Да
|  |  |  | Питание | Аккумулятор
|  |  |  | Подключение к ПК | Нет; Да
|  |  |  | Время накопления заряда | ≤15; ≤6; ≤9; ≤10 | Секунда
|  |  |  | Функция контроля качества СЛР | Нет; Да
|  |  |  | Максимальное значение энергии дефибрилляции | ≥320 и ≤360; ≥191 и ≤230 | Джоуль
|  |  |  | Регистрация ЭКГ в 12 отведениях | Нет; Да
|  |  |  | Тип электрода | Наклеиваемый универсальный
|  |  |  | Минимальное значение энергии дефибрилляции | ≤50; ≤22; ≤200; ≤10 | Джоуль
26.60.13.190-00000157 | Дефибриллятор внешний для использования непрофессионалами | Штука | 2019-07-02 | Вывод ЭКГ на печать | Неважно; Внешний принтер
|  |  |  | Режим работы | Полуавтоматический; Автоматический или полуавтоматический
|  |  |  | Пульсоксиметрия | Нет
|  |  |  | Режим дети | Нет; Да
|  |  |  | Измерение артериального давления | Нет
|  |  |  | Питание | Аккумулятор
|  |  |  | Подключение к ПК | Нет; Да
|  |  |  | Время накопления заряда | ≤15; ≤9; ≤6; ≤10 | Секунда
|  |  |  | Функция контроля качества СЛР | Нет; Да
|  |  |  | Максимальное значение энергии дефибрилляции | ≥320 и ≤360; ≥191 и ≤230 | Джоуль
|  |  |  | Регистрация ЭКГ в 12 отведениях | Нет; Да
|  |  |  | Тип электрода | Наклеиваемый универсальный
|  |  |  | Минимальное значение энергии дефибрилляции | ≤50; ≤22; ≤10; ≤200 | Джоуль
26.60.13.190-00000156 | Дефибриллятор внешний для использования непрофессионалами | Штука | 2019-07-02 | Вывод ЭКГ на печать | Неважно; Внешний принтер
|  |  |  | Режим работы | Полуавтоматический; Автоматический или полуавтоматический
|  |  |  | Пульсоксиметрия | Да
|  |  |  | Режим дети | Нет; Да
|  |  |  | Измерение артериального давления | Нет
|  |  |  | Питание | Неперезаряжаемая батарея
|  |  |  | Подключение к ПК | Нет; Да
|  |  |  | Время накопления заряда | ≤9; ≤15; ≤10; ≤6 | Секунда
|  |  |  | Функция контроля качества СЛР | Нет; Да
|  |  |  | Максимальное значение энергии дефибрилляции | ≥320 и ≤360; ≥191 и ≤230 | Джоуль
|  |  |  | Регистрация ЭКГ в 12 отведениях | Нет; Да
|  |  |  | Тип электрода | Наклеиваемый универсальный
|  |  |  | Минимальное значение энергии дефибрилляции | ≤200; ≤50; ≤10; ≤22 | Джоуль
26.60.13.190-00000155 | Дефибриллятор внешний для использования непрофессионалами | Штука | 2019-07-02 | Вывод ЭКГ на печать | Неважно; Внешний принтер
|  |  |  | Режим работы | Полуавтоматический; Автоматический или полуавтоматический
|  |  |  | Пульсоксиметрия | Да
|  |  |  | Режим дети | Нет; Да
|  |  |  | Измерение артериального давления | Да
|  |  |  | Питание | Неперезаряжаемая батарея
|  |  |  | Подключение к ПК | Нет; Да
|  |  |  | Время накопления заряда | ≤15; ≤9; ≤6; ≤10 | Секунда
|  |  |  | Функция контроля качества СЛР | Нет; Да
|  |  |  | Максимальное значение энергии дефибрилляции | ≥320 и ≤360; ≥191 и ≤230 | Джоуль
|  |  |  | Регистрация ЭКГ в 12 отведениях | Нет; Да
|  |  |  | Тип электрода | Наклеиваемый универсальный
|  |  |  | Минимальное значение энергии дефибрилляции | ≤50; ≤22; ≤10; ≤200 | Джоуль
26.60.13.190-00000154 | Дефибриллятор внешний для использования непрофессионалами | Штука | 2019-07-02 | Вывод ЭКГ на печать | Неважно; Внешний принтер
|  |  |  | Режим работы | Полуавтоматический; Автоматический или полуавтоматический
|  |  |  | Пульсоксиметрия | Нет
|  |  |  | Режим дети | Нет; Да
|  |  |  | Измерение артериального давления | Да
|  |  |  | Питание | Неперезаряжаемая батарея
|  |  |  | Подключение к ПК | Нет; Да
|  |  |  | Время накопления заряда | ≤15; ≤10; ≤6; ≤9 | Секунда
|  |  |  | Функция контроля качества СЛР | Нет; Да
|  |  |  | Максимальное значение энергии дефибрилляции | ≥191 и ≤230; ≥320 и ≤360 | Джоуль
|  |  |  | Регистрация ЭКГ в 12 отведениях | Нет; Да
|  |  |  | Тип электрода | Наклеиваемый универсальный
|  |  |  | Минимальное значение энергии дефибрилляции | ≤22; ≤200; ≤10; ≤50 | Джоуль
26.60.13.190-00000153 | Дефибриллятор внешний для использования непрофессионалами | Штука | 2019-07-02 | Вывод ЭКГ на печать | Неважно; Внешний принтер
|  |  |  | Режим работы | Полуавтоматический; Автоматический или полуавтоматический
|  |  |  | Пульсоксиметрия | Нет
|  |  |  | Режим дети | Нет; Да
|  |  |  | Измерение артериального давления | Нет
|  |  |  | Питание | Неперезаряжаемая батарея
|  |  |  | Подключение к ПК | Нет; Да
|  |  |  | Время накопления заряда | ≤10; ≤15; ≤6; ≤9 | Секунда
|  |  |  | Функция контроля качества СЛР | Нет; Да
|  |  |  | Максимальное значение энергии дефибрилляции | ≥191 и ≤230; ≥320 и ≤360 | Джоуль
|  |  |  | Регистрация ЭКГ в 12 отведениях | Нет; Да
|  |  |  | Тип электрода | Наклеиваемый универсальный
|  |  |  | Минимальное значение энергии дефибрилляции | ≤200; ≤22; ≤10; ≤50 | Джоуль
26.60.13.190-00000152 | Дефибриллятор внешний для использования непрофессионалами | Штука | 2019-07-02 | Вывод ЭКГ на печать | Неважно; Внешний принтер
|  |  |  | Режим работы | Полуавтоматический; Автоматический или полуавтоматический
|  |  |  | Пульсоксиметрия | Да
|  |  |  | Режим дети | Нет; Да
|  |  |  | Измерение артериального давления | Да
|  |  |  | Питание | Аккумулятор
|  |  |  | Подключение к ПК | Нет; Да
|  |  |  | Время накопления заряда | ≤9; ≤15; ≤10; ≤6 | Секунда
|  |  |  | Функция контроля качества СЛР | Нет; Да
|  |  |  | Максимальное значение энергии дефибрилляции | ≥320 и ≤360; ≥191 и ≤230 | Джоуль
|  |  |  | Регистрация ЭКГ в 12 отведениях | Нет; Да
|  |  |  | Тип электрода | Наклеиваемый взрослый
|  |  |  | Минимальное значение энергии дефибрилляции | ≤200; ≤50; ≤10; ≤22 | Джоуль
26.60.13.190-00000151 | Дефибриллятор внешний для использования непрофессионалами | Штука | 2021-02-20 | Вывод ЭКГ на печать | Неважно; Внешний принтер
|  |  |  | Режим работы | Полуавтоматический
|  |  |  | Пульсоксиметрия | Да
|  |  |  | Режим дети | Нет; Да
|  |  |  | Измерение артериального давления | Нет
|  |  |  | Питание | Неважно; Неперезаряжаемая батарея
|  |  |  | Подключение к ПК | Неважно; Да
|  |  |  | Время накопления заряда | ≤15 | Секунда
|  |  |  | Функция контроля качества СЛР | Неважно; Да
|  |  |  | Максимальное значение энергии дефибрилляции | ≥350 | Джоуль
|  |  |  | Регистрация ЭКГ в 12 отведениях | Нет; Да
|  |  |  | Тип электрода | Наклеиваемый педиатрический
|  |  |  | Минимальное значение энергии дефибрилляции | ≤22 | Джоуль
26.60.13.190-00000150 | Дефибриллятор внешний для использования непрофессионалами | Штука | 2021-02-20 | Вывод ЭКГ на печать | Неважно; Внешний принтер
|  |  |  | Режим работы | Полуавтоматический
|  |  |  | Пульсоксиметрия | Нет
|  |  |  | Режим дети | Нет; Да
|  |  |  | Измерение артериального давления | Да
|  |  |  | Питание | Неважно; Неперезаряжаемая батарея
|  |  |  | Подключение к ПК | Неважно; Да
|  |  |  | Время накопления заряда | ≤15 | Секунда
|  |  |  | Функция контроля качества СЛР | Неважно; Да
|  |  |  | Максимальное значение энергии дефибрилляции | ≥350 | Джоуль
|  |  |  | Регистрация ЭКГ в 12 отведениях | Нет; Да
|  |  |  | Тип электрода | Наклеиваемый взрослый
|  |  |  | Минимальное значение энергии дефибрилляции | ≤22 | Джоуль
26.60.13.190-00000149 | Дефибриллятор внешний для использования непрофессионалами | Штука | 2021-02-20 | Вывод ЭКГ на печать | Неважно; Внешний принтер
|  |  |  | Режим работы | Полуавтоматический
|  |  |  | Пульсоксиметрия | Нет
|  |  |  | Режим дети | Неважно; Да
|  |  |  | Измерение артериального давления | Нет
|  |  |  | Питание | Неперезаряжаемая батарея; Неважно
|  |  |  | Подключение к ПК | Нет; Да
|  |  |  | Время накопления заряда | ≤10 | Секунда
|  |  |  | Отображение результата | Неважно; Дисплей
|  |  |  | Функция контроля качества СЛР | Неважно; Да
|  |  |  | Максимальное значение энергии дефибрилляции | ≥200 | Джоуль
|  |  |  | Регистрация ЭКГ в 12 отведениях | Нет; Да
|  |  |  | Тип электрода | Наклеиваемый педиатрический
|  |  |  | Минимальное значение энергии дефибрилляции | ≤50 | Джоуль
26.60.13.190-00000148 | Дефибриллятор внешний для использования непрофессионалами | Штука | 2021-02-20 | Вывод ЭКГ на печать | Неважно; Внешний принтер
|  |  |  | Режим работы | Полуавтоматический
|  |  |  | Пульсоксиметрия | Да
|  |  |  | Режим дети | Неважно; Да
|  |  |  | Измерение артериального давления | Да
|  |  |  | Питание | Неважно; Неперезаряжаемая батарея
|  |  |  | Подключение к ПК | Нет; Да
|  |  |  | Время накопления заряда | ≤10 | Секунда
|  |  |  | Отображение результата | Неважно; Дисплей
|  |  |  | Функция контроля качества СЛР | Неважно; Да
|  |  |  | Максимальное значение энергии дефибрилляции | ≥200 | Джоуль
|  |  |  | Регистрация ЭКГ в 12 отведениях | Нет; Да
|  |  |  | Тип электрода | Наклеиваемый взрослый
|  |  |  | Минимальное значение энергии дефибрилляции | ≤50 | Джоуль
26.60.13.190-00000147 | Дефибриллятор внешний для использования непрофессионалами | Штука | 2021-02-20 | Вывод ЭКГ на печать | Неважно; Внешний принтер
|  |  |  | Режим работы | Полуавтоматический
|  |  |  | Пульсоксиметрия | Да
|  |  |  | Режим дети | Неважно; Да
|  |  |  | Измерение артериального давления | Нет
|  |  |  | Питание | Неважно; Аккумулятор
|  |  |  | Подключение к ПК | Нет; Да
|  |  |  | Время накопления заряда | ≤10 | Секунда
|  |  |  | Отображение результата | Неважно; Дисплей
|  |  |  | Функция контроля качества СЛР | Неважно; Да
|  |  |  | Максимальное значение энергии дефибрилляции | ≥360 | Джоуль
|  |  |  | Регистрация ЭКГ в 12 отведениях | Неважно; Да
|  |  |  | Тип электрода | Наклеиваемый педиатрический
|  |  |  | Минимальное значение энергии дефибрилляции | ≤10 | Джоуль
26.60.13.190-00000146 | Дефибриллятор внешний для использования непрофессионалами | Штука | 2021-02-20 | Вывод ЭКГ на печать | Неважно; Внешний принтер
|  |  |  | Режим работы | Полуавтоматический
|  |  |  | Пульсоксиметрия | Нет
|  |  |  | Режим дети | Неважно; Да
|  |  |  | Измерение артериального давления | Да
|  |  |  | Питание | Неважно; Аккумулятор
|  |  |  | Подключение к ПК | Нет; Да
|  |  |  | Время накопления заряда | ≤10 | Секунда
|  |  |  | Отображение результата | Неважно; Дисплей
|  |  |  | Функция контроля качества СЛР | Неважно; Да
|  |  |  | Максимальное значение энергии дефибрилляции | ≥360 | Джоуль
|  |  |  | Регистрация ЭКГ в 12 отведениях | Неважно; Да
|  |  |  | Тип электрода | Наклеиваемый взрослый
|  |  |  | Минимальное значение энергии дефибрилляции | ≤10 | Джоуль
26.60.13.190-00000145 | Дефибриллятор внешний для использования непрофессионалами | Штука | 2021-02-20 | Вывод ЭКГ на печать | Неважно; Внешний принтер
|  |  |  | Режим работы | Полуавтоматический
|  |  |  | Пульсоксиметрия | Нет
|  |  |  | Режим дети | Неважно; Да
|  |  |  | Измерение артериального давления | Неважно; Да
|  |  |  | Питание | Неважно; Аккумулятор
|  |  |  | Подключение к ПК | Нет; Да
|  |  |  | Время накопления заряда | ≤10 | Секунда
|  |  |  | Функция контроля качества СЛР | Неважно; Да
|  |  |  | Максимальное значение энергии дефибрилляции | ≥350 | Джоуль
|  |  |  | Регистрация ЭКГ в 12 отведениях | Неважно; Да
|  |  |  | Тип электрода | Наклеиваемый взрослый
|  |  |  | Минимальное значение энергии дефибрилляции | ≤10 | Джоуль
26.60.13.190-00000144 | Дефибриллятор внешний для использования непрофессионалами | Штука | 2021-02-20 | Вывод ЭКГ на печать | Неважно; Внешний принтер
|  |  |  | Режим работы | Полуавтоматический
|  |  |  | Пульсоксиметрия | Да
|  |  |  | Режим дети | Неважно; Да
|  |  |  | Измерение артериального давления | Неважно; Да
|  |  |  | Питание | Неважно; Аккумулятор
|  |  |  | Подключение к ПК | Нет; Да
|  |  |  | Время накопления заряда | ≤10 | Секунда
|  |  |  | Функция контроля качества СЛР | Неважно; Да
|  |  |  | Максимальное значение энергии дефибрилляции | ≥350 | Джоуль
|  |  |  | Регистрация ЭКГ в 12 отведениях | Неважно; Да
|  |  |  | Тип электрода | Наклеиваемый педиатрический
|  |  |  | Минимальное значение энергии дефибрилляции | ≤10 | Джоуль
26.60.13.190-00000143 | Дефибриллятор внешний для использования непрофессионалами | Штука | 2021-02-20 | Вывод ЭКГ на печать | Неважно; Внешний принтер
|  |  |  | Режим работы | Полуавтоматический
|  |  |  | Пульсоксиметрия | Неважно; Да
|  |  |  | Режим дети | Неважно; Да
|  |  |  | Измерение артериального давления | Неважно; Да
|  |  |  | Питание | Аккумулятор
|  |  |  | Подключение к ПК | Нет; Да
|  |  |  | Время накопления заряда | ≤9 | Секунда
|  |  |  | Функция контроля качества СЛР | Неважно; Да
|  |  |  | Максимальное значение энергии дефибрилляции | ≥360 | Джоуль
|  |  |  | Регистрация ЭКГ в 12 отведениях | Нет; Да
|  |  |  | Тип электрода | Наклеиваемый педиатрический
|  |  |  | Минимальное значение энергии дефибрилляции | ≤200 | Джоуль
26.60.13.190-00000142 | Дефибриллятор внешний для использования непрофессионалами | Штука | 2021-02-20 | Вывод ЭКГ на печать | Неважно; Внешний принтер
|  |  |  | Режим работы | Полуавтоматический
|  |  |  | Пульсоксиметрия | Неважно; Да
|  |  |  | Режим дети | Неважно; Да
|  |  |  | Измерение артериального давления | Неважно; Да
|  |  |  | Питание | Неважно
|  |  |  | Подключение к ПК | Нет; Да
|  |  |  | Время накопления заряда | ≤9 | Секунда
|  |  |  | Функция контроля качества СЛР | Неважно; Да
|  |  |  | Максимальное значение энергии дефибрилляции | ≥360 | Джоуль
|  |  |  | Регистрация ЭКГ в 12 отведениях | Нет; Да
|  |  |  | Тип электрода | Наклеиваемый взрослый
|  |  |  | Минимальное значение энергии дефибрилляции | ≤200 | Джоуль
26.60.13.190-00000141 | Дефибриллятор внешний для использования непрофессионалами | Штука | 2021-02-20 | Вывод ЭКГ на печать | Неважно; Внешний принтер
|  |  |  | Режим работы | Полуавтоматический
|  |  |  | Пульсоксиметрия | Неважно; Да
|  |  |  | Режим дети | Неважно; Да
|  |  |  | Измерение артериального давления | Неважно; Да
|  |  |  | Питание | Аккумулятор; Неважно
|  |  |  | Подключение к ПК | Нет; Да
|  |  |  | Время накопления заряда | ≤9 | Секунда
|  |  |  | Функция контроля качества СЛР | Неважно; Да
|  |  |  | Максимальное значение энергии дефибрилляции | ≥360 | Джоуль
|  |  |  | Регистрация ЭКГ в 12 отведениях | Нет; Да
|  |  |  | Тип электрода | Наклеиваемый педиатрический
|  |  |  | Минимальное значение энергии дефибрилляции | ≤200 | Джоуль
26.60.13.190-00000140 | Дефибриллятор внешний для использования непрофессионалами | Штука | 2021-02-20 | Вывод ЭКГ на печать | Неважно; Внешний принтер
|  |  |  | Режим работы | Полуавтоматический
|  |  |  | Пульсоксиметрия | Да
|  |  |  | Режим дети | Неважно; Да
|  |  |  | Измерение артериального давления | Да
|  |  |  | Питание | Неважно; Неперезаряжаемая батарея; Аккумулятор
|  |  |  | Подключение к ПК | Нет; Да
|  |  |  | Время накопления заряда | ≤6 | Секунда
|  |  |  | Функция контроля качества СЛР | Неважно; Да
|  |  |  | Максимальное значение энергии дефибрилляции | ≥360 | Джоуль
|  |  |  | Регистрация ЭКГ в 12 отведениях | Нет; Да
|  |  |  | Тип электрода | Наклеиваемый педиатрический, без кабеля
|  |  |  | Минимальное значение энергии дефибрилляции | ≤50 | Джоуль
26.60.13.190-00000139 | Дефибриллятор внешний для использования непрофессионалами | Штука | 2021-02-20 | Вывод ЭКГ на печать | Неважно; Внешний принтер
|  |  |  | Режим работы | Полуавтоматический
|  |  |  | Пульсоксиметрия | Да
|  |  |  | Режим дети | Неважно; Да
|  |  |  | Измерение артериального давления | Нет
|  |  |  | Питание | Неважно; Неперезаряжаемая батарея; Аккумулятор
|  |  |  | Подключение к ПК | Нет; Да
|  |  |  | Время накопления заряда | ≤6 | Секунда
|  |  |  | Функция контроля качества СЛР | Неважно; Да
|  |  |  | Максимальное значение энергии дефибрилляции | ≥360 | Джоуль
|  |  |  | Регистрация ЭКГ в 12 отведениях | Нет; Да
|  |  |  | Тип электрода | Наклеиваемый взрослый, без кабеля
|  |  |  | Минимальное значение энергии дефибрилляции | ≤50 | Джоуль
26.60.13.190-00000138 | Дефибриллятор внешний для использования непрофессионалами | Штука | 2021-02-20 | Вывод ЭКГ на печать | Неважно; Внешний принтер
|  |  |  | Режим работы | Полуавтоматический
|  |  |  | Пульсоксиметрия | Нет
|  |  |  | Режим дети | Неважно; Да
|  |  |  | Измерение артериального давления | Да
|  |  |  | Питание | Неперезаряжаемая батарея; Аккумулятор
|  |  |  | Подключение к ПК | Нет; Да
|  |  |  | Время накопления заряда | ≤6 | Секунда
|  |  |  | Функция контроля качества СЛР | Неважно; Да
|  |  |  | Максимальное значение энергии дефибрилляции | ≥360 | Джоуль
|  |  |  | Регистрация ЭКГ в 12 отведениях | Нет; Да
|  |  |  | Тип электрода | Наклеиваемый взрослый
|  |  |  | Минимальное значение энергии дефибрилляции | ≤50 | Джоуль
26.60.13.190-00000137 | Дефибриллятор внешний для использования непрофессионалами | Штука | 2021-02-20 | Вывод ЭКГ на печать | Неважно; Внешний принтер
|  |  |  | Режим работы | Полуавтоматический
|  |  |  | Пульсоксиметрия | Нет
|  |  |  | Режим дети | Неважно; Да
|  |  |  | Измерение артериального давления | Нет
|  |  |  | Питание | Неважно; Неперезаряжаемая батарея; Аккумулятор
|  |  |  | Подключение к ПК | Нет; Да
|  |  |  | Время накопления заряда | ≤6 | Секунда
|  |  |  | Функция контроля качества СЛР | Неважно; Да
|  |  |  | Максимальное значение энергии дефибрилляции | ≥360 | Джоуль
|  |  |  | Регистрация ЭКГ в 12 отведениях | Нет; Да
|  |  |  | Тип электрода | Наклеиваемый педиатрический
|  |  |  | Минимальное значение энергии дефибрилляции | ≤50 | Джоуль
26.60.13.190-00000547 | Дефибриллятор внешний для профессионального использования | Штука | 2021-02-20 | Максимальное значение энергии дефибрилляции | ≥360; ≥200; ≥270; ≥350; ≥150 | Джоуль
|  |  |  | Минимальное значение энергии дефибрилляции | ≤150; ≤2; ≤20; ≤50 | Джоуль
|  |  |  | Форма импульса | Бифазная; Монофазная
|  |  |  | Функция контроля качества СЛР | Нет; Да
|  |  |  | Пульсоксиметрия | Нет; Да
|  |  |  | Режим Дети | Нет; Да
|  |  |  | Регистрация ЭКГ в 12 отведениях | Нет; Да
|  |  |  | Время накопления заряда | ≤12; ≤8; ≤10; ≤6; ≤9; ≤5 | Секунда
|  |  |  | Подключение к ПК | Нет; Да
|  |  |  | Тип электрода | Утюжковый педиатрический; Наклеиваемый взрослый, рентгенопрозрачный; Наклеиваемый многоразовый взрослый; Наклеиваемый педиатрический, без кабеля; Наклеиваемый взрослый, без кабеля; Наклеиваемый мультифункциональный педиатрический; Наклеиваемый педиатрический; Наклеиваемый взрослый; Наклеиваемый мультифункциональный; Внутренний; Утюжковый
|  |  |  | Режим работы | Полуавтоматический; Автоматический
|  |  |  | Измерение артериального давления | Нет; Да
|  |  |  | Отображение результата | Неважно; Дисплей
|  |  |  | Вывод ЭКГ на печать | Неважно; Внешний принтер; Встроенный принтер
|  |  |  | Питание | Неперезаряжаемая батарея; Аккумулятор
26.60.13.190-00000546 | Дефибриллятор внешний для профессионального использования | Штука | 2019-07-02 | Максимальное значение энергии дефибрилляции | ≥191 и ≤230; ≥150 и ≤190; ≥320 и ≤360; ≥231 и ≤270 | Джоуль
|  |  |  | Минимальное значение энергии дефибрилляции | ≤150; ≤20; ≤2; ≤50 | Джоуль
|  |  |  | Форма импульса | Монофазная
|  |  |  | Функция контроля качества СЛР | Нет; Да
|  |  |  | Пульсоксиметрия | Да
|  |  |  | Режим Дети | Да
|  |  |  | Регистрация ЭКГ в 12 отведениях | Нет; Да
|  |  |  | Время накопления заряда | ≤12; ≤9; ≤6; ≤8; ≤10; ≤5 | Секунда
|  |  |  | Подключение к ПК | Нет; Да
|  |  |  | Тип электрода | Утюжковый
|  |  |  | Режим работы | Полуавтоматический; Автоматический
|  |  |  | Измерение артериального давления | Да
|  |  |  | Отображение результата | Неважно; Дисплей
|  |  |  | Вывод ЭКГ на печать | Неважно; Внешний принтер; Встроенный принтер
|  |  |  | Питание | Аккумулятор
26.60.13.190-00000545 | Дефибриллятор внешний для профессионального использования | Штука | 2019-07-02 | Максимальное значение энергии дефибрилляции | ≥191 и ≤230; ≥150 и ≤190; ≥320 и ≤360; ≥231 и ≤270 | Джоуль
|  |  |  | Минимальное значение энергии дефибрилляции | ≤150; ≤20; ≤2; ≤50 | Джоуль
|  |  |  | Форма импульса | Монофазная
|  |  |  | Функция контроля качества СЛР | Нет; Да
|  |  |  | Пульсоксиметрия | Да
|  |  |  | Режим Дети | Да
|  |  |  | Регистрация ЭКГ в 12 отведениях | Нет; Да
|  |  |  | Время накопления заряда | ≤12; ≤9; ≤6; ≤8; ≤10; ≤5 | Секунда
|  |  |  | Подключение к ПК | Нет; Да
|  |  |  | Тип электрода | Утюжковый
|  |  |  | Режим работы | Полуавтоматический; Автоматический
|  |  |  | Измерение артериального давления | Нет
|  |  |  | Отображение результата | Неважно; Дисплей
|  |  |  | Вывод ЭКГ на печать | Неважно; Внешний принтер; Встроенный принтер
|  |  |  | Питание | Аккумулятор
26.60.13.190-00000544 | Дефибриллятор внешний для профессионального использования | Штука | 2019-07-02 | Максимальное значение энергии дефибрилляции | ≥191 и ≤230; ≥150 и ≤190; ≥231 и ≤270; ≥320 и ≤360 | Джоуль
|  |  |  | Минимальное значение энергии дефибрилляции | ≤150; ≤20; ≤2; ≤50 | Джоуль
|  |  |  | Форма импульса | Монофазная
|  |  |  | Функция контроля качества СЛР | Нет; Да
|  |  |  | Пульсоксиметрия | Нет
|  |  |  | Режим Дети | Да
|  |  |  | Регистрация ЭКГ в 12 отведениях | Нет; Да
|  |  |  | Время накопления заряда | ≤12; ≤9; ≤6; ≤8; ≤5; ≤10 | Секунда
|  |  |  | Подключение к ПК | Нет; Да
|  |  |  | Тип электрода | Утюжковый
|  |  |  | Режим работы | Полуавтоматический; Автоматический
|  |  |  | Измерение артериального давления | Да
|  |  |  | Отображение результата | Неважно; Дисплей
|  |  |  | Вывод ЭКГ на печать | Неважно; Внешний принтер; Встроенный принтер
|  |  |  | Питание | Аккумулятор
26.60.13.190-00000543 | Дефибриллятор внешний для профессионального использования | Штука | 2019-07-02 | Максимальное значение энергии дефибрилляции | ≥191 и ≤230; ≥150 и ≤190; ≥320 и ≤360; ≥231 и ≤270 | Джоуль
|  |  |  | Минимальное значение энергии дефибрилляции | ≤150; ≤20; ≤2; ≤50 | Джоуль
|  |  |  | Форма импульса | Монофазная
|  |  |  | Функция контроля качества СЛР | Нет; Да
|  |  |  | Пульсоксиметрия | Нет
|  |  |  | Режим Дети | Да
|  |  |  | Регистрация ЭКГ в 12 отведениях | Нет; Да
|  |  |  | Время накопления заряда | ≤10; ≤5; ≤9; ≤8; ≤6; ≤12 | Секунда
|  |  |  | Подключение к ПК | Нет; Да
|  |  |  | Тип электрода | Утюжковый
|  |  |  | Режим работы | Полуавтоматический; Автоматический
|  |  |  | Измерение артериального давления | Нет
|  |  |  | Отображение результата | Неважно; Дисплей
|  |  |  | Вывод ЭКГ на печать | Неважно; Внешний принтер; Встроенный принтер
|  |  |  | Питание | Аккумулятор
26.60.13.190-00000542 | Дефибриллятор внешний для профессионального использования | Штука | 2019-07-02 | Максимальное значение энергии дефибрилляции | ≥191 и ≤230; ≥231 и ≤270; ≥320 и ≤360; ≥150 и ≤190 | Джоуль
|  |  |  | Минимальное значение энергии дефибрилляции | ≤20; ≤150; ≤50; ≤2 | Джоуль
|  |  |  | Форма импульса | Монофазная
|  |  |  | Функция контроля качества СЛР | Нет; Да
|  |  |  | Пульсоксиметрия | Да
|  |  |  | Режим Дети | Нет
|  |  |  | Регистрация ЭКГ в 12 отведениях | Нет; Да
|  |  |  | Время накопления заряда | ≤12; ≤9; ≤8; ≤6; ≤5; ≤10 | Секунда
|  |  |  | Подключение к ПК | Нет; Да
|  |  |  | Тип электрода | Утюжковый
|  |  |  | Режим работы | Полуавтоматический; Автоматический
|  |  |  | Измерение артериального давления | Да
|  |  |  | Отображение результата | Неважно; Дисплей
|  |  |  | Вывод ЭКГ на печать | Неважно; Внешний принтер; Встроенный принтер
|  |  |  | Питание | Аккумулятор
26.60.13.190-00000541 | Дефибриллятор внешний для профессионального использования | Штука | 2019-07-02 | Максимальное значение энергии дефибрилляции | ≥191 и ≤230; ≥150 и ≤190; ≥231 и ≤270; ≥320 и ≤360 | Джоуль
|  |  |  | Минимальное значение энергии дефибрилляции | ≤150; ≤20; ≤2; ≤50 | Джоуль
|  |  |  | Форма импульса | Монофазная
|  |  |  | Функция контроля качества СЛР | Нет; Да
|  |  |  | Пульсоксиметрия | Да
|  |  |  | Режим Дети | Нет
|  |  |  | Регистрация ЭКГ в 12 отведениях | Нет; Да
|  |  |  | Время накопления заряда | ≤12; ≤6; ≤10; ≤9; ≤8; ≤5 | Секунда
|  |  |  | Подключение к ПК | Нет; Да
|  |  |  | Тип электрода | Утюжковый
|  |  |  | Режим работы | Полуавтоматический; Автоматический
|  |  |  | Измерение артериального давления | Нет
|  |  |  | Отображение результата | Неважно; Дисплей
|  |  |  | Вывод ЭКГ на печать | Неважно; Внешний принтер; Встроенный принтер
|  |  |  | Питание | Аккумулятор
26.60.13.190-00000540 | Дефибриллятор внешний для профессионального использования | Штука | 2019-07-02 | Максимальное значение энергии дефибрилляции | ≥191 и ≤230; ≥150 и ≤190; ≥320 и ≤360; ≥231 и ≤270 | Джоуль
|  |  |  | Минимальное значение энергии дефибрилляции | ≤150; ≤20; ≤2; ≤50 | Джоуль
|  |  |  | Форма импульса | Монофазная
|  |  |  | Функция контроля качества СЛР | Нет; Да
|  |  |  | Пульсоксиметрия | Нет
|  |  |  | Режим Дети | Нет
|  |  |  | Регистрация ЭКГ в 12 отведениях | Нет; Да
|  |  |  | Время накопления заряда | ≤12; ≤9; ≤6; ≤8; ≤10; ≤5 | Секунда
|  |  |  | Подключение к ПК | Нет; Да
|  |  |  | Тип электрода | Утюжковый
|  |  |  | Режим работы | Полуавтоматический; Автоматический
|  |  |  | Измерение артериального давления | Да
|  |  |  | Отображение результата | Неважно; Дисплей
|  |  |  | Вывод ЭКГ на печать | Неважно; Внешний принтер; Встроенный принтер
|  |  |  | Питание | Аккумулятор
26.60.13.190-00000539 | Дефибриллятор внешний для профессионального использования | Штука | 2019-07-02 | Максимальное значение энергии дефибрилляции | ≥191 и ≤230; ≥150 и ≤190; ≥320 и ≤360; ≥231 и ≤270 | Джоуль
|  |  |  | Минимальное значение энергии дефибрилляции | ≤150; ≤20; ≤2; ≤50 | Джоуль
|  |  |  | Форма импульса | Монофазная
|  |  |  | Функция контроля качества СЛР | Нет; Да
|  |  |  | Пульсоксиметрия | Нет
|  |  |  | Режим Дети | Нет
|  |  |  | Регистрация ЭКГ в 12 отведениях | Нет; Да
|  |  |  | Время накопления заряда | ≤12; ≤9; ≤6; ≤8; ≤5; ≤10 | Секунда
|  |  |  | Подключение к ПК | Нет; Да
|  |  |  | Тип электрода | Утюжковый
|  |  |  | Режим работы | Полуавтоматический; Автоматический
|  |  |  | Измерение артериального давления | Нет
|  |  |  | Отображение результата | Неважно; Дисплей
|  |  |  | Вывод ЭКГ на печать | Неважно; Внешний принтер; Встроенный принтер
|  |  |  | Питание | Аккумулятор
26.60.13.190-00000538 | Дефибриллятор внешний для профессионального использования | Штука | 2019-07-02 | Максимальное значение энергии дефибрилляции | ≥191 и ≤230; ≥150 и ≤190; ≥320 и ≤360; ≥231 и ≤270 | Джоуль
|  |  |  | Минимальное значение энергии дефибрилляции | ≤150; ≤2; ≤20; ≤50 | Джоуль
|  |  |  | Форма импульса | Бифазная
|  |  |  | Функция контроля качества СЛР | Нет; Да
|  |  |  | Пульсоксиметрия | Да
|  |  |  | Режим Дети | Да
|  |  |  | Регистрация ЭКГ в 12 отведениях | Нет; Да
|  |  |  | Время накопления заряда | ≤12; ≤6; ≤10; ≤5; ≤9; ≤8 | Секунда
|  |  |  | Подключение к ПК | Нет; Да
|  |  |  | Тип электрода | Утюжковый
|  |  |  | Режим работы | Полуавтоматический; Автоматический
|  |  |  | Измерение артериального давления | Да
|  |  |  | Отображение результата | Неважно; Дисплей
|  |  |  | Вывод ЭКГ на печать | Неважно; Внешний принтер; Встроенный принтер
|  |  |  | Питание | Аккумулятор
26.60.13.190-00000537 | Дефибриллятор внешний для профессионального использования | Штука | 2019-07-02 | Максимальное значение энергии дефибрилляции | ≥150 и ≤190; ≥191 и ≤230; ≥320 и ≤360; ≥231 и ≤270 | Джоуль
|  |  |  | Минимальное значение энергии дефибрилляции | ≤150; ≤2; ≤50; ≤20 | Джоуль
|  |  |  | Форма импульса | Бифазная
|  |  |  | Функция контроля качества СЛР | Нет; Да
|  |  |  | Пульсоксиметрия | Да
|  |  |  | Режим Дети | Да
|  |  |  | Регистрация ЭКГ в 12 отведениях | Нет; Да
|  |  |  | Время накопления заряда | ≤12; ≤10; ≤6; ≤5; ≤8; ≤9 | Секунда
|  |  |  | Подключение к ПК | Нет; Да
|  |  |  | Тип электрода | Утюжковый
|  |  |  | Режим работы | Полуавтоматический; Автоматический
|  |  |  | Измерение артериального давления | Нет
|  |  |  | Отображение результата | Неважно; Дисплей
|  |  |  | Вывод ЭКГ на печать | Неважно; Внешний принтер; Встроенный принтер
|  |  |  | Питание | Аккумулятор
26.60.13.190-00000536 | Дефибриллятор внешний для профессионального использования | Штука | 2019-07-02 | Максимальное значение энергии дефибрилляции | ≥191 и ≤230; ≥150 и ≤190; ≥320 и ≤360; ≥231 и ≤270 | Джоуль
|  |  |  | Минимальное значение энергии дефибрилляции | ≤150; ≤20; ≤2; ≤50 | Джоуль
|  |  |  | Форма импульса | Бифазная
|  |  |  | Функция контроля качества СЛР | Нет; Да
|  |  |  | Пульсоксиметрия | Нет
|  |  |  | Режим Дети | Да
|  |  |  | Регистрация ЭКГ в 12 отведениях | Нет; Да
|  |  |  | Время накопления заряда | ≤12; ≤6; ≤8; ≤9; ≤10; ≤5 | Секунда
|  |  |  | Подключение к ПК | Нет; Да
|  |  |  | Тип электрода | Утюжковый
|  |  |  | Режим работы | Полуавтоматический; Автоматический
|  |  |  | Измерение артериального давления | Да
|  |  |  | Отображение результата | Неважно; Дисплей
|  |  |  | Вывод ЭКГ на печать | Неважно; Внешний принтер; Встроенный принтер
|  |  |  | Питание | Аккумулятор
26.60.13.190-00000535 | Дефибриллятор внешний для профессионального использования | Штука | 2019-07-02 | Максимальное значение энергии дефибрилляции | ≥320 и ≤360; ≥191 и ≤230; ≥231 и ≤270; ≥150 и ≤190 | Джоуль
|  |  |  | Минимальное значение энергии дефибрилляции | ≤20; ≤50; ≤150; ≤2 | Джоуль
|  |  |  | Форма импульса | Бифазная
|  |  |  | Функция контроля качества СЛР | Нет; Да
|  |  |  | Пульсоксиметрия | Нет
|  |  |  | Режим Дети | Да
|  |  |  | Регистрация ЭКГ в 12 отведениях | Нет; Да
|  |  |  | Время накопления заряда | ≤9; ≤8; ≤12; ≤6; ≤10; ≤5 | Секунда
|  |  |  | Подключение к ПК | Нет; Да
|  |  |  | Тип электрода | Утюжковый
|  |  |  | Режим работы | Полуавтоматический; Автоматический
|  |  |  | Измерение артериального давления | Нет
|  |  |  | Отображение результата | Неважно; Дисплей
|  |  |  | Вывод ЭКГ на печать | Неважно; Внешний принтер; Встроенный принтер
|  |  |  | Питание | Аккумулятор
26.60.13.190-00000534 | Дефибриллятор внешний для профессионального использования | Штука | 2019-07-02 | Максимальное значение энергии дефибрилляции | ≥191 и ≤230; ≥150 и ≤190; ≥320 и ≤360; ≥231 и ≤270 | Джоуль
|  |  |  | Минимальное значение энергии дефибрилляции | ≤150; ≤2; ≤20; ≤50 | Джоуль
|  |  |  | Форма импульса | Бифазная
|  |  |  | Функция контроля качества СЛР | Нет; Да
|  |  |  | Пульсоксиметрия | Да
|  |  |  | Режим Дети | Нет
|  |  |  | Регистрация ЭКГ в 12 отведениях | Нет; Да
|  |  |  | Время накопления заряда | ≤12; ≤6; ≤10; ≤5; ≤9; ≤8 | Секунда
|  |  |  | Подключение к ПК | Нет; Да
|  |  |  | Тип электрода | Утюжковый
|  |  |  | Режим работы | Полуавтоматический; Автоматический
|  |  |  | Измерение артериального давления | Да
|  |  |  | Отображение результата | Неважно; Дисплей
|  |  |  | Вывод ЭКГ на печать | Неважно; Внешний принтер; Встроенный принтер
|  |  |  | Питание | Аккумулятор
26.60.13.190-00000533 | Дефибриллятор внешний для профессионального использования | Штука | 2019-07-02 | Максимальное значение энергии дефибрилляции | ≥320 и ≤360; ≥191 и ≤230; ≥231 и ≤270; ≥150 и ≤190 | Джоуль
|  |  |  | Минимальное значение энергии дефибрилляции | ≤50; ≤20; ≤150; ≤2 | Джоуль
|  |  |  | Форма импульса | Бифазная
|  |  |  | Функция контроля качества СЛР | Нет; Да
|  |  |  | Пульсоксиметрия | Да
|  |  |  | Режим Дети | Нет
|  |  |  | Регистрация ЭКГ в 12 отведениях | Нет; Да
|  |  |  | Время накопления заряда | ≤9; ≤8; ≤12; ≤10; ≤5; ≤6 | Секунда
|  |  |  | Подключение к ПК | Нет; Да
|  |  |  | Тип электрода | Утюжковый
|  |  |  | Режим работы | Полуавтоматический; Автоматический
|  |  |  | Измерение артериального давления | Нет
|  |  |  | Отображение результата | Неважно; Дисплей
|  |  |  | Вывод ЭКГ на печать | Неважно; Внешний принтер; Встроенный принтер
|  |  |  | Питание | Аккумулятор
26.60.13.190-00000532 | Дефибриллятор внешний для профессионального использования | Штука | 2019-07-02 | Максимальное значение энергии дефибрилляции | ≥191 и ≤230; ≥150 и ≤190; ≥320 и ≤360; ≥231 и ≤270 | Джоуль
|  |  |  | Минимальное значение энергии дефибрилляции | ≤2; ≤50; ≤20; ≤150 | Джоуль
|  |  |  | Форма импульса | Бифазная
|  |  |  | Функция контроля качества СЛР | Нет; Да
|  |  |  | Пульсоксиметрия | Нет
|  |  |  | Режим Дети | Нет
|  |  |  | Регистрация ЭКГ в 12 отведениях | Нет; Да
|  |  |  | Время накопления заряда | ≤8; ≤9; ≤5; ≤10; ≤12; ≤6 | Секунда
|  |  |  | Подключение к ПК | Нет; Да
|  |  |  | Тип электрода | Утюжковый
|  |  |  | Режим работы | Полуавтоматический; Автоматический
|  |  |  | Измерение артериального давления | Да
|  |  |  | Отображение результата | Неважно; Дисплей
|  |  |  | Вывод ЭКГ на печать | Неважно; Внешний принтер; Встроенный принтер
|  |  |  | Питание | Аккумулятор
26.60.13.190-00000531 | Дефибриллятор внешний для профессионального использования | Штука | 2019-07-02 | Максимальное значение энергии дефибрилляции | ≥191 и ≤230; ≥150 и ≤190; ≥231 и ≤270; ≥320 и ≤360 | Джоуль
|  |  |  | Минимальное значение энергии дефибрилляции | ≤150; ≤20; ≤2; ≤50 | Джоуль
|  |  |  | Форма импульса | Бифазная
|  |  |  | Функция контроля качества СЛР | Нет; Да
|  |  |  | Пульсоксиметрия | Нет
|  |  |  | Режим Дети | Нет
|  |  |  | Регистрация ЭКГ в 12 отведениях | Нет; Да
|  |  |  | Время накопления заряда | ≤12; ≤9; ≤6; ≤8; ≤5; ≤10 | Секунда
|  |  |  | Подключение к ПК | Нет; Да
|  |  |  | Тип электрода | Утюжковый
|  |  |  | Режим работы | Полуавтоматический; Автоматический
|  |  |  | Измерение артериального давления | Нет
|  |  |  | Отображение результата | Неважно; Дисплей
|  |  |  | Вывод ЭКГ на печать | Неважно; Внешний принтер; Встроенный принтер
|  |  |  | Питание | Аккумулятор
26.60.13.190-00000530 | Дефибриллятор внешний для профессионального использования | Штука | 2019-07-02 | Максимальное значение энергии дефибрилляции | ≥320 и ≤360; ≥231 и ≤270; ≥191 и ≤230; ≥150 и ≤190 | Джоуль
|  |  |  | Минимальное значение энергии дефибрилляции | ≤50; ≤20; ≤150; ≤2 | Джоуль
|  |  |  | Форма импульса | Монофазная
|  |  |  | Функция контроля качества СЛР | Нет; Да
|  |  |  | Пульсоксиметрия | Да
|  |  |  | Режим Дети | Да
|  |  |  | Регистрация ЭКГ в 12 отведениях | Нет; Да
|  |  |  | Время накопления заряда | ≤10; ≤9; ≤5; ≤8; ≤12; ≤6 | Секунда
|  |  |  | Подключение к ПК | Нет; Да
|  |  |  | Тип электрода | Утюжковый
|  |  |  | Режим работы | Полуавтоматический; Автоматический
|  |  |  | Измерение артериального давления | Да
|  |  |  | Отображение результата | Неважно; Дисплей
|  |  |  | Вывод ЭКГ на печать | Неважно; Внешний принтер; Встроенный принтер
|  |  |  | Питание | Неперезаряжаемая батарея
26.60.13.190-00000529 | Дефибриллятор внешний для профессионального использования | Штука | 2019-07-02 | Максимальное значение энергии дефибрилляции | ≥320 и ≤360; ≥231 и ≤270; ≥191 и ≤230; ≥150 и ≤190 | Джоуль
|  |  |  | Минимальное значение энергии дефибрилляции | ≤50; ≤20; ≤150; ≤2 | Джоуль
|  |  |  | Форма импульса | Монофазная
|  |  |  | Функция контроля качества СЛР | Нет; Да
|  |  |  | Пульсоксиметрия | Да
|  |  |  | Режим Дети | Да
|  |  |  | Регистрация ЭКГ в 12 отведениях | Нет; Да
|  |  |  | Время накопления заряда | ≤10; ≤9; ≤5; ≤8; ≤6; ≤12 | Секунда
|  |  |  | Подключение к ПК | Нет; Да
|  |  |  | Тип электрода | Утюжковый
|  |  |  | Режим работы | Полуавтоматический; Автоматический
|  |  |  | Измерение артериального давления | Нет
|  |  |  | Отображение результата | Неважно; Дисплей
|  |  |  | Вывод ЭКГ на печать | Неважно; Внешний принтер; Встроенный принтер
|  |  |  | Питание | Неперезаряжаемая батарея
26.60.13.190-00000528 | Дефибриллятор внешний для профессионального использования | Штука | 2019-07-02 | Максимальное значение энергии дефибрилляции | ≥320 и ≤360; ≥231 и ≤270; ≥191 и ≤230; ≥150 и ≤190 | Джоуль
|  |  |  | Минимальное значение энергии дефибрилляции | ≤50; ≤20; ≤2; ≤150 | Джоуль
|  |  |  | Форма импульса | Монофазная
|  |  |  | Функция контроля качества СЛР | Нет; Да
|  |  |  | Пульсоксиметрия | Нет
|  |  |  | Режим Дети | Да
|  |  |  | Регистрация ЭКГ в 12 отведениях | Нет; Да
|  |  |  | Время накопления заряда | ≤10; ≤9; ≤5; ≤8; ≤12; ≤6 | Секунда
|  |  |  | Подключение к ПК | Нет; Да
|  |  |  | Тип электрода | Утюжковый
|  |  |  | Режим работы | Полуавтоматический; Автоматический
|  |  |  | Измерение артериального давления | Да
|  |  |  | Отображение результата | Неважно; Дисплей
|  |  |  | Вывод ЭКГ на печать | Неважно; Внешний принтер; Встроенный принтер
|  |  |  | Питание | Неперезаряжаемая батарея
26.60.13.190-00000527 | Дефибриллятор внешний для профессионального использования | Штука | 2019-07-02 | Максимальное значение энергии дефибрилляции | ≥320 и ≤360; ≥150 и ≤190; ≥231 и ≤270; ≥191 и ≤230 | Джоуль
|  |  |  | Минимальное значение энергии дефибрилляции | ≤50; ≤150; ≤2; ≤20 | Джоуль
|  |  |  | Форма импульса | Монофазная
|  |  |  | Функция контроля качества СЛР | Нет; Да
|  |  |  | Пульсоксиметрия | Нет
|  |  |  | Режим Дети | Да
|  |  |  | Регистрация ЭКГ в 12 отведениях | Нет; Да
|  |  |  | Время накопления заряда | ≤10; ≤5; ≤9; ≤8; ≤6; ≤12 | Секунда
|  |  |  | Подключение к ПК | Нет; Да
|  |  |  | Тип электрода | Утюжковый
|  |  |  | Режим работы | Полуавтоматический; Автоматический
|  |  |  | Измерение артериального давления | Нет
|  |  |  | Отображение результата | Неважно; Дисплей
|  |  |  | Вывод ЭКГ на печать | Неважно; Внешний принтер; Встроенный принтер
|  |  |  | Питание | Неперезаряжаемая батарея
26.60.13.190-00000526 | Дефибриллятор внешний для профессионального использования | Штука | 2019-07-02 | Максимальное значение энергии дефибрилляции | ≥320 и ≤360; ≥150 и ≤190; ≥231 и ≤270; ≥191 и ≤230 | Джоуль
|  |  |  | Минимальное значение энергии дефибрилляции | ≤50; ≤2; ≤150; ≤20 | Джоуль
|  |  |  | Форма импульса | Монофазная
|  |  |  | Функция контроля качества СЛР | Нет; Да
|  |  |  | Пульсоксиметрия | Да
|  |  |  | Режим Дети | Нет
|  |  |  | Регистрация ЭКГ в 12 отведениях | Нет; Да
|  |  |  | Время накопления заряда | ≤10; ≤5; ≤9; ≤12; ≤6; ≤8 | Секунда
|  |  |  | Подключение к ПК | Нет; Да
|  |  |  | Тип электрода | Утюжковый
|  |  |  | Режим работы | Полуавтоматический; Автоматический
|  |  |  | Измерение артериального давления | Да
|  |  |  | Отображение результата | Неважно; Дисплей
|  |  |  | Вывод ЭКГ на печать | Неважно; Внешний принтер; Встроенный принтер
|  |  |  | Питание | Неперезаряжаемая батарея
26.60.13.190-00000525 | Дефибриллятор внешний для профессионального использования | Штука | 2019-07-02 | Максимальное значение энергии дефибрилляции | ≥191 и ≤230; ≥150 и ≤190; ≥320 и ≤360; ≥231 и ≤270 | Джоуль
|  |  |  | Минимальное значение энергии дефибрилляции | ≤20; ≤150; ≤2; ≤50 | Джоуль
|  |  |  | Форма импульса | Монофазная
|  |  |  | Функция контроля качества СЛР | Нет; Да
|  |  |  | Пульсоксиметрия | Да
|  |  |  | Режим Дети | Нет
|  |  |  | Регистрация ЭКГ в 12 отведениях | Нет; Да
|  |  |  | Время накопления заряда | ≤12; ≤9; ≤6; ≤8; ≤10; ≤5 | Секунда
|  |  |  | Подключение к ПК | Нет; Да
|  |  |  | Тип электрода | Утюжковый
|  |  |  | Режим работы | Полуавтоматический; Автоматический
|  |  |  | Измерение артериального давления | Нет
|  |  |  | Отображение результата | Неважно; Дисплей
|  |  |  | Вывод ЭКГ на печать | Неважно; Внешний принтер; Встроенный принтер
|  |  |  | Питание | Неперезаряжаемая батарея
26.60.13.190-00000524 | Дефибриллятор внешний для профессионального использования | Штука | 2019-07-02 | Максимальное значение энергии дефибрилляции | ≥191 и ≤230; ≥150 и ≤190; ≥231 и ≤270; ≥320 и ≤360 | Джоуль
|  |  |  | Минимальное значение энергии дефибрилляции | ≤150; ≤20; ≤2; ≤50 | Джоуль
|  |  |  | Форма импульса | Монофазная
|  |  |  | Функция контроля качества СЛР | Нет; Да
|  |  |  | Пульсоксиметрия | Нет
|  |  |  | Режим Дети | Нет
|  |  |  | Регистрация ЭКГ в 12 отведениях | Нет; Да
|  |  |  | Время накопления заряда | ≤12; ≤6; ≤10; ≤9; ≤8; ≤5 | Секунда
|  |  |  | Подключение к ПК | Нет; Да
|  |  |  | Тип электрода | Утюжковый
|  |  |  | Режим работы | Полуавтоматический; Автоматический
|  |  |  | Измерение артериального давления | Да
|  |  |  | Отображение результата | Неважно; Дисплей
|  |  |  | Вывод ЭКГ на печать | Неважно; Внешний принтер; Встроенный принтер
|  |  |  | Питание | Неперезаряжаемая батарея
26.60.13.190-00000523 | Дефибриллятор внешний для профессионального использования | Штука | 2019-07-02 | Максимальное значение энергии дефибрилляции | ≥320 и ≤360; ≥191 и ≤230; ≥231 и ≤270; ≥150 и ≤190 | Джоуль
|  |  |  | Минимальное значение энергии дефибрилляции | ≤150; ≤20; ≤2; ≤50 | Джоуль
|  |  |  | Форма импульса | Монофазная
|  |  |  | Функция контроля качества СЛР | Нет; Да
|  |  |  | Пульсоксиметрия | Нет
|  |  |  | Режим Дети | Нет
|  |  |  | Регистрация ЭКГ в 12 отведениях | Нет; Да
|  |  |  | Время накопления заряда | ≤10; ≤5; ≤12; ≤6; ≤9; ≤8 | Секунда
|  |  |  | Подключение к ПК | Нет; Да
|  |  |  | Тип электрода | Утюжковый
|  |  |  | Режим работы | Полуавтоматический; Автоматический
|  |  |  | Измерение артериального давления | Нет
|  |  |  | Отображение результата | Неважно; Дисплей
|  |  |  | Вывод ЭКГ на печать | Неважно; Внешний принтер; Встроенный принтер
|  |  |  | Питание | Неперезаряжаемая батарея
26.60.13.190-00000522 | Дефибриллятор внешний для профессионального использования | Штука | 2019-07-02 | Максимальное значение энергии дефибрилляции | ≥320 и ≤360; ≥231 и ≤270; ≥191 и ≤230; ≥150 и ≤190 | Джоуль
|  |  |  | Минимальное значение энергии дефибрилляции | ≤50; ≤20; ≤150; ≤2 | Джоуль
|  |  |  | Форма импульса | Бифазная
|  |  |  | Функция контроля качества СЛР | Нет; Да
|  |  |  | Пульсоксиметрия | Да
|  |  |  | Режим Дети | Да
|  |  |  | Регистрация ЭКГ в 12 отведениях | Нет; Да
|  |  |  | Время накопления заряда | ≤10; ≤9; ≤5; ≤8; ≤6; ≤12 | Секунда
|  |  |  | Подключение к ПК | Нет; Да
|  |  |  | Тип электрода | Утюжковый
|  |  |  | Режим работы | Полуавтоматический; Автоматический
|  |  |  | Измерение артериального давления | Да
|  |  |  | Отображение результата | Неважно; Дисплей
|  |  |  | Вывод ЭКГ на печать | Неважно; Внешний принтер; Встроенный принтер
|  |  |  | Питание | Неперезаряжаемая батарея
26.60.13.190-00000521 | Дефибриллятор внешний для профессионального использования | Штука | 2019-07-02 | Максимальное значение энергии дефибрилляции | ≥320 и ≤360; ≥231 и ≤270; ≥191 и ≤230; ≥150 и ≤190 | Джоуль
|  |  |  | Минимальное значение энергии дефибрилляции | ≤50; ≤20; ≤2; ≤150 | Джоуль
|  |  |  | Форма импульса | Бифазная
|  |  |  | Функция контроля качества СЛР | Нет; Да
|  |  |  | Пульсоксиметрия | Да
|  |  |  | Режим Дети | Да
|  |  |  | Регистрация ЭКГ в 12 отведениях | Нет; Да
|  |  |  | Время накопления заряда | ≤10; ≤9; ≤5; ≤8; ≤12; ≤6 | Секунда
|  |  |  | Подключение к ПК | Нет; Да
|  |  |  | Тип электрода | Утюжковый
|  |  |  | Режим работы | Полуавтоматический; Автоматический
|  |  |  | Измерение артериального давления | Нет
|  |  |  | Отображение результата | Неважно; Дисплей
|  |  |  | Вывод ЭКГ на печать | Неважно; Внешний принтер; Встроенный принтер
|  |  |  | Питание | Неперезаряжаемая батарея
26.60.13.190-00000520 | Дефибриллятор внешний для профессионального использования | Штука | 2019-07-02 | Максимальное значение энергии дефибрилляции | ≥320 и ≤360; ≥150 и ≤190; ≥231 и ≤270; ≥191 и ≤230 | Джоуль
|  |  |  | Минимальное значение энергии дефибрилляции | ≤50; ≤150; ≤2; ≤20 | Джоуль
|  |  |  | Форма импульса | Бифазная
|  |  |  | Функция контроля качества СЛР | Нет; Да
|  |  |  | Пульсоксиметрия | Нет
|  |  |  | Режим Дети | Да
|  |  |  | Регистрация ЭКГ в 12 отведениях | Нет; Да
|  |  |  | Время накопления заряда | ≤10; ≤5; ≤9; ≤8; ≤6; ≤12 | Секунда
|  |  |  | Подключение к ПК | Нет; Да
|  |  |  | Тип электрода | Утюжковый
|  |  |  | Режим работы | Полуавтоматический; Автоматический
|  |  |  | Измерение артериального давления | Да
|  |  |  | Отображение результата | Неважно; Дисплей
|  |  |  | Вывод ЭКГ на печать | Неважно; Внешний принтер; Встроенный принтер
|  |  |  | Питание | Неперезаряжаемая батарея
26.60.13.190-00000519 | Дефибриллятор внешний для профессионального использования | Штука | 2019-07-02 | Максимальное значение энергии дефибрилляции | ≥320 и ≤360; ≥150 и ≤190; ≥231 и ≤270; ≥191 и ≤230 | Джоуль
|  |  |  | Минимальное значение энергии дефибрилляции | ≤50; ≤2; ≤150; ≤20 | Джоуль
|  |  |  | Форма импульса | Бифазная
|  |  |  | Функция контроля качества СЛР | Нет; Да
|  |  |  | Пульсоксиметрия | Нет
|  |  |  | Режим Дети | Да
|  |  |  | Регистрация ЭКГ в 12 отведениях | Нет; Да
|  |  |  | Время накопления заряда | ≤10; ≤5; ≤9; ≤12; ≤6; ≤8 | Секунда
|  |  |  | Подключение к ПК | Нет; Да
|  |  |  | Тип электрода | Утюжковый
|  |  |  | Режим работы | Полуавтоматический; Автоматический
|  |  |  | Измерение артериального давления | Нет
|  |  |  | Отображение результата | Неважно; Дисплей
|  |  |  | Вывод ЭКГ на печать | Неважно; Внешний принтер; Встроенный принтер
|  |  |  | Питание | Неперезаряжаемая батарея
26.60.13.190-00000518 | Дефибриллятор внешний для профессионального использования | Штука | 2019-07-02 | Максимальное значение энергии дефибрилляции | ≥320 и ≤360; ≥191 и ≤230; ≥231 и ≤270; ≥150 и ≤190 | Джоуль
|  |  |  | Минимальное значение энергии дефибрилляции | ≤20; ≤50; ≤150; ≤2 | Джоуль
|  |  |  | Форма импульса | Бифазная
|  |  |  | Функция контроля качества СЛР | Нет; Да
|  |  |  | Пульсоксиметрия | Да
|  |  |  | Режим Дети | Нет
|  |  |  | Регистрация ЭКГ в 12 отведениях | Нет; Да
|  |  |  | Время накопления заряда | ≤9; ≤8; ≤12; ≤6; ≤10; ≤5 | Секунда
|  |  |  | Подключение к ПК | Нет; Да
|  |  |  | Тип электрода | Утюжковый
|  |  |  | Режим работы | Полуавтоматический; Автоматический
|  |  |  | Измерение артериального давления | Да
|  |  |  | Отображение результата | Неважно; Дисплей
|  |  |  | Вывод ЭКГ на печать | Неважно; Внешний принтер; Встроенный принтер
|  |  |  | Питание | Неперезаряжаемая батарея
26.60.13.190-00000517 | Дефибриллятор внешний для профессионального использования | Штука | 2019-07-02 | Максимальное значение энергии дефибрилляции | ≥320 и ≤360; ≥150 и ≤190; ≥231 и ≤270; ≥191 и ≤230 | Джоуль
|  |  |  | Минимальное значение энергии дефибрилляции | ≤150; ≤50; ≤2; ≤20 | Джоуль
|  |  |  | Форма импульса | Бифазная
|  |  |  | Функция контроля качества СЛР | Нет; Да
|  |  |  | Пульсоксиметрия | Да
|  |  |  | Режим Дети | Нет
|  |  |  | Регистрация ЭКГ в 12 отведениях | Нет; Да
|  |  |  | Время накопления заряда | ≤12; ≤6; ≤10; ≤5; ≤8; ≤9 | Секунда
|  |  |  | Подключение к ПК | Нет; Да
|  |  |  | Тип электрода | Утюжковый
|  |  |  | Режим работы | Полуавтоматический; Автоматический
|  |  |  | Измерение артериального давления | Нет
|  |  |  | Отображение результата | Неважно; Дисплей
|  |  |  | Вывод ЭКГ на печать | Неважно; Внешний принтер; Встроенный принтер
|  |  |  | Питание | Неперезаряжаемая батарея
26.60.13.190-00000516 | Дефибриллятор внешний для профессионального использования | Штука | 2019-07-02 | Максимальное значение энергии дефибрилляции | ≥150 и ≤190; ≥320 и ≤360; ≥231 и ≤270; ≥191 и ≤230 | Джоуль
|  |  |  | Минимальное значение энергии дефибрилляции | ≤2; ≤20; ≤150; ≤50 | Джоуль
|  |  |  | Форма импульса | Бифазная
|  |  |  | Функция контроля качества СЛР | Нет; Да
|  |  |  | Пульсоксиметрия | Нет
|  |  |  | Режим Дети | Нет
|  |  |  | Регистрация ЭКГ в 12 отведениях | Нет; Да
|  |  |  | Время накопления заряда | ≤8; ≤12; ≤9; ≤6; ≤10; ≤5 | Секунда
|  |  |  | Подключение к ПК | Нет; Да
|  |  |  | Тип электрода | Утюжковый
|  |  |  | Режим работы | Полуавтоматический; Автоматический
|  |  |  | Измерение артериального давления | Да
|  |  |  | Отображение результата | Неважно; Дисплей
|  |  |  | Вывод ЭКГ на печать | Неважно; Внешний принтер; Встроенный принтер
|  |  |  | Питание | Неперезаряжаемая батарея
26.60.13.190-00000515 | Дефибриллятор внешний для профессионального использования | Штука | 2019-07-02 | Максимальное значение энергии дефибрилляции | ≥191 и ≤230; ≥150 и ≤190; ≥231 и ≤270; ≥320 и ≤360 | Джоуль
|  |  |  | Минимальное значение энергии дефибрилляции | ≤2; ≤50; ≤20; ≤150 | Джоуль
|  |  |  | Форма импульса | Бифазная
|  |  |  | Функция контроля качества СЛР | Нет; Да
|  |  |  | Пульсоксиметрия | Нет
|  |  |  | Режим Дети | Нет
|  |  |  | Регистрация ЭКГ в 12 отведениях | Нет; Да
|  |  |  | Время накопления заряда | ≤8; ≤10; ≤9; ≤5; ≤12; ≤6 | Секунда
|  |  |  | Подключение к ПК | Нет; Да
|  |  |  | Тип электрода | Утюжковый
|  |  |  | Режим работы | Полуавтоматический; Автоматический
|  |  |  | Измерение артериального давления | Нет
|  |  |  | Отображение результата | Неважно; Дисплей
|  |  |  | Вывод ЭКГ на печать | Неважно; Внешний принтер; Встроенный принтер
|  |  |  | Питание | Неперезаряжаемая батарея
26.60.13.190-00000514 | Дефибриллятор внешний для профессионального использования | Штука | 2019-07-02 | Максимальное значение энергии дефибрилляции | ≥320 и ≤360; ≥150 и ≤190; ≥231 и ≤270; ≥191 и ≤230 | Джоуль
|  |  |  | Минимальное значение энергии дефибрилляции | ≤150; ≤20; ≤2; ≤50 | Джоуль
|  |  |  | Форма импульса | Монофазная
|  |  |  | Функция контроля качества СЛР | Нет; Да
|  |  |  | Пульсоксиметрия | Да
|  |  |  | Режим Дети | Да
|  |  |  | Регистрация ЭКГ в 12 отведениях | Нет; Да
|  |  |  | Время накопления заряда | ≤12; ≤6; ≤10; ≤5; ≤9; ≤8 | Секунда
|  |  |  | Подключение к ПК | Нет; Да
|  |  |  | Тип электрода | Внутренний
|  |  |  | Режим работы | Полуавтоматический; Автоматический
|  |  |  | Измерение артериального давления | Да
|  |  |  | Отображение результата | Неважно; Дисплей
|  |  |  | Вывод ЭКГ на печать | Неважно; Внешний принтер; Встроенный принтер
|  |  |  | Питание | Аккумулятор
26.60.13.190-00000513 | Дефибриллятор внешний для профессионального использования | Штука | 2019-07-02 | Максимальное значение энергии дефибрилляции | ≥320 и ≤360; ≥231 и ≤270; ≥191 и ≤230; ≥150 и ≤190 | Джоуль
|  |  |  | Минимальное значение энергии дефибрилляции | ≤150; ≤50; ≤2; ≤20 | Джоуль
|  |  |  | Форма импульса | Монофазная
|  |  |  | Функция контроля качества СЛР | Нет; Да
|  |  |  | Пульсоксиметрия | Да
|  |  |  | Режим Дети | Да
|  |  |  | Регистрация ЭКГ в 12 отведениях | Нет; Да
|  |  |  | Время накопления заряда | ≤12; ≤10; ≤6; ≤5; ≤8; ≤9 | Секунда
|  |  |  | Подключение к ПК | Нет; Да
|  |  |  | Тип электрода | Внутренний
|  |  |  | Режим работы | Полуавтоматический; Автоматический
|  |  |  | Измерение артериального давления | Нет
|  |  |  | Отображение результата | Неважно; Дисплей
|  |  |  | Вывод ЭКГ на печать | Неважно; Внешний принтер; Встроенный принтер
|  |  |  | Питание | Аккумулятор
26.60.13.190-00000512 | Дефибриллятор внешний для профессионального использования | Штука | 2019-07-02 | Максимальное значение энергии дефибрилляции | ≥150 и ≤190; ≥320 и ≤360; ≥231 и ≤270; ≥191 и ≤230 | Джоуль
|  |  |  | Минимальное значение энергии дефибрилляции | ≤150; ≤50; ≤2; ≤20 | Джоуль
|  |  |  | Форма импульса | Монофазная
|  |  |  | Функция контроля качества СЛР | Нет; Да
|  |  |  | Пульсоксиметрия | Нет
|  |  |  | Режим Дети | Да
|  |  |  | Регистрация ЭКГ в 12 отведениях | Нет; Да
|  |  |  | Время накопления заряда | ≤12; ≤10; ≤6; ≤5; ≤8; ≤9 | Секунда
|  |  |  | Подключение к ПК | Нет; Да
|  |  |  | Тип электрода | Внутренний
|  |  |  | Режим работы | Полуавтоматический; Автоматический
|  |  |  | Измерение артериального давления | Да
|  |  |  | Отображение результата | Неважно; Дисплей
|  |  |  | Вывод ЭКГ на печать | Неважно; Внешний принтер; Встроенный принтер
|  |  |  | Питание | Аккумулятор
26.60.13.190-00000511 | Дефибриллятор внешний для профессионального использования | Штука | 2019-07-02 | Максимальное значение энергии дефибрилляции | ≥320 и ≤360; ≥191 и ≤230; ≥231 и ≤270; ≥150 и ≤190 | Джоуль
|  |  |  | Минимальное значение энергии дефибрилляции | ≤150; ≤50; ≤2; ≤20 | Джоуль
|  |  |  | Форма импульса | Монофазная
|  |  |  | Функция контроля качества СЛР | Нет; Да
|  |  |  | Пульсоксиметрия | Нет
|  |  |  | Режим Дети | Да
|  |  |  | Регистрация ЭКГ в 12 отведениях | Нет; Да
|  |  |  | Время накопления заряда | ≤10; ≤5; ≤8; ≤9; ≤12; ≤6 | Секунда
|  |  |  | Подключение к ПК | Нет; Да
|  |  |  | Тип электрода | Внутренний
|  |  |  | Режим работы | Полуавтоматический; Автоматический
|  |  |  | Измерение артериального давления | Нет
|  |  |  | Отображение результата | Неважно; Дисплей
|  |  |  | Вывод ЭКГ на печать | Неважно; Внешний принтер; Встроенный принтер
|  |  |  | Питание | Аккумулятор
26.60.13.190-00000510 | Дефибриллятор внешний для профессионального использования | Штука | 2019-07-02 | Максимальное значение энергии дефибрилляции | ≥320 и ≤360; ≥150 и ≤190; ≥231 и ≤270; ≥191 и ≤230 | Джоуль
|  |  |  | Минимальное значение энергии дефибрилляции | ≤2; ≤150; ≤20; ≤50 | Джоуль
|  |  |  | Форма импульса | Монофазная
|  |  |  | Функция контроля качества СЛР | Нет; Да
|  |  |  | Пульсоксиметрия | Да
|  |  |  | Режим Дети | Нет
|  |  |  | Регистрация ЭКГ в 12 отведениях | Нет; Да
|  |  |  | Время накопления заряда | ≤12; ≤6; ≤8; ≤9; ≤10; ≤5 | Секунда
|  |  |  | Подключение к ПК | Нет; Да
|  |  |  | Тип электрода | Внутренний
|  |  |  | Режим работы | Полуавтоматический; Автоматический
|  |  |  | Измерение артериального давления | Да
|  |  |  | Отображение результата | Неважно; Дисплей
|  |  |  | Вывод ЭКГ на печать | Неважно; Внешний принтер; Встроенный принтер
|  |  |  | Питание | Аккумулятор
26.60.13.190-00000509 | Дефибриллятор внешний для профессионального использования | Штука | 2019-07-02 | Максимальное значение энергии дефибрилляции | ≥320 и ≤360; ≥231 и ≤270; ≥191 и ≤230; ≥150 и ≤190 | Джоуль
|  |  |  | Минимальное значение энергии дефибрилляции | ≤150; ≤50; ≤2; ≤20 | Джоуль
|  |  |  | Форма импульса | Монофазная
|  |  |  | Функция контроля качества СЛР | Нет; Да
|  |  |  | Пульсоксиметрия | Да
|  |  |  | Режим Дети | Нет
|  |  |  | Регистрация ЭКГ в 12 отведениях | Нет; Да
|  |  |  | Время накопления заряда | ≤12; ≤10; ≤6; ≤5; ≤8; ≤9 | Секунда
|  |  |  | Подключение к ПК | Нет; Да
|  |  |  | Тип электрода | Внутренний
|  |  |  | Режим работы | Полуавтоматический; Автоматический
|  |  |  | Измерение артериального давления | Нет
|  |  |  | Отображение результата | Неважно; Дисплей
|  |  |  | Вывод ЭКГ на печать | Неважно; Внешний принтер; Встроенный принтер
|  |  |  | Питание | Аккумулятор
26.60.13.190-00000508 | Дефибриллятор внешний для профессионального использования | Штука | 2019-07-02 | Максимальное значение энергии дефибрилляции | ≥191 и ≤230; ≥150 и ≤190; ≥320 и ≤360; ≥231 и ≤270 | Джоуль
|  |  |  | Минимальное значение энергии дефибрилляции | ≤2; ≤50; ≤20; ≤150 | Джоуль
|  |  |  | Форма импульса | Монофазная
|  |  |  | Функция контроля качества СЛР | Нет; Да
|  |  |  | Пульсоксиметрия | Нет
|  |  |  | Режим Дети | Нет
|  |  |  | Регистрация ЭКГ в 12 отведениях | Нет; Да
|  |  |  | Время накопления заряда | ≤8; ≤10; ≤9; ≤5; ≤12; ≤6 | Секунда
|  |  |  | Подключение к ПК | Нет; Да
|  |  |  | Тип электрода | Внутренний
|  |  |  | Режим работы | Полуавтоматический; Автоматический
|  |  |  | Измерение артериального давления | Да
|  |  |  | Отображение результата | Неважно; Дисплей
|  |  |  | Вывод ЭКГ на печать | Неважно; Внешний принтер; Встроенный принтер
|  |  |  | Питание | Аккумулятор
26.60.13.190-00000507 | Дефибриллятор внешний для профессионального использования | Штука | 2019-07-02 | Максимальное значение энергии дефибрилляции | ≥320 и ≤360; ≥150 и ≤190; ≥231 и ≤270; ≥191 и ≤230 | Джоуль
|  |  |  | Минимальное значение энергии дефибрилляции | ≤150; ≤2; ≤20; ≤50 | Джоуль
|  |  |  | Форма импульса | Монофазная
|  |  |  | Функция контроля качества СЛР | Нет; Да
|  |  |  | Пульсоксиметрия | Нет
|  |  |  | Режим Дети | Нет
|  |  |  | Регистрация ЭКГ в 12 отведениях | Нет; Да
|  |  |  | Время накопления заряда | ≤12; ≤6; ≤10; ≤5; ≤9; ≤8 | Секунда
|  |  |  | Подключение к ПК | Нет; Да
|  |  |  | Тип электрода | Внутренний
|  |  |  | Режим работы | Полуавтоматический; Автоматический
|  |  |  | Измерение артериального давления | Нет
|  |  |  | Отображение результата | Неважно; Дисплей
|  |  |  | Вывод ЭКГ на печать | Неважно; Внешний принтер; Встроенный принтер
|  |  |  | Питание | Аккумулятор
26.60.13.190-00000506 | Дефибриллятор внешний для профессионального использования | Штука | 2019-07-02 | Максимальное значение энергии дефибрилляции | ≥150 и ≤190; ≥320 и ≤360; ≥191 и ≤230; ≥231 и ≤270 | Джоуль
|  |  |  | Минимальное значение энергии дефибрилляции | ≤2; ≤20; ≤150; ≤50 | Джоуль
|  |  |  | Форма импульса | Бифазная
|  |  |  | Функция контроля качества СЛР | Нет; Да
|  |  |  | Пульсоксиметрия | Да
|  |  |  | Режим Дети | Да
|  |  |  | Регистрация ЭКГ в 12 отведениях | Нет; Да
|  |  |  | Время накопления заряда | ≤8; ≤12; ≤9; ≤6; ≤10; ≤5 | Секунда
|  |  |  | Подключение к ПК | Нет; Да
|  |  |  | Тип электрода | Внутренний
|  |  |  | Режим работы | Полуавтоматический; Автоматический
|  |  |  | Измерение артериального давления | Да
|  |  |  | Отображение результата | Неважно; Дисплей
|  |  |  | Вывод ЭКГ на печать | Неважно; Внешний принтер; Встроенный принтер
|  |  |  | Питание | Аккумулятор
26.60.13.190-00000505 | Дефибриллятор внешний для профессионального использования | Штука | 2019-07-02 | Максимальное значение энергии дефибрилляции | ≥191 и ≤230; ≥231 и ≤270; ≥320 и ≤360; ≥150 и ≤190 | Джоуль
|  |  |  | Минимальное значение энергии дефибрилляции | ≤20; ≤150; ≤2; ≤50 | Джоуль
|  |  |  | Форма импульса | Бифазная
|  |  |  | Функция контроля качества СЛР | Нет; Да
|  |  |  | Пульсоксиметрия | Да
|  |  |  | Режим Дети | Да
|  |  |  | Регистрация ЭКГ в 12 отведениях | Нет; Да
|  |  |  | Время накопления заряда | ≤12; ≤9; ≤5; ≤8; ≤10; ≤6 | Секунда
|  |  |  | Подключение к ПК | Нет; Да
|  |  |  | Тип электрода | Внутренний
|  |  |  | Режим работы | Полуавтоматический; Автоматический
|  |  |  | Измерение артериального давления | Нет
|  |  |  | Отображение результата | Неважно; Дисплей
|  |  |  | Вывод ЭКГ на печать | Неважно; Внешний принтер; Встроенный принтер
|  |  |  | Питание | Аккумулятор
26.60.13.190-00000504 | Дефибриллятор внешний для профессионального использования | Штука | 2019-07-02 | Максимальное значение энергии дефибрилляции | ≥191 и ≤230; ≥231 и ≤270; ≥320 и ≤360; ≥150 и ≤190 | Джоуль
|  |  |  | Минимальное значение энергии дефибрилляции | ≤20; ≤150; ≤50; ≤2 | Джоуль
|  |  |  | Форма импульса | Бифазная
|  |  |  | Функция контроля качества СЛР | Нет; Да
|  |  |  | Пульсоксиметрия | Нет
|  |  |  | Режим Дети | Да
|  |  |  | Регистрация ЭКГ в 12 отведениях | Нет; Да
|  |  |  | Время накопления заряда | ≤12; ≤9; ≤5; ≤8; ≤6; ≤10 | Секунда
|  |  |  | Подключение к ПК | Нет; Да
|  |  |  | Тип электрода | Внутренний
|  |  |  | Режим работы | Полуавтоматический; Автоматический
|  |  |  | Измерение артериального давления | Да
|  |  |  | Отображение результата | Неважно; Дисплей
|  |  |  | Вывод ЭКГ на печать | Неважно; Внешний принтер; Встроенный принтер
|  |  |  | Питание | Аккумулятор
26.60.13.190-00000503 | Дефибриллятор внешний для профессионального использования | Штука | 2019-07-02 | Максимальное значение энергии дефибрилляции | ≥320 и ≤360; ≥150 и ≤190; ≥231 и ≤270; ≥191 и ≤230 | Джоуль
|  |  |  | Минимальное значение энергии дефибрилляции | ≤50; ≤2; ≤150; ≤20 | Джоуль
|  |  |  | Форма импульса | Бифазная
|  |  |  | Функция контроля качества СЛР | Нет; Да
|  |  |  | Пульсоксиметрия | Нет
|  |  |  | Режим Дети | Да
|  |  |  | Регистрация ЭКГ в 12 отведениях | Нет; Да
|  |  |  | Время накопления заряда | ≤10; ≤6; ≤9; ≤12; ≤8; ≤5 | Секунда
|  |  |  | Подключение к ПК | Нет; Да
|  |  |  | Тип электрода | Внутренний
|  |  |  | Режим работы | Полуавтоматический; Автоматический
|  |  |  | Измерение артериального давления | Нет
|  |  |  | Отображение результата | Неважно; Дисплей
|  |  |  | Вывод ЭКГ на печать | Неважно; Внешний принтер; Встроенный принтер
|  |  |  | Питание | Аккумулятор
26.60.13.190-00000502 | Дефибриллятор внешний для профессионального использования | Штука | 2019-07-02 | Максимальное значение энергии дефибрилляции | ≥320 и ≤360; ≥150 и ≤190; ≥231 и ≤270; ≥191 и ≤230 | Джоуль
|  |  |  | Минимальное значение энергии дефибрилляции | ≤50; ≤2; ≤150; ≤20 | Джоуль
|  |  |  | Форма импульса | Бифазная
|  |  |  | Функция контроля качества СЛР | Нет; Да
|  |  |  | Пульсоксиметрия | Да
|  |  |  | Режим Дети | Нет
|  |  |  | Регистрация ЭКГ в 12 отведениях | Нет; Да
|  |  |  | Время накопления заряда | ≤10; ≤6; ≤9; ≤12; ≤8; ≤5 | Секунда
|  |  |  | Подключение к ПК | Нет; Да
|  |  |  | Тип электрода | Внутренний
|  |  |  | Режим работы | Полуавтоматический; Автоматический
|  |  |  | Измерение артериального давления | Да
|  |  |  | Отображение результата | Неважно; Дисплей
|  |  |  | Вывод ЭКГ на печать | Неважно; Внешний принтер; Встроенный принтер
|  |  |  | Питание | Аккумулятор
26.60.13.190-00000501 | Дефибриллятор внешний для профессионального использования | Штука | 2019-07-02 | Максимальное значение энергии дефибрилляции | ≥320 и ≤360; ≥191 и ≤230; ≥231 и ≤270; ≥150 и ≤190 | Джоуль
|  |  |  | Минимальное значение энергии дефибрилляции | ≤20; ≤50; ≤150; ≤2 | Джоуль
|  |  |  | Форма импульса | Бифазная
|  |  |  | Функция контроля качества СЛР | Нет; Да
|  |  |  | Пульсоксиметрия | Да
|  |  |  | Режим Дети | Нет
|  |  |  | Регистрация ЭКГ в 12 отведениях | Нет; Да
|  |  |  | Время накопления заряда | ≤9; ≤5; ≤12; ≤8; ≤10; ≤6 | Секунда
|  |  |  | Подключение к ПК | Нет; Да
|  |  |  | Тип электрода | Внутренний
|  |  |  | Режим работы | Полуавтоматический; Автоматический
|  |  |  | Измерение артериального давления | Нет
|  |  |  | Отображение результата | Неважно; Дисплей
|  |  |  | Вывод ЭКГ на печать | Неважно; Внешний принтер; Встроенный принтер
|  |  |  | Питание | Аккумулятор
26.60.13.190-00000500 | Дефибриллятор внешний для профессионального использования | Штука | 2019-07-02 | Максимальное значение энергии дефибрилляции | ≥150 и ≤190; ≥320 и ≤360; ≥231 и ≤270; ≥191 и ≤230 | Джоуль
|  |  |  | Минимальное значение энергии дефибрилляции | ≤150; ≤2; ≤50; ≤20 | Джоуль
|  |  |  | Форма импульса | Бифазная
|  |  |  | Функция контроля качества СЛР | Нет; Да
|  |  |  | Пульсоксиметрия | Нет
|  |  |  | Режим Дети | Нет
|  |  |  | Регистрация ЭКГ в 12 отведениях | Нет; Да
|  |  |  | Время накопления заряда | ≤12; ≤10; ≤8; ≤6; ≤9; ≤5 | Секунда
|  |  |  | Подключение к ПК | Нет; Да
|  |  |  | Тип электрода | Внутренний
|  |  |  | Режим работы | Полуавтоматический; Автоматический
|  |  |  | Измерение артериального давления | Да
|  |  |  | Отображение результата | Неважно; Дисплей
|  |  |  | Вывод ЭКГ на печать | Неважно; Внешний принтер; Встроенный принтер
|  |  |  | Питание | Аккумулятор
26.60.13.190-00000499 | Дефибриллятор внешний для профессионального использования | Штука | 2019-07-02 | Максимальное значение энергии дефибрилляции | ≥191 и ≤230; ≥150 и ≤190; ≥320 и ≤360; ≥231 и ≤270 | Джоуль
|  |  |  | Минимальное значение энергии дефибрилляции | ≤150; ≤2; ≤20; ≤50 | Джоуль
|  |  |  | Форма импульса | Бифазная
|  |  |  | Функция контроля качества СЛР | Нет; Да
|  |  |  | Пульсоксиметрия | Нет
|  |  |  | Режим Дети | Нет
|  |  |  | Регистрация ЭКГ в 12 отведениях | Нет; Да
|  |  |  | Время накопления заряда | ≤12; ≤8; ≤10; ≤6; ≤9; ≤5 | Секунда
|  |  |  | Подключение к ПК | Нет; Да
|  |  |  | Тип электрода | Внутренний
|  |  |  | Режим работы | Полуавтоматический; Автоматический
|  |  |  | Измерение артериального давления | Нет
|  |  |  | Отображение результата | Неважно; Дисплей
|  |  |  | Вывод ЭКГ на печать | Неважно; Внешний принтер; Встроенный принтер
|  |  |  | Питание | Аккумулятор
26.60.13.190-00000498 | Дефибриллятор внешний для профессионального использования | Штука | 2019-07-02 | Максимальное значение энергии дефибрилляции | ≥320 и ≤360; ≥191 и ≤230; ≥231 и ≤270; ≥150 и ≤190 | Джоуль
|  |  |  | Минимальное значение энергии дефибрилляции | ≤50; ≤20; ≤150; ≤2 | Джоуль
|  |  |  | Форма импульса | Монофазная
|  |  |  | Функция контроля качества СЛР | Нет; Да
|  |  |  | Пульсоксиметрия | Да
|  |  |  | Режим Дети | Да
|  |  |  | Регистрация ЭКГ в 12 отведениях | Нет; Да
|  |  |  | Время накопления заряда | ≤9; ≤6; ≤5; ≤12; ≤10; ≤8 | Секунда
|  |  |  | Подключение к ПК | Нет; Да
|  |  |  | Тип электрода | Внутренний
|  |  |  | Режим работы | Полуавтоматический; Автоматический
|  |  |  | Измерение артериального давления | Да
|  |  |  | Отображение результата | Неважно; Дисплей
|  |  |  | Вывод ЭКГ на печать | Неважно; Внешний принтер; Встроенный принтер
|  |  |  | Питание | Неперезаряжаемая батарея
26.60.13.190-00000497 | Дефибриллятор внешний для профессионального использования | Штука | 2019-07-02 | Максимальное значение энергии дефибрилляции | ≥320 и ≤360; ≥150 и ≤190; ≥231 и ≤270; ≥191 и ≤230 | Джоуль
|  |  |  | Минимальное значение энергии дефибрилляции | ≤50; ≤2; ≤150; ≤20 | Джоуль
|  |  |  | Форма импульса | Монофазная
|  |  |  | Функция контроля качества СЛР | Нет; Да
|  |  |  | Пульсоксиметрия | Да
|  |  |  | Режим Дети | Да
|  |  |  | Регистрация ЭКГ в 12 отведениях | Нет; Да
|  |  |  | Время накопления заряда | ≤10; ≤6; ≤9; ≤5; ≤8; ≤12 | Секунда
|  |  |  | Подключение к ПК | Нет; Да
|  |  |  | Тип электрода | Внутренний
|  |  |  | Режим работы | Полуавтоматический; Автоматический
|  |  |  | Измерение артериального давления | Нет
|  |  |  | Отображение результата | Неважно; Дисплей
|  |  |  | Вывод ЭКГ на печать | Неважно; Внешний принтер; Встроенный принтер
|  |  |  | Питание | Неперезаряжаемая батарея
26.60.13.190-00000496 | Дефибриллятор внешний для профессионального использования | Штука | 2019-07-02 | Максимальное значение энергии дефибрилляции | ≥150 и ≤190; ≥191 и ≤230; ≥320 и ≤360; ≥231 и ≤270 | Джоуль
|  |  |  | Минимальное значение энергии дефибрилляции | ≤150; ≤2; ≤50; ≤20 | Джоуль
|  |  |  | Форма импульса | Монофазная
|  |  |  | Функция контроля качества СЛР | Нет; Да
|  |  |  | Пульсоксиметрия | Нет
|  |  |  | Режим Дети | Да
|  |  |  | Регистрация ЭКГ в 12 отведениях | Нет; Да
|  |  |  | Время накопления заряда | ≤12; ≤10; ≤8; ≤6; ≤5; ≤9 | Секунда
|  |  |  | Подключение к ПК | Нет; Да
|  |  |  | Тип электрода | Внутренний
|  |  |  | Режим работы | Полуавтоматический; Автоматический
|  |  |  | Измерение артериального давления | Да
|  |  |  | Отображение результата | Неважно; Дисплей
|  |  |  | Вывод ЭКГ на печать | Неважно; Внешний принтер; Встроенный принтер
|  |  |  | Питание | Неперезаряжаемая батарея
26.60.13.190-00000495 | Дефибриллятор внешний для профессионального использования | Штука | 2019-07-02 | Максимальное значение энергии дефибрилляции | ≥150 и ≤190; ≥191 и ≤230; ≥320 и ≤360; ≥231 и ≤270 | Джоуль
|  |  |  | Минимальное значение энергии дефибрилляции | ≤150; ≤2; ≤50; ≤20 | Джоуль
|  |  |  | Форма импульса | Монофазная
|  |  |  | Функция контроля качества СЛР | Нет; Да
|  |  |  | Пульсоксиметрия | Нет
|  |  |  | Режим Дети | Да
|  |  |  | Регистрация ЭКГ в 12 отведениях | Нет; Да
|  |  |  | Время накопления заряда | ≤12; ≤10; ≤8; ≤6; ≤5; ≤9 | Секунда
|  |  |  | Подключение к ПК | Нет; Да
|  |  |  | Тип электрода | Внутренний
|  |  |  | Режим работы | Полуавтоматический; Автоматический
|  |  |  | Измерение артериального давления | Нет
|  |  |  | Отображение результата | Неважно; Дисплей
|  |  |  | Вывод ЭКГ на печать | Неважно; Внешний принтер; Встроенный принтер
|  |  |  | Питание | Неперезаряжаемая батарея
26.60.13.190-00000494 | Дефибриллятор внешний для профессионального использования | Штука | 2019-07-02 | Максимальное значение энергии дефибрилляции | ≥191 и ≤230; ≥150 и ≤190; ≥320 и ≤360; ≥231 и ≤270 | Джоуль
|  |  |  | Минимальное значение энергии дефибрилляции | ≤150; ≤20; ≤2; ≤50 | Джоуль
|  |  |  | Форма импульса | Монофазная
|  |  |  | Функция контроля качества СЛР | Нет; Да
|  |  |  | Пульсоксиметрия | Да
|  |  |  | Режим Дети | Нет
|  |  |  | Регистрация ЭКГ в 12 отведениях | Нет; Да
|  |  |  | Время накопления заряда | ≤12; ≤9; ≤8; ≤5; ≤6; ≤10 | Секунда
|  |  |  | Подключение к ПК | Нет; Да
|  |  |  | Тип электрода | Внутренний
|  |  |  | Режим работы | Полуавтоматический; Автоматический
|  |  |  | Измерение артериального давления | Да
|  |  |  | Отображение результата | Неважно; Дисплей
|  |  |  | Вывод ЭКГ на печать | Неважно; Внешний принтер; Встроенный принтер
|  |  |  | Питание | Неперезаряжаемая батарея
26.60.13.190-00000493 | Дефибриллятор внешний для профессионального использования | Штука | 2019-07-02 | Максимальное значение энергии дефибрилляции | ≥320 и ≤360; ≥150 и ≤190; ≥231 и ≤270; ≥191 и ≤230 | Джоуль
|  |  |  | Минимальное значение энергии дефибрилляции | ≤150; ≤50; ≤2; ≤20 | Джоуль
|  |  |  | Форма импульса | Монофазная
|  |  |  | Функция контроля качества СЛР | Нет; Да
|  |  |  | Пульсоксиметрия | Да
|  |  |  | Режим Дети | Нет
|  |  |  | Регистрация ЭКГ в 12 отведениях | Нет; Да
|  |  |  | Время накопления заряда | ≤10; ≤6; ≤9; ≤12; ≤8; ≤5 | Секунда
|  |  |  | Подключение к ПК | Нет; Да
|  |  |  | Тип электрода | Внутренний
|  |  |  | Режим работы | Полуавтоматический; Автоматический
|  |  |  | Измерение артериального давления | Нет
|  |  |  | Отображение результата | Неважно; Дисплей
|  |  |  | Вывод ЭКГ на печать | Неважно; Внешний принтер; Встроенный принтер
|  |  |  | Питание | Неперезаряжаемая батарея
26.60.13.190-00000492 | Дефибриллятор внешний для профессионального использования | Штука | 2019-07-02 | Максимальное значение энергии дефибрилляции | ≥191 и ≤230; ≥320 и ≤360; ≥231 и ≤270; ≥150 и ≤190 | Джоуль
|  |  |  | Минимальное значение энергии дефибрилляции | ≤20; ≤150; ≤2; ≤50 | Джоуль
|  |  |  | Форма импульса | Монофазная
|  |  |  | Функция контроля качества СЛР | Нет; Да
|  |  |  | Пульсоксиметрия | Нет
|  |  |  | Режим Дети | Нет
|  |  |  | Регистрация ЭКГ в 12 отведениях | Нет; Да
|  |  |  | Время накопления заряда | ≤12; ≤9; ≤8; ≤5; ≤10; ≤6 | Секунда
|  |  |  | Подключение к ПК | Нет; Да
|  |  |  | Тип электрода | Внутренний
|  |  |  | Режим работы | Полуавтоматический; Автоматический
|  |  |  | Измерение артериального давления | Да
|  |  |  | Отображение результата | Неважно; Дисплей
|  |  |  | Вывод ЭКГ на печать | Неважно; Внешний принтер; Встроенный принтер
|  |  |  | Питание | Неперезаряжаемая батарея
26.60.13.190-00000491 | Дефибриллятор внешний для профессионального использования | Штука | 2019-07-02 | Максимальное значение энергии дефибрилляции | ≥320 и ≤360; ≥231 и ≤270; ≥191 и ≤230; ≥150 и ≤190 | Джоуль
|  |  |  | Минимальное значение энергии дефибрилляции | ≤50; ≤20; ≤150; ≤2 | Джоуль
|  |  |  | Форма импульса | Монофазная
|  |  |  | Функция контроля качества СЛР | Нет; Да
|  |  |  | Пульсоксиметрия | Нет
|  |  |  | Режим Дети | Нет
|  |  |  | Регистрация ЭКГ в 12 отведениях | Нет; Да
|  |  |  | Время накопления заряда | ≤10; ≤9; ≤6; ≤5; ≤12; ≤8 | Секунда
|  |  |  | Подключение к ПК | Нет; Да
|  |  |  | Тип электрода | Внутренний
|  |  |  | Режим работы | Полуавтоматический; Автоматический
|  |  |  | Измерение артериального давления | Нет
|  |  |  | Отображение результата | Неважно; Дисплей
|  |  |  | Вывод ЭКГ на печать | Неважно; Внешний принтер; Встроенный принтер
|  |  |  | Питание | Неперезаряжаемая батарея
26.60.13.190-00000490 | Дефибриллятор внешний для профессионального использования | Штука | 2019-07-02 | Максимальное значение энергии дефибрилляции | ≥320 и ≤360; ≥231 и ≤270; ≥191 и ≤230; ≥150 и ≤190 | Джоуль
|  |  |  | Минимальное значение энергии дефибрилляции | ≤50; ≤20; ≤2; ≤150 | Джоуль
|  |  |  | Форма импульса | Бифазная
|  |  |  | Функция контроля качества СЛР | Нет; Да
|  |  |  | Пульсоксиметрия | Да
|  |  |  | Режим Дети | Да
|  |  |  | Регистрация ЭКГ в 12 отведениях | Нет; Да
|  |  |  | Время накопления заряда | ≤10; ≤9; ≤6; ≤5; ≤12; ≤8 | Секунда
|  |  |  | Подключение к ПК | Нет; Да
|  |  |  | Тип электрода | Внутренний
|  |  |  | Режим работы | Полуавтоматический; Автоматический
|  |  |  | Измерение артериального давления | Да
|  |  |  | Отображение результата | Неважно; Дисплей
|  |  |  | Вывод ЭКГ на печать | Неважно; Внешний принтер; Встроенный принтер
|  |  |  | Питание | Неперезаряжаемая батарея
26.60.13.190-00000489 | Дефибриллятор внешний для профессионального использования | Штука | 2019-07-02 | Максимальное значение энергии дефибрилляции | ≥191 и ≤230; ≥231 и ≤270; ≥320 и ≤360; ≥150 и ≤190 | Джоуль
|  |  |  | Минимальное значение энергии дефибрилляции | ≤20; ≤150; ≤50; ≤2 | Джоуль
|  |  |  | Форма импульса | Бифазная
|  |  |  | Функция контроля качества СЛР | Нет; Да
|  |  |  | Пульсоксиметрия | Да
|  |  |  | Режим Дети | Да
|  |  |  | Регистрация ЭКГ в 12 отведениях | Нет; Да
|  |  |  | Время накопления заряда | ≤9; ≤5; ≤12; ≤8; ≤6; ≤10 | Секунда
|  |  |  | Подключение к ПК | Нет; Да
|  |  |  | Тип электрода | Внутренний
|  |  |  | Режим работы | Полуавтоматический; Автоматический
|  |  |  | Измерение артериального давления | Нет
|  |  |  | Отображение результата | Неважно; Дисплей
|  |  |  | Вывод ЭКГ на печать | Неважно; Внешний принтер; Встроенный принтер
|  |  |  | Питание | Неперезаряжаемая батарея
26.60.13.190-00000488 | Дефибриллятор внешний для профессионального использования | Штука | 2019-07-02 | Максимальное значение энергии дефибрилляции | ≥191 и ≤230; ≥150 и ≤190; ≥320 и ≤360; ≥231 и ≤270 | Джоуль
|  |  |  | Минимальное значение энергии дефибрилляции | ≤150; ≤20; ≤2; ≤50 | Джоуль
|  |  |  | Форма импульса | Бифазная
|  |  |  | Функция контроля качества СЛР | Нет; Да
|  |  |  | Пульсоксиметрия | Нет
|  |  |  | Режим Дети | Да
|  |  |  | Регистрация ЭКГ в 12 отведениях | Нет; Да
|  |  |  | Время накопления заряда | ≤12; ≤8; ≤5; ≤9; ≤10; ≤6 | Секунда
|  |  |  | Подключение к ПК | Нет; Да
|  |  |  | Тип электрода | Внутренний
|  |  |  | Режим работы | Полуавтоматический; Автоматический
|  |  |  | Измерение артериального давления | Да
|  |  |  | Отображение результата | Неважно; Дисплей
|  |  |  | Вывод ЭКГ на печать | Неважно; Внешний принтер; Встроенный принтер
|  |  |  | Питание | Неперезаряжаемая батарея
26.60.13.190-00000487 | Дефибриллятор внешний для профессионального использования | Штука | 2019-07-02 | Максимальное значение энергии дефибрилляции | ≥320 и ≤360; ≥150 и ≤190; ≥231 и ≤270; ≥191 и ≤230 | Джоуль
|  |  |  | Минимальное значение энергии дефибрилляции | ≤50; ≤20; ≤150; ≤2 | Джоуль
|  |  |  | Форма импульса | Бифазная
|  |  |  | Функция контроля качества СЛР | Нет; Да
|  |  |  | Пульсоксиметрия | Нет
|  |  |  | Режим Дети | Да
|  |  |  | Регистрация ЭКГ в 12 отведениях | Нет; Да
|  |  |  | Время накопления заряда | ≤10; ≤6; ≤9; ≤5; ≤8; ≤12 | Секунда
|  |  |  | Подключение к ПК | Нет; Да
|  |  |  | Тип электрода | Внутренний
|  |  |  | Режим работы | Полуавтоматический; Автоматический
|  |  |  | Измерение артериального давления | Нет
|  |  |  | Отображение результата | Неважно; Дисплей
|  |  |  | Вывод ЭКГ на печать | Неважно; Внешний принтер; Встроенный принтер
|  |  |  | Питание | Неперезаряжаемая батарея
26.60.13.190-00000486 | Дефибриллятор внешний для профессионального использования | Штука | 2019-07-02 | Максимальное значение энергии дефибрилляции | ≥191 и ≤230; ≥231 и ≤270; ≥320 и ≤360; ≥150 и ≤190 | Джоуль
|  |  |  | Минимальное значение энергии дефибрилляции | ≤20; ≤150; ≤2; ≤50 | Джоуль
|  |  |  | Форма импульса | Бифазная
|  |  |  | Функция контроля качества СЛР | Нет; Да
|  |  |  | Пульсоксиметрия | Да
|  |  |  | Режим Дети | Нет
|  |  |  | Регистрация ЭКГ в 12 отведениях | Нет; Да
|  |  |  | Время накопления заряда | ≤12; ≤9; ≤5; ≤8; ≤6; ≤10 | Секунда
|  |  |  | Подключение к ПК | Нет; Да
|  |  |  | Тип электрода | Внутренний
|  |  |  | Режим работы | Полуавтоматический; Автоматический
|  |  |  | Измерение артериального давления | Да
|  |  |  | Отображение результата | Неважно; Дисплей
|  |  |  | Вывод ЭКГ на печать | Неважно; Внешний принтер; Встроенный принтер
|  |  |  | Питание | Неперезаряжаемая батарея
26.60.13.190-00000485 | Дефибриллятор внешний для профессионального использования | Штука | 2019-07-02 | Максимальное значение энергии дефибрилляции | ≥320 и ≤360; ≥150 и ≤190; ≥231 и ≤270; ≥191 и ≤230 | Джоуль
|  |  |  | Минимальное значение энергии дефибрилляции | ≤150; ≤50; ≤2; ≤20 | Джоуль
|  |  |  | Форма импульса | Бифазная
|  |  |  | Функция контроля качества СЛР | Нет; Да
|  |  |  | Пульсоксиметрия | Да
|  |  |  | Режим Дети | Нет
|  |  |  | Регистрация ЭКГ в 12 отведениях | Нет; Да
|  |  |  | Время накопления заряда | ≤10; ≤8; ≤6; ≤12; ≤9; ≤5 | Секунда
|  |  |  | Подключение к ПК | Нет; Да
|  |  |  | Тип электрода | Внутренний
|  |  |  | Режим работы | Полуавтоматический; Автоматический
|  |  |  | Измерение артериального давления | Нет
|  |  |  | Отображение результата | Неважно; Дисплей
|  |  |  | Вывод ЭКГ на печать | Неважно; Внешний принтер; Встроенный принтер
|  |  |  | Питание | Неперезаряжаемая батарея
26.60.13.190-00000484 | Дефибриллятор внешний для профессионального использования | Штука | 2019-07-02 | Максимальное значение энергии дефибрилляции | ≥150 и ≤190; ≥320 и ≤360; ≥231 и ≤270; ≥191 и ≤230 | Джоуль
|  |  |  | Минимальное значение энергии дефибрилляции | ≤150; ≤50; ≤2; ≤20 | Джоуль
|  |  |  | Форма импульса | Бифазная
|  |  |  | Функция контроля качества СЛР | Нет; Да
|  |  |  | Пульсоксиметрия | Нет
|  |  |  | Режим Дети | Нет
|  |  |  | Регистрация ЭКГ в 12 отведениях | Нет; Да
|  |  |  | Время накопления заряда | ≤12; ≤10; ≤8; ≤6; ≤5; ≤9 | Секунда
|  |  |  | Подключение к ПК | Нет; Да
|  |  |  | Тип электрода | Внутренний
|  |  |  | Режим работы | Полуавтоматический; Автоматический
|  |  |  | Измерение артериального давления | Да
|  |  |  | Отображение результата | Неважно; Дисплей
|  |  |  | Вывод ЭКГ на печать | Неважно; Внешний принтер; Встроенный принтер
|  |  |  | Питание | Неперезаряжаемая батарея
26.60.13.190-00000483 | Дефибриллятор внешний для профессионального использования | Штука | 2019-07-02 | Максимальное значение энергии дефибрилляции | ≥320 и ≤360; ≥191 и ≤230; ≥231 и ≤270; ≥150 и ≤190 | Джоуль
|  |  |  | Минимальное значение энергии дефибрилляции | ≤20; ≤150; ≤50; ≤2 | Джоуль
|  |  |  | Форма импульса | Бифазная
|  |  |  | Функция контроля качества СЛР | Нет; Да
|  |  |  | Пульсоксиметрия | Нет
|  |  |  | Режим Дети | Нет
|  |  |  | Регистрация ЭКГ в 12 отведениях | Нет; Да
|  |  |  | Время накопления заряда | ≤9; ≤5; ≤12; ≤8; ≤10; ≤6 | Секунда
|  |  |  | Подключение к ПК | Нет; Да
|  |  |  | Тип электрода | Внутренний
|  |  |  | Режим работы | Полуавтоматический; Автоматический
|  |  |  | Измерение артериального давления | Нет
|  |  |  | Отображение результата | Неважно; Дисплей
|  |  |  | Вывод ЭКГ на печать | Неважно; Внешний принтер; Встроенный принтер
|  |  |  | Питание | Неперезаряжаемая батарея
26.60.13.190-00000482 | Дефибриллятор внешний для профессионального использования | Штука | 2019-07-02 | Максимальное значение энергии дефибрилляции | ≥150 и ≤190; ≥320 и ≤360; ≥231 и ≤270; ≥191 и ≤230 | Джоуль
|  |  |  | Минимальное значение энергии дефибрилляции | ≤150; ≤2; ≤50; ≤20 | Джоуль
|  |  |  | Форма импульса | Монофазная
|  |  |  | Функция контроля качества СЛР | Нет; Да
|  |  |  | Пульсоксиметрия | Да
|  |  |  | Режим Дети | Да
|  |  |  | Регистрация ЭКГ в 12 отведениях | Нет; Да
|  |  |  | Время накопления заряда | ≤12; ≤10; ≤8; ≤6; ≤9; ≤5 | Секунда
|  |  |  | Подключение к ПК | Нет; Да
|  |  |  | Тип электрода | Наклеиваемый мультифункциональный
|  |  |  | Режим работы | Полуавтоматический; Автоматический
|  |  |  | Измерение артериального давления | Да
|  |  |  | Отображение результата | Неважно; Дисплей
|  |  |  | Вывод ЭКГ на печать | Неважно; Внешний принтер; Встроенный принтер
|  |  |  | Питание | Аккумулятор
26.60.13.190-00000481 | Дефибриллятор внешний для профессионального использования | Штука | 2019-07-02 | Максимальное значение энергии дефибрилляции | ≥320 и ≤360; ≥191 и ≤230; ≥231 и ≤270; ≥150 и ≤190 | Джоуль
|  |  |  | Минимальное значение энергии дефибрилляции | ≤50; ≤20; ≤150; ≤2 | Джоуль
|  |  |  | Форма импульса | Монофазная
|  |  |  | Функция контроля качества СЛР | Нет; Да
|  |  |  | Пульсоксиметрия | Да
|  |  |  | Режим Дети | Да
|  |  |  | Регистрация ЭКГ в 12 отведениях | Нет; Да
|  |  |  | Время накопления заряда | ≤9; ≤5; ≤12; ≤10; ≤6; ≤8 | Секунда
|  |  |  | Подключение к ПК | Нет; Да
|  |  |  | Тип электрода | Наклеиваемый мультифункциональный
|  |  |  | Режим работы | Полуавтоматический; Автоматический
|  |  |  | Измерение артериального давления | Нет
|  |  |  | Отображение результата | Неважно; Дисплей
|  |  |  | Вывод ЭКГ на печать | Неважно; Внешний принтер; Встроенный принтер
|  |  |  | Питание | Аккумулятор
26.60.13.190-00000480 | Дефибриллятор внешний для профессионального использования | Штука | 2021-02-20 | Максимальное значение энергии дефибрилляции | ≥360 | Джоуль
|  |  |  | Минимальное значение энергии дефибрилляции | ≤150 | Джоуль
|  |  |  | Форма импульса | Неважно; Бифазная
|  |  |  | Функция контроля качества СЛР | Нет; Да
|  |  |  | Пульсоксиметрия | Нет
|  |  |  | Режим Дети | Неважно; Да
|  |  |  | Регистрация ЭКГ в 12 отведениях | Нет; Да
|  |  |  | Время накопления заряда | ≤12 | Секунда
|  |  |  | Подключение к ПК | Неважно; Да
|  |  |  | Тип электрода | Наклеиваемый взрослый, рентгенопрозрачный
|  |  |  | Режим работы | Полуавтоматический
|  |  |  | Измерение артериального давления | Да
|  |  |  | Отображение результата | Неважно; Дисплей
|  |  |  | Вывод ЭКГ на печать | Неважно; Внешний принтер
|  |  |  | Питание | Неважно; Неперезаряжаемая батарея; Аккумулятор
26.60.13.190-00000479 | Дефибриллятор внешний для профессионального использования | Штука | 2021-02-20 | Максимальное значение энергии дефибрилляции | ≥360 | Джоуль
|  |  |  | Минимальное значение энергии дефибрилляции | ≤150 | Джоуль
|  |  |  | Форма импульса | Неважно; Бифазная
|  |  |  | Функция контроля качества СЛР | Нет; Да
|  |  |  | Пульсоксиметрия | Нет
|  |  |  | Режим Дети | Неважно; Да
|  |  |  | Регистрация ЭКГ в 12 отведениях | Нет; Да
|  |  |  | Время накопления заряда | ≤12 | Секунда
|  |  |  | Подключение к ПК | Неважно; Да
|  |  |  | Тип электрода | Наклеиваемый педиатрический
|  |  |  | Режим работы | Полуавтоматический
|  |  |  | Измерение артериального давления | Нет
|  |  |  | Отображение результата | Неважно; Дисплей
|  |  |  | Вывод ЭКГ на печать | Неважно; Внешний принтер
|  |  |  | Питание | Неважно; Неперезаряжаемая батарея; Аккумулятор
26.60.13.190-00000478 | Дефибриллятор внешний для профессионального использования | Штука | 2021-02-20 | Максимальное значение энергии дефибрилляции | ≥360 | Джоуль
|  |  |  | Минимальное значение энергии дефибрилляции | ≤150 | Джоуль
|  |  |  | Форма импульса | Неважно; Бифазная
|  |  |  | Функция контроля качества СЛР | Нет; Да
|  |  |  | Пульсоксиметрия | Да
|  |  |  | Режим Дети | Неважно; Да
|  |  |  | Регистрация ЭКГ в 12 отведениях | Нет; Да
|  |  |  | Время накопления заряда | ≤12 | Секунда
|  |  |  | Подключение к ПК | Неважно; Да
|  |  |  | Тип электрода | Наклеиваемый взрослый
|  |  |  | Режим работы | Полуавтоматический
|  |  |  | Измерение артериального давления | Да
|  |  |  | Отображение результата | Неважно; Дисплей
|  |  |  | Вывод ЭКГ на печать | Неважно; Внешний принтер
|  |  |  | Питание | Неважно; Неперезаряжаемая батарея; Аккумулятор
26.60.13.190-00000477 | Дефибриллятор внешний для профессионального использования | Штука | 2021-02-20 | Максимальное значение энергии дефибрилляции | ≥350 | Джоуль
|  |  |  | Минимальное значение энергии дефибрилляции | ≤50 | Джоуль
|  |  |  | Форма импульса | Неважно; Бифазная
|  |  |  | Функция контроля качества СЛР | Нет; Да
|  |  |  | Пульсоксиметрия | Да
|  |  |  | Режим Дети | Нет
|  |  |  | Регистрация ЭКГ в 12 отведениях | Нет; Да
|  |  |  | Время накопления заряда | ≤10 | Секунда
|  |  |  | Подключение к ПК | Нет; Да
|  |  |  | Тип электрода | Наклеиваемый мультифункциональный
|  |  |  | Режим работы | Автоматический
|  |  |  | Измерение артериального давления | Нет
|  |  |  | Отображение результата | Неважно; Дисплей
|  |  |  | Вывод ЭКГ на печать | Неважно; Встроенный принтер
|  |  |  | Питание | Неважно; Аккумулятор
26.60.13.190-00000476 | Дефибриллятор внешний для профессионального использования | Штука | 2021-02-20 | Максимальное значение энергии дефибрилляции | ≥360 | Джоуль
|  |  |  | Минимальное значение энергии дефибрилляции | ≤20 | Джоуль
|  |  |  | Форма импульса | Неважно; Бифазная
|  |  |  | Функция контроля качества СЛР | Нет; Да
|  |  |  | Пульсоксиметрия | Неважно; Да
|  |  |  | Режим Дети | Неважно; Да
|  |  |  | Регистрация ЭКГ в 12 отведениях | Нет; Да
|  |  |  | Время накопления заряда | ≤10 | Секунда
|  |  |  | Подключение к ПК | Неважно; Да
|  |  |  | Тип электрода | Утюжковый педиатрический
|  |  |  | Режим работы | Автоматический
|  |  |  | Измерение артериального давления | Неважно; Да
|  |  |  | Отображение результата | Неважно; Дисплей
|  |  |  | Вывод ЭКГ на печать | Неважно; Встроенный принтер
|  |  |  | Питание | Неважно; Аккумулятор
26.60.13.190-00000475 | Дефибриллятор внешний для профессионального использования | Штука | 2021-02-20 | Максимальное значение энергии дефибрилляции | ≥360 | Джоуль
|  |  |  | Минимальное значение энергии дефибрилляции | ≤20 | Джоуль
|  |  |  | Форма импульса | Неважно; Бифазная
|  |  |  | Функция контроля качества СЛР | Нет; Да
|  |  |  | Пульсоксиметрия | Неважно; Да
|  |  |  | Режим Дети | Неважно; Да
|  |  |  | Регистрация ЭКГ в 12 отведениях | Нет; Да
|  |  |  | Время накопления заряда | ≤10 | Секунда
|  |  |  | Подключение к ПК | Неважно; Да
|  |  |  | Тип электрода | Утюжковый
|  |  |  | Режим работы | Автоматический
|  |  |  | Измерение артериального давления | Неважно; Да
|  |  |  | Отображение результата | Неважно; Дисплей
|  |  |  | Вывод ЭКГ на печать | Неважно; Встроенный принтер
|  |  |  | Питание | Неважно; Аккумулятор
26.60.13.190-00000474 | Дефибриллятор внешний для профессионального использования | Штука | 2021-02-20 | Максимальное значение энергии дефибрилляции | ≥200 | Джоуль
|  |  |  | Минимальное значение энергии дефибрилляции | ≤50 | Джоуль
|  |  |  | Форма импульса | Неважно; Бифазная
|  |  |  | Функция контроля качества СЛР | Неважно; Да
|  |  |  | Пульсоксиметрия | Да
|  |  |  | Режим Дети | Неважно; Да
|  |  |  | Регистрация ЭКГ в 12 отведениях | Нет; Да
|  |  |  | Время накопления заряда | ≤10 | Секунда
|  |  |  | Подключение к ПК | Неважно; Да
|  |  |  | Тип электрода | Наклеиваемый взрослый с датчиком контроля правильности
|  |  |  | Режим работы | Полуавтоматический
|  |  |  | Измерение артериального давления | Да
|  |  |  | Отображение результата | Неважно; Дисплей
|  |  |  | Вывод ЭКГ на печать | Неважно; Внешний принтер
|  |  |  | Питание | Неважно; Неперезаряжаемая батарея; Аккумулятор
26.60.13.190-00000473 | Дефибриллятор внешний для профессионального использования | Штука | 2021-02-20 | Максимальное значение энергии дефибрилляции | ≥200 | Джоуль
|  |  |  | Минимальное значение энергии дефибрилляции | ≤50 | Джоуль
|  |  |  | Форма импульса | Неважно; Бифазная
|  |  |  | Функция контроля качества СЛР | Неважно; Да
|  |  |  | Пульсоксиметрия | Да
|  |  |  | Режим Дети | Неважно; Да
|  |  |  | Регистрация ЭКГ в 12 отведениях | Нет; Да
|  |  |  | Время накопления заряда | ≤10 | Секунда
|  |  |  | Подключение к ПК | Неважно; Да
|  |  |  | Тип электрода | Наклеиваемый педиатрический
|  |  |  | Режим работы | Полуавтоматический
|  |  |  | Измерение артериального давления | Нет
|  |  |  | Отображение результата | Неважно; Дисплей
|  |  |  | Вывод ЭКГ на печать | Неважно; Внешний принтер
|  |  |  | Питание | Неважно; Неперезаряжаемая батарея; Аккумулятор
26.60.13.190-00000472 | Дефибриллятор внешний для профессионального использования | Штука | 2021-02-20 | Максимальное значение энергии дефибрилляции | ≥200 | Джоуль
|  |  |  | Минимальное значение энергии дефибрилляции | ≤50 | Джоуль
|  |  |  | Форма импульса | Неважно; Бифазная
|  |  |  | Функция контроля качества СЛР | Неважно; Да
|  |  |  | Пульсоксиметрия | Нет
|  |  |  | Режим Дети | Неважно; Да
|  |  |  | Регистрация ЭКГ в 12 отведениях | Нет; Да
|  |  |  | Время накопления заряда | ≤10 | Секунда
|  |  |  | Подключение к ПК | Неважно; Да
|  |  |  | Тип электрода | Наклеиваемый взрослый
|  |  |  | Режим работы | Полуавтоматический
|  |  |  | Измерение артериального давления | Да
|  |  |  | Отображение результата | Неважно; Дисплей
|  |  |  | Вывод ЭКГ на печать | Неважно; Внешний принтер
|  |  |  | Питание | Неважно; Неперезаряжаемая батарея; Аккумулятор
26.60.13.190-00000471 | Дефибриллятор внешний для профессионального использования | Штука | 2021-02-20 | Максимальное значение энергии дефибрилляции | ≥200 | Джоуль
|  |  |  | Минимальное значение энергии дефибрилляции | ≤50 | Джоуль
|  |  |  | Форма импульса | Неважно; Бифазная
|  |  |  | Функция контроля качества СЛР | Неважно; Да
|  |  |  | Пульсоксиметрия | Нет
|  |  |  | Режим Дети | Неважно; Да
|  |  |  | Регистрация ЭКГ в 12 отведениях | Нет; Да
|  |  |  | Время накопления заряда | ≤10 | Секунда
|  |  |  | Подключение к ПК | Неважно; Да
|  |  |  | Тип электрода | Наклеиваемый многоразовый взрослый
|  |  |  | Режим работы | Полуавтоматический
|  |  |  | Измерение артериального давления | Нет
|  |  |  | Отображение результата | Неважно; Дисплей
|  |  |  | Вывод ЭКГ на печать | Неважно; Внешний принтер
|  |  |  | Питание | Неважно; Неперезаряжаемая батарея; Аккумулятор
26.60.13.190-00000470 | Дефибриллятор внешний для профессионального использования | Штука | 2021-02-20 | Максимальное значение энергии дефибрилляции | ≥200 | Джоуль
|  |  |  | Минимальное значение энергии дефибрилляции | ≤50 | Джоуль
|  |  |  | Форма импульса | Неважно; Бифазная
|  |  |  | Функция контроля качества СЛР | Неважно; Да
|  |  |  | Пульсоксиметрия | Да
|  |  |  | Режим Дети | Неважно; Да
|  |  |  | Регистрация ЭКГ в 12 отведениях | Нет; Да
|  |  |  | Время накопления заряда | ≤10 | Секунда
|  |  |  | Подключение к ПК | Неважно; Да
|  |  |  | Тип электрода | Наклеиваемый мультифункциональный
|  |  |  | Режим работы | Полуавтоматический
|  |  |  | Измерение артериального давления | Да
|  |  |  | Отображение результата | Неважно; Дисплей
|  |  |  | Вывод ЭКГ на печать | Неважно; Внешний принтер
|  |  |  | Питание | Неважно; Неперезаряжаемая батарея; Аккумулятор
26.60.13.190-00000469 | Дефибриллятор внешний для профессионального использования | Штука | 2021-02-20 | Максимальное значение энергии дефибрилляции | ≥150 | Джоуль
|  |  |  | Минимальное значение энергии дефибрилляции | ≤50 | Джоуль
|  |  |  | Форма импульса | Неважно; Бифазная
|  |  |  | Функция контроля качества СЛР | Неважно; Да
|  |  |  | Пульсоксиметрия | Неважно; Да
|  |  |  | Режим Дети | Неважно; Да
|  |  |  | Регистрация ЭКГ в 12 отведениях | Нет; Да
|  |  |  | Время накопления заряда | ≤10 | Секунда
|  |  |  | Подключение к ПК | Неважно; Да
|  |  |  | Тип электрода | Наклеиваемый педиатрический
|  |  |  | Режим работы | Полуавтоматический
|  |  |  | Измерение артериального давления | Нет
|  |  |  | Отображение результата | Неважно; Дисплей
|  |  |  | Вывод ЭКГ на печать | Неважно; Внешний принтер
|  |  |  | Питание | Неважно; Неперезаряжаемая батарея; Аккумулятор
26.60.13.190-00000468 | Дефибриллятор внешний для профессионального использования | Штука | 2021-02-20 | Максимальное значение энергии дефибрилляции | ≥150 | Джоуль
|  |  |  | Минимальное значение энергии дефибрилляции | ≤50 | Джоуль
|  |  |  | Форма импульса | Неважно; Бифазная
|  |  |  | Функция контроля качества СЛР | Неважно; Да
|  |  |  | Пульсоксиметрия | Неважно; Да
|  |  |  | Режим Дети | Неважно; Да
|  |  |  | Регистрация ЭКГ в 12 отведениях | Нет; Да
|  |  |  | Время накопления заряда | ≤10 | Секунда
|  |  |  | Подключение к ПК | Неважно; Да
|  |  |  | Тип электрода | Наклеиваемый взрослый
|  |  |  | Режим работы | Полуавтоматический
|  |  |  | Измерение артериального давления | Да
|  |  |  | Отображение результата | Неважно; Дисплей
|  |  |  | Вывод ЭКГ на печать | Неважно; Внешний принтер
|  |  |  | Питание | Неважно; Неперезаряжаемая батарея; Аккумулятор
26.60.13.190-00000467 | Дефибриллятор внешний для профессионального использования | Штука | 2021-02-20 | Максимальное значение энергии дефибрилляции | ≥360 | Джоуль
|  |  |  | Минимальное значение энергии дефибрилляции | ≤20 | Джоуль
|  |  |  | Форма импульса | Неважно; Монофазная
|  |  |  | Функция контроля качества СЛР | Нет; Да
|  |  |  | Пульсоксиметрия | Неважно; Да
|  |  |  | Режим Дети | Неважно; Да
|  |  |  | Регистрация ЭКГ в 12 отведениях | Неважно; Да
|  |  |  | Время накопления заряда | ≤8 | Секунда
|  |  |  | Подключение к ПК | Нет; Да
|  |  |  | Тип электрода | Внутренний
|  |  |  | Режим работы | Автоматический
|  |  |  | Измерение артериального давления | Нет
|  |  |  | Отображение результата | Неважно; Дисплей
|  |  |  | Вывод ЭКГ на печать | Неважно; Внешний принтер
|  |  |  | Питание | Неважно; Аккумулятор
26.60.13.190-00000466 | Дефибриллятор внешний для профессионального использования | Штука | 2021-02-20 | Максимальное значение энергии дефибрилляции | ≥360 | Джоуль
|  |  |  | Минимальное значение энергии дефибрилляции | ≤20 | Джоуль
|  |  |  | Форма импульса | Неважно; Монофазная
|  |  |  | Функция контроля качества СЛР | Нет; Да
|  |  |  | Пульсоксиметрия | Неважно; Да
|  |  |  | Режим Дети | Неважно; Да
|  |  |  | Регистрация ЭКГ в 12 отведениях | Неважно; Да
|  |  |  | Время накопления заряда | ≤8 | Секунда
|  |  |  | Подключение к ПК | Нет; Да
|  |  |  | Тип электрода | Наклеиваемый взрослый
|  |  |  | Режим работы | Автоматический
|  |  |  | Измерение артериального давления | Да
|  |  |  | Отображение результата | Неважно; Дисплей
|  |  |  | Вывод ЭКГ на печать | Неважно; Внешний принтер
|  |  |  | Питание | Неважно; Аккумулятор
26.60.13.190-00000465 | Дефибриллятор внешний для профессионального использования | Штука | 2021-02-20 | Максимальное значение энергии дефибрилляции | ≥360 | Джоуль
|  |  |  | Минимальное значение энергии дефибрилляции | ≤20 | Джоуль
|  |  |  | Форма импульса | Неважно; Монофазная
|  |  |  | Функция контроля качества СЛР | Нет; Да
|  |  |  | Пульсоксиметрия | Неважно; Да
|  |  |  | Режим Дети | Неважно; Да
|  |  |  | Регистрация ЭКГ в 12 отведениях | Неважно; Да
|  |  |  | Время накопления заряда | ≤8 | Секунда
|  |  |  | Подключение к ПК | Нет; Да
|  |  |  | Тип электрода | Наклеиваемый педиатрический
|  |  |  | Режим работы | Автоматический
|  |  |  | Измерение артериального давления | Нет
|  |  |  | Отображение результата | Неважно; Дисплей
|  |  |  | Вывод ЭКГ на печать | Неважно; Внешний принтер
|  |  |  | Питание | Неважно; Аккумулятор
26.60.13.190-00000464 | Дефибриллятор внешний для профессионального использования | Штука | 2021-02-20 | Максимальное значение энергии дефибрилляции | ≥360 | Джоуль
|  |  |  | Минимальное значение энергии дефибрилляции | ≤2 | Джоуль
|  |  |  | Форма импульса | Неважно; Бифазная
|  |  |  | Функция контроля качества СЛР | Неважно; Да
|  |  |  | Пульсоксиметрия | Нет
|  |  |  | Режим Дети | Неважно; Да
|  |  |  | Регистрация ЭКГ в 12 отведениях | Нет; Да
|  |  |  | Время накопления заряда | ≤9 | Секунда
|  |  |  | Подключение к ПК | Нет; Да
|  |  |  | Тип электрода | Наклеиваемый мультифункциональный педиатрический
|  |  |  | Режим работы | Автоматический
|  |  |  | Измерение артериального давления | Да
|  |  |  | Отображение результата | Неважно; Дисплей
|  |  |  | Вывод ЭКГ на печать | Неважно; Внешний принтер; Встроенный принтер
|  |  |  | Питание | Неважно; Аккумулятор
26.60.13.190-00000463 | Дефибриллятор внешний для профессионального использования | Штука | 2021-02-20 | Максимальное значение энергии дефибрилляции | ≥360 | Джоуль
|  |  |  | Минимальное значение энергии дефибрилляции | ≤2 | Джоуль
|  |  |  | Форма импульса | Неважно; Бифазная
|  |  |  | Функция контроля качества СЛР | Неважно; Да
|  |  |  | Пульсоксиметрия | Нет
|  |  |  | Режим Дети | Неважно; Да
|  |  |  | Регистрация ЭКГ в 12 отведениях | Нет; Да
|  |  |  | Время накопления заряда | ≤9 | Секунда
|  |  |  | Подключение к ПК | Нет; Да
|  |  |  | Тип электрода | Наклеиваемый мультифункциональный
|  |  |  | Режим работы | Автоматический
|  |  |  | Измерение артериального давления | Нет
|  |  |  | Отображение результата | Неважно; Дисплей
|  |  |  | Вывод ЭКГ на печать | Неважно; Внешний принтер; Встроенный принтер
|  |  |  | Питание | Неважно; Аккумулятор
26.60.13.190-00000462 | Дефибриллятор внешний для профессионального использования | Штука | 2021-02-20 | Максимальное значение энергии дефибрилляции | ≥360 | Джоуль
|  |  |  | Минимальное значение энергии дефибрилляции | ≤2 | Джоуль
|  |  |  | Форма импульса | Неважно; Бифазная
|  |  |  | Функция контроля качества СЛР | Неважно; Да
|  |  |  | Пульсоксиметрия | Неважно; Да
|  |  |  | Режим Дети | Неважно; Да
|  |  |  | Регистрация ЭКГ в 12 отведениях | Неважно; Да
|  |  |  | Время накопления заряда | ≤6 | Секунда
|  |  |  | Подключение к ПК | Неважно; Да
|  |  |  | Тип электрода | Утюжковый
|  |  |  | Режим работы | Полуавтоматический
|  |  |  | Измерение артериального давления | Неважно; Да
|  |  |  | Отображение результата | Неважно; Дисплей
|  |  |  | Вывод ЭКГ на печать | Неважно; Встроенный принтер
|  |  |  | Питание | Неважно; Аккумулятор
26.60.13.190-00000461 | Дефибриллятор внешний для профессионального использования | Штука | 2021-02-20 | Максимальное значение энергии дефибрилляции | ≥360 | Джоуль
|  |  |  | Минимальное значение энергии дефибрилляции | ≤2 | Джоуль
|  |  |  | Форма импульса | Неважно; Бифазная
|  |  |  | Функция контроля качества СЛР | Неважно; Да
|  |  |  | Пульсоксиметрия | Неважно; Да
|  |  |  | Режим Дети | Неважно; Да
|  |  |  | Регистрация ЭКГ в 12 отведениях | Неважно; Да
|  |  |  | Время накопления заряда | ≤6 | Секунда
|  |  |  | Подключение к ПК | Неважно; Да
|  |  |  | Тип электрода | Внутренний
|  |  |  | Режим работы | Полуавтоматический
|  |  |  | Измерение артериального давления | Неважно; Да
|  |  |  | Отображение результата | Неважно; Дисплей
|  |  |  | Вывод ЭКГ на печать | Неважно; Встроенный принтер
|  |  |  | Питание | Неважно; Аккумулятор
26.60.13.190-00000460 | Дефибриллятор внешний для профессионального использования | Штука | 2021-02-20 | Максимальное значение энергии дефибрилляции | ≥360 | Джоуль
|  |  |  | Минимальное значение энергии дефибрилляции | ≤2 | Джоуль
|  |  |  | Форма импульса | Неважно; Бифазная
|  |  |  | Функция контроля качества СЛР | Неважно; Да
|  |  |  | Пульсоксиметрия | Неважно; Да
|  |  |  | Режим Дети | Неважно; Да
|  |  |  | Регистрация ЭКГ в 12 отведениях | Неважно; Да
|  |  |  | Время накопления заряда | ≤6 | Секунда
|  |  |  | Подключение к ПК | Неважно; Да
|  |  |  | Тип электрода | Наклеиваемый мультифункциональный педиатрический
|  |  |  | Режим работы | Полуавтоматический
|  |  |  | Измерение артериального давления | Неважно; Да
|  |  |  | Отображение результата | Неважно; Дисплей
|  |  |  | Вывод ЭКГ на печать | Неважно; Встроенный принтер
|  |  |  | Питание | Неважно; Аккумулятор
26.60.13.190-00000459 | Дефибриллятор внешний для профессионального использования | Штука | 2021-02-20 | Максимальное значение энергии дефибрилляции | ≥360 | Джоуль
|  |  |  | Минимальное значение энергии дефибрилляции | ≤2 | Джоуль
|  |  |  | Форма импульса | Неважно; Бифазная
|  |  |  | Функция контроля качества СЛР | Неважно; Да
|  |  |  | Пульсоксиметрия | Неважно; Да
|  |  |  | Режим Дети | Неважно; Да
|  |  |  | Регистрация ЭКГ в 12 отведениях | Неважно; Да
|  |  |  | Время накопления заряда | ≤6 | Секунда
|  |  |  | Подключение к ПК | Неважно; Да
|  |  |  | Тип электрода | Наклеиваемый мультифункциональный
|  |  |  | Режим работы | Полуавтоматический
|  |  |  | Измерение артериального давления | Неважно; Да
|  |  |  | Отображение результата | Неважно; Дисплей
|  |  |  | Вывод ЭКГ на печать | Неважно; Встроенный принтер
|  |  |  | Питание | Неважно; Аккумулятор
26.60.13.190-00000458 | Дефибриллятор внешний для профессионального использования | Штука | 2021-02-20 | Максимальное значение энергии дефибрилляции | ≥360 | Джоуль
|  |  |  | Минимальное значение энергии дефибрилляции | ≤20 | Джоуль
|  |  |  | Форма импульса | Неважно; Бифазная
|  |  |  | Функция контроля качества СЛР | Неважно; Да
|  |  |  | Пульсоксиметрия | Неважно; Да
|  |  |  | Режим Дети | Неважно; Да
|  |  |  | Регистрация ЭКГ в 12 отведениях | Нет; Да
|  |  |  | Время накопления заряда | ≤9 | Секунда
|  |  |  | Подключение к ПК | Неважно; Да
|  |  |  | Тип электрода | Наклеиваемый педиатрический, без кабеля
|  |  |  | Режим работы | Полуавтоматический
|  |  |  | Измерение артериального давления | Да
|  |  |  | Отображение результата | Неважно; Дисплей
|  |  |  | Вывод ЭКГ на печать | Неважно; Внешний принтер
|  |  |  | Питание | Неважно; Неперезаряжаемая батарея; Аккумулятор
26.60.13.190-00000457 | Дефибриллятор внешний для профессионального использования | Штука | 2021-02-20 | Максимальное значение энергии дефибрилляции | ≥360 | Джоуль
|  |  |  | Минимальное значение энергии дефибрилляции | ≤20 | Джоуль
|  |  |  | Форма импульса | Неважно; Бифазная
|  |  |  | Функция контроля качества СЛР | Неважно; Да
|  |  |  | Пульсоксиметрия | Неважно; Да
|  |  |  | Режим Дети | Неважно; Да
|  |  |  | Регистрация ЭКГ в 12 отведениях | Нет; Да
|  |  |  | Время накопления заряда | ≤9 | Секунда
|  |  |  | Подключение к ПК | Неважно; Да
|  |  |  | Тип электрода | Наклеиваемый взрослый, без кабеля
|  |  |  | Режим работы | Полуавтоматический
|  |  |  | Измерение артериального давления | Нет
|  |  |  | Отображение результата | Неважно; Дисплей
|  |  |  | Вывод ЭКГ на печать | Неважно; Внешний принтер
|  |  |  | Питание | Неважно; Неперезаряжаемая батарея; Аккумулятор
26.60.13.190-00000456 | Дефибриллятор внешний для профессионального использования | Штука | 2021-02-20 | Максимальное значение энергии дефибрилляции | ≥360 | Джоуль
|  |  |  | Минимальное значение энергии дефибрилляции | ≤20 | Джоуль
|  |  |  | Форма импульса | Неважно; Бифазная
|  |  |  | Функция контроля качества СЛР | Неважно; Да
|  |  |  | Пульсоксиметрия | Неважно; Да
|  |  |  | Режим Дети | Неважно; Да
|  |  |  | Регистрация ЭКГ в 12 отведениях | Нет; Да
|  |  |  | Время накопления заряда | ≤9 | Секунда
|  |  |  | Подключение к ПК | Неважно; Да
|  |  |  | Тип электрода | Наклеиваемый педиатрический
|  |  |  | Режим работы | Полуавтоматический
|  |  |  | Измерение артериального давления | Да
|  |  |  | Отображение результата | Неважно; Дисплей
|  |  |  | Вывод ЭКГ на печать | Неважно; Внешний принтер
|  |  |  | Питание | Неважно; Неперезаряжаемая батарея; Аккумулятор
26.60.13.190-00000455 | Дефибриллятор внешний для профессионального использования | Штука | 2021-02-20 | Максимальное значение энергии дефибрилляции | ≥360 | Джоуль
|  |  |  | Минимальное значение энергии дефибрилляции | ≤20 | Джоуль
|  |  |  | Форма импульса | Неважно; Бифазная
|  |  |  | Функция контроля качества СЛР | Неважно; Да
|  |  |  | Пульсоксиметрия | Неважно; Да
|  |  |  | Режим Дети | Неважно; Да
|  |  |  | Регистрация ЭКГ в 12 отведениях | Нет; Да
|  |  |  | Время накопления заряда | ≤9 | Секунда
|  |  |  | Подключение к ПК | Неважно; Да
|  |  |  | Тип электрода | Наклеиваемый взрослый
|  |  |  | Режим работы | Полуавтоматический
|  |  |  | Измерение артериального давления | Нет
|  |  |  | Отображение результата | Неважно; Дисплей
|  |  |  | Вывод ЭКГ на печать | Неважно; Внешний принтер
|  |  |  | Питание | Неважно; Неперезаряжаемая батарея; Аккумулятор
26.60.13.190-00000454 | Дефибриллятор внешний для профессионального использования | Штука | 2021-02-20 | Максимальное значение энергии дефибрилляции | ≥200 | Джоуль
|  |  |  | Минимальное значение энергии дефибрилляции | ≤2 | Джоуль
|  |  |  | Форма импульса | Неважно; Бифазная
|  |  |  | Функция контроля качества СЛР | Неважно; Да
|  |  |  | Пульсоксиметрия | Неважно; Да
|  |  |  | Режим Дети | Неважно; Да
|  |  |  | Регистрация ЭКГ в 12 отведениях | Неважно; Да
|  |  |  | Время накопления заряда | ≤6 | Секунда
|  |  |  | Подключение к ПК | Неважно; Да
|  |  |  | Тип электрода | Утюжковый
|  |  |  | Режим работы | Полуавтоматический
|  |  |  | Измерение артериального давления | Да
|  |  |  | Отображение результата | Неважно; Дисплей
|  |  |  | Вывод ЭКГ на печать | Неважно; Встроенный принтер
|  |  |  | Питание | Неважно; Аккумулятор
26.60.13.190-00000453 | Дефибриллятор внешний для профессионального использования | Штука | 2021-02-20 | Максимальное значение энергии дефибрилляции | ≥200 | Джоуль
|  |  |  | Минимальное значение энергии дефибрилляции | ≤2 | Джоуль
|  |  |  | Форма импульса | Неважно; Бифазная
|  |  |  | Функция контроля качества СЛР | Неважно; Да
|  |  |  | Пульсоксиметрия | Неважно; Да
|  |  |  | Режим Дети | Неважно; Да
|  |  |  | Регистрация ЭКГ в 12 отведениях | Неважно; Да
|  |  |  | Время накопления заряда | ≤6 | Секунда
|  |  |  | Подключение к ПК | Неважно; Да
|  |  |  | Тип электрода | Внутренний
|  |  |  | Режим работы | Полуавтоматический
|  |  |  | Измерение артериального давления | Нет
|  |  |  | Отображение результата | Неважно; Дисплей
|  |  |  | Вывод ЭКГ на печать | Неважно; Встроенный принтер
|  |  |  | Питание | Неважно; Аккумулятор
26.60.13.190-00000452 | Дефибриллятор внешний для профессионального использования | Штука | 2021-02-20 | Максимальное значение энергии дефибрилляции | ≥200 | Джоуль
|  |  |  | Минимальное значение энергии дефибрилляции | ≤2 | Джоуль
|  |  |  | Форма импульса | Неважно; Бифазная
|  |  |  | Функция контроля качества СЛР | Неважно; Да
|  |  |  | Пульсоксиметрия | Неважно; Да
|  |  |  | Режим Дети | Неважно; Да
|  |  |  | Регистрация ЭКГ в 12 отведениях | Неважно; Да
|  |  |  | Время накопления заряда | ≤6 | Секунда
|  |  |  | Подключение к ПК | Неважно; Да
|  |  |  | Тип электрода | Наклеиваемый мультифункциональный педиатрический
|  |  |  | Режим работы | Полуавтоматический
|  |  |  | Измерение артериального давления | Да
|  |  |  | Отображение результата | Неважно; Дисплей
|  |  |  | Вывод ЭКГ на печать | Неважно; Встроенный принтер
|  |  |  | Питание | Неважно; Аккумулятор
26.60.13.190-00000451 | Дефибриллятор внешний для профессионального использования | Штука | 2021-02-20 | Максимальное значение энергии дефибрилляции | ≥200 | Джоуль
|  |  |  | Минимальное значение энергии дефибрилляции | ≤2 | Джоуль
|  |  |  | Форма импульса | Неважно; Бифазная
|  |  |  | Функция контроля качества СЛР | Неважно; Да
|  |  |  | Пульсоксиметрия | Неважно; Да
|  |  |  | Режим Дети | Неважно; Да
|  |  |  | Регистрация ЭКГ в 12 отведениях | Неважно; Да
|  |  |  | Время накопления заряда | ≤6 | Секунда
|  |  |  | Подключение к ПК | Неважно; Да
|  |  |  | Тип электрода | Наклеиваемый мультифункциональный
|  |  |  | Режим работы | Полуавтоматический
|  |  |  | Измерение артериального давления | Нет
|  |  |  | Отображение результата | Неважно; Дисплей
|  |  |  | Вывод ЭКГ на печать | Неважно; Встроенный принтер
|  |  |  | Питание | Неважно; Аккумулятор
26.60.13.190-00000450 | Дефибриллятор внешний для профессионального использования | Штука | 2021-02-20 | Максимальное значение энергии дефибрилляции | ≥270 | Джоуль
|  |  |  | Минимальное значение энергии дефибрилляции | ≤2 | Джоуль
|  |  |  | Форма импульса | Неважно; Бифазная
|  |  |  | Функция контроля качества СЛР | Неважно; Да
|  |  |  | Пульсоксиметрия | Неважно; Да
|  |  |  | Режим Дети | Неважно; Да
|  |  |  | Регистрация ЭКГ в 12 отведениях | Нет; Да
|  |  |  | Время накопления заряда | ≤5 | Секунда
|  |  |  | Подключение к ПК | Нет; Да
|  |  |  | Тип электрода | Утюжковый
|  |  |  | Режим работы | Автоматический
|  |  |  | Измерение артериального давления | Да
|  |  |  | Отображение результата | Неважно; Дисплей
|  |  |  | Вывод ЭКГ на печать | Неважно; Внешний принтер
|  |  |  | Питание | Неважно; Аккумулятор
26.60.13.190-00000449 | Дефибриллятор внешний для профессионального использования | Штука | 2021-02-20 | Максимальное значение энергии дефибрилляции | ≥270 | Джоуль
|  |  |  | Минимальное значение энергии дефибрилляции | ≤2 | Джоуль
|  |  |  | Форма импульса | Неважно; Бифазная
|  |  |  | Функция контроля качества СЛР | Неважно; Да
|  |  |  | Пульсоксиметрия | Неважно; Да
|  |  |  | Режим Дети | Неважно; Да
|  |  |  | Регистрация ЭКГ в 12 отведениях | Нет; Да
|  |  |  | Время накопления заряда | ≤5 | Секунда
|  |  |  | Подключение к ПК | Нет; Да
|  |  |  | Тип электрода | Внутренний
|  |  |  | Режим работы | Автоматический
|  |  |  | Измерение артериального давления | Нет
|  |  |  | Отображение результата | Неважно; Дисплей
|  |  |  | Вывод ЭКГ на печать | Неважно; Внешний принтер
|  |  |  | Питание | Неважно; Аккумулятор
26.60.13.190-00000448 | Дефибриллятор внешний для профессионального использования | Штука | 2021-02-20 | Максимальное значение энергии дефибрилляции | ≥270 | Джоуль
|  |  |  | Минимальное значение энергии дефибрилляции | ≤2 | Джоуль
|  |  |  | Форма импульса | Неважно; Бифазная
|  |  |  | Функция контроля качества СЛР | Неважно; Да
|  |  |  | Пульсоксиметрия | Неважно; Да
|  |  |  | Режим Дети | Неважно; Да
|  |  |  | Регистрация ЭКГ в 12 отведениях | Нет; Да
|  |  |  | Время накопления заряда | ≤5 | Секунда
|  |  |  | Подключение к ПК | Нет; Да
|  |  |  | Тип электрода | Наклеиваемый педиатрический
|  |  |  | Режим работы | Автоматический
|  |  |  | Измерение артериального давления | Да
|  |  |  | Отображение результата | Неважно; Дисплей
|  |  |  | Вывод ЭКГ на печать | Неважно; Внешний принтер
|  |  |  | Питание | Неважно; Аккумулятор
26.60.13.190-00000447 | Дефибриллятор внешний для профессионального использования | Штука | 2021-02-20 | Максимальное значение энергии дефибрилляции | ≥270 | Джоуль
|  |  |  | Минимальное значение энергии дефибрилляции | ≤2 | Джоуль
|  |  |  | Форма импульса | Неважно; Бифазная
|  |  |  | Функция контроля качества СЛР | Неважно; Да
|  |  |  | Пульсоксиметрия | Неважно; Да
|  |  |  | Режим Дети | Неважно; Да
|  |  |  | Регистрация ЭКГ в 12 отведениях | Нет; Да
|  |  |  | Время накопления заряда | ≤5 | Секунда
|  |  |  | Подключение к ПК | Нет; Да
|  |  |  | Тип электрода | Наклеиваемый взрослый
|  |  |  | Режим работы | Автоматический
|  |  |  | Измерение артериального давления | Нет
|  |  |  | Отображение результата | Неважно; Дисплей
|  |  |  | Вывод ЭКГ на печать | Неважно; Внешний принтер
|  |  |  | Питание | Неважно; Аккумулятор
26.60.13.190-00000446 | Дефибриллятор внешний для профессионального использования | Штука | 2019-07-02 | Максимальное значение энергии дефибрилляции | ≥150 и ≤190; ≥320 и ≤360; ≥191 и ≤230; ≥231 и ≤270 | Джоуль
|  |  |  | Минимальное значение энергии дефибрилляции | ≤150; ≤2; ≤50; ≤20 | Джоуль
|  |  |  | Форма импульса | Монофазная
|  |  |  | Функция контроля качества СЛР | Нет; Да
|  |  |  | Пульсоксиметрия | Да
|  |  |  | Режим Дети | Нет
|  |  |  | Регистрация ЭКГ в 12 отведениях | Нет; Да
|  |  |  | Время накопления заряда | ≤12; ≤10; ≤8; ≤6; ≤9; ≤5 | Секунда
|  |  |  | Подключение к ПК | Нет; Да
|  |  |  | Тип электрода | Наклеиваемый взрослый
|  |  |  | Режим работы | Полуавтоматический; Автоматический
|  |  |  | Измерение артериального давления | Да
|  |  |  | Отображение результата | Неважно; Дисплей
|  |  |  | Вывод ЭКГ на печать | Неважно; Внешний принтер; Встроенный принтер
|  |  |  | Питание | Аккумулятор
26.60.13.190-00000445 | Дефибриллятор внешний для профессионального использования | Штука | 2019-07-02 | Максимальное значение энергии дефибрилляции | ≥150 и ≤190; ≥320 и ≤360; ≥231 и ≤270; ≥191 и ≤230 | Джоуль
|  |  |  | Минимальное значение энергии дефибрилляции | ≤150; ≤50; ≤2; ≤20 | Джоуль
|  |  |  | Форма импульса | Монофазная
|  |  |  | Функция контроля качества СЛР | Нет; Да
|  |  |  | Пульсоксиметрия | Да
|  |  |  | Режим Дети | Нет
|  |  |  | Регистрация ЭКГ в 12 отведениях | Нет; Да
|  |  |  | Время накопления заряда | ≤12; ≤10; ≤8; ≤6; ≤9; ≤5 | Секунда
|  |  |  | Подключение к ПК | Нет; Да
|  |  |  | Тип электрода | Наклеиваемый взрослый
|  |  |  | Режим работы | Полуавтоматический; Автоматический
|  |  |  | Измерение артериального давления | Нет
|  |  |  | Отображение результата | Неважно; Дисплей
|  |  |  | Вывод ЭКГ на печать | Неважно; Внешний принтер; Встроенный принтер
|  |  |  | Питание | Аккумулятор
26.60.13.190-00000444 | Дефибриллятор внешний для профессионального использования | Штука | 2019-07-02 | Максимальное значение энергии дефибрилляции | ≥320 и ≤360; ≥150 и ≤190; ≥231 и ≤270; ≥191 и ≤230 | Джоуль
|  |  |  | Минимальное значение энергии дефибрилляции | ≤150; ≤50; ≤2; ≤20 | Джоуль
|  |  |  | Форма импульса | Монофазная
|  |  |  | Функция контроля качества СЛР | Нет; Да
|  |  |  | Пульсоксиметрия | Нет
|  |  |  | Режим Дети | Нет
|  |  |  | Регистрация ЭКГ в 12 отведениях | Нет; Да
|  |  |  | Время накопления заряда | ≤10; ≤8; ≤6; ≤12; ≤9; ≤5 | Секунда
|  |  |  | Подключение к ПК | Нет; Да
|  |  |  | Тип электрода | Наклеиваемый взрослый
|  |  |  | Режим работы | Полуавтоматический; Автоматический
|  |  |  | Измерение артериального давления | Да
|  |  |  | Отображение результата | Неважно; Дисплей
|  |  |  | Вывод ЭКГ на печать | Неважно; Внешний принтер; Встроенный принтер
|  |  |  | Питание | Аккумулятор
26.60.13.190-00000443 | Дефибриллятор внешний для профессионального использования | Штука | 2019-07-02 | Максимальное значение энергии дефибрилляции | ≥320 и ≤360; ≥231 и ≤270; ≥150 и ≤190; ≥191 и ≤230 | Джоуль
|  |  |  | Минимальное значение энергии дефибрилляции | ≤50; ≤20; ≤150; ≤2 | Джоуль
|  |  |  | Форма импульса | Монофазная
|  |  |  | Функция контроля качества СЛР | Нет; Да
|  |  |  | Пульсоксиметрия | Нет
|  |  |  | Режим Дети | Нет
|  |  |  | Регистрация ЭКГ в 12 отведениях | Нет; Да
|  |  |  | Время накопления заряда | ≤10; ≤9; ≤6; ≤5; ≤12; ≤8 | Секунда
|  |  |  | Подключение к ПК | Нет; Да
|  |  |  | Тип электрода | Наклеиваемый взрослый
|  |  |  | Режим работы | Полуавтоматический; Автоматический
|  |  |  | Измерение артериального давления | Нет
|  |  |  | Отображение результата | Неважно; Дисплей
|  |  |  | Вывод ЭКГ на печать | Неважно; Внешний принтер; Встроенный принтер
|  |  |  | Питание | Аккумулятор
26.60.13.190-00000442 | Дефибриллятор внешний для профессионального использования | Штука | 2019-07-02 | Максимальное значение энергии дефибрилляции | ≥320 и ≤360; ≥231 и ≤270; ≥191 и ≤230; ≥150 и ≤190 | Джоуль
|  |  |  | Минимальное значение энергии дефибрилляции | ≤50; ≤20; ≤2; ≤150 | Джоуль
|  |  |  | Форма импульса | Бифазная
|  |  |  | Функция контроля качества СЛР | Нет; Да
|  |  |  | Пульсоксиметрия | Да
|  |  |  | Режим Дети | Да
|  |  |  | Регистрация ЭКГ в 12 отведениях | Нет; Да
|  |  |  | Время накопления заряда | ≤10; ≤9; ≤6; ≤5; ≤8; ≤12 | Секунда
|  |  |  | Подключение к ПК | Нет; Да
|  |  |  | Тип электрода | Наклеиваемый взрослый
|  |  |  | Режим работы | Полуавтоматический; Автоматический
|  |  |  | Измерение артериального давления | Да
|  |  |  | Отображение результата | Неважно; Дисплей
|  |  |  | Вывод ЭКГ на печать | Неважно; Внешний принтер; Встроенный принтер
|  |  |  | Питание | Аккумулятор
26.60.13.190-00000441 | Дефибриллятор внешний для профессионального использования | Штука | 2019-07-02 | Максимальное значение энергии дефибрилляции | ≥191 и ≤230; ≥150 и ≤190; ≥320 и ≤360; ≥231 и ≤270 | Джоуль
|  |  |  | Минимальное значение энергии дефибрилляции | ≤150; ≤20; ≤2; ≤50 | Джоуль
|  |  |  | Форма импульса | Бифазная
|  |  |  | Функция контроля качества СЛР | Нет; Да
|  |  |  | Пульсоксиметрия | Да
|  |  |  | Режим Дети | Да
|  |  |  | Регистрация ЭКГ в 12 отведениях | Нет; Да
|  |  |  | Время накопления заряда | ≤12; ≤8; ≤5; ≤10; ≤9; ≤6 | Секунда
|  |  |  | Подключение к ПК | Нет; Да
|  |  |  | Тип электрода | Наклеиваемый взрослый
|  |  |  | Режим работы | Полуавтоматический; Автоматический
|  |  |  | Измерение артериального давления | Нет
|  |  |  | Отображение результата | Неважно; Дисплей
|  |  |  | Вывод ЭКГ на печать | Неважно; Внешний принтер; Встроенный принтер
|  |  |  | Питание | Аккумулятор
26.60.13.190-00000440 | Дефибриллятор внешний для профессионального использования | Штука | 2019-07-02 | Максимальное значение энергии дефибрилляции | ≥320 и ≤360; ≥231 и ≤270; ≥150 и ≤190; ≥191 и ≤230 | Джоуль
|  |  |  | Минимальное значение энергии дефибрилляции | ≤50; ≤20; ≤150; ≤2 | Джоуль
|  |  |  | Форма импульса | Бифазная
|  |  |  | Функция контроля качества СЛР | Нет; Да
|  |  |  | Пульсоксиметрия | Нет
|  |  |  | Режим Дети | Да
|  |  |  | Регистрация ЭКГ в 12 отведениях | Нет; Да
|  |  |  | Время накопления заряда | ≤10; ≤9; ≤6; ≤5; ≤12; ≤8 | Секунда
|  |  |  | Подключение к ПК | Нет; Да
|  |  |  | Тип электрода | Наклеиваемый взрослый
|  |  |  | Режим работы | Полуавтоматический; Автоматический
|  |  |  | Измерение артериального давления | Да
|  |  |  | Отображение результата | Неважно; Дисплей
|  |  |  | Вывод ЭКГ на печать | Неважно; Внешний принтер; Встроенный принтер
|  |  |  | Питание | Аккумулятор
26.60.13.190-00000439 | Дефибриллятор внешний для профессионального использования | Штука | 2019-07-02 | Максимальное значение энергии дефибрилляции | ≥191 и ≤230; ≥150 и ≤190; ≥320 и ≤360; ≥231 и ≤270 | Джоуль
|  |  |  | Минимальное значение энергии дефибрилляции | ≤150; ≤20; ≤2; ≤50 | Джоуль
|  |  |  | Форма импульса | Бифазная
|  |  |  | Функция контроля качества СЛР | Нет; Да
|  |  |  | Пульсоксиметрия | Нет
|  |  |  | Режим Дети | Да
|  |  |  | Регистрация ЭКГ в 12 отведениях | Нет; Да
|  |  |  | Время накопления заряда | ≤12; ≤9; ≤8; ≤5; ≤10; ≤6 | Секунда
|  |  |  | Подключение к ПК | Нет; Да
|  |  |  | Тип электрода | Наклеиваемый взрослый
|  |  |  | Режим работы | Полуавтоматический; Автоматический
|  |  |  | Измерение артериального давления | Нет
|  |  |  | Отображение результата | Неважно; Дисплей
|  |  |  | Вывод ЭКГ на печать | Неважно; Внешний принтер; Встроенный принтер
|  |  |  | Питание | Аккумулятор
26.60.13.190-00000438 | Дефибриллятор внешний для профессионального использования | Штука | 2019-07-02 | Максимальное значение энергии дефибрилляции | ≥191 и ≤230; ≥150 и ≤190; ≥320 и ≤360; ≥231 и ≤270 | Джоуль
|  |  |  | Минимальное значение энергии дефибрилляции | ≤150; ≤20; ≤2; ≤50 | Джоуль
|  |  |  | Форма импульса | Бифазная
|  |  |  | Функция контроля качества СЛР | Нет; Да
|  |  |  | Пульсоксиметрия | Да
|  |  |  | Режим Дети | Нет
|  |  |  | Регистрация ЭКГ в 12 отведениях | Нет; Да
|  |  |  | Время накопления заряда | ≤12; ≤9; ≤8; ≤5; ≤10; ≤6 | Секунда
|  |  |  | Подключение к ПК | Нет; Да
|  |  |  | Тип электрода | Наклеиваемый взрослый
|  |  |  | Режим работы | Полуавтоматический; Автоматический
|  |  |  | Измерение артериального давления | Да
|  |  |  | Отображение результата | Неважно; Дисплей
|  |  |  | Вывод ЭКГ на печать | Неважно; Внешний принтер; Встроенный принтер
|  |  |  | Питание | Аккумулятор
26.60.13.190-00000437 | Дефибриллятор внешний для профессионального использования | Штука | 2019-07-02 | Максимальное значение энергии дефибрилляции | ≥320 и ≤360; ≥150 и ≤190; ≥231 и ≤270; ≥191 и ≤230 | Джоуль
|  |  |  | Минимальное значение энергии дефибрилляции | ≤50; ≤150; ≤2; ≤20 | Джоуль
|  |  |  | Форма импульса | Бифазная
|  |  |  | Функция контроля качества СЛР | Нет; Да
|  |  |  | Пульсоксиметрия | Да
|  |  |  | Режим Дети | Нет
|  |  |  | Регистрация ЭКГ в 12 отведениях | Нет; Да
|  |  |  | Время накопления заряда | ≤10; ≤6; ≤9; ≤5; ≤8; ≤12 | Секунда
|  |  |  | Подключение к ПК | Нет; Да
|  |  |  | Тип электрода | Наклеиваемый взрослый
|  |  |  | Режим работы | Полуавтоматический; Автоматический
|  |  |  | Измерение артериального давления | Нет
|  |  |  | Отображение результата | Неважно; Дисплей
|  |  |  | Вывод ЭКГ на печать | Неважно; Внешний принтер; Встроенный принтер
|  |  |  | Питание | Аккумулятор
26.60.13.190-00000436 | Дефибриллятор внешний для профессионального использования | Штука | 2019-07-02 | Максимальное значение энергии дефибрилляции | ≥191 и ≤230; ≥231 и ≤270; ≥320 и ≤360; ≥150 и ≤190 | Джоуль
|  |  |  | Минимальное значение энергии дефибрилляции | ≤20; ≤150; ≤2; ≤50 | Джоуль
|  |  |  | Форма импульса | Бифазная
|  |  |  | Функция контроля качества СЛР | Нет; Да
|  |  |  | Пульсоксиметрия | Нет
|  |  |  | Режим Дети | Нет
|  |  |  | Регистрация ЭКГ в 12 отведениях | Нет; Да
|  |  |  | Время накопления заряда | ≤12; ≤9; ≤5; ≤8; ≤10; ≤6 | Секунда
|  |  |  | Подключение к ПК | Нет; Да
|  |  |  | Тип электрода | Наклеиваемый взрослый
|  |  |  | Режим работы | Полуавтоматический; Автоматический
|  |  |  | Измерение артериального давления | Да
|  |  |  | Отображение результата | Неважно; Дисплей
|  |  |  | Вывод ЭКГ на печать | Неважно; Внешний принтер; Встроенный принтер
|  |  |  | Питание | Аккумулятор
26.60.13.190-00000435 | Дефибриллятор внешний для профессионального использования | Штука | 2019-07-02 | Максимальное значение энергии дефибрилляции | ≥150 и ≤190; ≥320 и ≤360; ≥191 и ≤230; ≥231 и ≤270 | Джоуль
|  |  |  | Минимальное значение энергии дефибрилляции | ≤150; ≤2; ≤50; ≤20 | Джоуль
|  |  |  | Форма импульса | Бифазная
|  |  |  | Функция контроля качества СЛР | Нет; Да
|  |  |  | Пульсоксиметрия | Нет
|  |  |  | Режим Дети | Нет
|  |  |  | Регистрация ЭКГ в 12 отведениях | Нет; Да
|  |  |  | Время накопления заряда | ≤12; ≤10; ≤8; ≤6; ≤9; ≤5 | Секунда
|  |  |  | Подключение к ПК | Нет; Да
|  |  |  | Тип электрода | Наклеиваемый взрослый
|  |  |  | Режим работы | Полуавтоматический; Автоматический
|  |  |  | Измерение артериального давления | Нет
|  |  |  | Отображение результата | Неважно; Дисплей
|  |  |  | Вывод ЭКГ на печать | Неважно; Внешний принтер; Встроенный принтер
|  |  |  | Питание | Аккумулятор
26.60.13.190-00000434 | Дефибриллятор внешний для профессионального использования | Штука | 2019-07-02 | Максимальное значение энергии дефибрилляции | ≥320 и ≤360; ≥150 и ≤190; ≥231 и ≤270; ≥191 и ≤230 | Джоуль
|  |  |  | Минимальное значение энергии дефибрилляции | ≤150; ≤50; ≤2; ≤20 | Джоуль
|  |  |  | Форма импульса | Монофазная
|  |  |  | Функция контроля качества СЛР | Нет; Да
|  |  |  | Пульсоксиметрия | Да
|  |  |  | Режим Дети | Да
|  |  |  | Регистрация ЭКГ в 12 отведениях | Нет; Да
|  |  |  | Время накопления заряда | ≤10; ≤6; ≤12; ≤8; ≤9; ≤5 | Секунда
|  |  |  | Подключение к ПК | Нет; Да
|  |  |  | Тип электрода | Наклеиваемый взрослый
|  |  |  | Режим работы | Полуавтоматический; Автоматический
|  |  |  | Измерение артериального давления | Да
|  |  |  | Отображение результата | Неважно; Дисплей
|  |  |  | Вывод ЭКГ на печать | Неважно; Внешний принтер; Встроенный принтер
|  |  |  | Питание | Неперезаряжаемая батарея
26.60.13.190-00000433 | Дефибриллятор внешний для профессионального использования | Штука | 2019-07-02 | Максимальное значение энергии дефибрилляции | ≥191 и ≤230; ≥231 и ≤270; ≥320 и ≤360; ≥150 и ≤190 | Джоуль
|  |  |  | Минимальное значение энергии дефибрилляции | ≤20; ≤150; ≤2; ≤50 | Джоуль
|  |  |  | Форма импульса | Монофазная
|  |  |  | Функция контроля качества СЛР | Нет; Да
|  |  |  | Пульсоксиметрия | Да
|  |  |  | Режим Дети | Да
|  |  |  | Регистрация ЭКГ в 12 отведениях | Нет; Да
|  |  |  | Время накопления заряда | ≤12; ≤9; ≤5; ≤8; ≤10; ≤6 | Секунда
|  |  |  | Подключение к ПК | Нет; Да
|  |  |  | Тип электрода | Наклеиваемый взрослый
|  |  |  | Режим работы | Полуавтоматический; Автоматический
|  |  |  | Измерение артериального давления | Нет
|  |  |  | Отображение результата | Неважно; Дисплей
|  |  |  | Вывод ЭКГ на печать | Неважно; Внешний принтер; Встроенный принтер
|  |  |  | Питание | Неперезаряжаемая батарея
26.60.13.190-00000432 | Дефибриллятор внешний для профессионального использования | Штука | 2019-07-02 | Максимальное значение энергии дефибрилляции | ≥320 и ≤360; ≥150 и ≤190; ≥231 и ≤270; ≥191 и ≤230 | Джоуль
|  |  |  | Минимальное значение энергии дефибрилляции | ≤150; ≤50; ≤2; ≤20 | Джоуль
|  |  |  | Форма импульса | Монофазная
|  |  |  | Функция контроля качества СЛР | Нет; Да
|  |  |  | Пульсоксиметрия | Нет
|  |  |  | Режим Дети | Да
|  |  |  | Регистрация ЭКГ в 12 отведениях | Нет; Да
|  |  |  | Время накопления заряда | ≤10; ≤8; ≤6; ≤12; ≤9; ≤5 | Секунда
|  |  |  | Подключение к ПК | Нет; Да
|  |  |  | Тип электрода | Наклеиваемый взрослый
|  |  |  | Режим работы | Полуавтоматический; Автоматический
|  |  |  | Измерение артериального давления | Да
|  |  |  | Отображение результата | Неважно; Дисплей
|  |  |  | Вывод ЭКГ на печать | Неважно; Внешний принтер; Встроенный принтер
|  |  |  | Питание | Неперезаряжаемая батарея
26.60.13.190-00000431 | Дефибриллятор внешний для профессионального использования | Штука | 2019-07-02 | Максимальное значение энергии дефибрилляции | ≥320 и ≤360; ≥191 и ≤230; ≥231 и ≤270; ≥150 и ≤190 | Джоуль
|  |  |  | Минимальное значение энергии дефибрилляции | ≤20; ≤150; ≤50; ≤2 | Джоуль
|  |  |  | Форма импульса | Монофазная
|  |  |  | Функция контроля качества СЛР | Нет; Да
|  |  |  | Пульсоксиметрия | Нет
|  |  |  | Режим Дети | Да
|  |  |  | Регистрация ЭКГ в 12 отведениях | Нет; Да
|  |  |  | Время накопления заряда | ≤9; ≤5; ≤12; ≤8; ≤6; ≤10 | Секунда
|  |  |  | Подключение к ПК | Нет; Да
|  |  |  | Тип электрода | Наклеиваемый взрослый
|  |  |  | Режим работы | Полуавтоматический; Автоматический
|  |  |  | Измерение артериального давления | Нет
|  |  |  | Отображение результата | Неважно; Дисплей
|  |  |  | Вывод ЭКГ на печать | Неважно; Внешний принтер; Встроенный принтер
|  |  |  | Питание | Неперезаряжаемая батарея
26.60.13.190-00000430 | Дефибриллятор внешний для профессионального использования | Штука | 2019-07-02 | Максимальное значение энергии дефибрилляции | ≥150 и ≤190; ≥320 и ≤360; ≥231 и ≤270; ≥191 и ≤230 | Джоуль
|  |  |  | Минимальное значение энергии дефибрилляции | ≤150; ≤50; ≤2; ≤20 | Джоуль
|  |  |  | Форма импульса | Монофазная
|  |  |  | Функция контроля качества СЛР | Нет; Да
|  |  |  | Пульсоксиметрия | Да
|  |  |  | Режим Дети | Нет
|  |  |  | Регистрация ЭКГ в 12 отведениях | Нет; Да
|  |  |  | Время накопления заряда | ≤12; ≤10; ≤8; ≤6; ≤5; ≤9 | Секунда
|  |  |  | Подключение к ПК | Нет; Да
|  |  |  | Тип электрода | Наклеиваемый взрослый
|  |  |  | Режим работы | Полуавтоматический; Автоматический
|  |  |  | Измерение артериального давления | Да
|  |  |  | Отображение результата | Неважно; Дисплей
|  |  |  | Вывод ЭКГ на печать | Неважно; Внешний принтер; Встроенный принтер
|  |  |  | Питание | Неперезаряжаемая батарея
26.60.13.190-00000429 | Дефибриллятор внешний для профессионального использования | Штука | 2019-07-02 | Максимальное значение энергии дефибрилляции | ≥320 и ≤360; ≥191 и ≤230; ≥231 и ≤270; ≥150 и ≤190 | Джоуль
|  |  |  | Минимальное значение энергии дефибрилляции | ≤50; ≤20; ≤150; ≤2 | Джоуль
|  |  |  | Форма импульса | Монофазная
|  |  |  | Функция контроля качества СЛР | Нет; Да
|  |  |  | Пульсоксиметрия | Да
|  |  |  | Режим Дети | Нет
|  |  |  | Регистрация ЭКГ в 12 отведениях | Нет; Да
|  |  |  | Время накопления заряда | ≤9; ≤5; ≤12; ≤10; ≤6; ≤8 | Секунда
|  |  |  | Подключение к ПК | Нет; Да
|  |  |  | Тип электрода | Наклеиваемый взрослый
|  |  |  | Режим работы | Полуавтоматический; Автоматический
|  |  |  | Измерение артериального давления | Нет
|  |  |  | Отображение результата | Неважно; Дисплей
|  |  |  | Вывод ЭКГ на печать | Неважно; Внешний принтер; Встроенный принтер
|  |  |  | Питание | Неперезаряжаемая батарея
26.60.13.190-00000428 | Дефибриллятор внешний для профессионального использования | Штука | 2019-07-02 | Максимальное значение энергии дефибрилляции | ≥191 и ≤230; ≥231 и ≤270; ≥320 и ≤360; ≥150 и ≤190 | Джоуль
|  |  |  | Минимальное значение энергии дефибрилляции | ≤150; ≤2; ≤50; ≤20 | Джоуль
|  |  |  | Форма импульса | Монофазная
|  |  |  | Функция контроля качества СЛР | Нет; Да
|  |  |  | Пульсоксиметрия | Нет
|  |  |  | Режим Дети | Нет
|  |  |  | Регистрация ЭКГ в 12 отведениях | Нет; Да
|  |  |  | Время накопления заряда | ≤12; ≤10; ≤8; ≤6; ≤9; ≤5 | Секунда
|  |  |  | Подключение к ПК | Нет; Да
|  |  |  | Тип электрода | Наклеиваемый взрослый
|  |  |  | Режим работы | Полуавтоматический; Автоматический
|  |  |  | Измерение артериального давления | Да
|  |  |  | Отображение результата | Неважно; Дисплей
|  |  |  | Вывод ЭКГ на печать | Неважно; Внешний принтер; Встроенный принтер
|  |  |  | Питание | Неперезаряжаемая батарея
26.60.13.190-00000427 | Дефибриллятор внешний для профессионального использования | Штука | 2019-07-02 | Максимальное значение энергии дефибрилляции | ≥320 и ≤360; ≥191 и ≤230; ≥231 и ≤270; ≥150 и ≤190 | Джоуль
|  |  |  | Минимальное значение энергии дефибрилляции | ≤50; ≤20; ≤2; ≤150 | Джоуль
|  |  |  | Форма импульса | Монофазная
|  |  |  | Функция контроля качества СЛР | Нет; Да
|  |  |  | Пульсоксиметрия | Нет
|  |  |  | Режим Дети | Нет
|  |  |  | Регистрация ЭКГ в 12 отведениях | Нет; Да
|  |  |  | Время накопления заряда | ≤9; ≤6; ≤5; ≤10; ≤12; ≤8 | Секунда
|  |  |  | Подключение к ПК | Нет; Да
|  |  |  | Тип электрода | Наклеиваемый взрослый
|  |  |  | Режим работы | Полуавтоматический; Автоматический
|  |  |  | Измерение артериального давления | Нет
|  |  |  | Отображение результата | Неважно; Дисплей
|  |  |  | Вывод ЭКГ на печать | Неважно; Внешний принтер; Встроенный принтер
|  |  |  | Питание | Неперезаряжаемая батарея
26.60.13.190-00000426 | Дефибриллятор внешний для профессионального использования | Штука | 2019-07-02 | Максимальное значение энергии дефибрилляции | ≥191 и ≤230; ≥150 и ≤190; ≥320 и ≤360; ≥231 и ≤270 | Джоуль
|  |  |  | Минимальное значение энергии дефибрилляции | ≤150; ≤20; ≤2; ≤50 | Джоуль
|  |  |  | Форма импульса | Бифазная
|  |  |  | Функция контроля качества СЛР | Нет; Да
|  |  |  | Пульсоксиметрия | Да
|  |  |  | Режим Дети | Да
|  |  |  | Регистрация ЭКГ в 12 отведениях | Нет; Да
|  |  |  | Время накопления заряда | ≤12; ≤8; ≤5; ≤9; ≤10; ≤6 | Секунда
|  |  |  | Подключение к ПК | Нет; Да
|  |  |  | Тип электрода | Наклеиваемый взрослый
|  |  |  | Режим работы | Полуавтоматический; Автоматический
|  |  |  | Измерение артериального давления | Да
|  |  |  | Отображение результата | Неважно; Дисплей
|  |  |  | Вывод ЭКГ на печать | Неважно; Внешний принтер; Встроенный принтер
|  |  |  | Питание | Неперезаряжаемая батарея
26.60.13.190-00000425 | Дефибриллятор внешний для профессионального использования | Штука | 2019-07-02 | Максимальное значение энергии дефибрилляции | ≥320 и ≤360; ≥150 и ≤190; ≥231 и ≤270; ≥191 и ≤230 | Джоуль
|  |  |  | Минимальное значение энергии дефибрилляции | ≤50; ≤20; ≤150; ≤2 | Джоуль
|  |  |  | Форма импульса | Бифазная
|  |  |  | Функция контроля качества СЛР | Нет; Да
|  |  |  | Пульсоксиметрия | Да
|  |  |  | Режим Дети | Да
|  |  |  | Регистрация ЭКГ в 12 отведениях | Нет; Да
|  |  |  | Время накопления заряда | ≤10; ≤6; ≤9; ≤5; ≤12; ≤8 | Секунда
|  |  |  | Подключение к ПК | Нет; Да
|  |  |  | Тип электрода | Наклеиваемый взрослый
|  |  |  | Режим работы | Полуавтоматический; Автоматический
|  |  |  | Измерение артериального давления | Нет
|  |  |  | Отображение результата | Неважно; Дисплей
|  |  |  | Вывод ЭКГ на печать | Неважно; Внешний принтер; Встроенный принтер
|  |  |  | Питание | Неперезаряжаемая батарея
26.60.13.190-00000424 | Дефибриллятор внешний для профессионального использования | Штука | 2019-07-02 | Максимальное значение энергии дефибрилляции | ≥191 и ≤230; ≥150 и ≤190; ≥231 и ≤270; ≥320 и ≤360 | Джоуль
|  |  |  | Минимальное значение энергии дефибрилляции | ≤150; ≤20; ≤2; ≤50 | Джоуль
|  |  |  | Форма импульса | Бифазная
|  |  |  | Функция контроля качества СЛР | Нет; Да
|  |  |  | Пульсоксиметрия | Нет
|  |  |  | Режим Дети | Да
|  |  |  | Регистрация ЭКГ в 12 отведениях | Нет; Да
|  |  |  | Время накопления заряда | ≤12; ≤9; ≤8; ≤5; ≤10; ≤6 | Секунда
|  |  |  | Подключение к ПК | Нет; Да
|  |  |  | Тип электрода | Наклеиваемый взрослый
|  |  |  | Режим работы | Полуавтоматический; Автоматический
|  |  |  | Измерение артериального давления | Да
|  |  |  | Отображение результата | Неважно; Дисплей
|  |  |  | Вывод ЭКГ на печать | Неважно; Внешний принтер; Встроенный принтер
|  |  |  | Питание | Неперезаряжаемая батарея
26.60.13.190-00000423 | Дефибриллятор внешний для профессионального использования | Штука | 2019-07-02 | Максимальное значение энергии дефибрилляции | ≥320 и ≤360; ≥150 и ≤190; ≥231 и ≤270; ≥191 и ≤230 | Джоуль
|  |  |  | Минимальное значение энергии дефибрилляции | ≤50; ≤2; ≤150; ≤20 | Джоуль
|  |  |  | Форма импульса | Бифазная
|  |  |  | Функция контроля качества СЛР | Нет; Да
|  |  |  | Пульсоксиметрия | Нет
|  |  |  | Режим Дети | Да
|  |  |  | Регистрация ЭКГ в 12 отведениях | Нет; Да
|  |  |  | Время накопления заряда | ≤10; ≤6; ≤9; ≤5; ≤12; ≤8 | Секунда
|  |  |  | Подключение к ПК | Нет; Да
|  |  |  | Тип электрода | Наклеиваемый взрослый
|  |  |  | Режим работы | Полуавтоматический; Автоматический
|  |  |  | Измерение артериального давления | Нет
|  |  |  | Отображение результата | Неважно; Дисплей
|  |  |  | Вывод ЭКГ на печать | Неважно; Внешний принтер; Встроенный принтер
|  |  |  | Питание | Неперезаряжаемая батарея
26.60.13.190-00000422 | Дефибриллятор внешний для профессионального использования | Штука | 2019-07-02 | Максимальное значение энергии дефибрилляции | ≥191 и ≤230; ≥150 и ≤190; ≥320 и ≤360; ≥231 и ≤270 | Джоуль
|  |  |  | Минимальное значение энергии дефибрилляции | ≤20; ≤150; ≤2; ≤50 | Джоуль
|  |  |  | Форма импульса | Бифазная
|  |  |  | Функция контроля качества СЛР | Нет; Да
|  |  |  | Пульсоксиметрия | Да
|  |  |  | Режим Дети | Нет
|  |  |  | Регистрация ЭКГ в 12 отведениях | Нет; Да
|  |  |  | Время накопления заряда | ≤12; ≤9; ≤8; ≤5; ≤10; ≤6 | Секунда
|  |  |  | Подключение к ПК | Нет; Да
|  |  |  | Тип электрода | Наклеиваемый взрослый
|  |  |  | Режим работы | Полуавтоматический; Автоматический
|  |  |  | Измерение артериального давления | Да
|  |  |  | Отображение результата | Неважно; Дисплей
|  |  |  | Вывод ЭКГ на печать | Неважно; Внешний принтер; Встроенный принтер
|  |  |  | Питание | Неперезаряжаемая батарея
26.60.13.190-00000421 | Дефибриллятор внешний для профессионального использования | Штука | 2019-07-02 | Максимальное значение энергии дефибрилляции | ≥320 и ≤360; ≥231 и ≤270; ≥191 и ≤230; ≥150 и ≤190 | Джоуль
|  |  |  | Минимальное значение энергии дефибрилляции | ≤50; ≤20; ≤150; ≤2 | Джоуль
|  |  |  | Форма импульса | Бифазная
|  |  |  | Функция контроля качества СЛР | Нет; Да
|  |  |  | Пульсоксиметрия | Да
|  |  |  | Режим Дети | Нет
|  |  |  | Регистрация ЭКГ в 12 отведениях | Нет; Да
|  |  |  | Время накопления заряда | ≤10; ≤9; ≤6; ≤5; ≤8; ≤12 | Секунда
|  |  |  | Подключение к ПК | Нет; Да
|  |  |  | Тип электрода | Наклеиваемый взрослый
|  |  |  | Режим работы | Полуавтоматический; Автоматический
|  |  |  | Измерение артериального давления | Нет
|  |  |  | Отображение результата | Неважно; Дисплей
|  |  |  | Вывод ЭКГ на печать | Неважно; Внешний принтер; Встроенный принтер
|  |  |  | Питание | Неперезаряжаемая батарея
26.60.13.190-00000420 | Дефибриллятор внешний для профессионального использования | Штука | 2019-07-02 | Максимальное значение энергии дефибрилляции | ≥191 и ≤230; ≥150 и ≤190; ≥231 и ≤270; ≥320 и ≤360 | Джоуль
|  |  |  | Минимальное значение энергии дефибрилляции | ≤150; ≤20; ≤2; ≤50 | Джоуль
|  |  |  | Форма импульса | Бифазная
|  |  |  | Функция контроля качества СЛР | Нет; Да
|  |  |  | Пульсоксиметрия | Нет
|  |  |  | Режим Дети | Нет
|  |  |  | Регистрация ЭКГ в 12 отведениях | Нет; Да
|  |  |  | Время накопления заряда | ≤12; ≤8; ≤10; ≤9; ≤5; ≤6 | Секунда
|  |  |  | Подключение к ПК | Нет; Да
|  |  |  | Тип электрода | Наклеиваемый взрослый
|  |  |  | Режим работы | Полуавтоматический; Автоматический
|  |  |  | Измерение артериального давления | Да
|  |  |  | Отображение результата | Неважно; Дисплей
|  |  |  | Вывод ЭКГ на печать | Неважно; Внешний принтер; Встроенный принтер
|  |  |  | Питание | Неперезаряжаемая батарея
26.60.13.190-00000419 | Дефибриллятор внешний для профессионального использования | Штука | 2019-07-02 | Максимальное значение энергии дефибрилляции | ≥191 и ≤230; ≥150 и ≤190; ≥320 и ≤360; ≥231 и ≤270 | Джоуль
|  |  |  | Минимальное значение энергии дефибрилляции | ≤150; ≤20; ≤2; ≤50 | Джоуль
|  |  |  | Форма импульса | Бифазная
|  |  |  | Функция контроля качества СЛР | Нет; Да
|  |  |  | Пульсоксиметрия | Нет
|  |  |  | Режим Дети | Нет
|  |  |  | Регистрация ЭКГ в 12 отведениях | Нет; Да
|  |  |  | Время накопления заряда | ≤9; ≤6; ≤5; ≤10; ≤8; ≤12 | Секунда
|  |  |  | Подключение к ПК | Нет; Да
|  |  |  | Тип электрода | Наклеиваемый взрослый
|  |  |  | Режим работы | Полуавтоматический; Автоматический
|  |  |  | Измерение артериального давления | Нет
|  |  |  | Отображение результата | Неважно; Дисплей
|  |  |  | Вывод ЭКГ на печать | Неважно; Внешний принтер; Встроенный принтер
|  |  |  | Питание | Неперезаряжаемая батарея
26.60.13.190-00000418 | Дефибриллятор внешний для профессионального использования | Штука | 2019-07-02 | Максимальное значение энергии дефибрилляции | ≥320 и ≤360; ≥191 и ≤230; ≥231 и ≤270; ≥150 и ≤190 | Джоуль
|  |  |  | Минимальное значение энергии дефибрилляции | ≤50; ≤20; ≤150; ≤2 | Джоуль
|  |  |  | Форма импульса | Монофазная
|  |  |  | Функция контроля качества СЛР | Нет; Да
|  |  |  | Пульсоксиметрия | Да
|  |  |  | Режим Дети | Да
|  |  |  | Регистрация ЭКГ в 12 отведениях | Нет; Да
|  |  |  | Время накопления заряда | ≤9; ≤5; ≤12; ≤8; ≤10; ≤6 | Секунда
|  |  |  | Подключение к ПК | Нет; Да
|  |  |  | Тип электрода | Наклеиваемый педиатрический
|  |  |  | Режим работы | Полуавтоматический; Автоматический
|  |  |  | Измерение артериального давления | Да
|  |  |  | Отображение результата | Неважно; Дисплей
|  |  |  | Вывод ЭКГ на печать | Неважно; Внешний принтер; Встроенный принтер
|  |  |  | Питание | Аккумулятор
26.60.13.190-00000417 | Дефибриллятор внешний для профессионального использования | Штука | 2019-07-02 | Максимальное значение энергии дефибрилляции | ≥150 и ≤190; ≥320 и ≤360; ≥191 и ≤230; ≥231 и ≤270 | Джоуль
|  |  |  | Минимальное значение энергии дефибрилляции | ≤150; ≤2; ≤50; ≤20 | Джоуль
|  |  |  | Форма импульса | Монофазная
|  |  |  | Функция контроля качества СЛР | Нет; Да
|  |  |  | Пульсоксиметрия | Да
|  |  |  | Режим Дети | Да
|  |  |  | Регистрация ЭКГ в 12 отведениях | Нет; Да
|  |  |  | Время накопления заряда | ≤12; ≤10; ≤8; ≤6; ≤9; ≤5 | Секунда
|  |  |  | Подключение к ПК | Нет; Да
|  |  |  | Тип электрода | Наклеиваемый педиатрический
|  |  |  | Режим работы | Полуавтоматический; Автоматический
|  |  |  | Измерение артериального давления | Нет
|  |  |  | Отображение результата | Неважно; Дисплей
|  |  |  | Вывод ЭКГ на печать | Неважно; Внешний принтер; Встроенный принтер
|  |  |  | Питание | Аккумулятор
26.60.13.190-00000416 | Дефибриллятор внешний для профессионального использования | Штука | 2019-07-02 | Максимальное значение энергии дефибрилляции | ≥191 и ≤230; ≥150 и ≤190; ≥231 и ≤270; ≥320 и ≤360 | Джоуль
|  |  |  | Минимальное значение энергии дефибрилляции | ≤150; ≤20; ≤2; ≤50 | Джоуль
|  |  |  | Форма импульса | Монофазная
|  |  |  | Функция контроля качества СЛР | Нет; Да
|  |  |  | Пульсоксиметрия | Нет
|  |  |  | Режим Дети | Да
|  |  |  | Регистрация ЭКГ в 12 отведениях | Нет; Да
|  |  |  | Время накопления заряда | ≤12; ≤9; ≤8; ≤5; ≤10; ≤6 | Секунда
|  |  |  | Подключение к ПК | Нет; Да
|  |  |  | Тип электрода | Наклеиваемый педиатрический
|  |  |  | Режим работы | Полуавтоматический; Автоматический
|  |  |  | Измерение артериального давления | Да
|  |  |  | Отображение результата | Неважно; Дисплей
|  |  |  | Вывод ЭКГ на печать | Неважно; Внешний принтер; Встроенный принтер
|  |  |  | Питание | Аккумулятор
26.60.13.190-00000415 | Дефибриллятор внешний для профессионального использования | Штука | 2019-07-02 | Максимальное значение энергии дефибрилляции | ≥320 и ≤360; ≥150 и ≤190; ≥231 и ≤270; ≥191 и ≤230 | Джоуль
|  |  |  | Минимальное значение энергии дефибрилляции | ≤50; ≤2; ≤150; ≤20 | Джоуль
|  |  |  | Форма импульса | Монофазная
|  |  |  | Функция контроля качества СЛР | Нет; Да
|  |  |  | Пульсоксиметрия | Нет
|  |  |  | Режим Дети | Да
|  |  |  | Регистрация ЭКГ в 12 отведениях | Нет; Да
|  |  |  | Время накопления заряда | ≤10; ≤6; ≤9; ≤5; ≤8; ≤12 | Секунда
|  |  |  | Подключение к ПК | Нет; Да
|  |  |  | Тип электрода | Наклеиваемый педиатрический
|  |  |  | Режим работы | Полуавтоматический; Автоматический
|  |  |  | Измерение артериального давления | Нет
|  |  |  | Отображение результата | Неважно; Дисплей
|  |  |  | Вывод ЭКГ на печать | Неважно; Внешний принтер; Встроенный принтер
|  |  |  | Питание | Аккумулятор
26.60.13.190-00000414 | Дефибриллятор внешний для профессионального использования | Штука | 2019-07-02 | Максимальное значение энергии дефибрилляции | ≥150 и ≤190; ≥191 и ≤230; ≥320 и ≤360; ≥231 и ≤270 | Джоуль
|  |  |  | Минимальное значение энергии дефибрилляции | ≤150; ≤2; ≤50; ≤20 | Джоуль
|  |  |  | Форма импульса | Монофазная
|  |  |  | Функция контроля качества СЛР | Нет; Да
|  |  |  | Пульсоксиметрия | Да
|  |  |  | Режим Дети | Нет
|  |  |  | Регистрация ЭКГ в 12 отведениях | Нет; Да
|  |  |  | Время накопления заряда | ≤12; ≤8; ≤10; ≤6; ≤5; ≤9 | Секунда
|  |  |  | Подключение к ПК | Нет; Да
|  |  |  | Тип электрода | Наклеиваемый педиатрический
|  |  |  | Режим работы | Полуавтоматический; Автоматический
|  |  |  | Измерение артериального давления | Да
|  |  |  | Отображение результата | Неважно; Дисплей
|  |  |  | Вывод ЭКГ на печать | Неважно; Внешний принтер; Встроенный принтер
|  |  |  | Питание | Аккумулятор
26.60.13.190-00000413 | Дефибриллятор внешний для профессионального использования | Штука | 2019-07-02 | Максимальное значение энергии дефибрилляции | ≥191 и ≤230; ≥150 и ≤190; ≥231 и ≤270; ≥320 и ≤360 | Джоуль
|  |  |  | Минимальное значение энергии дефибрилляции | ≤150; ≤20; ≤2; ≤50 | Джоуль
|  |  |  | Форма импульса | Монофазная
|  |  |  | Функция контроля качества СЛР | Нет; Да
|  |  |  | Пульсоксиметрия | Да
|  |  |  | Режим Дети | Нет
|  |  |  | Регистрация ЭКГ в 12 отведениях | Нет; Да
|  |  |  | Время накопления заряда | ≤12; ≤8; ≤10; ≤6; ≤9; ≤5 | Секунда
|  |  |  | Подключение к ПК | Нет; Да
|  |  |  | Тип электрода | Наклеиваемый педиатрический
|  |  |  | Режим работы | Полуавтоматический; Автоматический
|  |  |  | Измерение артериального давления | Нет
|  |  |  | Отображение результата | Неважно; Дисплей
|  |  |  | Вывод ЭКГ на печать | Неважно; Внешний принтер; Встроенный принтер
|  |  |  | Питание | Аккумулятор
26.60.13.190-00000412 | Дефибриллятор внешний для профессионального использования | Штука | 2019-07-02 | Максимальное значение энергии дефибрилляции | ≥191 и ≤230; ≥150 и ≤190; ≥320 и ≤360; ≥231 и ≤270 | Джоуль
|  |  |  | Минимальное значение энергии дефибрилляции | ≤150; ≤20; ≤2; ≤50 | Джоуль
|  |  |  | Форма импульса | Монофазная
|  |  |  | Функция контроля качества СЛР | Нет; Да
|  |  |  | Пульсоксиметрия | Нет
|  |  |  | Режим Дети | Нет
|  |  |  | Регистрация ЭКГ в 12 отведениях | Нет; Да
|  |  |  | Время накопления заряда | ≤12; ≤8; ≤5; ≤10; ≤9; ≤6 | Секунда
|  |  |  | Подключение к ПК | Нет; Да
|  |  |  | Тип электрода | Наклеиваемый педиатрический
|  |  |  | Режим работы | Полуавтоматический; Автоматический
|  |  |  | Измерение артериального давления | Да
|  |  |  | Отображение результата | Неважно; Дисплей
|  |  |  | Вывод ЭКГ на печать | Неважно; Внешний принтер; Встроенный принтер
|  |  |  | Питание | Аккумулятор
26.60.13.190-00000411 | Дефибриллятор внешний для профессионального использования | Штука | 2019-07-02 | Максимальное значение энергии дефибрилляции | ≥150 и ≤190; ≥320 и ≤360; ≥231 и ≤270; ≥191 и ≤230 | Джоуль
|  |  |  | Минимальное значение энергии дефибрилляции | ≤150; ≤50; ≤2; ≤20 | Джоуль
|  |  |  | Форма импульса | Монофазная
|  |  |  | Функция контроля качества СЛР | Нет; Да
|  |  |  | Пульсоксиметрия | Нет
|  |  |  | Режим Дети | Нет
|  |  |  | Регистрация ЭКГ в 12 отведениях | Нет; Да
|  |  |  | Время накопления заряда | ≤12; ≤10; ≤8; ≤6; ≤9; ≤5 | Секунда
|  |  |  | Подключение к ПК | Нет; Да
|  |  |  | Тип электрода | Наклеиваемый педиатрический
|  |  |  | Режим работы | Полуавтоматический; Автоматический
|  |  |  | Измерение артериального давления | Нет
|  |  |  | Отображение результата | Неважно; Дисплей
|  |  |  | Вывод ЭКГ на печать | Неважно; Внешний принтер; Встроенный принтер
|  |  |  | Питание | Аккумулятор
26.60.13.190-00000410 | Дефибриллятор внешний для профессионального использования | Штука | 2019-07-02 | Максимальное значение энергии дефибрилляции | ≥150 и ≤190; ≥320 и ≤360; ≥191 и ≤230; ≥231 и ≤270 | Джоуль
|  |  |  | Минимальное значение энергии дефибрилляции | ≤150; ≤2; ≤50; ≤20 | Джоуль
|  |  |  | Форма импульса | Бифазная
|  |  |  | Функция контроля качества СЛР | Нет; Да
|  |  |  | Пульсоксиметрия | Да
|  |  |  | Режим Дети | Да
|  |  |  | Регистрация ЭКГ в 12 отведениях | Нет; Да
|  |  |  | Время накопления заряда | ≤12; ≤10; ≤8; ≤6; ≤9; ≤5 | Секунда
|  |  |  | Подключение к ПК | Нет; Да
|  |  |  | Тип электрода | Наклеиваемый педиатрический
|  |  |  | Режим работы | Полуавтоматический; Автоматический
|  |  |  | Измерение артериального давления | Да
|  |  |  | Отображение результата | Неважно; Дисплей
|  |  |  | Вывод ЭКГ на печать | Неважно; Внешний принтер; Встроенный принтер
|  |  |  | Питание | Аккумулятор
26.60.13.190-00000409 | Дефибриллятор внешний для профессионального использования | Штука | 2019-07-02 | Максимальное значение энергии дефибрилляции | ≥191 и ≤230; ≥150 и ≤190; ≥320 и ≤360; ≥231 и ≤270 | Джоуль
|  |  |  | Минимальное значение энергии дефибрилляции | ≤150; ≤50; ≤2; ≤20 | Джоуль
|  |  |  | Форма импульса | Бифазная
|  |  |  | Функция контроля качества СЛР | Нет; Да
|  |  |  | Пульсоксиметрия | Да
|  |  |  | Режим Дети | Да
|  |  |  | Регистрация ЭКГ в 12 отведениях | Нет; Да
|  |  |  | Время накопления заряда | ≤9; ≤5; ≤12; ≤8; ≤10; ≤6 | Секунда
|  |  |  | Подключение к ПК | Нет; Да
|  |  |  | Тип электрода | Наклеиваемый педиатрический
|  |  |  | Режим работы | Полуавтоматический; Автоматический
|  |  |  | Измерение артериального давления | Нет
|  |  |  | Отображение результата | Неважно; Дисплей
|  |  |  | Вывод ЭКГ на печать | Неважно; Внешний принтер; Встроенный принтер
|  |  |  | Питание | Аккумулятор
26.60.13.190-00000408 | Дефибриллятор внешний для профессионального использования | Штука | 2019-07-02 | Максимальное значение энергии дефибрилляции | ≥191 и ≤230; ≥150 и ≤190; ≥231 и ≤270; ≥320 и ≤360 | Джоуль
|  |  |  | Минимальное значение энергии дефибрилляции | ≤150; ≤20; ≤2; ≤50 | Джоуль
|  |  |  | Форма импульса | Бифазная
|  |  |  | Функция контроля качества СЛР | Нет; Да
|  |  |  | Пульсоксиметрия | Нет
|  |  |  | Режим Дети | Да
|  |  |  | Регистрация ЭКГ в 12 отведениях | Нет; Да
|  |  |  | Время накопления заряда | ≤12; ≤8; ≤10; ≤6; ≤9; ≤5 | Секунда
|  |  |  | Подключение к ПК | Нет; Да
|  |  |  | Тип электрода | Наклеиваемый педиатрический
|  |  |  | Режим работы | Полуавтоматический; Автоматический
|  |  |  | Измерение артериального давления | Да
|  |  |  | Отображение результата | Неважно; Дисплей
|  |  |  | Вывод ЭКГ на печать | Неважно; Внешний принтер; Встроенный принтер
|  |  |  | Питание | Аккумулятор
26.60.13.190-00000407 | Дефибриллятор внешний для профессионального использования | Штука | 2019-07-02 | Максимальное значение энергии дефибрилляции | ≥191 и ≤230; ≥150 и ≤190; ≥320 и ≤360; ≥231 и ≤270 | Джоуль
|  |  |  | Минимальное значение энергии дефибрилляции | ≤20; ≤150; ≤2; ≤50 | Джоуль
|  |  |  | Форма импульса | Бифазная
|  |  |  | Функция контроля качества СЛР | Нет; Да
|  |  |  | Пульсоксиметрия | Нет
|  |  |  | Режим Дети | Да
|  |  |  | Регистрация ЭКГ в 12 отведениях | Нет; Да
|  |  |  | Время накопления заряда | ≤12; ≤9; ≤8; ≤5; ≤10; ≤6 | Секунда
|  |  |  | Подключение к ПК | Нет; Да
|  |  |  | Тип электрода | Наклеиваемый педиатрический
|  |  |  | Режим работы | Полуавтоматический; Автоматический
|  |  |  | Измерение артериального давления | Нет
|  |  |  | Отображение результата | Неважно; Дисплей
|  |  |  | Вывод ЭКГ на печать | Неважно; Внешний принтер; Встроенный принтер
|  |  |  | Питание | Аккумулятор
26.60.13.190-00000406 | Дефибриллятор внешний для профессионального использования | Штука | 2019-07-02 | Максимальное значение энергии дефибрилляции | ≥320 и ≤360; ≥191 и ≤230; ≥231 и ≤270; ≥150 и ≤190 | Джоуль
|  |  |  | Минимальное значение энергии дефибрилляции | ≤50; ≤20; ≤150; ≤2 | Джоуль
|  |  |  | Форма импульса | Бифазная
|  |  |  | Функция контроля качества СЛР | Нет; Да
|  |  |  | Пульсоксиметрия | Да
|  |  |  | Режим Дети | Нет
|  |  |  | Регистрация ЭКГ в 12 отведениях | Нет; Да
|  |  |  | Время накопления заряда | ≤9; ≤5; ≤12; ≤10; ≤6; ≤8 | Секунда
|  |  |  | Подключение к ПК | Нет; Да
|  |  |  | Тип электрода | Наклеиваемый педиатрический
|  |  |  | Режим работы | Полуавтоматический; Автоматический
|  |  |  | Измерение артериального давления | Да
|  |  |  | Отображение результата | Неважно; Дисплей
|  |  |  | Вывод ЭКГ на печать | Неважно; Внешний принтер; Встроенный принтер
|  |  |  | Питание | Аккумулятор
26.60.13.190-00000405 | Дефибриллятор внешний для профессионального использования | Штука | 2019-07-02 | Максимальное значение энергии дефибрилляции | ≥320 и ≤360; ≥191 и ≤230; ≥231 и ≤270; ≥150 и ≤190 | Джоуль
|  |  |  | Минимальное значение энергии дефибрилляции | ≤50; ≤20; ≤150; ≤2 | Джоуль
|  |  |  | Форма импульса | Бифазная
|  |  |  | Функция контроля качества СЛР | Нет; Да
|  |  |  | Пульсоксиметрия | Да
|  |  |  | Режим Дети | Нет
|  |  |  | Регистрация ЭКГ в 12 отведениях | Нет; Да
|  |  |  | Время накопления заряда | ≤10; ≤9; ≤6; ≤5; ≤12; ≤8 | Секунда
|  |  |  | Подключение к ПК | Нет; Да
|  |  |  | Тип электрода | Наклеиваемый педиатрический
|  |  |  | Режим работы | Полуавтоматический; Автоматический
|  |  |  | Измерение артериального давления | Нет
|  |  |  | Отображение результата | Неважно; Дисплей
|  |  |  | Вывод ЭКГ на печать | Неважно; Внешний принтер; Встроенный принтер
|  |  |  | Питание | Аккумулятор
26.60.13.190-00000404 | Дефибриллятор внешний для профессионального использования | Штука | 2019-07-02 | Максимальное значение энергии дефибрилляции | ≥320 и ≤360; ≥231 и ≤270; ≥191 и ≤230; ≥150 и ≤190 | Джоуль
|  |  |  | Минимальное значение энергии дефибрилляции | ≤50; ≤20; ≤150; ≤2 | Джоуль
|  |  |  | Форма импульса | Бифазная
|  |  |  | Функция контроля качества СЛР | Нет; Да
|  |  |  | Пульсоксиметрия | Нет
|  |  |  | Режим Дети | Нет
|  |  |  | Регистрация ЭКГ в 12 отведениях | Нет; Да
|  |  |  | Время накопления заряда | ≤10; ≤9; ≤6; ≤5; ≤8; ≤12 | Секунда
|  |  |  | Подключение к ПК | Нет; Да
|  |  |  | Тип электрода | Наклеиваемый педиатрический
|  |  |  | Режим работы | Полуавтоматический; Автоматический
|  |  |  | Измерение артериального давления | Да
|  |  |  | Отображение результата | Неважно; Дисплей
|  |  |  | Вывод ЭКГ на печать | Неважно; Внешний принтер; Встроенный принтер
|  |  |  | Питание | Аккумулятор
26.60.13.190-00000403 | Дефибриллятор внешний для профессионального использования | Штука | 2019-07-02 | Максимальное значение энергии дефибрилляции | ≥320 и ≤360; ≥231 и ≤270; ≥191 и ≤230; ≥150 и ≤190 | Джоуль
|  |  |  | Минимальное значение энергии дефибрилляции | ≤50; ≤20; ≤2; ≤150 | Джоуль
|  |  |  | Форма импульса | Бифазная
|  |  |  | Функция контроля качества СЛР | Нет; Да
|  |  |  | Пульсоксиметрия | Нет
|  |  |  | Режим Дети | Нет
|  |  |  | Регистрация ЭКГ в 12 отведениях | Нет; Да
|  |  |  | Время накопления заряда | ≤10; ≤9; ≤6; ≤5; ≤12; ≤8 | Секунда
|  |  |  | Подключение к ПК | Нет; Да
|  |  |  | Тип электрода | Наклеиваемый педиатрический
|  |  |  | Режим работы | Полуавтоматический; Автоматический
|  |  |  | Измерение артериального давления | Нет
|  |  |  | Отображение результата | Неважно; Дисплей
|  |  |  | Вывод ЭКГ на печать | Неважно; Внешний принтер; Встроенный принтер
|  |  |  | Питание | Аккумулятор
26.60.13.190-00000402 | Дефибриллятор внешний для профессионального использования | Штука | 2019-07-02 | Максимальное значение энергии дефибрилляции | ≥320 и ≤360; ≥150 и ≤190; ≥231 и ≤270; ≥191 и ≤230 | Джоуль
|  |  |  | Минимальное значение энергии дефибрилляции | ≤50; ≤2; ≤150; ≤20 | Джоуль
|  |  |  | Форма импульса | Монофазная
|  |  |  | Функция контроля качества СЛР | Нет; Да
|  |  |  | Пульсоксиметрия | Да
|  |  |  | Режим Дети | Да
|  |  |  | Регистрация ЭКГ в 12 отведениях | Нет; Да
|  |  |  | Время накопления заряда | ≤10; ≤6; ≤9; ≤5; ≤8; ≤12 | Секунда
|  |  |  | Подключение к ПК | Нет; Да
|  |  |  | Тип электрода | Наклеиваемый педиатрический
|  |  |  | Режим работы | Полуавтоматический; Автоматический
|  |  |  | Измерение артериального давления | Да
|  |  |  | Отображение результата | Неважно; Дисплей
|  |  |  | Вывод ЭКГ на печать | Неважно; Внешний принтер; Встроенный принтер
|  |  |  | Питание | Неперезаряжаемая батарея
26.60.13.190-00000401 | Дефибриллятор внешний для профессионального использования | Штука | 2019-07-02 | Максимальное значение энергии дефибрилляции | ≥320 и ≤360; ≥150 и ≤190; ≥231 и ≤270; ≥191 и ≤230 | Джоуль
|  |  |  | Минимальное значение энергии дефибрилляции | ≤50; ≤2; ≤150; ≤20 | Джоуль
|  |  |  | Форма импульса | Монофазная
|  |  |  | Функция контроля качества СЛР | Нет; Да
|  |  |  | Пульсоксиметрия | Да
|  |  |  | Режим Дети | Да
|  |  |  | Регистрация ЭКГ в 12 отведениях | Нет; Да
|  |  |  | Время накопления заряда | ≤10; ≤6; ≤9; ≤12; ≤8; ≤5 | Секунда
|  |  |  | Подключение к ПК | Нет; Да
|  |  |  | Тип электрода | Наклеиваемый педиатрический
|  |  |  | Режим работы | Полуавтоматический; Автоматический
|  |  |  | Измерение артериального давления | Нет
|  |  |  | Отображение результата | Неважно; Дисплей
|  |  |  | Вывод ЭКГ на печать | Неважно; Внешний принтер; Встроенный принтер
|  |  |  | Питание | Неперезаряжаемая батарея
26.60.13.190-00000400 | Дефибриллятор внешний для профессионального использования | Штука | 2019-07-02 | Максимальное значение энергии дефибрилляции | ≥320 и ≤360; ≥150 и ≤190; ≥231 и ≤270; ≥191 и ≤230 | Джоуль
|  |  |  | Минимальное значение энергии дефибрилляции | ≤150; ≤50; ≤2; ≤20 | Джоуль
|  |  |  | Форма импульса | Монофазная
|  |  |  | Функция контроля качества СЛР | Нет; Да
|  |  |  | Пульсоксиметрия | Нет
|  |  |  | Режим Дети | Да
|  |  |  | Регистрация ЭКГ в 12 отведениях | Нет; Да
|  |  |  | Время накопления заряда | ≤10; ≤6; ≤12; ≤8; ≤9; ≤5 | Секунда
|  |  |  | Подключение к ПК | Нет; Да
|  |  |  | Тип электрода | Наклеиваемый педиатрический
|  |  |  | Режим работы | Полуавтоматический; Автоматический
|  |  |  | Измерение артериального давления | Да
|  |  |  | Отображение результата | Неважно; Дисплей
|  |  |  | Вывод ЭКГ на печать | Неважно; Внешний принтер; Встроенный принтер
|  |  |  | Питание | Неперезаряжаемая батарея
26.60.13.190-00000399 | Дефибриллятор внешний для профессионального использования | Штука | 2019-07-02 | Максимальное значение энергии дефибрилляции | ≥150 и ≤190; ≥320 и ≤360; ≥191 и ≤230; ≥231 и ≤270 | Джоуль
|  |  |  | Минимальное значение энергии дефибрилляции | ≤150; ≤2; ≤50; ≤20 | Джоуль
|  |  |  | Форма импульса | Монофазная
|  |  |  | Функция контроля качества СЛР | Нет; Да
|  |  |  | Пульсоксиметрия | Нет
|  |  |  | Режим Дети | Да
|  |  |  | Регистрация ЭКГ в 12 отведениях | Нет; Да
|  |  |  | Время накопления заряда | ≤12; ≤10; ≤8; ≤6; ≤9; ≤5 | Секунда
|  |  |  | Подключение к ПК | Нет; Да
|  |  |  | Тип электрода | Наклеиваемый педиатрический
|  |  |  | Режим работы | Полуавтоматический; Автоматический
|  |  |  | Измерение артериального давления | Нет
|  |  |  | Отображение результата | Неважно; Дисплей
|  |  |  | Вывод ЭКГ на печать | Неважно; Внешний принтер; Встроенный принтер
|  |  |  | Питание | Неперезаряжаемая батарея
26.60.13.190-00000398 | Дефибриллятор внешний для профессионального использования | Штука | 2019-07-02 | Максимальное значение энергии дефибрилляции | ≥191 и ≤230; ≥150 и ≤190; ≥320 и ≤360; ≥231 и ≤270 | Джоуль
|  |  |  | Минимальное значение энергии дефибрилляции | ≤150; ≤2; ≤20; ≤50 | Джоуль
|  |  |  | Форма импульса | Монофазная
|  |  |  | Функция контроля качества СЛР | Нет; Да
|  |  |  | Пульсоксиметрия | Да
|  |  |  | Режим Дети | Нет
|  |  |  | Регистрация ЭКГ в 12 отведениях | Нет; Да
|  |  |  | Время накопления заряда | ≤12; ≤8; ≤10; ≤6; ≤9; ≤5 | Секунда
|  |  |  | Подключение к ПК | Нет; Да
|  |  |  | Тип электрода | Наклеиваемый педиатрический
|  |  |  | Режим работы | Полуавтоматический; Автоматический
|  |  |  | Измерение артериального давления | Да
|  |  |  | Отображение результата | Неважно; Дисплей
|  |  |  | Вывод ЭКГ на печать | Неважно; Внешний принтер; Встроенный принтер
|  |  |  | Питание | Неперезаряжаемая батарея
26.60.13.190-00000397 | Дефибриллятор внешний для профессионального использования | Штука | 2019-07-02 | Максимальное значение энергии дефибрилляции | ≥191 и ≤230; ≥150 и ≤190; ≥231 и ≤270; ≥320 и ≤360 | Джоуль
|  |  |  | Минимальное значение энергии дефибрилляции | ≤150; ≤20; ≤2; ≤50 | Джоуль
|  |  |  | Форма импульса | Монофазная
|  |  |  | Функция контроля качества СЛР | Нет; Да
|  |  |  | Пульсоксиметрия | Да
|  |  |  | Режим Дети | Нет
|  |  |  | Регистрация ЭКГ в 12 отведениях | Нет; Да
|  |  |  | Время накопления заряда | ≤12; ≤8; ≤10; ≤9; ≤5; ≤6 | Секунда
|  |  |  | Подключение к ПК | Нет; Да
|  |  |  | Тип электрода | Наклеиваемый педиатрический
|  |  |  | Режим работы | Полуавтоматический; Автоматический
|  |  |  | Измерение артериального давления | Нет
|  |  |  | Отображение результата | Неважно; Дисплей
|  |  |  | Вывод ЭКГ на печать | Неважно; Внешний принтер; Встроенный принтер
|  |  |  | Питание | Неперезаряжаемая батарея
26.60.13.190-00000396 | Дефибриллятор внешний для профессионального использования | Штука | 2019-07-02 | Максимальное значение энергии дефибрилляции | ≥191 и ≤230; ≥150 и ≤190; ≥320 и ≤360; ≥231 и ≤270 | Джоуль
|  |  |  | Минимальное значение энергии дефибрилляции | ≤150; ≤20; ≤2; ≤50 | Джоуль
|  |  |  | Форма импульса | Монофазная
|  |  |  | Функция контроля качества СЛР | Нет; Да
|  |  |  | Пульсоксиметрия | Нет
|  |  |  | Режим Дети | Нет
|  |  |  | Регистрация ЭКГ в 12 отведениях | Нет; Да
|  |  |  | Время накопления заряда | ≤12; ≤9; ≤8; ≤5; ≤6; ≤10 | Секунда
|  |  |  | Подключение к ПК | Нет; Да
|  |  |  | Тип электрода | Наклеиваемый педиатрический
|  |  |  | Режим работы | Полуавтоматический; Автоматический
|  |  |  | Измерение артериального давления | Да
|  |  |  | Отображение результата | Неважно; Дисплей
|  |  |  | Вывод ЭКГ на печать | Неважно; Внешний принтер; Встроенный принтер
|  |  |  | Питание | Неперезаряжаемая батарея
26.60.13.190-00000395 | Дефибриллятор внешний для профессионального использования | Штука | 2019-07-02 | Максимальное значение энергии дефибрилляции | ≥150 и ≤190; ≥320 и ≤360; ≥191 и ≤230; ≥231 и ≤270 | Джоуль
|  |  |  | Минимальное значение энергии дефибрилляции | ≤150; ≤2; ≤50; ≤20 | Джоуль
|  |  |  | Форма импульса | Монофазная
|  |  |  | Функция контроля качества СЛР | Нет; Да
|  |  |  | Пульсоксиметрия | Нет
|  |  |  | Режим Дети | Нет
|  |  |  | Регистрация ЭКГ в 12 отведениях | Нет; Да
|  |  |  | Время накопления заряда | ≤12; ≤10; ≤8; ≤6; ≤9; ≤5 | Секунда
|  |  |  | Подключение к ПК | Нет; Да
|  |  |  | Тип электрода | Наклеиваемый педиатрический
|  |  |  | Режим работы | Полуавтоматический; Автоматический
|  |  |  | Измерение артериального давления | Нет
|  |  |  | Отображение результата | Неважно; Дисплей
|  |  |  | Вывод ЭКГ на печать | Неважно; Внешний принтер; Встроенный принтер
|  |  |  | Питание | Неперезаряжаемая батарея
26.60.13.190-00000394 | Дефибриллятор внешний для профессионального использования | Штука | 2019-07-02 | Максимальное значение энергии дефибрилляции | ≥320 и ≤360; ≥191 и ≤230; ≥231 и ≤270; ≥150 и ≤190 | Джоуль
|  |  |  | Минимальное значение энергии дефибрилляции | ≤20; ≤50; ≤150; ≤2 | Джоуль
|  |  |  | Форма импульса | Бифазная
|  |  |  | Функция контроля качества СЛР | Нет; Да
|  |  |  | Пульсоксиметрия | Да
|  |  |  | Режим Дети | Да
|  |  |  | Регистрация ЭКГ в 12 отведениях | Нет; Да
|  |  |  | Время накопления заряда | ≤9; ≤5; ≤12; ≤8; ≤10; ≤6 | Секунда
|  |  |  | Подключение к ПК | Нет; Да
|  |  |  | Тип электрода | Наклеиваемый педиатрический
|  |  |  | Режим работы | Полуавтоматический; Автоматический
|  |  |  | Измерение артериального давления | Да
|  |  |  | Отображение результата | Неважно; Дисплей
|  |  |  | Вывод ЭКГ на печать | Неважно; Внешний принтер; Встроенный принтер
|  |  |  | Питание | Неперезаряжаемая батарея
26.60.13.190-00000393 | Дефибриллятор внешний для профессионального использования | Штука | 2019-07-02 | Максимальное значение энергии дефибрилляции | ≥320 и ≤360; ≥191 и ≤230; ≥231 и ≤270; ≥150 и ≤190 | Джоуль
|  |  |  | Минимальное значение энергии дефибрилляции | ≤50; ≤20; ≤2; ≤150 | Джоуль
|  |  |  | Форма импульса | Бифазная
|  |  |  | Функция контроля качества СЛР | Нет; Да
|  |  |  | Пульсоксиметрия | Да
|  |  |  | Режим Дети | Да
|  |  |  | Регистрация ЭКГ в 12 отведениях | Нет; Да
|  |  |  | Время накопления заряда | ≤9; ≤6; ≤5; ≤12; ≤10; ≤8 | Секунда
|  |  |  | Подключение к ПК | Нет; Да
|  |  |  | Тип электрода | Наклеиваемый педиатрический
|  |  |  | Режим работы | Полуавтоматический; Автоматический
|  |  |  | Измерение артериального давления | Нет
|  |  |  | Отображение результата | Неважно; Дисплей
|  |  |  | Вывод ЭКГ на печать | Неважно; Внешний принтер; Встроенный принтер
|  |  |  | Питание | Неперезаряжаемая батарея
26.60.13.190-00000392 | Дефибриллятор внешний для профессионального использования | Штука | 2019-07-02 | Максимальное значение энергии дефибрилляции | ≥320 и ≤360; ≥231 и ≤270; ≥191 и ≤230; ≥150 и ≤190 | Джоуль
|  |  |  | Минимальное значение энергии дефибрилляции | ≤50; ≤20; ≤150; ≤2 | Джоуль
|  |  |  | Форма импульса | Бифазная
|  |  |  | Функция контроля качества СЛР | Нет; Да
|  |  |  | Пульсоксиметрия | Нет
|  |  |  | Режим Дети | Да
|  |  |  | Регистрация ЭКГ в 12 отведениях | Нет; Да
|  |  |  | Время накопления заряда | ≤10; ≤9; ≤6; ≤5; ≤12; ≤8 | Секунда
|  |  |  | Подключение к ПК | Нет; Да
|  |  |  | Тип электрода | Наклеиваемый педиатрический
|  |  |  | Режим работы | Полуавтоматический; Автоматический
|  |  |  | Измерение артериального давления | Да
|  |  |  | Отображение результата | Неважно; Дисплей
|  |  |  | Вывод ЭКГ на печать | Неважно; Внешний принтер; Встроенный принтер
|  |  |  | Питание | Неперезаряжаемая батарея
26.60.13.190-00000391 | Дефибриллятор внешний для профессионального использования | Штука | 2019-07-02 | Максимальное значение энергии дефибрилляции | ≥320 и ≤360; ≥191 и ≤230; ≥231 и ≤270; ≥150 и ≤190 | Джоуль
|  |  |  | Минимальное значение энергии дефибрилляции | ≤20; ≤50; ≤150; ≤2 | Джоуль
|  |  |  | Форма импульса | Бифазная
|  |  |  | Функция контроля качества СЛР | Нет; Да
|  |  |  | Пульсоксиметрия | Нет
|  |  |  | Режим Дети | Да
|  |  |  | Регистрация ЭКГ в 12 отведениях | Нет; Да
|  |  |  | Время накопления заряда | ≤9; ≤5; ≤12; ≤8; ≤10; ≤6 | Секунда
|  |  |  | Подключение к ПК | Нет; Да
|  |  |  | Тип электрода | Наклеиваемый педиатрический
|  |  |  | Режим работы | Полуавтоматический; Автоматический
|  |  |  | Измерение артериального давления | Нет
|  |  |  | Отображение результата | Неважно; Дисплей
|  |  |  | Вывод ЭКГ на печать | Неважно; Внешний принтер; Встроенный принтер
|  |  |  | Питание | Неперезаряжаемая батарея
26.60.13.190-00000390 | Дефибриллятор внешний для профессионального использования | Штука | 2019-07-02 | Максимальное значение энергии дефибрилляции | ≥320 и ≤360; ≥191 и ≤230; ≥231 и ≤270; ≥150 и ≤190 | Джоуль
|  |  |  | Минимальное значение энергии дефибрилляции | ≤50; ≤20; ≤150; ≤2 | Джоуль
|  |  |  | Форма импульса | Бифазная
|  |  |  | Функция контроля качества СЛР | Нет; Да
|  |  |  | Пульсоксиметрия | Да
|  |  |  | Режим Дети | Нет
|  |  |  | Регистрация ЭКГ в 12 отведениях | Нет; Да
|  |  |  | Время накопления заряда | ≤9; ≤6; ≤5; ≤12; ≤10; ≤8 | Секунда
|  |  |  | Подключение к ПК | Нет; Да
|  |  |  | Тип электрода | Наклеиваемый педиатрический
|  |  |  | Режим работы | Полуавтоматический; Автоматический
|  |  |  | Измерение артериального давления | Да
|  |  |  | Отображение результата | Неважно; Дисплей
|  |  |  | Вывод ЭКГ на печать | Неважно; Внешний принтер; Встроенный принтер
|  |  |  | Питание | Неперезаряжаемая батарея
26.60.13.190-00000389 | Дефибриллятор внешний для профессионального использования | Штука | 2019-07-02 | Максимальное значение энергии дефибрилляции | ≥320 и ≤360; ≥150 и ≤190; ≥231 и ≤270; ≥191 и ≤230 | Джоуль
|  |  |  | Минимальное значение энергии дефибрилляции | ≤50; ≤20; ≤150; ≤2 | Джоуль
|  |  |  | Форма импульса | Бифазная
|  |  |  | Функция контроля качества СЛР | Нет; Да
|  |  |  | Пульсоксиметрия | Да
|  |  |  | Режим Дети | Нет
|  |  |  | Регистрация ЭКГ в 12 отведениях | Нет; Да
|  |  |  | Время накопления заряда | ≤12; ≤9; ≤8; ≤5; ≤10; ≤6 | Секунда
|  |  |  | Подключение к ПК | Нет; Да
|  |  |  | Тип электрода | Наклеиваемый педиатрический
|  |  |  | Режим работы | Полуавтоматический; Автоматический
|  |  |  | Измерение артериального давления | Нет
|  |  |  | Отображение результата | Неважно; Дисплей
|  |  |  | Вывод ЭКГ на печать | Неважно; Внешний принтер; Встроенный принтер
|  |  |  | Питание | Неперезаряжаемая батарея
26.60.13.190-00000388 | Дефибриллятор внешний для профессионального использования | Штука | 2019-07-02 | Максимальное значение энергии дефибрилляции | ≥150 и ≤190; ≥320 и ≤360; ≥231 и ≤270; ≥191 и ≤230 | Джоуль
|  |  |  | Минимальное значение энергии дефибрилляции | ≤150; ≤50; ≤2; ≤20 | Джоуль
|  |  |  | Форма импульса | Бифазная
|  |  |  | Функция контроля качества СЛР | Нет; Да
|  |  |  | Пульсоксиметрия | Нет
|  |  |  | Режим Дети | Нет
|  |  |  | Регистрация ЭКГ в 12 отведениях | Нет; Да
|  |  |  | Время накопления заряда | ≤12; ≤10; ≤8; ≤6; ≤5; ≤9 | Секунда
|  |  |  | Подключение к ПК | Нет; Да
|  |  |  | Тип электрода | Наклеиваемый педиатрический
|  |  |  | Режим работы | Полуавтоматический; Автоматический
|  |  |  | Измерение артериального давления | Да
|  |  |  | Отображение результата | Неважно; Дисплей
|  |  |  | Вывод ЭКГ на печать | Неважно; Внешний принтер; Встроенный принтер
|  |  |  | Питание | Неперезаряжаемая батарея
26.60.13.190-00000387 | Дефибриллятор внешний для профессионального использования | Штука | 2019-07-02 | Максимальное значение энергии дефибрилляции | ≥320 и ≤360; ≥231 и ≤270; ≥191 и ≤230; ≥150 и ≤190 | Джоуль
|  |  |  | Минимальное значение энергии дефибрилляции | ≤50; ≤20; ≤150; ≤2 | Джоуль
|  |  |  | Форма импульса | Бифазная
|  |  |  | Функция контроля качества СЛР | Нет; Да
|  |  |  | Пульсоксиметрия | Нет
|  |  |  | Режим Дети | Нет
|  |  |  | Регистрация ЭКГ в 12 отведениях | Нет; Да
|  |  |  | Время накопления заряда | ≤10; ≤9; ≤6; ≤5; ≤8; ≤12 | Секунда
|  |  |  | Подключение к ПК | Нет; Да
|  |  |  | Тип электрода | Наклеиваемый педиатрический
|  |  |  | Режим работы | Полуавтоматический; Автоматический
|  |  |  | Измерение артериального давления | Нет
|  |  |  | Отображение результата | Неважно; Дисплей
|  |  |  | Вывод ЭКГ на печать | Неважно; Внешний принтер; Встроенный принтер
|  |  |  | Питание | Неперезаряжаемая батарея
26.60.13.190-00000386 | Дефибриллятор внешний для профессионального использования | Штука | 2019-07-02 | Максимальное значение энергии дефибрилляции | ≥320 и ≤360; ≥150 и ≤190; ≥231 и ≤270; ≥191 и ≤230 | Джоуль
|  |  |  | Минимальное значение энергии дефибрилляции | ≤150; ≤50; ≤2; ≤20 | Джоуль
|  |  |  | Форма импульса | Монофазная
|  |  |  | Функция контроля качества СЛР | Нет; Да
|  |  |  | Пульсоксиметрия | Да
|  |  |  | Режим Дети | Да
|  |  |  | Регистрация ЭКГ в 12 отведениях | Нет; Да
|  |  |  | Время накопления заряда | ≤10; ≤8; ≤6; ≤12; ≤9; ≤5 | Секунда
|  |  |  | Подключение к ПК | Нет; Да
|  |  |  | Тип электрода | Наклеиваемый мультифункциональный педиатрический
|  |  |  | Режим работы | Полуавтоматический; Автоматический
|  |  |  | Измерение артериального давления | Да
|  |  |  | Отображение результата | Неважно; Дисплей
|  |  |  | Вывод ЭКГ на печать | Неважно; Внешний принтер; Встроенный принтер
|  |  |  | Питание | Аккумулятор
26.60.13.190-00000385 | Дефибриллятор внешний для профессионального использования | Штука | 2019-07-02 | Максимальное значение энергии дефибрилляции | ≥320 и ≤360; ≥231 и ≤270; ≥191 и ≤230; ≥150 и ≤190 | Джоуль
|  |  |  | Минимальное значение энергии дефибрилляции | ≤50; ≤20; ≤2; ≤150 | Джоуль
|  |  |  | Форма импульса | Монофазная
|  |  |  | Функция контроля качества СЛР | Нет; Да
|  |  |  | Пульсоксиметрия | Да
|  |  |  | Режим Дети | Да
|  |  |  | Регистрация ЭКГ в 12 отведениях | Нет; Да
|  |  |  | Время накопления заряда | ≤10; ≤9; ≤6; ≤5; ≤12; ≤8 | Секунда
|  |  |  | Подключение к ПК | Нет; Да
|  |  |  | Тип электрода | Наклеиваемый мультифункциональный педиатрический
|  |  |  | Режим работы | Полуавтоматический; Автоматический
|  |  |  | Измерение артериального давления | Нет
|  |  |  | Отображение результата | Неважно; Дисплей
|  |  |  | Вывод ЭКГ на печать | Неважно; Внешний принтер; Встроенный принтер
|  |  |  | Питание | Аккумулятор
26.60.13.190-00000384 | Дефибриллятор внешний для профессионального использования | Штука | 2019-07-02 | Максимальное значение энергии дефибрилляции | ≥320 и ≤360; ≥150 и ≤190; ≥231 и ≤270; ≥191 и ≤230 | Джоуль
|  |  |  | Минимальное значение энергии дефибрилляции | ≤150; ≤50; ≤2; ≤20 | Джоуль
|  |  |  | Форма импульса | Монофазная
|  |  |  | Функция контроля качества СЛР | Нет; Да
|  |  |  | Пульсоксиметрия | Нет
|  |  |  | Режим Дети | Да
|  |  |  | Регистрация ЭКГ в 12 отведениях | Нет; Да
|  |  |  | Время накопления заряда | ≤10; ≤8; ≤6; ≤12; ≤9; ≤5 | Секунда
|  |  |  | Подключение к ПК | Нет; Да
|  |  |  | Тип электрода | Наклеиваемый мультифункциональный педиатрический
|  |  |  | Режим работы | Полуавтоматический; Автоматический
|  |  |  | Измерение артериального давления | Да
|  |  |  | Отображение результата | Неважно; Дисплей
|  |  |  | Вывод ЭКГ на печать | Неважно; Внешний принтер; Встроенный принтер
|  |  |  | Питание | Аккумулятор
26.60.13.190-00000383 | Дефибриллятор внешний для профессионального использования | Штука | 2019-07-02 | Максимальное значение энергии дефибрилляции | ≥150 и ≤190; ≥320 и ≤360; ≥231 и ≤270; ≥191 и ≤230 | Джоуль
|  |  |  | Минимальное значение энергии дефибрилляции | ≤150; ≤50; ≤2; ≤20 | Джоуль
|  |  |  | Форма импульса | Монофазная
|  |  |  | Функция контроля качества СЛР | Нет; Да
|  |  |  | Пульсоксиметрия | Нет
|  |  |  | Режим Дети | Да
|  |  |  | Регистрация ЭКГ в 12 отведениях | Нет; Да
|  |  |  | Время накопления заряда | ≤12; ≤10; ≤8; ≤6; ≤5; ≤9 | Секунда
|  |  |  | Подключение к ПК | Нет; Да
|  |  |  | Тип электрода | Наклеиваемый мультифункциональный педиатрический
|  |  |  | Режим работы | Полуавтоматический; Автоматический
|  |  |  | Измерение артериального давления | Нет
|  |  |  | Отображение результата | Неважно; Дисплей
|  |  |  | Вывод ЭКГ на печать | Неважно; Внешний принтер; Встроенный принтер
|  |  |  | Питание | Аккумулятор
26.60.13.190-00000382 | Дефибриллятор внешний для профессионального использования | Штука | 2019-07-02 | Максимальное значение энергии дефибрилляции | ≥320 и ≤360; ≥231 и ≤270; ≥191 и ≤230; ≥150 и ≤190 | Джоуль
|  |  |  | Минимальное значение энергии дефибрилляции | ≤50; ≤20; ≤150; ≤2 | Джоуль
|  |  |  | Форма импульса | Монофазная
|  |  |  | Функция контроля качества СЛР | Нет; Да
|  |  |  | Пульсоксиметрия | Да
|  |  |  | Режим Дети | Нет
|  |  |  | Регистрация ЭКГ в 12 отведениях | Нет; Да
|  |  |  | Время накопления заряда | ≤10; ≤9; ≤6; ≤5; ≤8; ≤12 | Секунда
|  |  |  | Подключение к ПК | Нет; Да
|  |  |  | Тип электрода | Наклеиваемый мультифункциональный педиатрический
|  |  |  | Режим работы | Полуавтоматический; Автоматический
|  |  |  | Измерение артериального давления | Да
|  |  |  | Отображение результата | Неважно; Дисплей
|  |  |  | Вывод ЭКГ на печать | Неважно; Внешний принтер; Встроенный принтер
|  |  |  | Питание | Аккумулятор
26.60.13.190-00000381 | Дефибриллятор внешний для профессионального использования | Штука | 2019-07-02 | Максимальное значение энергии дефибрилляции | ≥150 и ≤190; ≥320 и ≤360; ≥191 и ≤230; ≥231 и ≤270 | Джоуль
|  |  |  | Минимальное значение энергии дефибрилляции | ≤150; ≤2; ≤50; ≤20 | Джоуль
|  |  |  | Форма импульса | Монофазная
|  |  |  | Функция контроля качества СЛР | Нет; Да
|  |  |  | Пульсоксиметрия | Да
|  |  |  | Режим Дети | Нет
|  |  |  | Регистрация ЭКГ в 12 отведениях | Нет; Да
|  |  |  | Время накопления заряда | ≤12; ≤10; ≤8; ≤6; ≤9; ≤5 | Секунда
|  |  |  | Подключение к ПК | Нет; Да
|  |  |  | Тип электрода | Наклеиваемый мультифункциональный педиатрический
|  |  |  | Режим работы | Полуавтоматический; Автоматический
|  |  |  | Измерение артериального давления | Нет
|  |  |  | Отображение результата | Неважно; Дисплей
|  |  |  | Вывод ЭКГ на печать | Неважно; Внешний принтер; Встроенный принтер
|  |  |  | Питание | Аккумулятор
26.60.13.190-00000380 | Дефибриллятор внешний для профессионального использования | Штука | 2019-07-02 | Максимальное значение энергии дефибрилляции | ≥320 и ≤360; ≥150 и ≤190; ≥231 и ≤270; ≥191 и ≤230 | Джоуль
|  |  |  | Минимальное значение энергии дефибрилляции | ≤150; ≤50; ≤2; ≤20 | Джоуль
|  |  |  | Форма импульса | Монофазная
|  |  |  | Функция контроля качества СЛР | Нет; Да
|  |  |  | Пульсоксиметрия | Нет
|  |  |  | Режим Дети | Нет
|  |  |  | Регистрация ЭКГ в 12 отведениях | Нет; Да
|  |  |  | Время накопления заряда | ≤10; ≤8; ≤6; ≤12; ≤9; ≤5 | Секунда
|  |  |  | Подключение к ПК | Нет; Да
|  |  |  | Тип электрода | Наклеиваемый мультифункциональный педиатрический
|  |  |  | Режим работы | Полуавтоматический; Автоматический
|  |  |  | Измерение артериального давления | Да
|  |  |  | Отображение результата | Неважно; Дисплей
|  |  |  | Вывод ЭКГ на печать | Неважно; Внешний принтер; Встроенный принтер
|  |  |  | Питание | Аккумулятор
26.60.13.190-00000379 | Дефибриллятор внешний для профессионального использования | Штука | 2019-07-02 | Максимальное значение энергии дефибрилляции | ≥191 и ≤230; ≥150 и ≤190; ≥320 и ≤360; ≥231 и ≤270 | Джоуль
|  |  |  | Минимальное значение энергии дефибрилляции | ≤150; ≤2; ≤20; ≤50 | Джоуль
|  |  |  | Форма импульса | Монофазная
|  |  |  | Функция контроля качества СЛР | Нет; Да
|  |  |  | Пульсоксиметрия | Нет
|  |  |  | Режим Дети | Нет
|  |  |  | Регистрация ЭКГ в 12 отведениях | Нет; Да
|  |  |  | Время накопления заряда | ≤12; ≤8; ≤10; ≤6; ≤9; ≤5 | Секунда
|  |  |  | Подключение к ПК | Нет; Да
|  |  |  | Тип электрода | Наклеиваемый мультифункциональный педиатрический
|  |  |  | Режим работы | Полуавтоматический; Автоматический
|  |  |  | Измерение артериального давления | Нет
|  |  |  | Отображение результата | Неважно; Дисплей
|  |  |  | Вывод ЭКГ на печать | Неважно; Внешний принтер; Встроенный принтер
|  |  |  | Питание | Аккумулятор
26.60.13.190-00000378 | Дефибриллятор внешний для профессионального использования | Штука | 2019-07-02 | Максимальное значение энергии дефибрилляции | ≥320 и ≤360; ≥150 и ≤190; ≥231 и ≤270; ≥191 и ≤230 | Джоуль
|  |  |  | Минимальное значение энергии дефибрилляции | ≤50; ≤150; ≤2; ≤20 | Джоуль
|  |  |  | Форма импульса | Бифазная
|  |  |  | Функция контроля качества СЛР | Нет; Да
|  |  |  | Пульсоксиметрия | Да
|  |  |  | Режим Дети | Да
|  |  |  | Регистрация ЭКГ в 12 отведениях | Нет; Да
|  |  |  | Время накопления заряда | ≤10; ≤6; ≤9; ≤5; ≤8; ≤12 | Секунда
|  |  |  | Подключение к ПК | Нет; Да
|  |  |  | Тип электрода | Наклеиваемый мультифункциональный педиатрический
|  |  |  | Режим работы | Полуавтоматический; Автоматический
|  |  |  | Измерение артериального давления | Да
|  |  |  | Отображение результата | Неважно; Дисплей
|  |  |  | Вывод ЭКГ на печать | Неважно; Внешний принтер; Встроенный принтер
|  |  |  | Питание | Аккумулятор
26.60.13.190-00000377 | Дефибриллятор внешний для профессионального использования | Штука | 2019-07-02 | Максимальное значение энергии дефибрилляции | ≥191 и ≤230; ≥150 и ≤190; ≥231 и ≤270; ≥320 и ≤360 | Джоуль
|  |  |  | Минимальное значение энергии дефибрилляции | ≤150; ≤20; ≤2; ≤50 | Джоуль
|  |  |  | Форма импульса | Бифазная
|  |  |  | Функция контроля качества СЛР | Нет; Да
|  |  |  | Пульсоксиметрия | Да
|  |  |  | Режим Дети | Да
|  |  |  | Регистрация ЭКГ в 12 отведениях | Нет; Да
|  |  |  | Время накопления заряда | ≤12; ≤8; ≤10; ≤9; ≤5; ≤6 | Секунда
|  |  |  | Подключение к ПК | Нет; Да
|  |  |  | Тип электрода | Наклеиваемый мультифункциональный педиатрический
|  |  |  | Режим работы | Полуавтоматический; Автоматический
|  |  |  | Измерение артериального давления | Нет
|  |  |  | Отображение результата | Неважно; Дисплей
|  |  |  | Вывод ЭКГ на печать | Неважно; Внешний принтер; Встроенный принтер
|  |  |  | Питание | Аккумулятор
26.60.13.190-00000376 | Дефибриллятор внешний для профессионального использования | Штука | 2019-07-02 | Максимальное значение энергии дефибрилляции | ≥320 и ≤360; ≥150 и ≤190; ≥231 и ≤270; ≥191 и ≤230 | Джоуль
|  |  |  | Минимальное значение энергии дефибрилляции | ≤50; ≤2; ≤150; ≤20 | Джоуль
|  |  |  | Форма импульса | Бифазная
|  |  |  | Функция контроля качества СЛР | Нет; Да
|  |  |  | Пульсоксиметрия | Нет
|  |  |  | Режим Дети | Да
|  |  |  | Регистрация ЭКГ в 12 отведениях | Нет; Да
|  |  |  | Время накопления заряда | ≤10; ≤6; ≤9; ≤12; ≤8; ≤5 | Секунда
|  |  |  | Подключение к ПК | Нет; Да
|  |  |  | Тип электрода | Наклеиваемый мультифункциональный педиатрический
|  |  |  | Режим работы | Полуавтоматический; Автоматический
|  |  |  | Измерение артериального давления | Да
|  |  |  | Отображение результата | Неважно; Дисплей
|  |  |  | Вывод ЭКГ на печать | Неважно; Внешний принтер; Встроенный принтер
|  |  |  | Питание | Аккумулятор
26.60.13.190-00000375 | Дефибриллятор внешний для профессионального использования | Штука | 2019-07-02 | Максимальное значение энергии дефибрилляции | ≥191 и ≤230; ≥150 и ≤190; ≥320 и ≤360; ≥231 и ≤270 | Джоуль
|  |  |  | Минимальное значение энергии дефибрилляции | ≤150; ≤20; ≤2; ≤50 | Джоуль
|  |  |  | Форма импульса | Бифазная
|  |  |  | Функция контроля качества СЛР | Нет; Да
|  |  |  | Пульсоксиметрия | Нет
|  |  |  | Режим Дети | Да
|  |  |  | Регистрация ЭКГ в 12 отведениях | Нет; Да
|  |  |  | Время накопления заряда | ≤12; ≤8; ≤5; ≤9; ≤10; ≤6 | Секунда
|  |  |  | Подключение к ПК | Нет; Да
|  |  |  | Тип электрода | Наклеиваемый мультифункциональный педиатрический
|  |  |  | Режим работы | Полуавтоматический; Автоматический
|  |  |  | Измерение артериального давления | Нет
|  |  |  | Отображение результата | Неважно; Дисплей
|  |  |  | Вывод ЭКГ на печать | Неважно; Внешний принтер; Встроенный принтер
|  |  |  | Питание | Аккумулятор
26.60.13.190-00000374 | Дефибриллятор внешний для профессионального использования | Штука | 2019-07-02 | Максимальное значение энергии дефибрилляции | ≥320 и ≤360; ≥231 и ≤270; ≥191 и ≤230; ≥150 и ≤190 | Джоуль
|  |  |  | Минимальное значение энергии дефибрилляции | ≤50; ≤20; ≤150; ≤2 | Джоуль
|  |  |  | Форма импульса | Бифазная
|  |  |  | Функция контроля качества СЛР | Нет; Да
|  |  |  | Пульсоксиметрия | Да
|  |  |  | Режим Дети | Нет
|  |  |  | Регистрация ЭКГ в 12 отведениях | Нет; Да
|  |  |  | Время накопления заряда | ≤10; ≤9; ≤6; ≤5; ≤8; ≤12 | Секунда
|  |  |  | Подключение к ПК | Нет; Да
|  |  |  | Тип электрода | Наклеиваемый мультифункциональный педиатрический
|  |  |  | Режим работы | Полуавтоматический; Автоматический
|  |  |  | Измерение артериального давления | Да
|  |  |  | Отображение результата | Неважно; Дисплей
|  |  |  | Вывод ЭКГ на печать | Неважно; Внешний принтер; Встроенный принтер
|  |  |  | Питание | Аккумулятор
26.60.13.190-00000373 | Дефибриллятор внешний для профессионального использования | Штука | 2019-07-02 | Максимальное значение энергии дефибрилляции | ≥320 и ≤360; ≥150 и ≤190; ≥231 и ≤270; ≥191 и ≤230 | Джоуль
|  |  |  | Минимальное значение энергии дефибрилляции | ≤50; ≤150; ≤2; ≤20 | Джоуль
|  |  |  | Форма импульса | Бифазная
|  |  |  | Функция контроля качества СЛР | Нет; Да
|  |  |  | Пульсоксиметрия | Да
|  |  |  | Режим Дети | Нет
|  |  |  | Регистрация ЭКГ в 12 отведениях | Нет; Да
|  |  |  | Время накопления заряда | ≤10; ≤6; ≤9; ≤5; ≤8; ≤12 | Секунда
|  |  |  | Подключение к ПК | Нет; Да
|  |  |  | Тип электрода | Наклеиваемый мультифункциональный педиатрический
|  |  |  | Режим работы | Полуавтоматический; Автоматический
|  |  |  | Измерение артериального давления | Нет
|  |  |  | Отображение результата | Неважно; Дисплей
|  |  |  | Вывод ЭКГ на печать | Неважно; Внешний принтер; Встроенный принтер
|  |  |  | Питание | Аккумулятор
26.60.13.190-00000372 | Дефибриллятор внешний для профессионального использования | Штука | 2019-07-02 | Максимальное значение энергии дефибрилляции | ≥320 и ≤360; ≥231 и ≤270; ≥191 и ≤230; ≥150 и ≤190 | Джоуль
|  |  |  | Минимальное значение энергии дефибрилляции | ≤50; ≤20; ≤2; ≤150 | Джоуль
|  |  |  | Форма импульса | Бифазная
|  |  |  | Функция контроля качества СЛР | Нет; Да
|  |  |  | Пульсоксиметрия | Нет
|  |  |  | Режим Дети | Нет
|  |  |  | Регистрация ЭКГ в 12 отведениях | Нет; Да
|  |  |  | Время накопления заряда | ≤10; ≤9; ≤6; ≤5; ≤12; ≤8 | Секунда
|  |  |  | Подключение к ПК | Нет; Да
|  |  |  | Тип электрода | Наклеиваемый мультифункциональный педиатрический
|  |  |  | Режим работы | Полуавтоматический; Автоматический
|  |  |  | Измерение артериального давления | Да
|  |  |  | Отображение результата | Неважно; Дисплей
|  |  |  | Вывод ЭКГ на печать | Неважно; Внешний принтер; Встроенный принтер
|  |  |  | Питание | Аккумулятор
26.60.13.190-00000371 | Дефибриллятор внешний для профессионального использования | Штука | 2019-07-02 | Максимальное значение энергии дефибрилляции | ≥320 и ≤360; ≥150 и ≤190; ≥231 и ≤270; ≥191 и ≤230 | Джоуль
|  |  |  | Минимальное значение энергии дефибрилляции | ≤50; ≤150; ≤2; ≤20 | Джоуль
|  |  |  | Форма импульса | Бифазная
|  |  |  | Функция контроля качества СЛР | Нет; Да
|  |  |  | Пульсоксиметрия | Нет
|  |  |  | Режим Дети | Нет
|  |  |  | Регистрация ЭКГ в 12 отведениях | Нет; Да
|  |  |  | Время накопления заряда | ≤10; ≤6; ≤9; ≤5; ≤8; ≤12 | Секунда
|  |  |  | Подключение к ПК | Нет; Да
|  |  |  | Тип электрода | Наклеиваемый мультифункциональный педиатрический
|  |  |  | Режим работы | Полуавтоматический; Автоматический
|  |  |  | Измерение артериального давления | Нет
|  |  |  | Отображение результата | Неважно; Дисплей
|  |  |  | Вывод ЭКГ на печать | Неважно; Внешний принтер; Встроенный принтер
|  |  |  | Питание | Аккумулятор
26.60.13.190-00000370 | Дефибриллятор внешний для профессионального использования | Штука | 2019-07-02 | Максимальное значение энергии дефибрилляции | ≥150 и ≤190; ≥320 и ≤360; ≥231 и ≤270; ≥191 и ≤230 | Джоуль
|  |  |  | Минимальное значение энергии дефибрилляции | ≤150; ≤50; ≤2; ≤20 | Джоуль
|  |  |  | Форма импульса | Монофазная
|  |  |  | Функция контроля качества СЛР | Нет; Да
|  |  |  | Пульсоксиметрия | Да
|  |  |  | Режим Дети | Да
|  |  |  | Регистрация ЭКГ в 12 отведениях | Нет; Да
|  |  |  | Время накопления заряда | ≤12; ≤10; ≤8; ≤6; ≤5; ≤9 | Секунда
|  |  |  | Подключение к ПК | Нет; Да
|  |  |  | Тип электрода | Наклеиваемый мультифункциональный педиатрический
|  |  |  | Режим работы | Полуавтоматический; Автоматический
|  |  |  | Измерение артериального давления | Да
|  |  |  | Отображение результата | Неважно; Дисплей
|  |  |  | Вывод ЭКГ на печать | Неважно; Внешний принтер; Встроенный принтер
|  |  |  | Питание | Неперезаряжаемая батарея
26.60.13.190-00000369 | Дефибриллятор внешний для профессионального использования | Штука | 2019-07-02 | Максимальное значение энергии дефибрилляции | ≥320 и ≤360; ≥150 и ≤190; ≥231 и ≤270; ≥191 и ≤230 | Джоуль
|  |  |  | Минимальное значение энергии дефибрилляции | ≤50; ≤20; ≤2; ≤150 | Джоуль
|  |  |  | Форма импульса | Монофазная
|  |  |  | Функция контроля качества СЛР | Нет; Да
|  |  |  | Пульсоксиметрия | Да
|  |  |  | Режим Дети | Да
|  |  |  | Регистрация ЭКГ в 12 отведениях | Нет; Да
|  |  |  | Время накопления заряда | ≤10; ≤8; ≤6; ≤12; ≤9; ≤5 | Секунда
|  |  |  | Подключение к ПК | Нет; Да
|  |  |  | Тип электрода | Наклеиваемый мультифункциональный педиатрический
|  |  |  | Режим работы | Полуавтоматический; Автоматический
|  |  |  | Измерение артериального давления | Нет
|  |  |  | Отображение результата | Неважно; Дисплей
|  |  |  | Вывод ЭКГ на печать | Неважно; Внешний принтер; Встроенный принтер
|  |  |  | Питание | Неперезаряжаемая батарея
26.60.13.190-00000368 | Дефибриллятор внешний для профессионального использования | Штука | 2019-07-02 | Максимальное значение энергии дефибрилляции | ≥320 и ≤360; ≥150 и ≤190; ≥231 и ≤270; ≥191 и ≤230 | Джоуль
|  |  |  | Минимальное значение энергии дефибрилляции | ≤50; ≤2; ≤150; ≤20 | Джоуль
|  |  |  | Форма импульса | Монофазная
|  |  |  | Функция контроля качества СЛР | Нет; Да
|  |  |  | Пульсоксиметрия | Нет
|  |  |  | Режим Дети | Да
|  |  |  | Регистрация ЭКГ в 12 отведениях | Нет; Да
|  |  |  | Время накопления заряда | ≤10; ≤6; ≤9; ≤12; ≤8; ≤5 | Секунда
|  |  |  | Подключение к ПК | Нет; Да
|  |  |  | Тип электрода | Наклеиваемый мультифункциональный педиатрический
|  |  |  | Режим работы | Полуавтоматический; Автоматический
|  |  |  | Измерение артериального давления | Да
|  |  |  | Отображение результата | Неважно; Дисплей
|  |  |  | Вывод ЭКГ на печать | Неважно; Внешний принтер; Встроенный принтер
|  |  |  | Питание | Неперезаряжаемая батарея
26.60.13.190-00000367 | Дефибриллятор внешний для профессионального использования | Штука | 2019-07-02 | Максимальное значение энергии дефибрилляции | ≥320 и ≤360; ≥150 и ≤190; ≥231 и ≤270; ≥191 и ≤230 | Джоуль
|  |  |  | Минимальное значение энергии дефибрилляции | ≤150; ≤50; ≤2; ≤20 | Джоуль
|  |  |  | Форма импульса | Монофазная
|  |  |  | Функция контроля качества СЛР | Нет; Да
|  |  |  | Пульсоксиметрия | Нет
|  |  |  | Режим Дети | Да
|  |  |  | Регистрация ЭКГ в 12 отведениях | Нет; Да
|  |  |  | Время накопления заряда | ≤10; ≤8; ≤6; ≤12; ≤9; ≤5 | Секунда
|  |  |  | Подключение к ПК | Нет; Да
|  |  |  | Тип электрода | Наклеиваемый мультифункциональный педиатрический
|  |  |  | Режим работы | Полуавтоматический; Автоматический
|  |  |  | Измерение артериального давления | Нет
|  |  |  | Отображение результата | Неважно; Дисплей
|  |  |  | Вывод ЭКГ на печать | Неважно; Внешний принтер; Встроенный принтер
|  |  |  | Питание | Неперезаряжаемая батарея
26.60.13.190-00000366 | Дефибриллятор внешний для профессионального использования | Штука | 2019-07-02 | Максимальное значение энергии дефибрилляции | ≥150 и ≤190; ≥320 и ≤360; ≥231 и ≤270; ≥191 и ≤230 | Джоуль
|  |  |  | Минимальное значение энергии дефибрилляции | ≤150; ≤50; ≤2; ≤20 | Джоуль
|  |  |  | Форма импульса | Монофазная
|  |  |  | Функция контроля качества СЛР | Нет; Да
|  |  |  | Пульсоксиметрия | Да
|  |  |  | Режим Дети | Нет
|  |  |  | Регистрация ЭКГ в 12 отведениях | Нет; Да
|  |  |  | Время накопления заряда | ≤12; ≤10; ≤8; ≤6; ≤5; ≤9 | Секунда
|  |  |  | Подключение к ПК | Нет; Да
|  |  |  | Тип электрода | Наклеиваемый мультифункциональный педиатрический
|  |  |  | Режим работы | Полуавтоматический; Автоматический
|  |  |  | Измерение артериального давления | Да
|  |  |  | Отображение результата | Неважно; Дисплей
|  |  |  | Вывод ЭКГ на печать | Неважно; Внешний принтер; Встроенный принтер
|  |  |  | Питание | Неперезаряжаемая батарея
26.60.13.190-00000365 | Дефибриллятор внешний для профессионального использования | Штука | 2019-07-02 | Максимальное значение энергии дефибрилляции | ≥150 и ≤190; ≥320 и ≤360; ≥191 и ≤230; ≥231 и ≤270 | Джоуль
|  |  |  | Минимальное значение энергии дефибрилляции | ≤150; ≤2; ≤50; ≤20 | Джоуль
|  |  |  | Форма импульса | Монофазная
|  |  |  | Функция контроля качества СЛР | Нет; Да
|  |  |  | Пульсоксиметрия | Да
|  |  |  | Режим Дети | Нет
|  |  |  | Регистрация ЭКГ в 12 отведениях | Нет; Да
|  |  |  | Время накопления заряда | ≤12; ≤10; ≤8; ≤6; ≤9; ≤5 | Секунда
|  |  |  | Подключение к ПК | Нет; Да
|  |  |  | Тип электрода | Наклеиваемый мультифункциональный педиатрический
|  |  |  | Режим работы | Полуавтоматический; Автоматический
|  |  |  | Измерение артериального давления | Нет
|  |  |  | Отображение результата | Неважно; Дисплей
|  |  |  | Вывод ЭКГ на печать | Неважно; Внешний принтер; Встроенный принтер
|  |  |  | Питание | Неперезаряжаемая батарея
26.60.13.190-00000364 | Дефибриллятор внешний для профессионального использования | Штука | 2019-07-02 | Максимальное значение энергии дефибрилляции | ≥150 и ≤190; ≥320 и ≤360; ≥231 и ≤270; ≥191 и ≤230 | Джоуль
|  |  |  | Минимальное значение энергии дефибрилляции | ≤150; ≤50; ≤2; ≤20 | Джоуль
|  |  |  | Форма импульса | Монофазная
|  |  |  | Функция контроля качества СЛР | Нет; Да
|  |  |  | Пульсоксиметрия | Нет
|  |  |  | Режим Дети | Нет
|  |  |  | Регистрация ЭКГ в 12 отведениях | Нет; Да
|  |  |  | Время накопления заряда | ≤12; ≤10; ≤8; ≤6; ≤5; ≤9 | Секунда
|  |  |  | Подключение к ПК | Нет; Да
|  |  |  | Тип электрода | Наклеиваемый мультифункциональный педиатрический
|  |  |  | Режим работы | Полуавтоматический; Автоматический
|  |  |  | Измерение артериального давления | Да
|  |  |  | Отображение результата | Неважно; Дисплей
|  |  |  | Вывод ЭКГ на печать | Неважно; Внешний принтер; Встроенный принтер
|  |  |  | Питание | Неперезаряжаемая батарея
26.60.13.190-00000363 | Дефибриллятор внешний для профессионального использования | Штука | 2019-07-02 | Максимальное значение энергии дефибрилляции | ≥150 и ≤190; ≥191 и ≤230; ≥320 и ≤360; ≥231 и ≤270 | Джоуль
|  |  |  | Минимальное значение энергии дефибрилляции | ≤150; ≤2; ≤50; ≤20 | Джоуль
|  |  |  | Форма импульса | Монофазная
|  |  |  | Функция контроля качества СЛР | Нет; Да
|  |  |  | Пульсоксиметрия | Нет
|  |  |  | Режим Дети | Нет
|  |  |  | Регистрация ЭКГ в 12 отведениях | Нет; Да
|  |  |  | Время накопления заряда | ≤12; ≤10; ≤8; ≤6; ≤5; ≤9 | Секунда
|  |  |  | Подключение к ПК | Нет; Да
|  |  |  | Тип электрода | Наклеиваемый мультифункциональный педиатрический
|  |  |  | Режим работы | Полуавтоматический; Автоматический
|  |  |  | Измерение артериального давления | Нет
|  |  |  | Отображение результата | Неважно; Дисплей
|  |  |  | Вывод ЭКГ на печать | Неважно; Внешний принтер; Встроенный принтер
|  |  |  | Питание | Неперезаряжаемая батарея
26.60.13.190-00000362 | Дефибриллятор внешний для профессионального использования | Штука | 2019-07-02 | Максимальное значение энергии дефибрилляции | ≥150 и ≤190; ≥320 и ≤360; ≥191 и ≤230; ≥231 и ≤270 | Джоуль
|  |  |  | Минимальное значение энергии дефибрилляции | ≤150; ≤2; ≤50; ≤20 | Джоуль
|  |  |  | Форма импульса | Бифазная
|  |  |  | Функция контроля качества СЛР | Нет; Да
|  |  |  | Пульсоксиметрия | Да
|  |  |  | Режим Дети | Да
|  |  |  | Регистрация ЭКГ в 12 отведениях | Нет; Да
|  |  |  | Время накопления заряда | ≤12; ≤10; ≤8; ≤6; ≤9; ≤5 | Секунда
|  |  |  | Подключение к ПК | Нет; Да
|  |  |  | Тип электрода | Наклеиваемый мультифункциональный педиатрический
|  |  |  | Режим работы | Полуавтоматический; Автоматический
|  |  |  | Измерение артериального давления | Да
|  |  |  | Отображение результата | Неважно; Дисплей
|  |  |  | Вывод ЭКГ на печать | Неважно; Внешний принтер; Встроенный принтер
|  |  |  | Питание | Неперезаряжаемая батарея
26.60.13.190-00000361 | Дефибриллятор внешний для профессионального использования | Штука | 2019-07-02 | Максимальное значение энергии дефибрилляции | ≥150 и ≤190; ≥320 и ≤360; ≥231 и ≤270; ≥191 и ≤230 | Джоуль
|  |  |  | Минимальное значение энергии дефибрилляции | ≤150; ≤2; ≤50; ≤20 | Джоуль
|  |  |  | Форма импульса | Бифазная
|  |  |  | Функция контроля качества СЛР | Нет; Да
|  |  |  | Пульсоксиметрия | Да
|  |  |  | Режим Дети | Да
|  |  |  | Регистрация ЭКГ в 12 отведениях | Нет; Да
|  |  |  | Время накопления заряда | ≤12; ≤10; ≤8; ≤6; ≤9; ≤5 | Секунда
|  |  |  | Подключение к ПК | Нет; Да
|  |  |  | Тип электрода | Наклеиваемый мультифункциональный педиатрический
|  |  |  | Режим работы | Полуавтоматический; Автоматический
|  |  |  | Измерение артериального давления | Нет
|  |  |  | Отображение результата | Неважно; Дисплей
|  |  |  | Вывод ЭКГ на печать | Неважно; Внешний принтер; Встроенный принтер
|  |  |  | Питание | Неперезаряжаемая батарея
26.60.13.190-00000360 | Дефибриллятор внешний для профессионального использования | Штука | 2019-07-02 | Максимальное значение энергии дефибрилляции | ≥320 и ≤360; ≥231 и ≤270; ≥191 и ≤230; ≥150 и ≤190 | Джоуль
|  |  |  | Минимальное значение энергии дефибрилляции | ≤50; ≤20; ≤150; ≤2 | Джоуль
|  |  |  | Форма импульса | Бифазная
|  |  |  | Функция контроля качества СЛР | Нет; Да
|  |  |  | Пульсоксиметрия | Нет
|  |  |  | Режим Дети | Да
|  |  |  | Регистрация ЭКГ в 12 отведениях | Нет; Да
|  |  |  | Время накопления заряда | ≤10; ≤9; ≤6; ≤5; ≤8; ≤12 | Секунда
|  |  |  | Подключение к ПК | Нет; Да
|  |  |  | Тип электрода | Наклеиваемый мультифункциональный педиатрический
|  |  |  | Режим работы | Полуавтоматический; Автоматический
|  |  |  | Измерение артериального давления | Да
|  |  |  | Отображение результата | Неважно; Дисплей
|  |  |  | Вывод ЭКГ на печать | Неважно; Внешний принтер; Встроенный принтер
|  |  |  | Питание | Неперезаряжаемая батарея
26.60.13.190-00000359 | Дефибриллятор внешний для профессионального использования | Штука | 2019-07-02 | Максимальное значение энергии дефибрилляции | ≥150 и ≤190; ≥320 и ≤360; ≥191 и ≤230; ≥231 и ≤270 | Джоуль
|  |  |  | Минимальное значение энергии дефибрилляции | ≤150; ≤2; ≤50; ≤20 | Джоуль
|  |  |  | Форма импульса | Бифазная
|  |  |  | Функция контроля качества СЛР | Нет; Да
|  |  |  | Пульсоксиметрия | Нет
|  |  |  | Режим Дети | Да
|  |  |  | Регистрация ЭКГ в 12 отведениях | Нет; Да
|  |  |  | Время накопления заряда | ≤12; ≤10; ≤8; ≤6; ≤9; ≤5 | Секунда
|  |  |  | Подключение к ПК | Нет; Да
|  |  |  | Тип электрода | Наклеиваемый мультифункциональный педиатрический
|  |  |  | Режим работы | Полуавтоматический; Автоматический
|  |  |  | Измерение артериального давления | Нет
|  |  |  | Отображение результата | Неважно; Дисплей
|  |  |  | Вывод ЭКГ на печать | Неважно; Внешний принтер; Встроенный принтер
|  |  |  | Питание | Неперезаряжаемая батарея
26.60.13.190-00000358 | Дефибриллятор внешний для профессионального использования | Штука | 2019-07-02 | Максимальное значение энергии дефибрилляции | ≥150 и ≤190; ≥320 и ≤360; ≥191 и ≤230; ≥231 и ≤270 | Джоуль
|  |  |  | Минимальное значение энергии дефибрилляции | ≤150; ≤2; ≤50; ≤20 | Джоуль
|  |  |  | Форма импульса | Бифазная
|  |  |  | Функция контроля качества СЛР | Нет; Да
|  |  |  | Пульсоксиметрия | Да
|  |  |  | Режим Дети | Нет
|  |  |  | Регистрация ЭКГ в 12 отведениях | Нет; Да
|  |  |  | Время накопления заряда | ≤12; ≤10; ≤8; ≤6; ≤5; ≤9 | Секунда
|  |  |  | Подключение к ПК | Нет; Да
|  |  |  | Тип электрода | Наклеиваемый мультифункциональный педиатрический
|  |  |  | Режим работы | Полуавтоматический; Автоматический
|  |  |  | Измерение артериального давления | Да
|  |  |  | Отображение результата | Неважно; Дисплей
|  |  |  | Вывод ЭКГ на печать | Неважно; Внешний принтер; Встроенный принтер
|  |  |  | Питание | Неперезаряжаемая батарея
26.60.13.190-00000357 | Дефибриллятор внешний для профессионального использования | Штука | 2019-07-02 | Максимальное значение энергии дефибрилляции | ≥150 и ≤190; ≥320 и ≤360; ≥231 и ≤270; ≥191 и ≤230 | Джоуль
|  |  |  | Минимальное значение энергии дефибрилляции | ≤150; ≤2; ≤50; ≤20 | Джоуль
|  |  |  | Форма импульса | Бифазная
|  |  |  | Функция контроля качества СЛР | Нет; Да
|  |  |  | Пульсоксиметрия | Да
|  |  |  | Режим Дети | Нет
|  |  |  | Регистрация ЭКГ в 12 отведениях | Нет; Да
|  |  |  | Время накопления заряда | ≤12; ≤10; ≤8; ≤6; ≤9; ≤5 | Секунда
|  |  |  | Подключение к ПК | Нет; Да
|  |  |  | Тип электрода | Наклеиваемый мультифункциональный педиатрический
|  |  |  | Режим работы | Полуавтоматический; Автоматический
|  |  |  | Измерение артериального давления | Нет
|  |  |  | Отображение результата | Неважно; Дисплей
|  |  |  | Вывод ЭКГ на печать | Неважно; Внешний принтер; Встроенный принтер
|  |  |  | Питание | Неперезаряжаемая батарея
26.60.13.190-00000356 | Дефибриллятор внешний для профессионального использования | Штука | 2019-07-02 | Максимальное значение энергии дефибрилляции | ≥191 и ≤230; ≥150 и ≤190; ≥320 и ≤360; ≥231 и ≤270 | Джоуль
|  |  |  | Минимальное значение энергии дефибрилляции | ≤150; ≤2; ≤20; ≤50 | Джоуль
|  |  |  | Форма импульса | Бифазная
|  |  |  | Функция контроля качества СЛР | Нет; Да
|  |  |  | Пульсоксиметрия | Нет
|  |  |  | Режим Дети | Нет
|  |  |  | Регистрация ЭКГ в 12 отведениях | Нет; Да
|  |  |  | Время накопления заряда | ≤12; ≤8; ≤10; ≤6; ≤9; ≤5 | Секунда
|  |  |  | Подключение к ПК | Нет; Да
|  |  |  | Тип электрода | Наклеиваемый мультифункциональный педиатрический
|  |  |  | Режим работы | Полуавтоматический; Автоматический
|  |  |  | Измерение артериального давления | Да
|  |  |  | Отображение результата | Неважно; Дисплей
|  |  |  | Вывод ЭКГ на печать | Неважно; Внешний принтер; Встроенный принтер
|  |  |  | Питание | Неперезаряжаемая батарея
26.60.13.190-00000355 | Дефибриллятор внешний для профессионального использования | Штука | 2019-07-02 | Максимальное значение энергии дефибрилляции | ≥150 и ≤190; ≥191 и ≤230; ≥320 и ≤360; ≥231 и ≤270 | Джоуль
|  |  |  | Минимальное значение энергии дефибрилляции | ≤150; ≤2; ≤50; ≤20 | Джоуль
|  |  |  | Форма импульса | Бифазная
|  |  |  | Функция контроля качества СЛР | Нет; Да
|  |  |  | Пульсоксиметрия | Нет
|  |  |  | Режим Дети | Нет
|  |  |  | Регистрация ЭКГ в 12 отведениях | Нет; Да
|  |  |  | Время накопления заряда | ≤12; ≤10; ≤8; ≤6; ≤5; ≤9 | Секунда
|  |  |  | Подключение к ПК | Нет; Да
|  |  |  | Тип электрода | Наклеиваемый мультифункциональный педиатрический
|  |  |  | Режим работы | Полуавтоматический; Автоматический
|  |  |  | Измерение артериального давления | Нет
|  |  |  | Отображение результата | Неважно; Дисплей
|  |  |  | Вывод ЭКГ на печать | Неважно; Внешний принтер; Встроенный принтер
|  |  |  | Питание | Неперезаряжаемая батарея
26.60.13.190-00000354 | Дефибриллятор внешний для профессионального использования | Штука | 2019-07-02 | Максимальное значение энергии дефибрилляции | ≥150 и ≤190; ≥320 и ≤360; ≥191 и ≤230; ≥231 и ≤270 | Джоуль
|  |  |  | Минимальное значение энергии дефибрилляции | ≤150; ≤2; ≤50; ≤20 | Джоуль
|  |  |  | Форма импульса | Монофазная
|  |  |  | Функция контроля качества СЛР | Нет; Да
|  |  |  | Пульсоксиметрия | Да
|  |  |  | Режим Дети | Да
|  |  |  | Регистрация ЭКГ в 12 отведениях | Нет; Да
|  |  |  | Время накопления заряда | ≤12; ≤10; ≤8; ≤6; ≤9; ≤5 | Секунда
|  |  |  | Подключение к ПК | Нет; Да
|  |  |  | Тип электрода | Наклеиваемый взрослый, без кабеля
|  |  |  | Режим работы | Полуавтоматический; Автоматический
|  |  |  | Измерение артериального давления | Да
|  |  |  | Отображение результата | Неважно; Дисплей
|  |  |  | Вывод ЭКГ на печать | Неважно; Внешний принтер; Встроенный принтер
|  |  |  | Питание | Аккумулятор
26.60.13.190-00000353 | Дефибриллятор внешний для профессионального использования | Штука | 2019-07-02 | Максимальное значение энергии дефибрилляции | ≥191 и ≤230; ≥150 и ≤190; ≥231 и ≤270; ≥320 и ≤360 | Джоуль
|  |  |  | Минимальное значение энергии дефибрилляции | ≤150; ≤20; ≤2; ≤50 | Джоуль
|  |  |  | Форма импульса | Монофазная
|  |  |  | Функция контроля качества СЛР | Нет; Да
|  |  |  | Пульсоксиметрия | Да
|  |  |  | Режим Дети | Да
|  |  |  | Регистрация ЭКГ в 12 отведениях | Нет; Да
|  |  |  | Время накопления заряда | ≤12; ≤9; ≤8; ≤5; ≤6; ≤10 | Секунда
|  |  |  | Подключение к ПК | Нет; Да
|  |  |  | Тип электрода | Наклеиваемый взрослый, без кабеля
|  |  |  | Режим работы | Полуавтоматический; Автоматический
|  |  |  | Измерение артериального давления | Нет
|  |  |  | Отображение результата | Неважно; Дисплей
|  |  |  | Вывод ЭКГ на печать | Неважно; Внешний принтер; Встроенный принтер
|  |  |  | Питание | Аккумулятор
26.60.13.190-00000352 | Дефибриллятор внешний для профессионального использования | Штука | 2019-07-02 | Максимальное значение энергии дефибрилляции | ≥191 и ≤230; ≥150 и ≤190; ≥320 и ≤360; ≥231 и ≤270 | Джоуль
|  |  |  | Минимальное значение энергии дефибрилляции | ≤150; ≤2; ≤20; ≤50 | Джоуль
|  |  |  | Форма импульса | Монофазная
|  |  |  | Функция контроля качества СЛР | Нет; Да
|  |  |  | Пульсоксиметрия | Нет
|  |  |  | Режим Дети | Да
|  |  |  | Регистрация ЭКГ в 12 отведениях | Нет; Да
|  |  |  | Время накопления заряда | ≤12; ≤8; ≤10; ≤6; ≤9; ≤5 | Секунда
|  |  |  | Подключение к ПК | Нет; Да
|  |  |  | Тип электрода | Наклеиваемый взрослый, без кабеля
|  |  |  | Режим работы | Полуавтоматический; Автоматический
|  |  |  | Измерение артериального давления | Да
|  |  |  | Отображение результата | Неважно; Дисплей
|  |  |  | Вывод ЭКГ на печать | Неважно; Внешний принтер; Встроенный принтер
|  |  |  | Питание | Аккумулятор
26.60.13.190-00000351 | Дефибриллятор внешний для профессионального использования | Штука | 2019-07-02 | Максимальное значение энергии дефибрилляции | ≥320 и ≤360; ≥150 и ≤190; ≥231 и ≤270; ≥191 и ≤230 | Джоуль
|  |  |  | Минимальное значение энергии дефибрилляции | ≤50; ≤2; ≤150; ≤20 | Джоуль
|  |  |  | Форма импульса | Монофазная
|  |  |  | Функция контроля качества СЛР | Нет; Да
|  |  |  | Пульсоксиметрия | Нет
|  |  |  | Режим Дети | Да
|  |  |  | Регистрация ЭКГ в 12 отведениях | Нет; Да
|  |  |  | Время накопления заряда | ≤10; ≤6; ≤9; ≤12; ≤8; ≤5 | Секунда
|  |  |  | Подключение к ПК | Нет; Да
|  |  |  | Тип электрода | Наклеиваемый взрослый, без кабеля
|  |  |  | Режим работы | Полуавтоматический; Автоматический
|  |  |  | Измерение артериального давления | Нет
|  |  |  | Отображение результата | Неважно; Дисплей
|  |  |  | Вывод ЭКГ на печать | Неважно; Внешний принтер; Встроенный принтер
|  |  |  | Питание | Аккумулятор
26.60.13.190-00000350 | Дефибриллятор внешний для профессионального использования | Штука | 2019-07-02 | Максимальное значение энергии дефибрилляции | ≥320 и ≤360; ≥150 и ≤190; ≥231 и ≤270; ≥191 и ≤230 | Джоуль
|  |  |  | Минимальное значение энергии дефибрилляции | ≤150; ≤50; ≤2; ≤20 | Джоуль
|  |  |  | Форма импульса | Монофазная
|  |  |  | Функция контроля качества СЛР | Нет; Да
|  |  |  | Пульсоксиметрия | Да
|  |  |  | Режим Дети | Нет
|  |  |  | Регистрация ЭКГ в 12 отведениях | Нет; Да
|  |  |  | Время накопления заряда | ≤10; ≤6; ≤12; ≤8; ≤9; ≤5 | Секунда
|  |  |  | Подключение к ПК | Нет; Да
|  |  |  | Тип электрода | Наклеиваемый взрослый, без кабеля
|  |  |  | Режим работы | Полуавтоматический; Автоматический
|  |  |  | Измерение артериального давления | Да
|  |  |  | Отображение результата | Неважно; Дисплей
|  |  |  | Вывод ЭКГ на печать | Неважно; Внешний принтер; Встроенный принтер
|  |  |  | Питание | Аккумулятор
26.60.13.190-00000349 | Дефибриллятор внешний для профессионального использования | Штука | 2019-07-02 | Максимальное значение энергии дефибрилляции | ≥320 и ≤360; ≥150 и ≤190; ≥231 и ≤270; ≥191 и ≤230 | Джоуль
|  |  |  | Минимальное значение энергии дефибрилляции | ≤50; ≤20; ≤150; ≤2 | Джоуль
|  |  |  | Форма импульса | Монофазная
|  |  |  | Функция контроля качества СЛР | Нет; Да
|  |  |  | Пульсоксиметрия | Да
|  |  |  | Режим Дети | Нет
|  |  |  | Регистрация ЭКГ в 12 отведениях | Нет; Да
|  |  |  | Время накопления заряда | ≤12; ≤9; ≤8; ≤5; ≤10; ≤6 | Секунда
|  |  |  | Подключение к ПК | Нет; Да
|  |  |  | Тип электрода | Наклеиваемый взрослый, без кабеля
|  |  |  | Режим работы | Полуавтоматический; Автоматический
|  |  |  | Измерение артериального давления | Нет
|  |  |  | Отображение результата | Неважно; Дисплей
|  |  |  | Вывод ЭКГ на печать | Неважно; Внешний принтер; Встроенный принтер
|  |  |  | Питание | Аккумулятор
26.60.13.190-00000348 | Дефибриллятор внешний для профессионального использования | Штука | 2019-07-02 | Максимальное значение энергии дефибрилляции | ≥191 и ≤230; ≥150 и ≤190; ≥320 и ≤360; ≥231 и ≤270 | Джоуль
|  |  |  | Минимальное значение энергии дефибрилляции | ≤150; ≤2; ≤20; ≤50 | Джоуль
|  |  |  | Форма импульса | Монофазная
|  |  |  | Функция контроля качества СЛР | Нет; Да
|  |  |  | Пульсоксиметрия | Нет
|  |  |  | Режим Дети | Нет
|  |  |  | Регистрация ЭКГ в 12 отведениях | Нет; Да
|  |  |  | Время накопления заряда | ≤12; ≤8; ≤10; ≤6; ≤9; ≤5 | Секунда
|  |  |  | Подключение к ПК | Нет; Да
|  |  |  | Тип электрода | Наклеиваемый взрослый, без кабеля
|  |  |  | Режим работы | Полуавтоматический; Автоматический
|  |  |  | Измерение артериального давления | Да
|  |  |  | Отображение результата | Неважно; Дисплей
|  |  |  | Вывод ЭКГ на печать | Неважно; Внешний принтер; Встроенный принтер
|  |  |  | Питание | Аккумулятор
26.60.13.190-00000347 | Дефибриллятор внешний для профессионального использования | Штука | 2019-07-02 | Максимальное значение энергии дефибрилляции | ≥191 и ≤230; ≥231 и ≤270; ≥320 и ≤360; ≥150 и ≤190 | Джоуль
|  |  |  | Минимальное значение энергии дефибрилляции | ≤20; ≤150; ≤2; ≤50 | Джоуль
|  |  |  | Форма импульса | Монофазная
|  |  |  | Функция контроля качества СЛР | Нет; Да
|  |  |  | Пульсоксиметрия | Нет
|  |  |  | Режим Дети | Нет
|  |  |  | Регистрация ЭКГ в 12 отведениях | Нет; Да
|  |  |  | Время накопления заряда | ≤12; ≤9; ≤5; ≤8; ≤10; ≤6 | Секунда
|  |  |  | Подключение к ПК | Нет; Да
|  |  |  | Тип электрода | Наклеиваемый взрослый, без кабеля
|  |  |  | Режим работы | Полуавтоматический; Автоматический
|  |  |  | Измерение артериального давления | Нет
|  |  |  | Отображение результата | Неважно; Дисплей
|  |  |  | Вывод ЭКГ на печать | Неважно; Внешний принтер; Встроенный принтер
|  |  |  | Питание | Аккумулятор
26.60.13.190-00000346 | Дефибриллятор внешний для профессионального использования | Штука | 2019-07-02 | Максимальное значение энергии дефибрилляции | ≥150 и ≤190; ≥191 и ≤230; ≥320 и ≤360; ≥231 и ≤270 | Джоуль
|  |  |  | Минимальное значение энергии дефибрилляции | ≤150; ≤2; ≤50; ≤20 | Джоуль
|  |  |  | Форма импульса | Бифазная
|  |  |  | Функция контроля качества СЛР | Нет; Да
|  |  |  | Пульсоксиметрия | Да
|  |  |  | Режим Дети | Да
|  |  |  | Регистрация ЭКГ в 12 отведениях | Нет; Да
|  |  |  | Время накопления заряда | ≤12; ≤10; ≤8; ≤6; ≤5; ≤9 | Секунда
|  |  |  | Подключение к ПК | Нет; Да
|  |  |  | Тип электрода | Наклеиваемый взрослый, без кабеля
|  |  |  | Режим работы | Полуавтоматический; Автоматический
|  |  |  | Измерение артериального давления | Да
|  |  |  | Отображение результата | Неважно; Дисплей
|  |  |  | Вывод ЭКГ на печать | Неважно; Внешний принтер; Встроенный принтер
|  |  |  | Питание | Аккумулятор
26.60.13.190-00000345 | Дефибриллятор внешний для профессионального использования | Штука | 2019-07-02 | Максимальное значение энергии дефибрилляции | ≥191 и ≤230; ≥150 и ≤190; ≥320 и ≤360; ≥231 и ≤270 | Джоуль
|  |  |  | Минимальное значение энергии дефибрилляции | ≤20; ≤150; ≤2; ≤50 | Джоуль
|  |  |  | Форма импульса | Монофазная
|  |  |  | Функция контроля качества СЛР | Нет; Да
|  |  |  | Пульсоксиметрия | Да
|  |  |  | Режим Дети | Да
|  |  |  | Регистрация ЭКГ в 12 отведениях | Нет; Да
|  |  |  | Время накопления заряда | ≤12; ≤9; ≤8; ≤5; ≤10; ≤6 | Секунда
|  |  |  | Подключение к ПК | Нет; Да
|  |  |  | Тип электрода | Наклеиваемый взрослый, без кабеля
|  |  |  | Режим работы | Полуавтоматический; Автоматический
|  |  |  | Измерение артериального давления | Нет
|  |  |  | Отображение результата | Неважно; Дисплей
|  |  |  | Вывод ЭКГ на печать | Неважно; Внешний принтер; Встроенный принтер
|  |  |  | Питание | Аккумулятор
26.60.13.190-00000344 | Дефибриллятор внешний для профессионального использования | Штука | 2019-07-02 | Максимальное значение энергии дефибрилляции | ≥320 и ≤360; ≥191 и ≤230; ≥231 и ≤270; ≥150 и ≤190 | Джоуль
|  |  |  | Минимальное значение энергии дефибрилляции | ≤20; ≤150; ≤50; ≤2 | Джоуль
|  |  |  | Форма импульса | Бифазная
|  |  |  | Функция контроля качества СЛР | Нет; Да
|  |  |  | Пульсоксиметрия | Нет
|  |  |  | Режим Дети | Да
|  |  |  | Регистрация ЭКГ в 12 отведениях | Нет; Да
|  |  |  | Время накопления заряда | ≤9; ≤5; ≤12; ≤8; ≤10; ≤6 | Секунда
|  |  |  | Подключение к ПК | Нет; Да
|  |  |  | Тип электрода | Наклеиваемый взрослый, без кабеля
|  |  |  | Режим работы | Полуавтоматический; Автоматический
|  |  |  | Измерение артериального давления | Да
|  |  |  | Отображение результата | Неважно; Дисплей
|  |  |  | Вывод ЭКГ на печать | Неважно; Внешний принтер; Встроенный принтер
|  |  |  | Питание | Аккумулятор
26.60.13.190-00000343 | Дефибриллятор внешний для профессионального использования | Штука | 2019-07-02 | Максимальное значение энергии дефибрилляции | ≥320 и ≤360; ≥150 и ≤190; ≥231 и ≤270; ≥191 и ≤230 | Джоуль
|  |  |  | Минимальное значение энергии дефибрилляции | ≤50; ≤20; ≤150; ≤2 | Джоуль
|  |  |  | Форма импульса | Бифазная
|  |  |  | Функция контроля качества СЛР | Нет; Да
|  |  |  | Пульсоксиметрия | Нет
|  |  |  | Режим Дети | Да
|  |  |  | Регистрация ЭКГ в 12 отведениях | Нет; Да
|  |  |  | Время накопления заряда | ≤10; ≤6; ≤9; ≤5; ≤12; ≤8 | Секунда
|  |  |  | Подключение к ПК | Нет; Да
|  |  |  | Тип электрода | Наклеиваемый взрослый, без кабеля
|  |  |  | Режим работы | Полуавтоматический; Автоматический
|  |  |  | Измерение артериального давления | Нет
|  |  |  | Отображение результата | Неважно; Дисплей
|  |  |  | Вывод ЭКГ на печать | Неважно; Внешний принтер; Встроенный принтер
|  |  |  | Питание | Аккумулятор
26.60.13.190-00000342 | Дефибриллятор внешний для профессионального использования | Штука | 2019-07-02 | Максимальное значение энергии дефибрилляции | ≥150 и ≤190; ≥320 и ≤360; ≥231 и ≤270; ≥191 и ≤230 | Джоуль
|  |  |  | Минимальное значение энергии дефибрилляции | ≤150; ≤50; ≤2; ≤20 | Джоуль
|  |  |  | Форма импульса | Бифазная
|  |  |  | Функция контроля качества СЛР | Нет; Да
|  |  |  | Пульсоксиметрия | Да
|  |  |  | Режим Дети | Нет
|  |  |  | Регистрация ЭКГ в 12 отведениях | Нет; Да
|  |  |  | Время накопления заряда | ≤12; ≤10; ≤8; ≤6; ≤9; ≤5 | Секунда
|  |  |  | Подключение к ПК | Нет; Да
|  |  |  | Тип электрода | Наклеиваемый взрослый, без кабеля
|  |  |  | Режим работы | Полуавтоматический; Автоматический
|  |  |  | Измерение артериального давления | Да
|  |  |  | Отображение результата | Неважно; Дисплей
|  |  |  | Вывод ЭКГ на печать | Неважно; Внешний принтер; Встроенный принтер
|  |  |  | Питание | Аккумулятор
26.60.13.190-00000341 | Дефибриллятор внешний для профессионального использования | Штука | 2019-07-02 | Максимальное значение энергии дефибрилляции | ≥320 и ≤360; ≥150 и ≤190; ≥231 и ≤270; ≥191 и ≤230 | Джоуль
|  |  |  | Минимальное значение энергии дефибрилляции | ≤150; ≤50; ≤2; ≤20 | Джоуль
|  |  |  | Форма импульса | Бифазная
|  |  |  | Функция контроля качества СЛР | Нет; Да
|  |  |  | Пульсоксиметрия | Да
|  |  |  | Режим Дети | Нет
|  |  |  | Регистрация ЭКГ в 12 отведениях | Нет; Да
|  |  |  | Время накопления заряда | ≤10; ≤6; ≤9; ≤12; ≤8; ≤5 | Секунда
|  |  |  | Подключение к ПК | Нет; Да
|  |  |  | Тип электрода | Наклеиваемый взрослый, без кабеля
|  |  |  | Режим работы | Полуавтоматический; Автоматический
|  |  |  | Измерение артериального давления | Нет
|  |  |  | Отображение результата | Неважно; Дисплей
|  |  |  | Вывод ЭКГ на печать | Неважно; Внешний принтер; Встроенный принтер
|  |  |  | Питание | Аккумулятор
26.60.13.190-00000340 | Дефибриллятор внешний для профессионального использования | Штука | 2019-07-02 | Максимальное значение энергии дефибрилляции | ≥150 и ≤190; ≥320 и ≤360; ≥231 и ≤270; ≥191 и ≤230 | Джоуль
|  |  |  | Минимальное значение энергии дефибрилляции | ≤150; ≤2; ≤50; ≤20 | Джоуль
|  |  |  | Форма импульса | Бифазная
|  |  |  | Функция контроля качества СЛР | Нет; Да
|  |  |  | Пульсоксиметрия | Нет
|  |  |  | Режим Дети | Нет
|  |  |  | Регистрация ЭКГ в 12 отведениях | Нет; Да
|  |  |  | Время накопления заряда | ≤12; ≤10; ≤8; ≤6; ≤9; ≤5 | Секунда
|  |  |  | Подключение к ПК | Нет; Да
|  |  |  | Тип электрода | Наклеиваемый взрослый, без кабеля
|  |  |  | Режим работы | Полуавтоматический; Автоматический
|  |  |  | Измерение артериального давления | Да
|  |  |  | Отображение результата | Неважно; Дисплей
|  |  |  | Вывод ЭКГ на печать | Неважно; Внешний принтер; Встроенный принтер
|  |  |  | Питание | Аккумулятор
26.60.13.190-00000339 | Дефибриллятор внешний для профессионального использования | Штука | 2019-07-02 | Максимальное значение энергии дефибрилляции | ≥150 и ≤190; ≥320 и ≤360; ≥191 и ≤230; ≥231 и ≤270 | Джоуль
|  |  |  | Минимальное значение энергии дефибрилляции | ≤150; ≤2; ≤50; ≤20 | Джоуль
|  |  |  | Форма импульса | Бифазная
|  |  |  | Функция контроля качества СЛР | Нет; Да
|  |  |  | Пульсоксиметрия | Нет
|  |  |  | Режим Дети | Нет
|  |  |  | Регистрация ЭКГ в 12 отведениях | Нет; Да
|  |  |  | Время накопления заряда | ≤12; ≤10; ≤8; ≤6; ≤9; ≤5 | Секунда
|  |  |  | Подключение к ПК | Нет; Да
|  |  |  | Тип электрода | Наклеиваемый взрослый, без кабеля
|  |  |  | Режим работы | Полуавтоматический; Автоматический
|  |  |  | Измерение артериального давления | Нет
|  |  |  | Отображение результата | Неважно; Дисплей
|  |  |  | Вывод ЭКГ на печать | Неважно; Внешний принтер; Встроенный принтер
|  |  |  | Питание | Аккумулятор
26.60.13.190-00000338 | Дефибриллятор внешний для профессионального использования | Штука | 2019-07-02 | Максимальное значение энергии дефибрилляции | ≥191 и ≤230; ≥231 и ≤270; ≥320 и ≤360; ≥150 и ≤190 | Джоуль
|  |  |  | Минимальное значение энергии дефибрилляции | ≤20; ≤150; ≤2; ≤50 | Джоуль
|  |  |  | Форма импульса | Монофазная
|  |  |  | Функция контроля качества СЛР | Нет; Да
|  |  |  | Пульсоксиметрия | Да
|  |  |  | Режим Дети | Да
|  |  |  | Регистрация ЭКГ в 12 отведениях | Нет; Да
|  |  |  | Время накопления заряда | ≤12; ≤9; ≤5; ≤8; ≤10; ≤6 | Секунда
|  |  |  | Подключение к ПК | Нет; Да
|  |  |  | Тип электрода | Наклеиваемый взрослый, без кабеля
|  |  |  | Режим работы | Полуавтоматический; Автоматический
|  |  |  | Измерение артериального давления | Да
|  |  |  | Отображение результата | Неважно; Дисплей
|  |  |  | Вывод ЭКГ на печать | Неважно; Внешний принтер; Встроенный принтер
|  |  |  | Питание | Неперезаряжаемая батарея
26.60.13.190-00000337 | Дефибриллятор внешний для профессионального использования | Штука | 2019-07-02 | Максимальное значение энергии дефибрилляции | ≥320 и ≤360; ≥191 и ≤230; ≥231 и ≤270; ≥150 и ≤190 | Джоуль
|  |  |  | Минимальное значение энергии дефибрилляции | ≤20; ≤150; ≤50; ≤2 | Джоуль
|  |  |  | Форма импульса | Монофазная
|  |  |  | Функция контроля качества СЛР | Нет; Да
|  |  |  | Пульсоксиметрия | Да
|  |  |  | Режим Дети | Да
|  |  |  | Регистрация ЭКГ в 12 отведениях | Нет; Да
|  |  |  | Время накопления заряда | ≤9; ≤5; ≤12; ≤8; ≤10; ≤6 | Секунда
|  |  |  | Подключение к ПК | Нет; Да
|  |  |  | Тип электрода | Наклеиваемый взрослый, без кабеля
|  |  |  | Режим работы | Полуавтоматический; Автоматический
|  |  |  | Измерение артериального давления | Нет
|  |  |  | Отображение результата | Неважно; Дисплей
|  |  |  | Вывод ЭКГ на печать | Неважно; Внешний принтер; Встроенный принтер
|  |  |  | Питание | Неперезаряжаемая батарея
26.60.13.190-00000336 | Дефибриллятор внешний для профессионального использования | Штука | 2019-07-02 | Максимальное значение энергии дефибрилляции | ≥191 и ≤230; ≥150 и ≤190; ≥320 и ≤360; ≥231 и ≤270 | Джоуль
|  |  |  | Минимальное значение энергии дефибрилляции | ≤150; ≤20; ≤2; ≤50 | Джоуль
|  |  |  | Форма импульса | Монофазная
|  |  |  | Функция контроля качества СЛР | Нет; Да
|  |  |  | Пульсоксиметрия | Нет
|  |  |  | Режим Дети | Да
|  |  |  | Регистрация ЭКГ в 12 отведениях | Нет; Да
|  |  |  | Время накопления заряда | ≤12; ≤8; ≤10; ≤6; ≤9; ≤5 | Секунда
|  |  |  | Подключение к ПК | Нет; Да
|  |  |  | Тип электрода | Наклеиваемый взрослый, без кабеля
|  |  |  | Режим работы | Полуавтоматический; Автоматический
|  |  |  | Измерение артериального давления | Да
|  |  |  | Отображение результата | Неважно; Дисплей
|  |  |  | Вывод ЭКГ на печать | Неважно; Внешний принтер; Встроенный принтер
|  |  |  | Питание | Неперезаряжаемая батарея
26.60.13.190-00000335 | Дефибриллятор внешний для профессионального использования | Штука | 2019-07-02 | Максимальное значение энергии дефибрилляции | ≥320 и ≤360; ≥191 и ≤230; ≥231 и ≤270; ≥150 и ≤190 | Джоуль
|  |  |  | Минимальное значение энергии дефибрилляции | ≤50; ≤20; ≤150; ≤2 | Джоуль
|  |  |  | Форма импульса | Монофазная
|  |  |  | Функция контроля качества СЛР | Нет; Да
|  |  |  | Пульсоксиметрия | Нет
|  |  |  | Режим Дети | Да
|  |  |  | Регистрация ЭКГ в 12 отведениях | Нет; Да
|  |  |  | Время накопления заряда | ≤9; ≤5; ≤12; ≤10; ≤6; ≤8 | Секунда
|  |  |  | Подключение к ПК | Нет; Да
|  |  |  | Тип электрода | Наклеиваемый взрослый, без кабеля
|  |  |  | Режим работы | Полуавтоматический; Автоматический
|  |  |  | Измерение артериального давления | Нет
|  |  |  | Отображение результата | Неважно; Дисплей
|  |  |  | Вывод ЭКГ на печать | Неважно; Внешний принтер; Встроенный принтер
|  |  |  | Питание | Неперезаряжаемая батарея
26.60.13.190-00000334 | Дефибриллятор внешний для профессионального использования | Штука | 2019-07-02 | Максимальное значение энергии дефибрилляции | ≥191 и ≤230; ≥150 и ≤190; ≥231 и ≤270; ≥320 и ≤360 | Джоуль
|  |  |  | Минимальное значение энергии дефибрилляции | ≤150; ≤20; ≤2; ≤50 | Джоуль
|  |  |  | Форма импульса | Монофазная
|  |  |  | Функция контроля качества СЛР | Нет; Да
|  |  |  | Пульсоксиметрия | Да
|  |  |  | Режим Дети | Нет
|  |  |  | Регистрация ЭКГ в 12 отведениях | Нет; Да
|  |  |  | Время накопления заряда | ≤12; ≤8; ≤10; ≤9; ≤5; ≤6 | Секунда
|  |  |  | Подключение к ПК | Нет; Да
|  |  |  | Тип электрода | Наклеиваемый взрослый, без кабеля
|  |  |  | Режим работы | Полуавтоматический; Автоматический
|  |  |  | Измерение артериального давления | Да
|  |  |  | Отображение результата | Неважно; Дисплей
|  |  |  | Вывод ЭКГ на печать | Неважно; Внешний принтер; Встроенный принтер
|  |  |  | Питание | Неперезаряжаемая батарея
26.60.13.190-00000333 | Дефибриллятор внешний для профессионального использования | Штука | 2019-07-02 | Максимальное значение энергии дефибрилляции | ≥320 и ≤360; ≥150 и ≤190; ≥231 и ≤270; ≥191 и ≤230 | Джоуль
|  |  |  | Минимальное значение энергии дефибрилляции | ≤50; ≤2; ≤150; ≤20 | Джоуль
|  |  |  | Форма импульса | Монофазная
|  |  |  | Функция контроля качества СЛР | Нет; Да
|  |  |  | Пульсоксиметрия | Да
|  |  |  | Режим Дети | Нет
|  |  |  | Регистрация ЭКГ в 12 отведениях | Нет; Да
|  |  |  | Время накопления заряда | ≤10; ≤6; ≤9; ≤5; ≤8; ≤12 | Секунда
|  |  |  | Подключение к ПК | Нет; Да
|  |  |  | Тип электрода | Наклеиваемый взрослый, без кабеля
|  |  |  | Режим работы | Полуавтоматический; Автоматический
|  |  |  | Измерение артериального давления | Нет
|  |  |  | Отображение результата | Неважно; Дисплей
|  |  |  | Вывод ЭКГ на печать | Неважно; Внешний принтер; Встроенный принтер
|  |  |  | Питание | Неперезаряжаемая батарея
26.60.13.190-00000332 | Дефибриллятор внешний для профессионального использования | Штука | 2019-07-02 | Максимальное значение энергии дефибрилляции | ≥320 и ≤360; ≥150 и ≤190; ≥231 и ≤270; ≥191 и ≤230 | Джоуль
|  |  |  | Минимальное значение энергии дефибрилляции | ≤150; ≤50; ≤2; ≤20 | Джоуль
|  |  |  | Форма импульса | Монофазная
|  |  |  | Функция контроля качества СЛР | Нет; Да
|  |  |  | Пульсоксиметрия | Нет
|  |  |  | Режим Дети | Нет
|  |  |  | Регистрация ЭКГ в 12 отведениях | Нет; Да
|  |  |  | Время накопления заряда | ≤10; ≤6; ≤12; ≤8; ≤9; ≤5 | Секунда
|  |  |  | Подключение к ПК | Нет; Да
|  |  |  | Тип электрода | Наклеиваемый взрослый, без кабеля
|  |  |  | Режим работы | Полуавтоматический; Автоматический
|  |  |  | Измерение артериального давления | Да
|  |  |  | Отображение результата | Неважно; Дисплей
|  |  |  | Вывод ЭКГ на печать | Неважно; Внешний принтер; Встроенный принтер
|  |  |  | Питание | Неперезаряжаемая батарея
26.60.13.190-00000331 | Дефибриллятор внешний для профессионального использования | Штука | 2019-07-02 | Максимальное значение энергии дефибрилляции | ≥191 и ≤230; ≥150 и ≤190; ≥231 и ≤270; ≥320 и ≤360 | Джоуль
|  |  |  | Минимальное значение энергии дефибрилляции | ≤150; ≤20; ≤2; ≤50 | Джоуль
|  |  |  | Форма импульса | Монофазная
|  |  |  | Функция контроля качества СЛР | Нет; Да
|  |  |  | Пульсоксиметрия | Нет
|  |  |  | Режим Дети | Нет
|  |  |  | Регистрация ЭКГ в 12 отведениях | Нет; Да
|  |  |  | Время накопления заряда | ≤12; ≤8; ≤10; ≤9; ≤5; ≤6 | Секунда
|  |  |  | Подключение к ПК | Нет; Да
|  |  |  | Тип электрода | Наклеиваемый взрослый, без кабеля
|  |  |  | Режим работы | Полуавтоматический; Автоматический
|  |  |  | Измерение артериального давления | Нет
|  |  |  | Отображение результата | Неважно; Дисплей
|  |  |  | Вывод ЭКГ на печать | Неважно; Внешний принтер; Встроенный принтер
|  |  |  | Питание | Неперезаряжаемая батарея
26.60.13.190-00000330 | Дефибриллятор внешний для профессионального использования | Штука | 2019-07-02 | Максимальное значение энергии дефибрилляции | ≥191 и ≤230; ≥150 и ≤190; ≥320 и ≤360; ≥231 и ≤270 | Джоуль
|  |  |  | Минимальное значение энергии дефибрилляции | ≤150; ≤2; ≤50; ≤20 | Джоуль
|  |  |  | Форма импульса | Бифазная
|  |  |  | Функция контроля качества СЛР | Нет; Да
|  |  |  | Пульсоксиметрия | Да
|  |  |  | Режим Дети | Да
|  |  |  | Регистрация ЭКГ в 12 отведениях | Нет; Да
|  |  |  | Время накопления заряда | ≤12; ≤8; ≤10; ≤6; ≤9; ≤5 | Секунда
|  |  |  | Подключение к ПК | Нет; Да
|  |  |  | Тип электрода | Наклеиваемый взрослый, без кабеля
|  |  |  | Режим работы | Полуавтоматический; Автоматический
|  |  |  | Измерение артериального давления | Да
|  |  |  | Отображение результата | Неважно; Дисплей
|  |  |  | Вывод ЭКГ на печать | Неважно; Внешний принтер; Встроенный принтер
|  |  |  | Питание | Неперезаряжаемая батарея
26.60.13.190-00000329 | Дефибриллятор внешний для профессионального использования | Штука | 2019-07-02 | Максимальное значение энергии дефибрилляции | ≥191 и ≤230; ≥150 и ≤190; ≥320 и ≤360; ≥231 и ≤270 | Джоуль
|  |  |  | Минимальное значение энергии дефибрилляции | ≤150; ≤2; ≤50; ≤20 | Джоуль
|  |  |  | Форма импульса | Бифазная
|  |  |  | Функция контроля качества СЛР | Нет; Да
|  |  |  | Пульсоксиметрия | Да
|  |  |  | Режим Дети | Да
|  |  |  | Регистрация ЭКГ в 12 отведениях | Нет; Да
|  |  |  | Время накопления заряда | ≤10; ≤9; ≤6; ≤5; ≤12; ≤8 | Секунда
|  |  |  | Подключение к ПК | Нет; Да
|  |  |  | Тип электрода | Наклеиваемый взрослый, без кабеля
|  |  |  | Режим работы | Полуавтоматический; Автоматический
|  |  |  | Измерение артериального давления | Нет
|  |  |  | Отображение результата | Неважно; Дисплей
|  |  |  | Вывод ЭКГ на печать | Неважно; Внешний принтер; Встроенный принтер
|  |  |  | Питание | Неперезаряжаемая батарея
26.60.13.190-00000328 | Дефибриллятор внешний для профессионального использования | Штука | 2019-07-02 | Максимальное значение энергии дефибрилляции | ≥191 и ≤230; ≥150 и ≤190; ≥231 и ≤270; ≥320 и ≤360 | Джоуль
|  |  |  | Минимальное значение энергии дефибрилляции | ≤150; ≤20; ≤2; ≤50 | Джоуль
|  |  |  | Форма импульса | Бифазная
|  |  |  | Функция контроля качества СЛР | Нет; Да
|  |  |  | Пульсоксиметрия | Нет
|  |  |  | Режим Дети | Да
|  |  |  | Регистрация ЭКГ в 12 отведениях | Нет; Да
|  |  |  | Время накопления заряда | ≤12; ≤8; ≤10; ≤9; ≤5; ≤6 | Секунда
|  |  |  | Подключение к ПК | Нет; Да
|  |  |  | Тип электрода | Наклеиваемый взрослый, без кабеля
|  |  |  | Режим работы | Полуавтоматический; Автоматический
|  |  |  | Измерение артериального давления | Да
|  |  |  | Отображение результата | Неважно; Дисплей
|  |  |  | Вывод ЭКГ на печать | Неважно; Внешний принтер; Встроенный принтер
|  |  |  | Питание | Неперезаряжаемая батарея
26.60.13.190-00000327 | Дефибриллятор внешний для профессионального использования | Штука | 2019-07-02 | Максимальное значение энергии дефибрилляции | ≥191 и ≤230; ≥150 и ≤190; ≥231 и ≤270; ≥320 и ≤360 | Джоуль
|  |  |  | Минимальное значение энергии дефибрилляции | ≤150; ≤20; ≤2; ≤50 | Джоуль
|  |  |  | Форма импульса | Бифазная
|  |  |  | Функция контроля качества СЛР | Нет; Да
|  |  |  | Пульсоксиметрия | Нет
|  |  |  | Режим Дети | Да
|  |  |  | Регистрация ЭКГ в 12 отведениях | Нет; Да
|  |  |  | Время накопления заряда | ≤12; ≤8; ≤10; ≤9; ≤5; ≤6 | Секунда
|  |  |  | Подключение к ПК | Нет; Да
|  |  |  | Тип электрода | Наклеиваемый взрослый, без кабеля
|  |  |  | Режим работы | Полуавтоматический; Автоматический
|  |  |  | Измерение артериального давления | Нет
|  |  |  | Отображение результата | Неважно; Дисплей
|  |  |  | Вывод ЭКГ на печать | Неважно; Внешний принтер; Встроенный принтер
|  |  |  | Питание | Неперезаряжаемая батарея
26.60.13.190-00000326 | Дефибриллятор внешний для профессионального использования | Штука | 2019-07-02 | Максимальное значение энергии дефибрилляции | ≥150 и ≤190; ≥231 и ≤270; ≥191 и ≤230; ≥320 и ≤360 | Джоуль
|  |  |  | Минимальное значение энергии дефибрилляции | ≤150; ≤20; ≤2; ≤50 | Джоуль
|  |  |  | Форма импульса | Бифазная
|  |  |  | Функция контроля качества СЛР | Нет; Да
|  |  |  | Пульсоксиметрия | Да
|  |  |  | Режим Дети | Нет
|  |  |  | Регистрация ЭКГ в 12 отведениях | Нет; Да
|  |  |  | Время накопления заряда | ≤12; ≤9; ≤8; ≤5; ≤10; ≤6 | Секунда
|  |  |  | Подключение к ПК | Нет; Да
|  |  |  | Тип электрода | Наклеиваемый взрослый, без кабеля
|  |  |  | Режим работы | Полуавтоматический; Автоматический
|  |  |  | Измерение артериального давления | Да
|  |  |  | Отображение результата | Неважно; Дисплей
|  |  |  | Вывод ЭКГ на печать | Неважно; Внешний принтер; Встроенный принтер
|  |  |  | Питание | Неперезаряжаемая батарея
26.60.13.190-00000325 | Дефибриллятор внешний для профессионального использования | Штука | 2019-07-02 | Максимальное значение энергии дефибрилляции | ≥191 и ≤230; ≥150 и ≤190; ≥320 и ≤360; ≥231 и ≤270 | Джоуль
|  |  |  | Минимальное значение энергии дефибрилляции | ≤150; ≤20; ≤2; ≤50 | Джоуль
|  |  |  | Форма импульса | Бифазная
|  |  |  | Функция контроля качества СЛР | Нет; Да
|  |  |  | Пульсоксиметрия | Да
|  |  |  | Режим Дети | Нет
|  |  |  | Регистрация ЭКГ в 12 отведениях | Нет; Да
|  |  |  | Время накопления заряда | ≤12; ≤8; ≤5; ≤9; ≤10; ≤6 | Секунда
|  |  |  | Подключение к ПК | Нет; Да
|  |  |  | Тип электрода | Наклеиваемый взрослый, без кабеля
|  |  |  | Режим работы | Полуавтоматический; Автоматический
|  |  |  | Измерение артериального давления | Нет
|  |  |  | Отображение результата | Неважно; Дисплей
|  |  |  | Вывод ЭКГ на печать | Неважно; Внешний принтер; Встроенный принтер
|  |  |  | Питание | Неперезаряжаемая батарея
26.60.13.190-00000324 | Дефибриллятор внешний для профессионального использования | Штука | 2019-07-02 | Максимальное значение энергии дефибрилляции | ≥191 и ≤230; ≥150 и ≤190; ≥231 и ≤270; ≥320 и ≤360 | Джоуль
|  |  |  | Минимальное значение энергии дефибрилляции | ≤150; ≤20; ≤2; ≤50 | Джоуль
|  |  |  | Форма импульса | Бифазная
|  |  |  | Функция контроля качества СЛР | Нет; Да
|  |  |  | Пульсоксиметрия | Нет
|  |  |  | Режим Дети | Нет
|  |  |  | Регистрация ЭКГ в 12 отведениях | Нет; Да
|  |  |  | Время накопления заряда | ≤12; ≤9; ≤8; ≤5; ≤6; ≤10 | Секунда
|  |  |  | Подключение к ПК | Нет; Да
|  |  |  | Тип электрода | Наклеиваемый взрослый, без кабеля
|  |  |  | Режим работы | Полуавтоматический; Автоматический
|  |  |  | Измерение артериального давления | Да
|  |  |  | Отображение результата | Неважно; Дисплей
|  |  |  | Вывод ЭКГ на печать | Неважно; Внешний принтер; Встроенный принтер
|  |  |  | Питание | Неперезаряжаемая батарея
26.60.13.190-00000323 | Дефибриллятор внешний для профессионального использования | Штука | 2019-07-02 | Максимальное значение энергии дефибрилляции | ≥191 и ≤230; ≥150 и ≤190; ≥231 и ≤270; ≥320 и ≤360 | Джоуль
|  |  |  | Минимальное значение энергии дефибрилляции | ≤150; ≤20; ≤2; ≤50 | Джоуль
|  |  |  | Форма импульса | Бифазная
|  |  |  | Функция контроля качества СЛР | Нет; Да
|  |  |  | Пульсоксиметрия | Нет
|  |  |  | Режим Дети | Нет
|  |  |  | Регистрация ЭКГ в 12 отведениях | Нет; Да
|  |  |  | Время накопления заряда | ≤12; ≤9; ≤8; ≤5; ≤10; ≤6 | Секунда
|  |  |  | Подключение к ПК | Нет; Да
|  |  |  | Тип электрода | Наклеиваемый взрослый, без кабеля
|  |  |  | Режим работы | Полуавтоматический; Автоматический
|  |  |  | Измерение артериального давления | Нет
|  |  |  | Отображение результата | Неважно; Дисплей
|  |  |  | Вывод ЭКГ на печать | Неважно; Внешний принтер; Встроенный принтер
|  |  |  | Питание | Неперезаряжаемая батарея
26.60.13.190-00000322 | Дефибриллятор внешний для профессионального использования | Штука | 2019-07-02 | Максимальное значение энергии дефибрилляции | ≥320 и ≤360; ≥150 и ≤190; ≥231 и ≤270; ≥191 и ≤230 | Джоуль
|  |  |  | Минимальное значение энергии дефибрилляции | ≤50; ≤150; ≤2; ≤20 | Джоуль
|  |  |  | Форма импульса | Монофазная
|  |  |  | Функция контроля качества СЛР | Нет; Да
|  |  |  | Пульсоксиметрия | Да
|  |  |  | Режим Дети | Да
|  |  |  | Регистрация ЭКГ в 12 отведениях | Нет; Да
|  |  |  | Время накопления заряда | ≤10; ≤6; ≤9; ≤5; ≤8; ≤12 | Секунда
|  |  |  | Подключение к ПК | Нет; Да
|  |  |  | Тип электрода | Наклеиваемый педиатрический, без кабеля
|  |  |  | Режим работы | Полуавтоматический; Автоматический
|  |  |  | Измерение артериального давления | Да
|  |  |  | Отображение результата | Неважно; Дисплей
|  |  |  | Вывод ЭКГ на печать | Неважно; Внешний принтер; Встроенный принтер
|  |  |  | Питание | Аккумулятор
26.60.13.190-00000321 | Дефибриллятор внешний для профессионального использования | Штука | 2019-07-02 | Максимальное значение энергии дефибрилляции | ≥191 и ≤230; ≥150 и ≤190; ≥320 и ≤360; ≥231 и ≤270 | Джоуль
|  |  |  | Минимальное значение энергии дефибрилляции | ≤50; ≤20; ≤2; ≤150 | Джоуль
|  |  |  | Форма импульса | Монофазная
|  |  |  | Функция контроля качества СЛР | Нет; Да
|  |  |  | Пульсоксиметрия | Да
|  |  |  | Режим Дети | Да
|  |  |  | Регистрация ЭКГ в 12 отведениях | Нет; Да
|  |  |  | Время накопления заряда | ≤12; ≤8; ≤5; ≤9; ≤10; ≤6 | Секунда
|  |  |  | Подключение к ПК | Нет; Да
|  |  |  | Тип электрода | Наклеиваемый педиатрический, без кабеля
|  |  |  | Режим работы | Полуавтоматический; Автоматический
|  |  |  | Измерение артериального давления | Нет
|  |  |  | Отображение результата | Неважно; Дисплей
|  |  |  | Вывод ЭКГ на печать | Неважно; Внешний принтер; Встроенный принтер
|  |  |  | Питание | Аккумулятор
26.60.13.190-00000320 | Дефибриллятор внешний для профессионального использования | Штука | 2019-07-02 | Максимальное значение энергии дефибрилляции | ≥320 и ≤360; ≥191 и ≤230; ≥231 и ≤270; ≥150 и ≤190 | Джоуль
|  |  |  | Минимальное значение энергии дефибрилляции | ≤50; ≤20; ≤2; ≤150 | Джоуль
|  |  |  | Форма импульса | Монофазная
|  |  |  | Функция контроля качества СЛР | Нет; Да
|  |  |  | Пульсоксиметрия | Нет
|  |  |  | Режим Дети | Да
|  |  |  | Регистрация ЭКГ в 12 отведениях | Нет; Да
|  |  |  | Время накопления заряда | ≤9; ≤6; ≤5; ≤10; ≤12; ≤8 | Секунда
|  |  |  | Подключение к ПК | Нет; Да
|  |  |  | Тип электрода | Наклеиваемый педиатрический, без кабеля
|  |  |  | Режим работы | Полуавтоматический; Автоматический
|  |  |  | Измерение артериального давления | Да
|  |  |  | Отображение результата | Неважно; Дисплей
|  |  |  | Вывод ЭКГ на печать | Неважно; Внешний принтер; Встроенный принтер
|  |  |  | Питание | Аккумулятор
26.60.13.190-00000319 | Дефибриллятор внешний для профессионального использования | Штука | 2019-07-02 | Максимальное значение энергии дефибрилляции | ≥150 и ≤190; ≥320 и ≤360; ≥231 и ≤270; ≥191 и ≤230 | Джоуль
|  |  |  | Минимальное значение энергии дефибрилляции | ≤150; ≤2; ≤50; ≤20 | Джоуль
|  |  |  | Форма импульса | Монофазная
|  |  |  | Функция контроля качества СЛР | Нет; Да
|  |  |  | Пульсоксиметрия | Нет
|  |  |  | Режим Дети | Да
|  |  |  | Регистрация ЭКГ в 12 отведениях | Нет; Да
|  |  |  | Время накопления заряда | ≤12; ≤10; ≤8; ≤6; ≤9; ≤5 | Секунда
|  |  |  | Подключение к ПК | Нет; Да
|  |  |  | Тип электрода | Наклеиваемый педиатрический, без кабеля
|  |  |  | Режим работы | Полуавтоматический; Автоматический
|  |  |  | Измерение артериального давления | Нет
|  |  |  | Отображение результата | Неважно; Дисплей
|  |  |  | Вывод ЭКГ на печать | Неважно; Внешний принтер; Встроенный принтер
|  |  |  | Питание | Аккумулятор
26.60.13.190-00000318 | Дефибриллятор внешний для профессионального использования | Штука | 2019-07-02 | Максимальное значение энергии дефибрилляции | ≥191 и ≤230; ≥150 и ≤190; ≥231 и ≤270; ≥320 и ≤360 | Джоуль
|  |  |  | Минимальное значение энергии дефибрилляции | ≤150; ≤20; ≤2; ≤50 | Джоуль
|  |  |  | Форма импульса | Монофазная
|  |  |  | Функция контроля качества СЛР | Нет; Да
|  |  |  | Пульсоксиметрия | Да
|  |  |  | Режим Дети | Нет
|  |  |  | Регистрация ЭКГ в 12 отведениях | Нет; Да
|  |  |  | Время накопления заряда | ≤12; ≤9; ≤8; ≤5; ≤6; ≤10 | Секунда
|  |  |  | Подключение к ПК | Нет; Да
|  |  |  | Тип электрода | Наклеиваемый педиатрический, без кабеля
|  |  |  | Режим работы | Полуавтоматический; Автоматический
|  |  |  | Измерение артериального давления | Да
|  |  |  | Отображение результата | Неважно; Дисплей
|  |  |  | Вывод ЭКГ на печать | Неважно; Внешний принтер; Встроенный принтер
|  |  |  | Питание | Аккумулятор
26.60.13.190-00000317 | Дефибриллятор внешний для профессионального использования | Штука | 2019-07-02 | Максимальное значение энергии дефибрилляции | ≥191 и ≤230; ≥150 и ≤190; ≥320 и ≤360; ≥231 и ≤270 | Джоуль
|  |  |  | Минимальное значение энергии дефибрилляции | ≤20; ≤150; ≤2; ≤50 | Джоуль
|  |  |  | Форма импульса | Монофазная
|  |  |  | Функция контроля качества СЛР | Нет; Да
|  |  |  | Пульсоксиметрия | Да
|  |  |  | Режим Дети | Нет
|  |  |  | Регистрация ЭКГ в 12 отведениях | Нет; Да
|  |  |  | Время накопления заряда | ≤12; ≤9; ≤8; ≤5; ≤10; ≤6 | Секунда
|  |  |  | Подключение к ПК | Нет; Да
|  |  |  | Тип электрода | Наклеиваемый педиатрический, без кабеля
|  |  |  | Режим работы | Полуавтоматический; Автоматический
|  |  |  | Измерение артериального давления | Нет
|  |  |  | Отображение результата | Неважно; Дисплей
|  |  |  | Вывод ЭКГ на печать | Неважно; Внешний принтер; Встроенный принтер
|  |  |  | Питание | Аккумулятор
26.60.13.190-00000316 | Дефибриллятор внешний для профессионального использования | Штука | 2019-07-02 | Максимальное значение энергии дефибрилляции | ≥320 и ≤360; ≥191 и ≤230; ≥231 и ≤270; ≥150 и ≤190 | Джоуль
|  |  |  | Минимальное значение энергии дефибрилляции | ≤50; ≤20; ≤150; ≤2 | Джоуль
|  |  |  | Форма импульса | Монофазная
|  |  |  | Функция контроля качества СЛР | Нет; Да
|  |  |  | Пульсоксиметрия | Нет
|  |  |  | Режим Дети | Нет
|  |  |  | Регистрация ЭКГ в 12 отведениях | Нет; Да
|  |  |  | Время накопления заряда | ≤9; ≤5; ≤12; ≤10; ≤6; ≤8 | Секунда
|  |  |  | Подключение к ПК | Нет; Да
|  |  |  | Тип электрода | Наклеиваемый педиатрический, без кабеля
|  |  |  | Режим работы | Полуавтоматический; Автоматический
|  |  |  | Измерение артериального давления | Да
|  |  |  | Отображение результата | Неважно; Дисплей
|  |  |  | Вывод ЭКГ на печать | Неважно; Внешний принтер; Встроенный принтер
|  |  |  | Питание | Аккумулятор
26.60.13.190-00000315 | Дефибриллятор внешний для профессионального использования | Штука | 2019-07-02 | Максимальное значение энергии дефибрилляции | ≥320 и ≤360; ≥150 и ≤190; ≥231 и ≤270; ≥191 и ≤230 | Джоуль
|  |  |  | Минимальное значение энергии дефибрилляции | ≤50; ≤150; ≤2; ≤20 | Джоуль
|  |  |  | Форма импульса | Монофазная
|  |  |  | Функция контроля качества СЛР | Нет; Да
|  |  |  | Пульсоксиметрия | Нет
|  |  |  | Режим Дети | Нет
|  |  |  | Регистрация ЭКГ в 12 отведениях | Нет; Да
|  |  |  | Время накопления заряда | ≤10; ≤6; ≤9; ≤5; ≤8; ≤12 | Секунда
|  |  |  | Подключение к ПК | Нет; Да
|  |  |  | Тип электрода | Наклеиваемый педиатрический, без кабеля
|  |  |  | Режим работы | Полуавтоматический; Автоматический
|  |  |  | Измерение артериального давления | Нет
|  |  |  | Отображение результата | Неважно; Дисплей
|  |  |  | Вывод ЭКГ на печать | Неважно; Внешний принтер; Встроенный принтер
|  |  |  | Питание | Аккумулятор
26.60.13.190-00000314 | Дефибриллятор внешний для профессионального использования | Штука | 2019-07-02 | Максимальное значение энергии дефибрилляции | ≥150 и ≤190; ≥320 и ≤360; ≥191 и ≤230; ≥231 и ≤270 | Джоуль
|  |  |  | Минимальное значение энергии дефибрилляции | ≤150; ≤2; ≤50; ≤20 | Джоуль
|  |  |  | Форма импульса | Бифазная
|  |  |  | Функция контроля качества СЛР | Нет; Да
|  |  |  | Пульсоксиметрия | Да
|  |  |  | Режим Дети | Да
|  |  |  | Регистрация ЭКГ в 12 отведениях | Нет; Да
|  |  |  | Время накопления заряда | ≤12; ≤10; ≤8; ≤6; ≤9; ≤5 | Секунда
|  |  |  | Подключение к ПК | Нет; Да
|  |  |  | Тип электрода | Наклеиваемый педиатрический, без кабеля
|  |  |  | Режим работы | Полуавтоматический; Автоматический
|  |  |  | Измерение артериального давления | Да
|  |  |  | Отображение результата | Неважно; Дисплей
|  |  |  | Вывод ЭКГ на печать | Неважно; Внешний принтер; Встроенный принтер
|  |  |  | Питание | Неперезаряжаемая батарея
26.60.13.190-00000313 | Дефибриллятор внешний для профессионального использования | Штука | 2019-07-02 | Максимальное значение энергии дефибрилляции | ≥320 и ≤360; ≥150 и ≤190; ≥231 и ≤270; ≥191 и ≤230 | Джоуль
|  |  |  | Минимальное значение энергии дефибрилляции | ≤50; ≤2; ≤150; ≤20 | Джоуль
|  |  |  | Форма импульса | Бифазная
|  |  |  | Функция контроля качества СЛР | Нет; Да
|  |  |  | Пульсоксиметрия | Да
|  |  |  | Режим Дети | Да
|  |  |  | Регистрация ЭКГ в 12 отведениях | Нет; Да
|  |  |  | Время накопления заряда | ≤10; ≤6; ≤9; ≤12; ≤8; ≤5 | Секунда
|  |  |  | Подключение к ПК | Нет; Да
|  |  |  | Тип электрода | Наклеиваемый педиатрический, без кабеля
|  |  |  | Режим работы | Полуавтоматический; Автоматический
|  |  |  | Измерение артериального давления | Нет
|  |  |  | Отображение результата | Неважно; Дисплей
|  |  |  | Вывод ЭКГ на печать | Неважно; Внешний принтер; Встроенный принтер
|  |  |  | Питание | Неперезаряжаемая батарея
26.60.13.190-00000312 | Дефибриллятор внешний для профессионального использования | Штука | 2019-07-02 | Максимальное значение энергии дефибрилляции | ≥191 и ≤230; ≥150 и ≤190; ≥320 и ≤360; ≥231 и ≤270 | Джоуль
|  |  |  | Минимальное значение энергии дефибрилляции | ≤150; ≤20; ≤2; ≤50 | Джоуль
|  |  |  | Форма импульса | Бифазная
|  |  |  | Функция контроля качества СЛР | Нет; Да
|  |  |  | Пульсоксиметрия | Нет
|  |  |  | Режим Дети | Да
|  |  |  | Регистрация ЭКГ в 12 отведениях | Нет; Да
|  |  |  | Время накопления заряда | ≤12; ≤8; ≤5; ≤9; ≤10; ≤6 | Секунда
|  |  |  | Подключение к ПК | Нет; Да
|  |  |  | Тип электрода | Наклеиваемый педиатрический, без кабеля
|  |  |  | Режим работы | Полуавтоматический; Автоматический
|  |  |  | Измерение артериального давления | Да
|  |  |  | Отображение результата | Неважно; Дисплей
|  |  |  | Вывод ЭКГ на печать | Неважно; Внешний принтер; Встроенный принтер
|  |  |  | Питание | Неперезаряжаемая батарея
26.60.13.190-00000311 | Дефибриллятор внешний для профессионального использования | Штука | 2019-07-02 | Максимальное значение энергии дефибрилляции | ≥191 и ≤230; ≥150 и ≤190; ≥320 и ≤360; ≥231 и ≤270 | Джоуль
|  |  |  | Минимальное значение энергии дефибрилляции | ≤150; ≤2; ≤50; ≤20 | Джоуль
|  |  |  | Форма импульса | Бифазная
|  |  |  | Функция контроля качества СЛР | Нет; Да
|  |  |  | Пульсоксиметрия | Нет
|  |  |  | Режим Дети | Да
|  |  |  | Регистрация ЭКГ в 12 отведениях | Нет; Да
|  |  |  | Время накопления заряда | ≤12; ≤8; ≤10; ≤6; ≤9; ≤5 | Секунда
|  |  |  | Подключение к ПК | Нет; Да
|  |  |  | Тип электрода | Наклеиваемый педиатрический, без кабеля
|  |  |  | Режим работы | Полуавтоматический; Автоматический
|  |  |  | Измерение артериального давления | Нет
|  |  |  | Отображение результата | Неважно; Дисплей
|  |  |  | Вывод ЭКГ на печать | Неважно; Внешний принтер; Встроенный принтер
|  |  |  | Питание | Неперезаряжаемая батарея
26.60.13.190-00000310 | Дефибриллятор внешний для профессионального использования | Штука | 2019-07-02 | Максимальное значение энергии дефибрилляции | ≥320 и ≤360; ≥191 и ≤230; ≥231 и ≤270; ≥150 и ≤190 | Джоуль
|  |  |  | Минимальное значение энергии дефибрилляции | ≤50; ≤20; ≤2; ≤150 | Джоуль
|  |  |  | Форма импульса | Бифазная
|  |  |  | Функция контроля качества СЛР | Нет; Да
|  |  |  | Пульсоксиметрия | Да
|  |  |  | Режим Дети | Нет
|  |  |  | Регистрация ЭКГ в 12 отведениях | Нет; Да
|  |  |  | Время накопления заряда | ≤9; ≤6; ≤5; ≤10; ≤12; ≤8 | Секунда
|  |  |  | Подключение к ПК | Нет; Да
|  |  |  | Тип электрода | Наклеиваемый педиатрический, без кабеля
|  |  |  | Режим работы | Полуавтоматический; Автоматический
|  |  |  | Измерение артериального давления | Да
|  |  |  | Отображение результата | Неважно; Дисплей
|  |  |  | Вывод ЭКГ на печать | Неважно; Внешний принтер; Встроенный принтер
|  |  |  | Питание | Неперезаряжаемая батарея
26.60.13.190-00000309 | Дефибриллятор внешний для профессионального использования | Штука | 2019-07-02 | Максимальное значение энергии дефибрилляции | ≥320 и ≤360; ≥150 и ≤190; ≥231 и ≤270; ≥191 и ≤230 | Джоуль
|  |  |  | Минимальное значение энергии дефибрилляции | ≤50; ≤20; ≤2; ≤150 | Джоуль
|  |  |  | Форма импульса | Бифазная
|  |  |  | Функция контроля качества СЛР | Нет; Да
|  |  |  | Пульсоксиметрия | Да
|  |  |  | Режим Дети | Нет
|  |  |  | Регистрация ЭКГ в 12 отведениях | Нет; Да
|  |  |  | Время накопления заряда | ≤12; ≤9; ≤8; ≤5; ≤6; ≤10 | Секунда
|  |  |  | Подключение к ПК | Нет; Да
|  |  |  | Тип электрода | Наклеиваемый педиатрический, без кабеля
|  |  |  | Режим работы | Полуавтоматический; Автоматический
|  |  |  | Измерение артериального давления | Нет
|  |  |  | Отображение результата | Неважно; Дисплей
|  |  |  | Вывод ЭКГ на печать | Неважно; Внешний принтер; Встроенный принтер
|  |  |  | Питание | Неперезаряжаемая батарея
26.60.13.190-00000308 | Дефибриллятор внешний для профессионального использования | Штука | 2019-07-02 | Максимальное значение энергии дефибрилляции | ≥320 и ≤360; ≥231 и ≤270; ≥191 и ≤230; ≥150 и ≤190 | Джоуль
|  |  |  | Минимальное значение энергии дефибрилляции | ≤50; ≤20; ≤150; ≤2 | Джоуль
|  |  |  | Форма импульса | Бифазная
|  |  |  | Функция контроля качества СЛР | Нет; Да
|  |  |  | Пульсоксиметрия | Нет
|  |  |  | Режим Дети | Нет
|  |  |  | Регистрация ЭКГ в 12 отведениях | Нет; Да
|  |  |  | Время накопления заряда | ≤10; ≤9; ≤6; ≤5; ≤12; ≤8 | Секунда
|  |  |  | Подключение к ПК | Нет; Да
|  |  |  | Тип электрода | Наклеиваемый педиатрический, без кабеля
|  |  |  | Режим работы | Полуавтоматический; Автоматический
|  |  |  | Измерение артериального давления | Да
|  |  |  | Отображение результата | Неважно; Дисплей
|  |  |  | Вывод ЭКГ на печать | Неважно; Внешний принтер; Встроенный принтер
|  |  |  | Питание | Неперезаряжаемая батарея
26.60.13.190-00000307 | Дефибриллятор внешний для профессионального использования | Штука | 2019-07-02 | Максимальное значение энергии дефибрилляции | ≥150 и ≤190; ≥320 и ≤360; ≥231 и ≤270; ≥191 и ≤230 | Джоуль
|  |  |  | Минимальное значение энергии дефибрилляции | ≤150; ≤50; ≤2; ≤20 | Джоуль
|  |  |  | Форма импульса | Бифазная
|  |  |  | Функция контроля качества СЛР | Нет; Да
|  |  |  | Пульсоксиметрия | Нет
|  |  |  | Режим Дети | Нет
|  |  |  | Регистрация ЭКГ в 12 отведениях | Нет; Да
|  |  |  | Время накопления заряда | ≤12; ≤10; ≤8; ≤6; ≤5; ≤9 | Секунда
|  |  |  | Подключение к ПК | Нет; Да
|  |  |  | Тип электрода | Наклеиваемый педиатрический, без кабеля
|  |  |  | Режим работы | Полуавтоматический; Автоматический
|  |  |  | Измерение артериального давления | Нет
|  |  |  | Отображение результата | Неважно; Дисплей
|  |  |  | Вывод ЭКГ на печать | Неважно; Внешний принтер; Встроенный принтер
|  |  |  | Питание | Неперезаряжаемая батарея
26.60.13.190-00000306 | Дефибриллятор внешний для профессионального использования | Штука | 2019-07-02 | Максимальное значение энергии дефибрилляции | ≥191 и ≤230; ≥231 и ≤270; ≥320 и ≤360; ≥150 и ≤190 | Джоуль
|  |  |  | Минимальное значение энергии дефибрилляции | ≤20; ≤150; ≤2; ≤50 | Джоуль
|  |  |  | Форма импульса | Бифазная
|  |  |  | Функция контроля качества СЛР | Нет; Да
|  |  |  | Пульсоксиметрия | Да
|  |  |  | Режим Дети | Да
|  |  |  | Регистрация ЭКГ в 12 отведениях | Нет; Да
|  |  |  | Время накопления заряда | ≤12; ≤9; ≤5; ≤8; ≤10; ≤6 | Секунда
|  |  |  | Подключение к ПК | Нет; Да
|  |  |  | Тип электрода | Наклеиваемый педиатрический, без кабеля
|  |  |  | Режим работы | Полуавтоматический; Автоматический
|  |  |  | Измерение артериального давления | Да
|  |  |  | Отображение результата | Неважно; Дисплей
|  |  |  | Вывод ЭКГ на печать | Неважно; Внешний принтер; Встроенный принтер
|  |  |  | Питание | Аккумулятор
26.60.13.190-00000305 | Дефибриллятор внешний для профессионального использования | Штука | 2019-07-02 | Максимальное значение энергии дефибрилляции | ≥320 и ≤360; ≥150 и ≤190; ≥231 и ≤270; ≥191 и ≤230 | Джоуль
|  |  |  | Минимальное значение энергии дефибрилляции | ≤150; ≤50; ≤2; ≤20 | Джоуль
|  |  |  | Форма импульса | Бифазная
|  |  |  | Функция контроля качества СЛР | Нет; Да
|  |  |  | Пульсоксиметрия | Да
|  |  |  | Режим Дети | Да
|  |  |  | Регистрация ЭКГ в 12 отведениях | Нет; Да
|  |  |  | Время накопления заряда | ≤10; ≤8; ≤6; ≤12; ≤9; ≤5 | Секунда
|  |  |  | Подключение к ПК | Нет; Да
|  |  |  | Тип электрода | Наклеиваемый педиатрический, без кабеля
|  |  |  | Режим работы | Полуавтоматический; Автоматический
|  |  |  | Измерение артериального давления | Нет
|  |  |  | Отображение результата | Неважно; Дисплей
|  |  |  | Вывод ЭКГ на печать | Неважно; Внешний принтер; Встроенный принтер
|  |  |  | Питание | Аккумулятор
26.60.13.190-00000304 | Дефибриллятор внешний для профессионального использования | Штука | 2019-07-02 | Максимальное значение энергии дефибрилляции | ≥191 и ≤230; ≥320 и ≤360; ≥231 и ≤270; ≥150 и ≤190 | Джоуль
|  |  |  | Минимальное значение энергии дефибрилляции | ≤20; ≤150; ≤2; ≤50 | Джоуль
|  |  |  | Форма импульса | Бифазная
|  |  |  | Функция контроля качества СЛР | Нет; Да
|  |  |  | Пульсоксиметрия | Нет
|  |  |  | Режим Дети | Да
|  |  |  | Регистрация ЭКГ в 12 отведениях | Нет; Да
|  |  |  | Время накопления заряда | ≤12; ≤9; ≤8; ≤5; ≤10; ≤6 | Секунда
|  |  |  | Подключение к ПК | Нет; Да
|  |  |  | Тип электрода | Наклеиваемый педиатрический, без кабеля
|  |  |  | Режим работы | Полуавтоматический; Автоматический
|  |  |  | Измерение артериального давления | Да
|  |  |  | Отображение результата | Неважно; Дисплей
|  |  |  | Вывод ЭКГ на печать | Неважно; Внешний принтер; Встроенный принтер
|  |  |  | Питание | Аккумулятор
26.60.13.190-00000303 | Дефибриллятор внешний для профессионального использования | Штука | 2019-07-02 | Максимальное значение энергии дефибрилляции | ≥320 и ≤360; ≥231 и ≤270; ≥191 и ≤230; ≥150 и ≤190 | Джоуль
|  |  |  | Минимальное значение энергии дефибрилляции | ≤50; ≤20; ≤150; ≤2 | Джоуль
|  |  |  | Форма импульса | Бифазная
|  |  |  | Функция контроля качества СЛР | Нет; Да
|  |  |  | Пульсоксиметрия | Нет
|  |  |  | Режим Дети | Да
|  |  |  | Регистрация ЭКГ в 12 отведениях | Нет; Да
|  |  |  | Время накопления заряда | ≤10; ≤9; ≤6; ≤5; ≤12; ≤8 | Секунда
|  |  |  | Подключение к ПК | Нет; Да
|  |  |  | Тип электрода | Наклеиваемый педиатрический, без кабеля
|  |  |  | Режим работы | Полуавтоматический; Автоматический
|  |  |  | Измерение артериального давления | Нет
|  |  |  | Отображение результата | Неважно; Дисплей
|  |  |  | Вывод ЭКГ на печать | Неважно; Внешний принтер; Встроенный принтер
|  |  |  | Питание | Аккумулятор
26.60.13.190-00000302 | Дефибриллятор внешний для профессионального использования | Штука | 2019-07-02 | Максимальное значение энергии дефибрилляции | ≥191 и ≤230; ≥150 и ≤190; ≥320 и ≤360; ≥231 и ≤270 | Джоуль
|  |  |  | Минимальное значение энергии дефибрилляции | ≤20; ≤150; ≤2; ≤50 | Джоуль
|  |  |  | Форма импульса | Бифазная
|  |  |  | Функция контроля качества СЛР | Нет; Да
|  |  |  | Пульсоксиметрия | Да
|  |  |  | Режим Дети | Нет
|  |  |  | Регистрация ЭКГ в 12 отведениях | Нет; Да
|  |  |  | Время накопления заряда | ≤12; ≤9; ≤8; ≤5; ≤10; ≤6 | Секунда
|  |  |  | Подключение к ПК | Нет; Да
|  |  |  | Тип электрода | Наклеиваемый педиатрический, без кабеля
|  |  |  | Режим работы | Полуавтоматический; Автоматический
|  |  |  | Измерение артериального давления | Да
|  |  |  | Отображение результата | Неважно; Дисплей
|  |  |  | Вывод ЭКГ на печать | Неважно; Внешний принтер; Встроенный принтер
|  |  |  | Питание | Аккумулятор
26.60.13.190-00000301 | Дефибриллятор внешний для профессионального использования | Штука | 2019-07-02 | Максимальное значение энергии дефибрилляции | ≥320 и ≤360; ≥231 и ≤270; ≥191 и ≤230; ≥150 и ≤190 | Джоуль
|  |  |  | Минимальное значение энергии дефибрилляции | ≤50; ≤20; ≤2; ≤150 | Джоуль
|  |  |  | Форма импульса | Бифазная
|  |  |  | Функция контроля качества СЛР | Нет; Да
|  |  |  | Пульсоксиметрия | Да
|  |  |  | Режим Дети | Нет
|  |  |  | Регистрация ЭКГ в 12 отведениях | Нет; Да
|  |  |  | Время накопления заряда | ≤10; ≤9; ≤6; ≤5; ≤12; ≤8 | Секунда
|  |  |  | Подключение к ПК | Нет; Да
|  |  |  | Тип электрода | Наклеиваемый педиатрический, без кабеля
|  |  |  | Режим работы | Полуавтоматический; Автоматический
|  |  |  | Измерение артериального давления | Нет
|  |  |  | Отображение результата | Неважно; Дисплей
|  |  |  | Вывод ЭКГ на печать | Неважно; Внешний принтер; Встроенный принтер
|  |  |  | Питание | Аккумулятор
26.60.13.190-00000300 | Дефибриллятор внешний для профессионального использования | Штука | 2019-07-02 | Максимальное значение энергии дефибрилляции | ≥150 и ≤190; ≥320 и ≤360; ≥231 и ≤270; ≥191 и ≤230 | Джоуль
|  |  |  | Минимальное значение энергии дефибрилляции | ≤150; ≤50; ≤2; ≤20 | Джоуль
|  |  |  | Форма импульса | Бифазная
|  |  |  | Функция контроля качества СЛР | Нет; Да
|  |  |  | Пульсоксиметрия | Нет
|  |  |  | Режим Дети | Нет
|  |  |  | Регистрация ЭКГ в 12 отведениях | Нет; Да
|  |  |  | Время накопления заряда | ≤12; ≤10; ≤8; ≤6; ≤5; ≤9 | Секунда
|  |  |  | Подключение к ПК | Нет; Да
|  |  |  | Тип электрода | Наклеиваемый педиатрический, без кабеля
|  |  |  | Режим работы | Полуавтоматический; Автоматический
|  |  |  | Измерение артериального давления | Да
|  |  |  | Отображение результата | Неважно; Дисплей
|  |  |  | Вывод ЭКГ на печать | Неважно; Внешний принтер; Встроенный принтер
|  |  |  | Питание | Аккумулятор
26.60.13.190-00000299 | Дефибриллятор внешний для профессионального использования | Штука | 2019-07-02 | Максимальное значение энергии дефибрилляции | ≥191 и ≤230; ≥150 и ≤190; ≥320 и ≤360; ≥231 и ≤270 | Джоуль
|  |  |  | Минимальное значение энергии дефибрилляции | ≤2; ≤50; ≤150; ≤20 | Джоуль
|  |  |  | Форма импульса | Бифазная
|  |  |  | Функция контроля качества СЛР | Нет; Да
|  |  |  | Пульсоксиметрия | Нет
|  |  |  | Режим Дети | Нет
|  |  |  | Регистрация ЭКГ в 12 отведениях | Нет; Да
|  |  |  | Время накопления заряда | ≤10; ≤8; ≤6; ≤12; ≤9; ≤5 | Секунда
|  |  |  | Подключение к ПК | Нет; Да
|  |  |  | Тип электрода | Наклеиваемый педиатрический, без кабеля
|  |  |  | Режим работы | Полуавтоматический; Автоматический
|  |  |  | Измерение артериального давления | Нет
|  |  |  | Отображение результата | Неважно; Дисплей
|  |  |  | Вывод ЭКГ на печать | Неважно; Внешний принтер; Встроенный принтер
|  |  |  | Питание | Аккумулятор
26.60.13.190-00000298 | Дефибриллятор внешний для профессионального использования | Штука | 2019-07-02 | Максимальное значение энергии дефибрилляции | ≥150 и ≤190; ≥320 и ≤360; ≥231 и ≤270; ≥191 и ≤230 | Джоуль
|  |  |  | Минимальное значение энергии дефибрилляции | ≤150; ≤2; ≤50; ≤20 | Джоуль
|  |  |  | Форма импульса | Монофазная
|  |  |  | Функция контроля качества СЛР | Нет; Да
|  |  |  | Пульсоксиметрия | Да
|  |  |  | Режим Дети | Да
|  |  |  | Регистрация ЭКГ в 12 отведениях | Нет; Да
|  |  |  | Время накопления заряда | ≤12; ≤10; ≤8; ≤6; ≤9; ≤5 | Секунда
|  |  |  | Подключение к ПК | Нет; Да
|  |  |  | Тип электрода | Наклеиваемый педиатрический, без кабеля
|  |  |  | Режим работы | Полуавтоматический; Автоматический
|  |  |  | Измерение артериального давления | Да
|  |  |  | Отображение результата | Неважно; Дисплей
|  |  |  | Вывод ЭКГ на печать | Неважно; Внешний принтер; Встроенный принтер
|  |  |  | Питание | Неперезаряжаемая батарея
26.60.13.190-00000297 | Дефибриллятор внешний для профессионального использования | Штука | 2019-07-02 | Максимальное значение энергии дефибрилляции | ≥320 и ≤360; ≥231 и ≤270; ≥191 и ≤230; ≥150 и ≤190 | Джоуль
|  |  |  | Минимальное значение энергии дефибрилляции | ≤50; ≤20; ≤2; ≤150 | Джоуль
|  |  |  | Форма импульса | Монофазная
|  |  |  | Функция контроля качества СЛР | Нет; Да
|  |  |  | Пульсоксиметрия | Да
|  |  |  | Режим Дети | Да
|  |  |  | Регистрация ЭКГ в 12 отведениях | Нет; Да
|  |  |  | Время накопления заряда | ≤10; ≤9; ≤6; ≤5; ≤12; ≤8 | Секунда
|  |  |  | Подключение к ПК | Нет; Да
|  |  |  | Тип электрода | Наклеиваемый педиатрический, без кабеля
|  |  |  | Режим работы | Полуавтоматический; Автоматический
|  |  |  | Измерение артериального давления | Нет
|  |  |  | Отображение результата | Неважно; Дисплей
|  |  |  | Вывод ЭКГ на печать | Неважно; Внешний принтер; Встроенный принтер
|  |  |  | Питание | Неперезаряжаемая батарея
26.60.13.190-00000296 | Дефибриллятор внешний для профессионального использования | Штука | 2019-07-02 | Максимальное значение энергии дефибрилляции | ≥191 и ≤230; ≥150 и ≤190; ≥320 и ≤360; ≥231 и ≤270 | Джоуль
|  |  |  | Минимальное значение энергии дефибрилляции | ≤20; ≤150; ≤2; ≤50 | Джоуль
|  |  |  | Форма импульса | Монофазная
|  |  |  | Функция контроля качества СЛР | Нет; Да
|  |  |  | Пульсоксиметрия | Нет
|  |  |  | Режим Дети | Да
|  |  |  | Регистрация ЭКГ в 12 отведениях | Нет; Да
|  |  |  | Время накопления заряда | ≤12; ≤9; ≤8; ≤5; ≤10; ≤6 | Секунда
|  |  |  | Подключение к ПК | Нет; Да
|  |  |  | Тип электрода | Наклеиваемый педиатрический, без кабеля
|  |  |  | Режим работы | Полуавтоматический; Автоматический
|  |  |  | Измерение артериального давления | Да
|  |  |  | Отображение результата | Неважно; Дисплей
|  |  |  | Вывод ЭКГ на печать | Неважно; Внешний принтер; Встроенный принтер
|  |  |  | Питание | Неперезаряжаемая батарея
26.60.13.190-00000295 | Дефибриллятор внешний для профессионального использования | Штука | 2019-07-02 | Максимальное значение энергии дефибрилляции | ≥191 и ≤230; ≥231 и ≤270; ≥320 и ≤360; ≥150 и ≤190 | Джоуль
|  |  |  | Минимальное значение энергии дефибрилляции | ≤20; ≤150; ≤2; ≤50 | Джоуль
|  |  |  | Форма импульса | Монофазная
|  |  |  | Функция контроля качества СЛР | Нет; Да
|  |  |  | Пульсоксиметрия | Нет
|  |  |  | Режим Дети | Да
|  |  |  | Регистрация ЭКГ в 12 отведениях | Нет; Да
|  |  |  | Время накопления заряда | ≤12; ≤9; ≤5; ≤8; ≤10; ≤6 | Секунда
|  |  |  | Подключение к ПК | Нет; Да
|  |  |  | Тип электрода | Наклеиваемый педиатрический, без кабеля
|  |  |  | Режим работы | Полуавтоматический; Автоматический
|  |  |  | Измерение артериального давления | Нет
|  |  |  | Отображение результата | Неважно; Дисплей
|  |  |  | Вывод ЭКГ на печать | Неважно; Внешний принтер; Встроенный принтер
|  |  |  | Питание | Неперезаряжаемая батарея
26.60.13.190-00000294 | Дефибриллятор внешний для профессионального использования | Штука | 2019-07-02 | Максимальное значение энергии дефибрилляции | ≥320 и ≤360; ≥150 и ≤190; ≥231 и ≤270; ≥191 и ≤230 | Джоуль
|  |  |  | Минимальное значение энергии дефибрилляции | ≤50; ≤20; ≤150; ≤2 | Джоуль
|  |  |  | Форма импульса | Монофазная
|  |  |  | Функция контроля качества СЛР | Нет; Да
|  |  |  | Пульсоксиметрия | Да
|  |  |  | Режим Дети | Нет
|  |  |  | Регистрация ЭКГ в 12 отведениях | Нет; Да
|  |  |  | Время накопления заряда | ≤10; ≤6; ≤9; ≤5; ≤12; ≤8 | Секунда
|  |  |  | Подключение к ПК | Нет; Да
|  |  |  | Тип электрода | Наклеиваемый педиатрический, без кабеля
|  |  |  | Режим работы | Полуавтоматический; Автоматический
|  |  |  | Измерение артериального давления | Да
|  |  |  | Отображение результата | Неважно; Дисплей
|  |  |  | Вывод ЭКГ на печать | Неважно; Внешний принтер; Встроенный принтер
|  |  |  | Питание | Неперезаряжаемая батарея
26.60.13.190-00000293 | Дефибриллятор внешний для профессионального использования | Штука | 2019-07-02 | Максимальное значение энергии дефибрилляции | ≥150 и ≤190; ≥320 и ≤360; ≥191 и ≤230; ≥231 и ≤270 | Джоуль
|  |  |  | Минимальное значение энергии дефибрилляции | ≤150; ≤2; ≤50; ≤20 | Джоуль
|  |  |  | Форма импульса | Монофазная
|  |  |  | Функция контроля качества СЛР | Нет; Да
|  |  |  | Пульсоксиметрия | Да
|  |  |  | Режим Дети | Нет
|  |  |  | Регистрация ЭКГ в 12 отведениях | Нет; Да
|  |  |  | Время накопления заряда | ≤12; ≤10; ≤8; ≤6; ≤9; ≤5 | Секунда
|  |  |  | Подключение к ПК | Нет; Да
|  |  |  | Тип электрода | Наклеиваемый педиатрический, без кабеля
|  |  |  | Режим работы | Полуавтоматический; Автоматический
|  |  |  | Измерение артериального давления | Нет
|  |  |  | Отображение результата | Неважно; Дисплей
|  |  |  | Вывод ЭКГ на печать | Неважно; Внешний принтер; Встроенный принтер
|  |  |  | Питание | Неперезаряжаемая батарея
26.60.13.190-00000292 | Дефибриллятор внешний для профессионального использования | Штука | 2019-07-02 | Максимальное значение энергии дефибрилляции | ≥191 и ≤230; ≥150 и ≤190; ≥320 и ≤360; ≥231 и ≤270 | Джоуль
|  |  |  | Минимальное значение энергии дефибрилляции | ≤150; ≤2; ≤20; ≤50 | Джоуль
|  |  |  | Форма импульса | Монофазная
|  |  |  | Функция контроля качества СЛР | Нет; Да
|  |  |  | Пульсоксиметрия | Нет
|  |  |  | Режим Дети | Нет
|  |  |  | Регистрация ЭКГ в 12 отведениях | Нет; Да
|  |  |  | Время накопления заряда | ≤12; ≤8; ≤10; ≤6; ≤9; ≤5 | Секунда
|  |  |  | Подключение к ПК | Нет; Да
|  |  |  | Тип электрода | Наклеиваемый педиатрический, без кабеля
|  |  |  | Режим работы | Полуавтоматический; Автоматический
|  |  |  | Измерение артериального давления | Да
|  |  |  | Отображение результата | Неважно; Дисплей
|  |  |  | Вывод ЭКГ на печать | Неважно; Внешний принтер; Встроенный принтер
|  |  |  | Питание | Неперезаряжаемая батарея
26.60.13.190-00000291 | Дефибриллятор внешний для профессионального использования | Штука | 2019-07-02 | Максимальное значение энергии дефибрилляции | ≥320 и ≤360; ≥191 и ≤230; ≥231 и ≤270; ≥150 и ≤190 | Джоуль
|  |  |  | Минимальное значение энергии дефибрилляции | ≤20; ≤150; ≤50; ≤2 | Джоуль
|  |  |  | Форма импульса | Монофазная
|  |  |  | Функция контроля качества СЛР | Нет; Да
|  |  |  | Пульсоксиметрия | Нет
|  |  |  | Режим Дети | Нет
|  |  |  | Регистрация ЭКГ в 12 отведениях | Нет; Да
|  |  |  | Время накопления заряда | ≤9; ≤5; ≤12; ≤8; ≤6; ≤10 | Секунда
|  |  |  | Подключение к ПК | Нет; Да
|  |  |  | Тип электрода | Наклеиваемый педиатрический, без кабеля
|  |  |  | Режим работы | Полуавтоматический; Автоматический
|  |  |  | Измерение артериального давления | Нет
|  |  |  | Отображение результата | Неважно; Дисплей
|  |  |  | Вывод ЭКГ на печать | Неважно; Внешний принтер; Встроенный принтер
|  |  |  | Питание | Неперезаряжаемая батарея
26.60.13.190-00000290 | Дефибриллятор внешний для профессионального использования | Штука | 2019-07-02 | Максимальное значение энергии дефибрилляции | ≥320 и ≤360; ≥150 и ≤190; ≥231 и ≤270; ≥191 и ≤230 | Джоуль
|  |  |  | Минимальное значение энергии дефибрилляции | ≤150; ≤50; ≤2; ≤20 | Джоуль
|  |  |  | Форма импульса | Монофазная
|  |  |  | Функция контроля качества СЛР | Нет; Да
|  |  |  | Пульсоксиметрия | Да
|  |  |  | Режим Дети | Да
|  |  |  | Регистрация ЭКГ в 12 отведениях | Нет; Да
|  |  |  | Время накопления заряда | ≤12; ≤10; ≤8; ≤6; ≤5; ≤9 | Секунда
|  |  |  | Подключение к ПК | Нет; Да
|  |  |  | Тип электрода | Наклеиваемый многоразовый взрослый
|  |  |  | Режим работы | Полуавтоматический; Автоматический
|  |  |  | Измерение артериального давления | Да
|  |  |  | Отображение результата | Неважно; Дисплей
|  |  |  | Вывод ЭКГ на печать | Неважно; Внешний принтер; Встроенный принтер
|  |  |  | Питание | Аккумулятор
26.60.13.190-00000289 | Дефибриллятор внешний для профессионального использования | Штука | 2019-07-02 | Максимальное значение энергии дефибрилляции | ≥320 и ≤360; ≥150 и ≤190; ≥231 и ≤270; ≥191 и ≤230 | Джоуль
|  |  |  | Минимальное значение энергии дефибрилляции | ≤50; ≤20; ≤2; ≤150 | Джоуль
|  |  |  | Форма импульса | Монофазная
|  |  |  | Функция контроля качества СЛР | Нет; Да
|  |  |  | Пульсоксиметрия | Да
|  |  |  | Режим Дети | Да
|  |  |  | Регистрация ЭКГ в 12 отведениях | Нет; Да
|  |  |  | Время накопления заряда | ≤12; ≤8; ≤10; ≤9; ≤5; ≤6 | Секунда
|  |  |  | Подключение к ПК | Нет; Да
|  |  |  | Тип электрода | Наклеиваемый многоразовый взрослый
|  |  |  | Режим работы | Полуавтоматический; Автоматический
|  |  |  | Измерение артериального давления | Нет
|  |  |  | Отображение результата | Неважно; Дисплей
|  |  |  | Вывод ЭКГ на печать | Неважно; Внешний принтер; Встроенный принтер
|  |  |  | Питание | Аккумулятор
26.60.13.190-00000288 | Дефибриллятор внешний для профессионального использования | Штука | 2019-07-02 | Максимальное значение энергии дефибрилляции | ≥320 и ≤360; ≥150 и ≤190; ≥231 и ≤270; ≥191 и ≤230 | Джоуль
|  |  |  | Минимальное значение энергии дефибрилляции | ≤50; ≤2; ≤150; ≤20 | Джоуль
|  |  |  | Форма импульса | Монофазная
|  |  |  | Функция контроля качества СЛР | Нет; Да
|  |  |  | Пульсоксиметрия | Нет
|  |  |  | Режим Дети | Да
|  |  |  | Регистрация ЭКГ в 12 отведениях | Нет; Да
|  |  |  | Время накопления заряда | ≤10; ≤6; ≤9; ≤12; ≤8; ≤5 | Секунда
|  |  |  | Подключение к ПК | Нет; Да
|  |  |  | Тип электрода | Наклеиваемый многоразовый взрослый
|  |  |  | Режим работы | Полуавтоматический; Автоматический
|  |  |  | Измерение артериального давления | Да
|  |  |  | Отображение результата | Неважно; Дисплей
|  |  |  | Вывод ЭКГ на печать | Неважно; Внешний принтер; Встроенный принтер
|  |  |  | Питание | Аккумулятор
26.60.13.190-00000287 | Дефибриллятор внешний для профессионального использования | Штука | 2019-07-02 | Максимальное значение энергии дефибрилляции | ≥191 и ≤230; ≥150 и ≤190; ≥320 и ≤360; ≥231 и ≤270 | Джоуль
|  |  |  | Минимальное значение энергии дефибрилляции | ≤150; ≤20; ≤2; ≤50 | Джоуль
|  |  |  | Форма импульса | Монофазная
|  |  |  | Функция контроля качества СЛР | Нет; Да
|  |  |  | Пульсоксиметрия | Нет
|  |  |  | Режим Дети | Да
|  |  |  | Регистрация ЭКГ в 12 отведениях | Нет; Да
|  |  |  | Время накопления заряда | ≤12; ≤9; ≤8; ≤5; ≤10; ≤6 | Секунда
|  |  |  | Подключение к ПК | Нет; Да
|  |  |  | Тип электрода | Наклеиваемый многоразовый взрослый
|  |  |  | Режим работы | Полуавтоматический; Автоматический
|  |  |  | Измерение артериального давления | Нет
|  |  |  | Отображение результата | Неважно; Дисплей
|  |  |  | Вывод ЭКГ на печать | Неважно; Внешний принтер; Встроенный принтер
|  |  |  | Питание | Аккумулятор
26.60.13.190-00000286 | Дефибриллятор внешний для профессионального использования | Штука | 2019-07-02 | Максимальное значение энергии дефибрилляции | ≥320 и ≤360; ≥150 и ≤190; ≥231 и ≤270; ≥191 и ≤230 | Джоуль
|  |  |  | Минимальное значение энергии дефибрилляции | ≤150; ≤50; ≤2; ≤20 | Джоуль
|  |  |  | Форма импульса | Монофазная
|  |  |  | Функция контроля качества СЛР | Нет; Да
|  |  |  | Пульсоксиметрия | Да
|  |  |  | Режим Дети | Нет
|  |  |  | Регистрация ЭКГ в 12 отведениях | Нет; Да
|  |  |  | Время накопления заряда | ≤10; ≤8; ≤6; ≤12; ≤9; ≤5 | Секунда
|  |  |  | Подключение к ПК | Нет; Да
|  |  |  | Тип электрода | Наклеиваемый многоразовый взрослый
|  |  |  | Режим работы | Полуавтоматический; Автоматический
|  |  |  | Измерение артериального давления | Да
|  |  |  | Отображение результата | Неважно; Дисплей
|  |  |  | Вывод ЭКГ на печать | Неважно; Внешний принтер; Встроенный принтер
|  |  |  | Питание | Аккумулятор
26.60.13.190-00000285 | Дефибриллятор внешний для профессионального использования | Штука | 2019-07-02 | Максимальное значение энергии дефибрилляции | ≥320 и ≤360; ≥150 и ≤190; ≥231 и ≤270; ≥191 и ≤230 | Джоуль
|  |  |  | Минимальное значение энергии дефибрилляции | ≤150; ≤50; ≤2; ≤20 | Джоуль
|  |  |  | Форма импульса | Монофазная
|  |  |  | Функция контроля качества СЛР | Нет; Да
|  |  |  | Пульсоксиметрия | Да
|  |  |  | Режим Дети | Нет
|  |  |  | Регистрация ЭКГ в 12 отведениях | Нет; Да
|  |  |  | Время накопления заряда | ≤10; ≤8; ≤6; ≤12; ≤9; ≤5 | Секунда
|  |  |  | Подключение к ПК | Нет; Да
|  |  |  | Тип электрода | Наклеиваемый многоразовый взрослый
|  |  |  | Режим работы | Полуавтоматический; Автоматический
|  |  |  | Измерение артериального давления | Нет
|  |  |  | Отображение результата | Неважно; Дисплей
|  |  |  | Вывод ЭКГ на печать | Неважно; Внешний принтер; Встроенный принтер
|  |  |  | Питание | Аккумулятор
26.60.13.190-00000284 | Дефибриллятор внешний для профессионального использования | Штука | 2019-07-02 | Максимальное значение энергии дефибрилляции | ≥150 и ≤190; ≥320 и ≤360; ≥191 и ≤230; ≥231 и ≤270 | Джоуль
|  |  |  | Минимальное значение энергии дефибрилляции | ≤150; ≤2; ≤50; ≤20 | Джоуль
|  |  |  | Форма импульса | Монофазная
|  |  |  | Функция контроля качества СЛР | Нет; Да
|  |  |  | Пульсоксиметрия | Нет
|  |  |  | Режим Дети | Нет
|  |  |  | Регистрация ЭКГ в 12 отведениях | Нет; Да
|  |  |  | Время накопления заряда | ≤12; ≤10; ≤8; ≤6; ≤9; ≤5 | Секунда
|  |  |  | Подключение к ПК | Нет; Да
|  |  |  | Тип электрода | Наклеиваемый многоразовый взрослый
|  |  |  | Режим работы | Полуавтоматический; Автоматический
|  |  |  | Измерение артериального давления | Да
|  |  |  | Отображение результата | Неважно; Дисплей
|  |  |  | Вывод ЭКГ на печать | Неважно; Внешний принтер; Встроенный принтер
|  |  |  | Питание | Аккумулятор
26.60.13.190-00000283 | Дефибриллятор внешний для профессионального использования | Штука | 2019-07-02 | Максимальное значение энергии дефибрилляции | ≥320 и ≤360; ≥150 и ≤190; ≥231 и ≤270; ≥191 и ≤230 | Джоуль
|  |  |  | Минимальное значение энергии дефибрилляции | ≤150; ≤50; ≤2; ≤20 | Джоуль
|  |  |  | Форма импульса | Монофазная
|  |  |  | Функция контроля качества СЛР | Нет; Да
|  |  |  | Пульсоксиметрия | Нет
|  |  |  | Режим Дети | Нет
|  |  |  | Регистрация ЭКГ в 12 отведениях | Нет; Да
|  |  |  | Время накопления заряда | ≤10; ≤8; ≤6; ≤12; ≤9; ≤5 | Секунда
|  |  |  | Подключение к ПК | Нет; Да
|  |  |  | Тип электрода | Наклеиваемый многоразовый взрослый
|  |  |  | Режим работы | Полуавтоматический; Автоматический
|  |  |  | Измерение артериального давления | Нет
|  |  |  | Отображение результата | Неважно; Дисплей
|  |  |  | Вывод ЭКГ на печать | Неважно; Внешний принтер; Встроенный принтер
|  |  |  | Питание | Аккумулятор
26.60.13.190-00000282 | Дефибриллятор внешний для профессионального использования | Штука | 2019-07-02 | Максимальное значение энергии дефибрилляции | ≥150 и ≤190; ≥320 и ≤360; ≥231 и ≤270; ≥191 и ≤230 | Джоуль
|  |  |  | Минимальное значение энергии дефибрилляции | ≤150; ≤2; ≤50; ≤20 | Джоуль
|  |  |  | Форма импульса | Бифазная
|  |  |  | Функция контроля качества СЛР | Нет; Да
|  |  |  | Пульсоксиметрия | Да
|  |  |  | Режим Дети | Да
|  |  |  | Регистрация ЭКГ в 12 отведениях | Нет; Да
|  |  |  | Время накопления заряда | ≤5; ≤12; ≤9; ≤8; ≤10; ≤6 | Секунда
|  |  |  | Подключение к ПК | Нет; Да
|  |  |  | Тип электрода | Наклеиваемый многоразовый взрослый
|  |  |  | Режим работы | Полуавтоматический; Автоматический
|  |  |  | Измерение артериального давления | Да
|  |  |  | Отображение результата | Неважно; Дисплей
|  |  |  | Вывод ЭКГ на печать | Неважно; Внешний принтер; Встроенный принтер
|  |  |  | Питание | Аккумулятор
26.60.13.190-00000281 | Дефибриллятор внешний для профессионального использования | Штука | 2019-07-02 | Максимальное значение энергии дефибрилляции | ≥191 и ≤230; ≥231 и ≤270; ≥320 и ≤360; ≥150 и ≤190 | Джоуль
|  |  |  | Минимальное значение энергии дефибрилляции | ≤20; ≤150; ≤50; ≤2 | Джоуль
|  |  |  | Форма импульса | Бифазная
|  |  |  | Функция контроля качества СЛР | Нет; Да
|  |  |  | Пульсоксиметрия | Да
|  |  |  | Режим Дети | Да
|  |  |  | Регистрация ЭКГ в 12 отведениях | Нет; Да
|  |  |  | Время накопления заряда | ≤12; ≤9; ≤5; ≤8; ≤6; ≤10 | Секунда
|  |  |  | Подключение к ПК | Нет; Да
|  |  |  | Тип электрода | Наклеиваемый многоразовый взрослый
|  |  |  | Режим работы | Полуавтоматический; Автоматический
|  |  |  | Измерение артериального давления | Нет
|  |  |  | Отображение результата | Неважно; Дисплей
|  |  |  | Вывод ЭКГ на печать | Неважно; Внешний принтер; Встроенный принтер
|  |  |  | Питание | Аккумулятор
26.60.13.190-00000280 | Дефибриллятор внешний для профессионального использования | Штука | 2019-07-02 | Максимальное значение энергии дефибрилляции | ≥320 и ≤360; ≥150 и ≤190; ≥231 и ≤270; ≥191 и ≤230 | Джоуль
|  |  |  | Минимальное значение энергии дефибрилляции | ≤50; ≤150; ≤2; ≤20 | Джоуль
|  |  |  | Форма импульса | Бифазная
|  |  |  | Функция контроля качества СЛР | Нет; Да
|  |  |  | Пульсоксиметрия | Нет
|  |  |  | Режим Дети | Да
|  |  |  | Регистрация ЭКГ в 12 отведениях | Нет; Да
|  |  |  | Время накопления заряда | ≤10; ≤6; ≤9; ≤5; ≤8; ≤12 | Секунда
|  |  |  | Подключение к ПК | Нет; Да
|  |  |  | Тип электрода | Наклеиваемый многоразовый взрослый
|  |  |  | Режим работы | Полуавтоматический; Автоматический
|  |  |  | Измерение артериального давления | Да
|  |  |  | Отображение результата | Неважно; Дисплей
|  |  |  | Вывод ЭКГ на печать | Неважно; Внешний принтер; Встроенный принтер
|  |  |  | Питание | Аккумулятор
26.60.13.190-00000279 | Дефибриллятор внешний для профессионального использования | Штука | 2019-07-02 | Максимальное значение энергии дефибрилляции | ≥150 и ≤190; ≥320 и ≤360; ≥231 и ≤270; ≥191 и ≤230 | Джоуль
|  |  |  | Минимальное значение энергии дефибрилляции | ≤150; ≤50; ≤2; ≤20 | Джоуль
|  |  |  | Форма импульса | Бифазная
|  |  |  | Функция контроля качества СЛР | Нет; Да
|  |  |  | Пульсоксиметрия | Нет
|  |  |  | Режим Дети | Да
|  |  |  | Регистрация ЭКГ в 12 отведениях | Нет; Да
|  |  |  | Время накопления заряда | ≤12; ≤10; ≤8; ≤6; ≤5; ≤9 | Секунда
|  |  |  | Подключение к ПК | Нет; Да
|  |  |  | Тип электрода | Наклеиваемый многоразовый взрослый
|  |  |  | Режим работы | Автоматический; Полуавтоматический
|  |  |  | Измерение артериального давления | Нет
|  |  |  | Отображение результата | Неважно; Дисплей
|  |  |  | Вывод ЭКГ на печать | Неважно; Внешний принтер; Встроенный принтер
|  |  |  | Питание | Аккумулятор
26.60.13.190-00000278 | Дефибриллятор внешний для профессионального использования | Штука | 2019-07-02 | Максимальное значение энергии дефибрилляции | ≥150 и ≤190; ≥320 и ≤360; ≥231 и ≤270; ≥191 и ≤230 | Джоуль
|  |  |  | Минимальное значение энергии дефибрилляции | ≤150; ≤2; ≤50; ≤20 | Джоуль
|  |  |  | Форма импульса | Бифазная
|  |  |  | Функция контроля качества СЛР | Нет; Да
|  |  |  | Пульсоксиметрия | Да
|  |  |  | Режим Дети | Нет
|  |  |  | Регистрация ЭКГ в 12 отведениях | Нет; Да
|  |  |  | Время накопления заряда | ≤12; ≤10; ≤8; ≤6; ≤9; ≤5 | Секунда
|  |  |  | Подключение к ПК | Нет; Да
|  |  |  | Тип электрода | Наклеиваемый многоразовый взрослый
|  |  |  | Режим работы | Полуавтоматический; Автоматический
|  |  |  | Измерение артериального давления | Да
|  |  |  | Отображение результата | Неважно; Дисплей
|  |  |  | Вывод ЭКГ на печать | Неважно; Внешний принтер; Встроенный принтер
|  |  |  | Питание | Аккумулятор
26.60.13.190-00000277 | Дефибриллятор внешний для профессионального использования | Штука | 2019-07-02 | Максимальное значение энергии дефибрилляции | ≥150 и ≤190; ≥320 и ≤360; ≥191 и ≤230; ≥231 и ≤270 | Джоуль
|  |  |  | Минимальное значение энергии дефибрилляции | ≤150; ≤2; ≤50; ≤20 | Джоуль
|  |  |  | Форма импульса | Бифазная
|  |  |  | Функция контроля качества СЛР | Нет; Да
|  |  |  | Пульсоксиметрия | Да
|  |  |  | Режим Дети | Нет
|  |  |  | Регистрация ЭКГ в 12 отведениях | Нет; Да
|  |  |  | Время накопления заряда | ≤12; ≤10; ≤8; ≤6; ≤9; ≤5 | Секунда
|  |  |  | Подключение к ПК | Нет; Да
|  |  |  | Тип электрода | Наклеиваемый многоразовый взрослый
|  |  |  | Режим работы | Полуавтоматический; Автоматический
|  |  |  | Измерение артериального давления | Нет
|  |  |  | Отображение результата | Неважно; Дисплей
|  |  |  | Вывод ЭКГ на печать | Неважно; Внешний принтер; Встроенный принтер
|  |  |  | Питание | Аккумулятор
26.60.13.190-00000276 | Дефибриллятор внешний для профессионального использования | Штука | 2019-07-02 | Максимальное значение энергии дефибрилляции | ≥191 и ≤230; ≥150 и ≤190; ≥320 и ≤360; ≥231 и ≤270 | Джоуль
|  |  |  | Минимальное значение энергии дефибрилляции | ≤150; ≤2; ≤20; ≤50 | Джоуль
|  |  |  | Форма импульса | Бифазная
|  |  |  | Функция контроля качества СЛР | Нет; Да
|  |  |  | Пульсоксиметрия | Нет
|  |  |  | Режим Дети | Нет
|  |  |  | Регистрация ЭКГ в 12 отведениях | Нет; Да
|  |  |  | Время накопления заряда | ≤12; ≤8; ≤10; ≤6; ≤9; ≤5 | Секунда
|  |  |  | Подключение к ПК | Нет; Да
|  |  |  | Тип электрода | Наклеиваемый многоразовый взрослый
|  |  |  | Режим работы | Полуавтоматический; Автоматический
|  |  |  | Измерение артериального давления | Да
|  |  |  | Отображение результата | Неважно; Дисплей
|  |  |  | Вывод ЭКГ на печать | Неважно; Внешний принтер; Встроенный принтер
|  |  |  | Питание | Аккумулятор
26.60.13.190-00000275 | Дефибриллятор внешний для профессионального использования | Штука | 2019-07-02 | Максимальное значение энергии дефибрилляции | ≥320 и ≤360; ≥191 и ≤230; ≥231 и ≤270; ≥150 и ≤190 | Джоуль
|  |  |  | Минимальное значение энергии дефибрилляции | ≤20; ≤50; ≤150; ≤2 | Джоуль
|  |  |  | Форма импульса | Бифазная
|  |  |  | Функция контроля качества СЛР | Нет; Да
|  |  |  | Пульсоксиметрия | Нет
|  |  |  | Режим Дети | Нет
|  |  |  | Регистрация ЭКГ в 12 отведениях | Нет; Да
|  |  |  | Время накопления заряда | ≤9; ≤5; ≤12; ≤8; ≤10; ≤6 | Секунда
|  |  |  | Подключение к ПК | Нет; Да
|  |  |  | Тип электрода | Наклеиваемый многоразовый взрослый
|  |  |  | Режим работы | Полуавтоматический; Автоматический
|  |  |  | Измерение артериального давления | Нет
|  |  |  | Отображение результата | Неважно; Дисплей
|  |  |  | Вывод ЭКГ на печать | Неважно; Внешний принтер; Встроенный принтер
|  |  |  | Питание | Аккумулятор
26.60.13.190-00000274 | Дефибриллятор внешний для профессионального использования | Штука | 2019-07-02 | Максимальное значение энергии дефибрилляции | ≥191 и ≤230; ≥150 и ≤190; ≥231 и ≤270; ≥320 и ≤360 | Джоуль
|  |  |  | Минимальное значение энергии дефибрилляции | ≤150; ≤20; ≤2; ≤50 | Джоуль
|  |  |  | Форма импульса | Монофазная
|  |  |  | Функция контроля качества СЛР | Нет; Да
|  |  |  | Пульсоксиметрия | Да
|  |  |  | Режим Дети | Да
|  |  |  | Регистрация ЭКГ в 12 отведениях | Нет; Да
|  |  |  | Время накопления заряда | ≤12; ≤8; ≤10; ≤9; ≤5; ≤6 | Секунда
|  |  |  | Подключение к ПК | Нет; Да
|  |  |  | Тип электрода | Наклеиваемый многоразовый взрослый
|  |  |  | Режим работы | Полуавтоматический; Автоматический
|  |  |  | Измерение артериального давления | Да
|  |  |  | Отображение результата | Неважно; Дисплей
|  |  |  | Вывод ЭКГ на печать | Неважно; Внешний принтер; Встроенный принтер
|  |  |  | Питание | Неперезаряжаемая батарея
26.60.13.190-00000273 | Дефибриллятор внешний для профессионального использования | Штука | 2019-07-02 | Максимальное значение энергии дефибрилляции | ≥150 и ≤190; ≥191 и ≤230; ≥320 и ≤360; ≥231 и ≤270 | Джоуль
|  |  |  | Минимальное значение энергии дефибрилляции | ≤150; ≤2; ≤50; ≤20 | Джоуль
|  |  |  | Форма импульса | Монофазная
|  |  |  | Функция контроля качества СЛР | Нет; Да
|  |  |  | Пульсоксиметрия | Да
|  |  |  | Режим Дети | Да
|  |  |  | Регистрация ЭКГ в 12 отведениях | Нет; Да
|  |  |  | Время накопления заряда | ≤12; ≤8; ≤10; ≤6; ≤5; ≤9 | Секунда
|  |  |  | Подключение к ПК | Нет; Да
|  |  |  | Тип электрода | Наклеиваемый многоразовый взрослый
|  |  |  | Режим работы | Полуавтоматический; Автоматический
|  |  |  | Измерение артериального давления | Нет
|  |  |  | Отображение результата | Неважно; Дисплей
|  |  |  | Вывод ЭКГ на печать | Неважно; Внешний принтер; Встроенный принтер
|  |  |  | Питание | Неперезаряжаемая батарея
26.60.13.190-00000272 | Дефибриллятор внешний для профессионального использования | Штука | 2019-07-02 | Максимальное значение энергии дефибрилляции | ≥191 и ≤230; ≥150 и ≤190; ≥231 и ≤270; ≥320 и ≤360 | Джоуль
|  |  |  | Минимальное значение энергии дефибрилляции | ≤150; ≤20; ≤2; ≤50 | Джоуль
|  |  |  | Форма импульса | Монофазная
|  |  |  | Функция контроля качества СЛР | Нет; Да
|  |  |  | Пульсоксиметрия | Нет
|  |  |  | Режим Дети | Да
|  |  |  | Регистрация ЭКГ в 12 отведениях | Нет; Да
|  |  |  | Время накопления заряда | ≤12; ≤9; ≤8; ≤5; ≤10; ≤6 | Секунда
|  |  |  | Подключение к ПК | Нет; Да
|  |  |  | Тип электрода | Наклеиваемый многоразовый взрослый
|  |  |  | Режим работы | Полуавтоматический; Автоматический
|  |  |  | Измерение артериального давления | Да
|  |  |  | Отображение результата | Неважно; Дисплей
|  |  |  | Вывод ЭКГ на печать | Неважно; Внешний принтер; Встроенный принтер
|  |  |  | Питание | Неперезаряжаемая батарея
26.60.13.190-00000271 | Дефибриллятор внешний для профессионального использования | Штука | 2019-07-02 | Максимальное значение энергии дефибрилляции | ≥320 и ≤360; ≥150 и ≤190; ≥231 и ≤270; ≥191 и ≤230 | Джоуль
|  |  |  | Минимальное значение энергии дефибрилляции | ≤150; ≤50; ≤2; ≤20 | Джоуль
|  |  |  | Форма импульса | Монофазная
|  |  |  | Функция контроля качества СЛР | Нет; Да
|  |  |  | Пульсоксиметрия | Нет
|  |  |  | Режим Дети | Да
|  |  |  | Регистрация ЭКГ в 12 отведениях | Нет; Да
|  |  |  | Время накопления заряда | ≤10; ≤6; ≤12; ≤8; ≤9; ≤5 | Секунда
|  |  |  | Подключение к ПК | Нет; Да
|  |  |  | Тип электрода | Наклеиваемый многоразовый взрослый
|  |  |  | Режим работы | Полуавтоматический; Автоматический
|  |  |  | Измерение артериального давления | Нет
|  |  |  | Отображение результата | Неважно; Дисплей
|  |  |  | Вывод ЭКГ на печать | Неважно; Внешний принтер; Встроенный принтер
|  |  |  | Питание | Неперезаряжаемая батарея
26.60.13.190-00000270 | Дефибриллятор внешний для профессионального использования | Штука | 2019-07-02 | Максимальное значение энергии дефибрилляции | ≥191 и ≤230; ≥150 и ≤190; ≥320 и ≤360; ≥231 и ≤270 | Джоуль
|  |  |  | Минимальное значение энергии дефибрилляции | ≤150; ≤20; ≤2; ≤50 | Джоуль
|  |  |  | Форма импульса | Монофазная
|  |  |  | Функция контроля качества СЛР | Нет; Да
|  |  |  | Пульсоксиметрия | Да
|  |  |  | Режим Дети | Нет
|  |  |  | Регистрация ЭКГ в 12 отведениях | Нет; Да
|  |  |  | Время накопления заряда | ≤12; ≤9; ≤8; ≤5; ≤6; ≤10 | Секунда
|  |  |  | Подключение к ПК | Нет; Да
|  |  |  | Тип электрода | Наклеиваемый многоразовый взрослый
|  |  |  | Режим работы | Полуавтоматический; Автоматический
|  |  |  | Измерение артериального давления | Да
|  |  |  | Отображение результата | Неважно; Дисплей
|  |  |  | Вывод ЭКГ на печать | Неважно; Внешний принтер; Встроенный принтер
|  |  |  | Питание | Неперезаряжаемая батарея
26.60.13.190-00000269 | Дефибриллятор внешний для профессионального использования | Штука | 2019-07-02 | Максимальное значение энергии дефибрилляции | ≥191 и ≤230; ≥150 и ≤190; ≥320 и ≤360; ≥231 и ≤270 | Джоуль
|  |  |  | Минимальное значение энергии дефибрилляции | ≤150; ≤20; ≤2; ≤50 | Джоуль
|  |  |  | Форма импульса | Монофазная
|  |  |  | Функция контроля качества СЛР | Нет; Да
|  |  |  | Пульсоксиметрия | Да
|  |  |  | Режим Дети | Нет
|  |  |  | Регистрация ЭКГ в 12 отведениях | Нет; Да
|  |  |  | Время накопления заряда | ≤12; ≤9; ≤8; ≤5; ≤6; ≤10 | Секунда
|  |  |  | Подключение к ПК | Нет; Да
|  |  |  | Тип электрода | Наклеиваемый многоразовый взрослый
|  |  |  | Режим работы | Полуавтоматический; Автоматический
|  |  |  | Измерение артериального давления | Нет
|  |  |  | Отображение результата | Неважно; Дисплей
|  |  |  | Вывод ЭКГ на печать | Неважно; Внешний принтер; Встроенный принтер
|  |  |  | Питание | Неперезаряжаемая батарея
26.60.13.190-00000268 | Дефибриллятор внешний для профессионального использования | Штука | 2019-07-02 | Максимальное значение энергии дефибрилляции | ≥191 и ≤230; ≥320 и ≤360; ≥231 и ≤270; ≥150 и ≤190 | Джоуль
|  |  |  | Минимальное значение энергии дефибрилляции | ≤20; ≤150; ≤2; ≤50 | Джоуль
|  |  |  | Форма импульса | Монофазная
|  |  |  | Функция контроля качества СЛР | Нет; Да
|  |  |  | Пульсоксиметрия | Нет
|  |  |  | Режим Дети | Нет
|  |  |  | Регистрация ЭКГ в 12 отведениях | Нет; Да
|  |  |  | Время накопления заряда | ≤12; ≤9; ≤8; ≤5; ≤10; ≤6 | Секунда
|  |  |  | Подключение к ПК | Нет; Да
|  |  |  | Тип электрода | Наклеиваемый многоразовый взрослый
|  |  |  | Режим работы | Полуавтоматический; Автоматический
|  |  |  | Измерение артериального давления | Да
|  |  |  | Отображение результата | Неважно; Дисплей
|  |  |  | Вывод ЭКГ на печать | Неважно; Внешний принтер; Встроенный принтер
|  |  |  | Питание | Неперезаряжаемая батарея
26.60.13.190-00000267 | Дефибриллятор внешний для профессионального использования | Штука | 2019-07-02 | Максимальное значение энергии дефибрилляции | ≥320 и ≤360; ≥191 и ≤230; ≥231 и ≤270; ≥150 и ≤190 | Джоуль
|  |  |  | Минимальное значение энергии дефибрилляции | ≤50; ≤20; ≤150; ≤2 | Джоуль
|  |  |  | Форма импульса | Монофазная
|  |  |  | Функция контроля качества СЛР | Нет; Да
|  |  |  | Пульсоксиметрия | Нет
|  |  |  | Режим Дети | Нет
|  |  |  | Регистрация ЭКГ в 12 отведениях | Нет; Да
|  |  |  | Время накопления заряда | ≤9; ≤6; ≤5; ≤12; ≤10; ≤8 | Секунда
|  |  |  | Подключение к ПК | Нет; Да
|  |  |  | Тип электрода | Наклеиваемый многоразовый взрослый
|  |  |  | Режим работы | Полуавтоматический; Автоматический
|  |  |  | Измерение артериального давления | Нет
|  |  |  | Отображение результата | Неважно; Дисплей
|  |  |  | Вывод ЭКГ на печать | Неважно; Внешний принтер; Встроенный принтер
|  |  |  | Питание | Неперезаряжаемая батарея
26.60.13.190-00000266 | Дефибриллятор внешний для профессионального использования | Штука | 2019-07-02 | Максимальное значение энергии дефибрилляции | ≥320 и ≤360; ≥231 и ≤270; ≥191 и ≤230; ≥150 и ≤190 | Джоуль
|  |  |  | Минимальное значение энергии дефибрилляции | ≤50; ≤20; ≤150; ≤2 | Джоуль
|  |  |  | Форма импульса | Бифазная
|  |  |  | Функция контроля качества СЛР | Нет; Да
|  |  |  | Пульсоксиметрия | Да
|  |  |  | Режим Дети | Да
|  |  |  | Регистрация ЭКГ в 12 отведениях | Нет; Да
|  |  |  | Время накопления заряда | ≤10; ≤9; ≤6; ≤5; ≤12; ≤8 | Секунда
|  |  |  | Подключение к ПК | Нет; Да
|  |  |  | Тип электрода | Наклеиваемый многоразовый взрослый
|  |  |  | Режим работы | Полуавтоматический; Автоматический
|  |  |  | Измерение артериального давления | Да
|  |  |  | Отображение результата | Неважно; Дисплей
|  |  |  | Вывод ЭКГ на печать | Неважно; Внешний принтер; Встроенный принтер
|  |  |  | Питание | Неперезаряжаемая батарея
26.60.13.190-00000265 | Дефибриллятор внешний для профессионального использования | Штука | 2019-07-02 | Максимальное значение энергии дефибрилляции | ≥191 и ≤230; ≥320 и ≤360; ≥231 и ≤270; ≥150 и ≤190 | Джоуль
|  |  |  | Минимальное значение энергии дефибрилляции | ≤20; ≤150; ≤2; ≤50 | Джоуль
|  |  |  | Форма импульса | Бифазная
|  |  |  | Функция контроля качества СЛР | Нет; Да
|  |  |  | Пульсоксиметрия | Да
|  |  |  | Режим Дети | Да
|  |  |  | Регистрация ЭКГ в 12 отведениях | Нет; Да
|  |  |  | Время накопления заряда | ≤12; ≤9; ≤5; ≤8; ≤10; ≤6 | Секунда
|  |  |  | Подключение к ПК | Нет; Да
|  |  |  | Тип электрода | Наклеиваемый многоразовый взрослый
|  |  |  | Режим работы | Полуавтоматический; Автоматический
|  |  |  | Измерение артериального давления | Нет
|  |  |  | Отображение результата | Неважно; Дисплей
|  |  |  | Вывод ЭКГ на печать | Неважно; Внешний принтер; Встроенный принтер
|  |  |  | Питание | Неперезаряжаемая батарея
26.60.13.190-00000264 | Дефибриллятор внешний для профессионального использования | Штука | 2019-07-02 | Максимальное значение энергии дефибрилляции | ≥191 и ≤230; ≥150 и ≤190; ≥320 и ≤360; ≥231 и ≤270 | Джоуль
|  |  |  | Минимальное значение энергии дефибрилляции | ≤150; ≤2; ≤50; ≤20 | Джоуль
|  |  |  | Форма импульса | Бифазная
|  |  |  | Функция контроля качества СЛР | Нет; Да
|  |  |  | Пульсоксиметрия | Нет
|  |  |  | Режим Дети | Да
|  |  |  | Регистрация ЭКГ в 12 отведениях | Нет; Да
|  |  |  | Время накопления заряда | ≤12; ≤8; ≤10; ≤6; ≤5; ≤9 | Секунда
|  |  |  | Подключение к ПК | Нет; Да
|  |  |  | Тип электрода | Наклеиваемый многоразовый взрослый
|  |  |  | Режим работы | Полуавтоматический; Автоматический
|  |  |  | Измерение артериального давления | Да
|  |  |  | Отображение результата | Неважно; Дисплей
|  |  |  | Вывод ЭКГ на печать | Неважно; Внешний принтер; Встроенный принтер
|  |  |  | Питание | Неперезаряжаемая батарея
26.60.13.190-00000263 | Дефибриллятор внешний для профессионального использования | Штука | 2019-07-02 | Максимальное значение энергии дефибрилляции | ≥191 и ≤230; ≥150 и ≤190; ≥320 и ≤360; ≥231 и ≤270 | Джоуль
|  |  |  | Минимальное значение энергии дефибрилляции | ≤150; ≤20; ≤2; ≤50 | Джоуль
|  |  |  | Форма импульса | Бифазная
|  |  |  | Функция контроля качества СЛР | Нет; Да
|  |  |  | Пульсоксиметрия | Нет
|  |  |  | Режим Дети | Да
|  |  |  | Регистрация ЭКГ в 12 отведениях | Нет; Да
|  |  |  | Время накопления заряда | ≤12; ≤8; ≤5; ≤9; ≤10; ≤6 | Секунда
|  |  |  | Подключение к ПК | Нет; Да
|  |  |  | Тип электрода | Наклеиваемый многоразовый взрослый
|  |  |  | Режим работы | Полуавтоматический; Автоматический
|  |  |  | Измерение артериального давления | Нет
|  |  |  | Отображение результата | Неважно; Дисплей
|  |  |  | Вывод ЭКГ на печать | Неважно; Внешний принтер; Встроенный принтер
|  |  |  | Питание | Неперезаряжаемая батарея
26.60.13.190-00000262 | Дефибриллятор внешний для профессионального использования | Штука | 2019-07-02 | Максимальное значение энергии дефибрилляции | ≥191 и ≤230; ≥150 и ≤190; ≥231 и ≤270; ≥320 и ≤360 | Джоуль
|  |  |  | Минимальное значение энергии дефибрилляции | ≤150; ≤20; ≤2; ≤50 | Джоуль
|  |  |  | Форма импульса | Бифазная
|  |  |  | Функция контроля качества СЛР | Нет; Да
|  |  |  | Пульсоксиметрия | Да
|  |  |  | Режим Дети | Нет
|  |  |  | Регистрация ЭКГ в 12 отведениях | Нет; Да
|  |  |  | Время накопления заряда | ≤12; ≤9; ≤8; ≤5; ≤6; ≤10 | Секунда
|  |  |  | Подключение к ПК | Нет; Да
|  |  |  | Тип электрода | Наклеиваемый многоразовый взрослый
|  |  |  | Режим работы | Полуавтоматический; Автоматический
|  |  |  | Измерение артериального давления | Да
|  |  |  | Отображение результата | Неважно; Дисплей
|  |  |  | Вывод ЭКГ на печать | Неважно; Внешний принтер; Встроенный принтер
|  |  |  | Питание | Неперезаряжаемая батарея
26.60.13.190-00000261 | Дефибриллятор внешний для профессионального использования | Штука | 2019-07-02 | Максимальное значение энергии дефибрилляции | ≥320 и ≤360; ≥191 и ≤230; ≥231 и ≤270; ≥150 и ≤190 | Джоуль
|  |  |  | Минимальное значение энергии дефибрилляции | ≤20; ≤150; ≤2; ≤50 | Джоуль
|  |  |  | Форма импульса | Бифазная
|  |  |  | Функция контроля качества СЛР | Нет; Да
|  |  |  | Пульсоксиметрия | Да
|  |  |  | Режим Дети | Нет
|  |  |  | Регистрация ЭКГ в 12 отведениях | Нет; Да
|  |  |  | Время накопления заряда | ≤12; ≤9; ≤8; ≤5; ≤10; ≤6 | Секунда
|  |  |  | Подключение к ПК | Нет; Да
|  |  |  | Тип электрода | Наклеиваемый многоразовый взрослый
|  |  |  | Режим работы | Полуавтоматический; Автоматический
|  |  |  | Измерение артериального давления | Нет
|  |  |  | Отображение результата | Неважно; Дисплей
|  |  |  | Вывод ЭКГ на печать | Неважно; Внешний принтер; Встроенный принтер
|  |  |  | Питание | Неперезаряжаемая батарея
26.60.13.190-00000260 | Дефибриллятор внешний для профессионального использования | Штука | 2019-07-02 | Максимальное значение энергии дефибрилляции | ≥191 и ≤230; ≥231 и ≤270; ≥320 и ≤360; ≥150 и ≤190 | Джоуль
|  |  |  | Минимальное значение энергии дефибрилляции | ≤20; ≤150; ≤2; ≤50 | Джоуль
|  |  |  | Форма импульса | Бифазная
|  |  |  | Функция контроля качества СЛР | Нет; Да
|  |  |  | Пульсоксиметрия | Нет
|  |  |  | Режим Дети | Нет
|  |  |  | Регистрация ЭКГ в 12 отведениях | Нет; Да
|  |  |  | Время накопления заряда | ≤12; ≤9; ≤5; ≤8; ≤10; ≤6 | Секунда
|  |  |  | Подключение к ПК | Нет; Да
|  |  |  | Тип электрода | Наклеиваемый многоразовый взрослый
|  |  |  | Режим работы | Полуавтоматический; Автоматический
|  |  |  | Измерение артериального давления | Да
|  |  |  | Отображение результата | Неважно; Дисплей
|  |  |  | Вывод ЭКГ на печать | Неважно; Внешний принтер; Встроенный принтер
|  |  |  | Питание | Неперезаряжаемая батарея
26.60.13.190-00000259 | Дефибриллятор внешний для профессионального использования | Штука | 2019-07-02 | Максимальное значение энергии дефибрилляции | ≥191 и ≤230; ≥150 и ≤190; ≥320 и ≤360; ≥231 и ≤270 | Джоуль
|  |  |  | Минимальное значение энергии дефибрилляции | ≤150; ≤20; ≤2; ≤50 | Джоуль
|  |  |  | Форма импульса | Бифазная
|  |  |  | Функция контроля качества СЛР | Нет; Да
|  |  |  | Пульсоксиметрия | Нет
|  |  |  | Режим Дети | Нет
|  |  |  | Регистрация ЭКГ в 12 отведениях | Нет; Да
|  |  |  | Время накопления заряда | ≤12; ≤8; ≤5; ≤9; ≤10; ≤6 | Секунда
|  |  |  | Подключение к ПК | Нет; Да
|  |  |  | Тип электрода | Наклеиваемый многоразовый взрослый
|  |  |  | Режим работы | Полуавтоматический; Автоматический
|  |  |  | Измерение артериального давления | Нет
|  |  |  | Отображение результата | Неважно; Дисплей
|  |  |  | Вывод ЭКГ на печать | Неважно; Внешний принтер; Встроенный принтер
|  |  |  | Питание | Неперезаряжаемая батарея
26.60.13.190-00000258 | Дефибриллятор внешний для профессионального использования | Штука | 2019-07-02 | Максимальное значение энергии дефибрилляции | ≥320 и ≤360; ≥191 и ≤230; ≥231 и ≤270; ≥150 и ≤190 | Джоуль
|  |  |  | Минимальное значение энергии дефибрилляции | ≤20; ≤150; ≤50; ≤2 | Джоуль
|  |  |  | Форма импульса | Монофазная
|  |  |  | Функция контроля качества СЛР | Нет; Да
|  |  |  | Пульсоксиметрия | Да
|  |  |  | Режим Дети | Да
|  |  |  | Регистрация ЭКГ в 12 отведениях | Нет; Да
|  |  |  | Время накопления заряда | ≤9; ≤5; ≤12; ≤8; ≤6; ≤10 | Секунда
|  |  |  | Подключение к ПК | Нет; Да
|  |  |  | Тип электрода | Наклеиваемый взрослый, рентгенопрозрачный
|  |  |  | Режим работы | Полуавтоматический; Автоматический
|  |  |  | Измерение артериального давления | Да
|  |  |  | Отображение результата | Неважно; Дисплей
|  |  |  | Вывод ЭКГ на печать | Неважно; Внешний принтер; Встроенный принтер
|  |  |  | Питание | Аккумулятор
26.60.13.190-00000257 | Дефибриллятор внешний для профессионального использования | Штука | 2019-07-02 | Максимальное значение энергии дефибрилляции | ≥320 и ≤360; ≥231 и ≤270; ≥191 и ≤230; ≥150 и ≤190 | Джоуль
|  |  |  | Минимальное значение энергии дефибрилляции | ≤50; ≤20; ≤150; ≤2 | Джоуль
|  |  |  | Форма импульса | Монофазная
|  |  |  | Функция контроля качества СЛР | Нет; Да
|  |  |  | Пульсоксиметрия | Да
|  |  |  | Режим Дети | Да
|  |  |  | Регистрация ЭКГ в 12 отведениях | Нет; Да
|  |  |  | Время накопления заряда | ≤10; ≤9; ≤6; ≤5; ≤8; ≤12 | Секунда
|  |  |  | Подключение к ПК | Нет; Да
|  |  |  | Тип электрода | Наклеиваемый взрослый, рентгенопрозрачный
|  |  |  | Режим работы | Полуавтоматический; Автоматический
|  |  |  | Измерение артериального давления | Нет
|  |  |  | Отображение результата | Неважно; Дисплей
|  |  |  | Вывод ЭКГ на печать | Неважно; Внешний принтер; Встроенный принтер
|  |  |  | Питание | Аккумулятор
26.60.13.190-00000256 | Дефибриллятор внешний для профессионального использования | Штука | 2019-07-02 | Максимальное значение энергии дефибрилляции | ≥191 и ≤230; ≥231 и ≤270; ≥320 и ≤360; ≥150 и ≤190 | Джоуль
|  |  |  | Минимальное значение энергии дефибрилляции | ≤20; ≤150; ≤2; ≤50 | Джоуль
|  |  |  | Форма импульса | Монофазная
|  |  |  | Функция контроля качества СЛР | Нет; Да
|  |  |  | Пульсоксиметрия | Нет
|  |  |  | Режим Дети | Да
|  |  |  | Регистрация ЭКГ в 12 отведениях | Нет; Да
|  |  |  | Время накопления заряда | ≤12; ≤9; ≤5; ≤8; ≤10; ≤6 | Секунда
|  |  |  | Подключение к ПК | Нет; Да
|  |  |  | Тип электрода | Наклеиваемый взрослый, рентгенопрозрачный
|  |  |  | Режим работы | Полуавтоматический; Автоматический
|  |  |  | Измерение артериального давления | Да
|  |  |  | Отображение результата | Неважно; Дисплей
|  |  |  | Вывод ЭКГ на печать | Неважно; Внешний принтер; Встроенный принтер
|  |  |  | Питание | Аккумулятор
26.60.13.190-00000255 | Дефибриллятор внешний для профессионального использования | Штука | 2019-07-02 | Максимальное значение энергии дефибрилляции | ≥320 и ≤360; ≥191 и ≤230; ≥231 и ≤270; ≥150 и ≤190 | Джоуль
|  |  |  | Минимальное значение энергии дефибрилляции | ≤50; ≤20; ≤150; ≤2 | Джоуль
|  |  |  | Форма импульса | Монофазная
|  |  |  | Функция контроля качества СЛР | Нет; Да
|  |  |  | Пульсоксиметрия | Нет
|  |  |  | Режим Дети | Да
|  |  |  | Регистрация ЭКГ в 12 отведениях | Нет; Да
|  |  |  | Время накопления заряда | ≤9; ≤5; ≤12; ≤8; ≤10; ≤6 | Секунда
|  |  |  | Подключение к ПК | Нет; Да
|  |  |  | Тип электрода | Наклеиваемый взрослый, рентгенопрозрачный
|  |  |  | Режим работы | Полуавтоматический; Автоматический
|  |  |  | Измерение артериального давления | Нет
|  |  |  | Отображение результата | Неважно; Дисплей
|  |  |  | Вывод ЭКГ на печать | Неважно; Внешний принтер; Встроенный принтер
|  |  |  | Питание | Аккумулятор
26.60.13.190-00000254 | Дефибриллятор внешний для профессионального использования | Штука | 2019-07-02 | Максимальное значение энергии дефибрилляции | ≥191 и ≤230; ≥150 и ≤190; ≥231 и ≤270; ≥320 и ≤360 | Джоуль
|  |  |  | Минимальное значение энергии дефибрилляции | ≤150; ≤20; ≤2; ≤50 | Джоуль
|  |  |  | Форма импульса | Монофазная
|  |  |  | Функция контроля качества СЛР | Нет; Да
|  |  |  | Пульсоксиметрия | Да
|  |  |  | Режим Дети | Нет
|  |  |  | Регистрация ЭКГ в 12 отведениях | Нет; Да
|  |  |  | Время накопления заряда | ≤12; ≤8; ≤10; ≤6; ≤9; ≤5 | Секунда
|  |  |  | Подключение к ПК | Нет; Да
|  |  |  | Тип электрода | Наклеиваемый взрослый, рентгенопрозрачный
|  |  |  | Режим работы | Полуавтоматический; Автоматический
|  |  |  | Измерение артериального давления | Да
|  |  |  | Отображение результата | Неважно; Дисплей
|  |  |  | Вывод ЭКГ на печать | Неважно; Внешний принтер; Встроенный принтер
|  |  |  | Питание | Аккумулятор
26.60.13.190-00000253 | Дефибриллятор внешний для профессионального использования | Штука | 2019-07-02 | Максимальное значение энергии дефибрилляции | ≥320 и ≤360; ≥191 и ≤230; ≥231 и ≤270; ≥150 и ≤190 | Джоуль
|  |  |  | Минимальное значение энергии дефибрилляции | ≤20; ≤150; ≤50; ≤2 | Джоуль
|  |  |  | Форма импульса | Монофазная
|  |  |  | Функция контроля качества СЛР | Нет; Да
|  |  |  | Пульсоксиметрия | Да
|  |  |  | Режим Дети | Нет
|  |  |  | Регистрация ЭКГ в 12 отведениях | Нет; Да
|  |  |  | Время накопления заряда | ≤9; ≤5; ≤12; ≤8; ≤10; ≤6 | Секунда
|  |  |  | Подключение к ПК | Нет; Да
|  |  |  | Тип электрода | Наклеиваемый взрослый, рентгенопрозрачный
|  |  |  | Режим работы | Полуавтоматический; Автоматический
|  |  |  | Измерение артериального давления | Нет
|  |  |  | Отображение результата | Неважно; Дисплей
|  |  |  | Вывод ЭКГ на печать | Неважно; Внешний принтер; Встроенный принтер
|  |  |  | Питание | Аккумулятор
26.60.13.190-00000252 | Дефибриллятор внешний для профессионального использования | Штука | 2019-07-02 | Максимальное значение энергии дефибрилляции | ≥320 и ≤360; ≥231 и ≤270; ≥191 и ≤230; ≥150 и ≤190 | Джоуль
|  |  |  | Минимальное значение энергии дефибрилляции | ≤50; ≤20; ≤2; ≤150 | Джоуль
|  |  |  | Форма импульса | Монофазная
|  |  |  | Функция контроля качества СЛР | Нет; Да
|  |  |  | Пульсоксиметрия | Нет
|  |  |  | Режим Дети | Нет
|  |  |  | Регистрация ЭКГ в 12 отведениях | Нет; Да
|  |  |  | Время накопления заряда | ≤10; ≤9; ≤6; ≤5; ≤12; ≤8 | Секунда
|  |  |  | Подключение к ПК | Нет; Да
|  |  |  | Тип электрода | Наклеиваемый взрослый, рентгенопрозрачный
|  |  |  | Режим работы | Полуавтоматический; Автоматический
|  |  |  | Измерение артериального давления | Да
|  |  |  | Отображение результата | Неважно; Дисплей
|  |  |  | Вывод ЭКГ на печать | Неважно; Внешний принтер; Встроенный принтер
|  |  |  | Питание | Аккумулятор
26.60.13.190-00000251 | Дефибриллятор внешний для профессионального использования | Штука | 2019-07-02 | Максимальное значение энергии дефибрилляции | ≥191 и ≤230; ≥150 и ≤190; ≥320 и ≤360; ≥231 и ≤270 | Джоуль
|  |  |  | Минимальное значение энергии дефибрилляции | ≤150; ≤20; ≤2; ≤50 | Джоуль
|  |  |  | Форма импульса | Монофазная
|  |  |  | Функция контроля качества СЛР | Нет; Да
|  |  |  | Пульсоксиметрия | Нет
|  |  |  | Режим Дети | Нет
|  |  |  | Регистрация ЭКГ в 12 отведениях | Нет; Да
|  |  |  | Время накопления заряда | ≤12; ≤9; ≤8; ≤5; ≤10; ≤6 | Секунда
|  |  |  | Подключение к ПК | Нет; Да
|  |  |  | Тип электрода | Наклеиваемый взрослый, рентгенопрозрачный
|  |  |  | Режим работы | Полуавтоматический; Автоматический
|  |  |  | Измерение артериального давления | Нет
|  |  |  | Отображение результата | Неважно; Дисплей
|  |  |  | Вывод ЭКГ на печать | Неважно; Внешний принтер; Встроенный принтер
|  |  |  | Питание | Аккумулятор
26.60.13.190-00000250 | Дефибриллятор внешний для профессионального использования | Штука | 2019-07-02 | Максимальное значение энергии дефибрилляции | ≥320 и ≤360; ≥150 и ≤190; ≥231 и ≤270; ≥191 и ≤230 | Джоуль
|  |  |  | Минимальное значение энергии дефибрилляции | ≤50; ≤150; ≤2; ≤20 | Джоуль
|  |  |  | Форма импульса | Бифазная
|  |  |  | Функция контроля качества СЛР | Нет; Да
|  |  |  | Пульсоксиметрия | Да
|  |  |  | Режим Дети | Да
|  |  |  | Регистрация ЭКГ в 12 отведениях | Нет; Да
|  |  |  | Время накопления заряда | ≤10; ≤6; ≤9; ≤5; ≤8; ≤12 | Секунда
|  |  |  | Подключение к ПК | Нет; Да
|  |  |  | Тип электрода | Наклеиваемый взрослый, рентгенопрозрачный
|  |  |  | Режим работы | Полуавтоматический; Автоматический
|  |  |  | Измерение артериального давления | Да
|  |  |  | Отображение результата | Неважно; Дисплей
|  |  |  | Вывод ЭКГ на печать | Неважно; Внешний принтер; Встроенный принтер
|  |  |  | Питание | Аккумулятор
26.60.13.190-00000249 | Дефибриллятор внешний для профессионального использования | Штука | 2019-07-02 | Максимальное значение энергии дефибрилляции | ≥320 и ≤360; ≥150 и ≤190; ≥231 и ≤270; ≥191 и ≤230 | Джоуль
|  |  |  | Минимальное значение энергии дефибрилляции | ≤50; ≤2; ≤150; ≤20 | Джоуль
|  |  |  | Форма импульса | Бифазная
|  |  |  | Функция контроля качества СЛР | Нет; Да
|  |  |  | Пульсоксиметрия | Да
|  |  |  | Режим Дети | Да
|  |  |  | Регистрация ЭКГ в 12 отведениях | Нет; Да
|  |  |  | Время накопления заряда | ≤10; ≤6; ≤9; ≤12; ≤8; ≤5 | Секунда
|  |  |  | Подключение к ПК | Нет; Да
|  |  |  | Тип электрода | Наклеиваемый взрослый, рентгенопрозрачный
|  |  |  | Режим работы | Полуавтоматический; Автоматический
|  |  |  | Измерение артериального давления | Нет
|  |  |  | Отображение результата | Неважно; Дисплей
|  |  |  | Вывод ЭКГ на печать | Неважно; Внешний принтер; Встроенный принтер
|  |  |  | Питание | Аккумулятор
26.60.13.190-00000248 | Дефибриллятор внешний для профессионального использования | Штука | 2019-07-02 | Максимальное значение энергии дефибрилляции | ≥191 и ≤230; ≥231 и ≤270; ≥320 и ≤360; ≥150 и ≤190 | Джоуль
|  |  |  | Минимальное значение энергии дефибрилляции | ≤20; ≤150; ≤50; ≤2 | Джоуль
|  |  |  | Форма импульса | Бифазная
|  |  |  | Функция контроля качества СЛР | Нет; Да
|  |  |  | Пульсоксиметрия | Нет
|  |  |  | Режим Дети | Да
|  |  |  | Регистрация ЭКГ в 12 отведениях | Нет; Да
|  |  |  | Время накопления заряда | ≤12; ≤9; ≤5; ≤8; ≤6; ≤10 | Секунда
|  |  |  | Подключение к ПК | Нет; Да
|  |  |  | Тип электрода | Наклеиваемый взрослый, рентгенопрозрачный
|  |  |  | Режим работы | Полуавтоматический; Автоматический
|  |  |  | Измерение артериального давления | Да
|  |  |  | Отображение результата | Неважно; Дисплей
|  |  |  | Вывод ЭКГ на печать | Неважно; Внешний принтер; Встроенный принтер
|  |  |  | Питание | Аккумулятор
26.60.13.190-00000247 | Дефибриллятор внешний для профессионального использования | Штука | 2019-07-02 | Максимальное значение энергии дефибрилляции | ≥320 и ≤360; ≥150 и ≤190; ≥231 и ≤270; ≥191 и ≤230 | Джоуль
|  |  |  | Минимальное значение энергии дефибрилляции | ≤50; ≤2; ≤150; ≤20 | Джоуль
|  |  |  | Форма импульса | Бифазная
|  |  |  | Функция контроля качества СЛР | Нет; Да
|  |  |  | Пульсоксиметрия | Нет
|  |  |  | Режим Дети | Да
|  |  |  | Регистрация ЭКГ в 12 отведениях | Нет; Да
|  |  |  | Время накопления заряда | ≤10; ≤6; ≤9; ≤12; ≤8; ≤5 | Секунда
|  |  |  | Подключение к ПК | Нет; Да
|  |  |  | Тип электрода | Наклеиваемый взрослый, рентгенопрозрачный
|  |  |  | Режим работы | Полуавтоматический; Автоматический
|  |  |  | Измерение артериального давления | Нет
|  |  |  | Отображение результата | Неважно; Дисплей
|  |  |  | Вывод ЭКГ на печать | Неважно; Внешний принтер; Встроенный принтер
|  |  |  | Питание | Аккумулятор
26.60.13.190-00000246 | Дефибриллятор внешний для профессионального использования | Штука | 2019-07-02 | Максимальное значение энергии дефибрилляции | ≥320 и ≤360; ≥150 и ≤190; ≥231 и ≤270; ≥191 и ≤230 | Джоуль
|  |  |  | Минимальное значение энергии дефибрилляции | ≤150; ≤50; ≤2; ≤20 | Джоуль
|  |  |  | Форма импульса | Бифазная
|  |  |  | Функция контроля качества СЛР | Нет; Да
|  |  |  | Пульсоксиметрия | Да
|  |  |  | Режим Дети | Нет
|  |  |  | Регистрация ЭКГ в 12 отведениях | Нет; Да
|  |  |  | Время накопления заряда | ≤10; ≤6; ≤12; ≤8; ≤9; ≤5 | Секунда
|  |  |  | Подключение к ПК | Нет; Да
|  |  |  | Тип электрода | Наклеиваемый взрослый, рентгенопрозрачный
|  |  |  | Режим работы | Полуавтоматический; Автоматический
|  |  |  | Измерение артериального давления | Да
|  |  |  | Отображение результата | Неважно; Дисплей
|  |  |  | Вывод ЭКГ на печать | Неважно; Внешний принтер; Встроенный принтер
|  |  |  | Питание | Аккумулятор
26.60.13.190-00000245 | Дефибриллятор внешний для профессионального использования | Штука | 2019-07-02 | Максимальное значение энергии дефибрилляции | ≥320 и ≤360; ≥231 и ≤270; ≥191 и ≤230; ≥150 и ≤190 | Джоуль
|  |  |  | Минимальное значение энергии дефибрилляции | ≤50; ≤20; ≤150; ≤2 | Джоуль
|  |  |  | Форма импульса | Бифазная
|  |  |  | Функция контроля качества СЛР | Нет; Да
|  |  |  | Пульсоксиметрия | Да
|  |  |  | Режим Дети | Нет
|  |  |  | Регистрация ЭКГ в 12 отведениях | Нет; Да
|  |  |  | Время накопления заряда | ≤10; ≤9; ≤6; ≤5; ≤12; ≤8 | Секунда
|  |  |  | Подключение к ПК | Нет; Да
|  |  |  | Тип электрода | Наклеиваемый взрослый, рентгенопрозрачный
|  |  |  | Режим работы | Полуавтоматический; Автоматический
|  |  |  | Измерение артериального давления | Нет
|  |  |  | Отображение результата | Неважно; Дисплей
|  |  |  | Вывод ЭКГ на печать | Неважно; Внешний принтер; Встроенный принтер
|  |  |  | Питание | Аккумулятор
26.60.13.190-00000244 | Дефибриллятор внешний для профессионального использования | Штука | 2019-07-02 | Максимальное значение энергии дефибрилляции | ≥191 и ≤230; ≥150 и ≤190; ≥231 и ≤270; ≥320 и ≤360 | Джоуль
|  |  |  | Минимальное значение энергии дефибрилляции | ≤150; ≤20; ≤2; ≤50 | Джоуль
|  |  |  | Форма импульса | Бифазная
|  |  |  | Функция контроля качества СЛР | Нет; Да
|  |  |  | Пульсоксиметрия | Нет
|  |  |  | Режим Дети | Нет
|  |  |  | Регистрация ЭКГ в 12 отведениях | Нет; Да
|  |  |  | Время накопления заряда | ≤12; ≤8; ≤10; ≤9; ≤5; ≤6 | Секунда
|  |  |  | Подключение к ПК | Нет; Да
|  |  |  | Тип электрода | Наклеиваемый взрослый, рентгенопрозрачный
|  |  |  | Режим работы | Полуавтоматический; Автоматический
|  |  |  | Измерение артериального давления | Да
|  |  |  | Отображение результата | Неважно; Дисплей
|  |  |  | Вывод ЭКГ на печать | Неважно; Внешний принтер; Встроенный принтер
|  |  |  | Питание | Аккумулятор
26.60.13.190-00000243 | Дефибриллятор внешний для профессионального использования | Штука | 2019-07-02 | Максимальное значение энергии дефибрилляции | ≥320 и ≤360; ≥191 и ≤230; ≥231 и ≤270; ≥150 и ≤190 | Джоуль
|  |  |  | Минимальное значение энергии дефибрилляции | ≤50; ≤20; ≤150; ≤2 | Джоуль
|  |  |  | Форма импульса | Бифазная
|  |  |  | Функция контроля качества СЛР | Нет; Да
|  |  |  | Пульсоксиметрия | Нет
|  |  |  | Режим Дети | Нет
|  |  |  | Регистрация ЭКГ в 12 отведениях | Нет; Да
|  |  |  | Время накопления заряда | ≤9; ≤5; ≤12; ≤10; ≤6; ≤8 | Секунда
|  |  |  | Подключение к ПК | Нет; Да
|  |  |  | Тип электрода | Наклеиваемый взрослый, рентгенопрозрачный
|  |  |  | Режим работы | Полуавтоматический; Автоматический
|  |  |  | Измерение артериального давления | Нет
|  |  |  | Отображение результата | Неважно; Дисплей
|  |  |  | Вывод ЭКГ на печать | Неважно; Внешний принтер; Встроенный принтер
|  |  |  | Питание | Аккумулятор
26.60.13.190-00000242 | Дефибриллятор внешний для профессионального использования | Штука | 2019-07-02 | Максимальное значение энергии дефибрилляции | ≥320 и ≤360; ≥191 и ≤230; ≥231 и ≤270; ≥150 и ≤190 | Джоуль
|  |  |  | Минимальное значение энергии дефибрилляции | ≤50; ≤20; ≤2; ≤150 | Джоуль
|  |  |  | Форма импульса | Монофазная
|  |  |  | Функция контроля качества СЛР | Нет; Да
|  |  |  | Пульсоксиметрия | Да
|  |  |  | Режим Дети | Да
|  |  |  | Регистрация ЭКГ в 12 отведениях | Нет; Да
|  |  |  | Время накопления заряда | ≤9; ≤6; ≤5; ≤10; ≤12; ≤8 | Секунда
|  |  |  | Подключение к ПК | Нет; Да
|  |  |  | Тип электрода | Наклеиваемый взрослый, рентгенопрозрачный
|  |  |  | Режим работы | Полуавтоматический; Автоматический
|  |  |  | Измерение артериального давления | Да
|  |  |  | Отображение результата | Неважно; Дисплей
|  |  |  | Вывод ЭКГ на печать | Неважно; Внешний принтер; Встроенный принтер
|  |  |  | Питание | Неперезаряжаемая батарея
26.60.13.190-00000241 | Дефибриллятор внешний для профессионального использования | Штука | 2019-07-02 | Максимальное значение энергии дефибрилляции | ≥320 и ≤360; ≥231 и ≤270; ≥191 и ≤230; ≥150 и ≤190 | Джоуль
|  |  |  | Минимальное значение энергии дефибрилляции | ≤50; ≤20; ≤2; ≤150 | Джоуль
|  |  |  | Форма импульса | Монофазная
|  |  |  | Функция контроля качества СЛР | Нет; Да
|  |  |  | Пульсоксиметрия | Да
|  |  |  | Режим Дети | Да
|  |  |  | Регистрация ЭКГ в 12 отведениях | Нет; Да
|  |  |  | Время накопления заряда | ≤10; ≤9; ≤6; ≤5; ≤8; ≤12 | Секунда
|  |  |  | Подключение к ПК | Нет; Да
|  |  |  | Тип электрода | Наклеиваемый взрослый, рентгенопрозрачный
|  |  |  | Режим работы | Полуавтоматический; Автоматический
|  |  |  | Измерение артериального давления | Нет
|  |  |  | Отображение результата | Неважно; Дисплей
|  |  |  | Вывод ЭКГ на печать | Неважно; Внешний принтер; Встроенный принтер
|  |  |  | Питание | Неперезаряжаемая батарея
26.60.13.190-00000240 | Дефибриллятор внешний для профессионального использования | Штука | 2019-07-02 | Максимальное значение энергии дефибрилляции | ≥191 и ≤230; ≥150 и ≤190; ≥320 и ≤360; ≥231 и ≤270 | Джоуль
|  |  |  | Минимальное значение энергии дефибрилляции | ≤150; ≤20; ≤2; ≤50 | Джоуль
|  |  |  | Форма импульса | Монофазная
|  |  |  | Функция контроля качества СЛР | Нет; Да
|  |  |  | Пульсоксиметрия | Нет
|  |  |  | Режим Дети | Да
|  |  |  | Регистрация ЭКГ в 12 отведениях | Нет; Да
|  |  |  | Время накопления заряда | ≤12; ≤8; ≤5; ≤10; ≤9; ≤6 | Секунда
|  |  |  | Подключение к ПК | Нет; Да
|  |  |  | Тип электрода | Наклеиваемый взрослый, рентгенопрозрачный
|  |  |  | Режим работы | Полуавтоматический; Автоматический
|  |  |  | Измерение артериального давления | Да
|  |  |  | Отображение результата | Неважно; Дисплей
|  |  |  | Вывод ЭКГ на печать | Неважно; Внешний принтер; Встроенный принтер
|  |  |  | Питание | Неперезаряжаемая батарея
26.60.13.190-00000239 | Дефибриллятор внешний для профессионального использования | Штука | 2019-07-02 | Максимальное значение энергии дефибрилляции | ≥320 и ≤360; ≥231 и ≤270; ≥150 и ≤190; ≥191 и ≤230 | Джоуль
|  |  |  | Минимальное значение энергии дефибрилляции | ≤50; ≤20; ≤150; ≤2 | Джоуль
|  |  |  | Форма импульса | Монофазная
|  |  |  | Функция контроля качества СЛР | Нет; Да
|  |  |  | Пульсоксиметрия | Нет
|  |  |  | Режим Дети | Да
|  |  |  | Регистрация ЭКГ в 12 отведениях | Нет; Да
|  |  |  | Время накопления заряда | ≤10; ≤9; ≤6; ≤5; ≤12; ≤8 | Секунда
|  |  |  | Подключение к ПК | Нет; Да
|  |  |  | Тип электрода | Наклеиваемый взрослый, рентгенопрозрачный
|  |  |  | Режим работы | Полуавтоматический; Автоматический
|  |  |  | Измерение артериального давления | Нет
|  |  |  | Отображение результата | Неважно; Дисплей
|  |  |  | Вывод ЭКГ на печать | Неважно; Внешний принтер; Встроенный принтер
|  |  |  | Питание | Неперезаряжаемая батарея
26.60.13.190-00000238 | Дефибриллятор внешний для профессионального использования | Штука | 2019-07-02 | Максимальное значение энергии дефибрилляции | ≥191 и ≤230; ≥150 и ≤190; ≥320 и ≤360; ≥231 и ≤270 | Джоуль
|  |  |  | Минимальное значение энергии дефибрилляции | ≤150; ≤20; ≤2; ≤50 | Джоуль
|  |  |  | Форма импульса | Монофазная
|  |  |  | Функция контроля качества СЛР | Нет; Да
|  |  |  | Пульсоксиметрия | Да
|  |  |  | Режим Дети | Нет
|  |  |  | Регистрация ЭКГ в 12 отведениях | Нет; Да
|  |  |  | Время накопления заряда | ≤12; ≤9; ≤8; ≤5; ≤10; ≤6 | Секунда
|  |  |  | Подключение к ПК | Нет; Да
|  |  |  | Тип электрода | Наклеиваемый взрослый, рентгенопрозрачный
|  |  |  | Режим работы | Полуавтоматический; Автоматический
|  |  |  | Измерение артериального давления | Да
|  |  |  | Отображение результата | Неважно; Дисплей
|  |  |  | Вывод ЭКГ на печать | Неважно; Внешний принтер; Встроенный принтер
|  |  |  | Питание | Неперезаряжаемая батарея
26.60.13.190-00000237 | Дефибриллятор внешний для профессионального использования | Штука | 2019-07-02 | Максимальное значение энергии дефибрилляции | ≥320 и ≤360; ≥191 и ≤230; ≥231 и ≤270; ≥150 и ≤190 | Джоуль
|  |  |  | Минимальное значение энергии дефибрилляции | ≤50; ≤20; ≤2; ≤150 | Джоуль
|  |  |  | Форма импульса | Монофазная
|  |  |  | Функция контроля качества СЛР | Нет; Да
|  |  |  | Пульсоксиметрия | Да
|  |  |  | Режим Дети | Нет
|  |  |  | Регистрация ЭКГ в 12 отведениях | Нет; Да
|  |  |  | Время накопления заряда | ≤9; ≤6; ≤5; ≤10; ≤12; ≤8 | Секунда
|  |  |  | Подключение к ПК | Нет; Да
|  |  |  | Тип электрода | Наклеиваемый взрослый, рентгенопрозрачный
|  |  |  | Режим работы | Полуавтоматический; Автоматический
|  |  |  | Измерение артериального давления | Нет
|  |  |  | Отображение результата | Неважно; Дисплей
|  |  |  | Вывод ЭКГ на печать | Неважно; Внешний принтер; Встроенный принтер
|  |  |  | Питание | Неперезаряжаемая батарея
26.60.13.190-00000236 | Дефибриллятор внешний для профессионального использования | Штука | 2019-07-02 | Максимальное значение энергии дефибрилляции | ≥320 и ≤360; ≥231 и ≤270; ≥191 и ≤230; ≥150 и ≤190 | Джоуль
|  |  |  | Минимальное значение энергии дефибрилляции | ≤50; ≤20; ≤150; ≤2 | Джоуль
|  |  |  | Форма импульса | Монофазная
|  |  |  | Функция контроля качества СЛР | Нет; Да
|  |  |  | Пульсоксиметрия | Нет
|  |  |  | Режим Дети | Нет
|  |  |  | Регистрация ЭКГ в 12 отведениях | Нет; Да
|  |  |  | Время накопления заряда | ≤10; ≤9; ≤6; ≤5; ≤12; ≤8 | Секунда
|  |  |  | Подключение к ПК | Нет; Да
|  |  |  | Тип электрода | Наклеиваемый взрослый, рентгенопрозрачный
|  |  |  | Режим работы | Полуавтоматический; Автоматический
|  |  |  | Измерение артериального давления | Да
|  |  |  | Отображение результата | Неважно; Дисплей
|  |  |  | Вывод ЭКГ на печать | Неважно; Внешний принтер; Встроенный принтер
|  |  |  | Питание | Неперезаряжаемая батарея
26.60.13.190-00000235 | Дефибриллятор внешний для профессионального использования | Штука | 2019-07-02 | Максимальное значение энергии дефибрилляции | ≥320 и ≤360; ≥231 и ≤270; ≥191 и ≤230; ≥150 и ≤190 | Джоуль
|  |  |  | Минимальное значение энергии дефибрилляции | ≤50; ≤20; ≤2; ≤150 | Джоуль
|  |  |  | Форма импульса | Монофазная
|  |  |  | Функция контроля качества СЛР | Нет; Да
|  |  |  | Пульсоксиметрия | Нет
|  |  |  | Режим Дети | Нет
|  |  |  | Регистрация ЭКГ в 12 отведениях | Нет; Да
|  |  |  | Время накопления заряда | ≤10; ≤9; ≤6; ≤5; ≤12; ≤8 | Секунда
|  |  |  | Подключение к ПК | Нет; Да
|  |  |  | Тип электрода | Наклеиваемый взрослый, рентгенопрозрачный
|  |  |  | Режим работы | Полуавтоматический; Автоматический
|  |  |  | Измерение артериального давления | Нет
|  |  |  | Отображение результата | Неважно; Дисплей
|  |  |  | Вывод ЭКГ на печать | Неважно; Внешний принтер; Встроенный принтер
|  |  |  | Питание | Неперезаряжаемая батарея
26.60.13.190-00000234 | Дефибриллятор внешний для профессионального использования | Штука | 2019-07-02 | Максимальное значение энергии дефибрилляции | ≥191 и ≤230; ≥150 и ≤190; ≥320 и ≤360; ≥231 и ≤270 | Джоуль
|  |  |  | Минимальное значение энергии дефибрилляции | ≤150; ≤20; ≤2; ≤50 | Джоуль
|  |  |  | Форма импульса | Бифазная
|  |  |  | Функция контроля качества СЛР | Нет; Да
|  |  |  | Пульсоксиметрия | Да
|  |  |  | Режим Дети | Да
|  |  |  | Регистрация ЭКГ в 12 отведениях | Нет; Да
|  |  |  | Время накопления заряда | ≤12; ≤9; ≤8; ≤5; ≤6; ≤10 | Секунда
|  |  |  | Подключение к ПК | Нет; Да
|  |  |  | Тип электрода | Наклеиваемый взрослый, рентгенопрозрачный
|  |  |  | Режим работы | Полуавтоматический; Автоматический
|  |  |  | Измерение артериального давления | Да
|  |  |  | Отображение результата | Неважно; Дисплей
|  |  |  | Вывод ЭКГ на печать | Неважно; Внешний принтер; Встроенный принтер
|  |  |  | Питание | Неперезаряжаемая батарея
26.60.13.190-00000233 | Дефибриллятор внешний для профессионального использования | Штука | 2019-07-02 | Максимальное значение энергии дефибрилляции | ≥320 и ≤360; ≥150 и ≤190; ≥231 и ≤270; ≥191 и ≤230 | Джоуль
|  |  |  | Минимальное значение энергии дефибрилляции | ≤50; ≤20; ≤150; ≤2 | Джоуль
|  |  |  | Форма импульса | Бифазная
|  |  |  | Функция контроля качества СЛР | Нет; Да
|  |  |  | Пульсоксиметрия | Да
|  |  |  | Режим Дети | Да
|  |  |  | Регистрация ЭКГ в 12 отведениях | Нет; Да
|  |  |  | Время накопления заряда | ≤10; ≤6; ≤9; ≤5; ≤12; ≤8 | Секунда
|  |  |  | Подключение к ПК | Нет; Да
|  |  |  | Тип электрода | Наклеиваемый взрослый, рентгенопрозрачный
|  |  |  | Режим работы | Полуавтоматический; Автоматический
|  |  |  | Измерение артериального давления | Нет
|  |  |  | Отображение результата | Неважно; Дисплей
|  |  |  | Вывод ЭКГ на печать | Неважно; Внешний принтер; Встроенный принтер
|  |  |  | Питание | Неперезаряжаемая батарея
26.60.13.190-00000232 | Дефибриллятор внешний для профессионального использования | Штука | 2019-07-02 | Максимальное значение энергии дефибрилляции | ≥191 и ≤230; ≥320 и ≤360; ≥231 и ≤270; ≥150 и ≤190 | Джоуль
|  |  |  | Минимальное значение энергии дефибрилляции | ≤20; ≤150; ≤2; ≤50 | Джоуль
|  |  |  | Форма импульса | Бифазная
|  |  |  | Функция контроля качества СЛР | Нет; Да
|  |  |  | Пульсоксиметрия | Нет
|  |  |  | Режим Дети | Да
|  |  |  | Регистрация ЭКГ в 12 отведениях | Нет; Да
|  |  |  | Время накопления заряда | ≤12; ≤9; ≤8; ≤5; ≤10; ≤6 | Секунда
|  |  |  | Подключение к ПК | Нет; Да
|  |  |  | Тип электрода | Наклеиваемый взрослый, рентгенопрозрачный
|  |  |  | Режим работы | Полуавтоматический; Автоматический
|  |  |  | Измерение артериального давления | Да
|  |  |  | Отображение результата | Неважно; Дисплей
|  |  |  | Вывод ЭКГ на печать | Внешний принтер; Встроенный принтер; Неважно
|  |  |  | Питание | Неперезаряжаемая батарея
26.60.13.190-00000231 | Дефибриллятор внешний для профессионального использования | Штука | 2019-07-02 | Максимальное значение энергии дефибрилляции | ≥191 и ≤230; ≥150 и ≤190; ≥231 и ≤270; ≥320 и ≤360 | Джоуль
|  |  |  | Минимальное значение энергии дефибрилляции | ≤150; ≤20; ≤2; ≤50 | Джоуль
|  |  |  | Форма импульса | Бифазная
|  |  |  | Функция контроля качества СЛР | Нет; Да
|  |  |  | Пульсоксиметрия | Нет
|  |  |  | Режим Дети | Да
|  |  |  | Регистрация ЭКГ в 12 отведениях | Нет; Да
|  |  |  | Время накопления заряда | ≤12; ≤8; ≤5; ≤10; ≤9; ≤6 | Секунда
|  |  |  | Подключение к ПК | Нет; Да
|  |  |  | Тип электрода | Наклеиваемый взрослый, рентгенопрозрачный
|  |  |  | Режим работы | Полуавтоматический; Автоматический
|  |  |  | Измерение артериального давления | Нет
|  |  |  | Отображение результата | Неважно; Дисплей
|  |  |  | Вывод ЭКГ на печать | Неважно; Внешний принтер; Встроенный принтер
|  |  |  | Питание | Неперезаряжаемая батарея
26.60.13.190-00000230 | Дефибриллятор внешний для профессионального использования | Штука | 2019-07-02 | Максимальное значение энергии дефибрилляции | ≥320 и ≤360; ≥191 и ≤230; ≥231 и ≤270; ≥150 и ≤190 | Джоуль
|  |  |  | Минимальное значение энергии дефибрилляции | ≤50; ≤20; ≤150; ≤2 | Джоуль
|  |  |  | Форма импульса | Бифазная
|  |  |  | Функция контроля качества СЛР | Нет; Да
|  |  |  | Пульсоксиметрия | Да
|  |  |  | Режим Дети | Нет
|  |  |  | Регистрация ЭКГ в 12 отведениях | Нет; Да
|  |  |  | Время накопления заряда | ≤9; ≤5; ≤12; ≤10; ≤6; ≤8 | Секунда
|  |  |  | Подключение к ПК | Нет; Да
|  |  |  | Тип электрода | Наклеиваемый взрослый, рентгенопрозрачный
|  |  |  | Режим работы | Полуавтоматический; Автоматический
|  |  |  | Измерение артериального давления | Да
|  |  |  | Отображение результата | Неважно; Дисплей
|  |  |  | Вывод ЭКГ на печать | Неважно; Внешний принтер; Встроенный принтер
|  |  |  | Питание | Неперезаряжаемая батарея
26.60.13.190-00000229 | Дефибриллятор внешний для профессионального использования | Штука | 2019-07-02 | Максимальное значение энергии дефибрилляции | ≥320 и ≤360; ≥231 и ≤270; ≥191 и ≤230; ≥150 и ≤190 | Джоуль
|  |  |  | Минимальное значение энергии дефибрилляции | ≤50; ≤20; ≤150; ≤2 | Джоуль
|  |  |  | Форма импульса | Бифазная
|  |  |  | Функция контроля качества СЛР | Нет; Да
|  |  |  | Пульсоксиметрия | Да
|  |  |  | Режим Дети | Нет
|  |  |  | Регистрация ЭКГ в 12 отведениях | Нет; Да
|  |  |  | Время накопления заряда | ≤10; ≤9; ≤6; ≤5; ≤12; ≤8 | Секунда
|  |  |  | Подключение к ПК | Нет; Да
|  |  |  | Тип электрода | Наклеиваемый взрослый, рентгенопрозрачный
|  |  |  | Режим работы | Полуавтоматический; Автоматический
|  |  |  | Измерение артериального давления | Нет
|  |  |  | Отображение результата | Неважно; Дисплей
|  |  |  | Вывод ЭКГ на печать | Неважно; Внешний принтер; Встроенный принтер
|  |  |  | Питание | Неперезаряжаемая батарея
26.60.13.190-00000228 | Дефибриллятор внешний для профессионального использования | Штука | 2019-07-02 | Максимальное значение энергии дефибрилляции | ≥191 и ≤230; ≥150 и ≤190; ≥231 и ≤270; ≥320 и ≤360 | Джоуль
|  |  |  | Минимальное значение энергии дефибрилляции | ≤150; ≤20; ≤2; ≤50 | Джоуль
|  |  |  | Форма импульса | Бифазная
|  |  |  | Функция контроля качества СЛР | Нет; Да
|  |  |  | Пульсоксиметрия | Нет
|  |  |  | Режим Дети | Нет
|  |  |  | Регистрация ЭКГ в 12 отведениях | Нет; Да
|  |  |  | Время накопления заряда | ≤12; ≤9; ≤8; ≤5; ≤6; ≤10 | Секунда
|  |  |  | Подключение к ПК | Нет; Да
|  |  |  | Тип электрода | Наклеиваемый взрослый, рентгенопрозрачный
|  |  |  | Режим работы | Полуавтоматический; Автоматический
|  |  |  | Измерение артериального давления | Да
|  |  |  | Отображение результата | Неважно; Дисплей
|  |  |  | Вывод ЭКГ на печать | Неважно; Внешний принтер; Встроенный принтер
|  |  |  | Питание | Неперезаряжаемая батарея
26.60.13.190-00000227 | Дефибриллятор внешний для профессионального использования | Штука | 2019-07-02 | Максимальное значение энергии дефибрилляции | ≥320 и ≤360; ≥150 и ≤190; ≥231 и ≤270; ≥191 и ≤230 | Джоуль
|  |  |  | Минимальное значение энергии дефибрилляции | ≤150; ≤50; ≤2; ≤20 | Джоуль
|  |  |  | Форма импульса | Бифазная
|  |  |  | Функция контроля качества СЛР | Нет; Да
|  |  |  | Пульсоксиметрия | Нет
|  |  |  | Режим Дети | Нет
|  |  |  | Регистрация ЭКГ в 12 отведениях | Нет; Да
|  |  |  | Время накопления заряда | ≤10; ≤8; ≤6; ≤12; ≤9; ≤5 | Секунда
|  |  |  | Подключение к ПК | Нет; Да
|  |  |  | Тип электрода | Наклеиваемый взрослый, рентгенопрозрачный
|  |  |  | Режим работы | Полуавтоматический; Автоматический
|  |  |  | Измерение артериального давления | Нет
|  |  |  | Отображение результата | Неважно; Дисплей
|  |  |  | Вывод ЭКГ на печать | Неважно; Внешний принтер; Встроенный принтер
|  |  |  | Питание | Неперезаряжаемая батарея
26.60.13.190-00000226 | Дефибриллятор внешний для профессионального использования | Штука | 2019-07-02 | Максимальное значение энергии дефибрилляции | ≥320 и ≤360; ≥191 и ≤230; ≥231 и ≤270; ≥150 и ≤190 | Джоуль
|  |  |  | Минимальное значение энергии дефибрилляции | ≤50; ≤20; ≤150; ≤2 | Джоуль
|  |  |  | Форма импульса | Монофазная
|  |  |  | Функция контроля качества СЛР | Нет; Да
|  |  |  | Пульсоксиметрия | Да
|  |  |  | Режим Дети | Да
|  |  |  | Регистрация ЭКГ в 12 отведениях | Нет; Да
|  |  |  | Время накопления заряда | ≤9; ≤5; ≤12; ≤10; ≤6; ≤8 | Секунда
|  |  |  | Подключение к ПК | Нет; Да
|  |  |  | Тип электрода | Утюжковый педиатрический
|  |  |  | Режим работы | Полуавтоматический; Автоматический
|  |  |  | Измерение артериального давления | Да
|  |  |  | Отображение результата | Неважно; Дисплей
|  |  |  | Вывод ЭКГ на печать | Неважно; Внешний принтер; Встроенный принтер
|  |  |  | Питание | Аккумулятор
26.60.13.190-00000225 | Дефибриллятор внешний для профессионального использования | Штука | 2019-07-02 | Максимальное значение энергии дефибрилляции | ≥320 и ≤360; ≥150 и ≤190; ≥231 и ≤270; ≥191 и ≤230 | Джоуль
|  |  |  | Минимальное значение энергии дефибрилляции | ≤50; ≤150; ≤2; ≤20 | Джоуль
|  |  |  | Форма импульса | Монофазная
|  |  |  | Функция контроля качества СЛР | Нет; Да
|  |  |  | Пульсоксиметрия | Да
|  |  |  | Режим Дети | Да
|  |  |  | Регистрация ЭКГ в 12 отведениях | Нет; Да
|  |  |  | Время накопления заряда | ≤10; ≤6; ≤9; ≤5; ≤8; ≤12 | Секунда
|  |  |  | Подключение к ПК | Нет; Да
|  |  |  | Тип электрода | Утюжковый педиатрический
|  |  |  | Режим работы | Полуавтоматический; Автоматический
|  |  |  | Измерение артериального давления | Нет
|  |  |  | Отображение результата | Неважно; Дисплей
|  |  |  | Вывод ЭКГ на печать | Неважно; Внешний принтер; Встроенный принтер
|  |  |  | Питание | Аккумулятор
26.60.13.190-00000224 | Дефибриллятор внешний для профессионального использования | Штука | 2019-07-02 | Максимальное значение энергии дефибрилляции | ≥191 и ≤230; ≥150 и ≤190; ≥320 и ≤360; ≥231 и ≤270 | Джоуль
|  |  |  | Минимальное значение энергии дефибрилляции | ≤150; ≤20; ≤2; ≤50 | Джоуль
|  |  |  | Форма импульса | Монофазная
|  |  |  | Функция контроля качества СЛР | Нет; Да
|  |  |  | Пульсоксиметрия | Нет
|  |  |  | Режим Дети | Да
|  |  |  | Регистрация ЭКГ в 12 отведениях | Нет; Да
|  |  |  | Время накопления заряда | ≤12; ≤9; ≤8; ≤5; ≤10; ≤6 | Секунда
|  |  |  | Подключение к ПК | Нет; Да
|  |  |  | Тип электрода | Утюжковый педиатрический
|  |  |  | Режим работы | Полуавтоматический; Автоматический
|  |  |  | Измерение артериального давления | Да
|  |  |  | Отображение результата | Неважно; Дисплей
|  |  |  | Вывод ЭКГ на печать | Неважно; Внешний принтер; Встроенный принтер
|  |  |  | Питание | Аккумулятор
26.60.13.190-00000223 | Дефибриллятор внешний для профессионального использования | Штука | 2019-07-02 | Максимальное значение энергии дефибрилляции | ≥320 и ≤360; ≥231 и ≤270; ≥191 и ≤230; ≥150 и ≤190 | Джоуль
|  |  |  | Минимальное значение энергии дефибрилляции | ≤50; ≤20; ≤2; ≤150 | Джоуль
|  |  |  | Форма импульса | Монофазная
|  |  |  | Функция контроля качества СЛР | Нет; Да
|  |  |  | Пульсоксиметрия | Нет
|  |  |  | Режим Дети | Да
|  |  |  | Регистрация ЭКГ в 12 отведениях | Нет; Да
|  |  |  | Время накопления заряда | ≤10; ≤9; ≤6; ≤5; ≤12; ≤8 | Секунда
|  |  |  | Подключение к ПК | Нет; Да
|  |  |  | Тип электрода | Утюжковый педиатрический
|  |  |  | Режим работы | Полуавтоматический; Автоматический
|  |  |  | Измерение артериального давления | Нет
|  |  |  | Отображение результата | Неважно; Дисплей
|  |  |  | Вывод ЭКГ на печать | Неважно; Внешний принтер; Встроенный принтер
|  |  |  | Питание | Аккумулятор
26.60.13.190-00000222 | Дефибриллятор внешний для профессионального использования | Штука | 2019-07-02 | Максимальное значение энергии дефибрилляции | ≥320 и ≤360; ≥150 и ≤190; ≥231 и ≤270; ≥191 и ≤230 | Джоуль
|  |  |  | Минимальное значение энергии дефибрилляции | ≤50; ≤20; ≤150; ≤2 | Джоуль
|  |  |  | Форма импульса | Монофазная
|  |  |  | Функция контроля качества СЛР | Нет; Да
|  |  |  | Пульсоксиметрия | Да
|  |  |  | Режим Дети | Нет
|  |  |  | Регистрация ЭКГ в 12 отведениях | Нет; Да
|  |  |  | Время накопления заряда | ≤10; ≤6; ≤9; ≤5; ≤8; ≤12 | Секунда
|  |  |  | Подключение к ПК | Нет; Да
|  |  |  | Тип электрода | Утюжковый педиатрический
|  |  |  | Режим работы | Полуавтоматический; Автоматический
|  |  |  | Измерение артериального давления | Да
|  |  |  | Отображение результата | Неважно; Дисплей
|  |  |  | Вывод ЭКГ на печать | Внешний принтер; Встроенный принтер; Неважно
|  |  |  | Питание | Аккумулятор
26.60.13.190-00000221 | Дефибриллятор внешний для профессионального использования | Штука | 2019-07-02 | Максимальное значение энергии дефибрилляции | ≥191 и ≤230; ≥231 и ≤270; ≥320 и ≤360; ≥150 и ≤190 | Джоуль
|  |  |  | Минимальное значение энергии дефибрилляции | ≤20; ≤150; ≤50; ≤2 | Джоуль
|  |  |  | Форма импульса | Монофазная
|  |  |  | Функция контроля качества СЛР | Нет; Да
|  |  |  | Пульсоксиметрия | Да
|  |  |  | Режим Дети | Нет
|  |  |  | Регистрация ЭКГ в 12 отведениях | Нет; Да
|  |  |  | Время накопления заряда | ≤12; ≤9; ≤5; ≤8; ≤6; ≤10 | Секунда
|  |  |  | Подключение к ПК | Нет; Да
|  |  |  | Тип электрода | Утюжковый педиатрический
|  |  |  | Режим работы | Полуавтоматический; Автоматический
|  |  |  | Измерение артериального давления | Нет
|  |  |  | Отображение результата | Неважно; Дисплей
|  |  |  | Вывод ЭКГ на печать | Неважно; Внешний принтер; Встроенный принтер
|  |  |  | Питание | Аккумулятор
26.60.13.190-00000220 | Дефибриллятор внешний для профессионального использования | Штука | 2019-07-02 | Максимальное значение энергии дефибрилляции | ≥320 и ≤360; ≥231 и ≤270; ≥191 и ≤230; ≥150 и ≤190 | Джоуль
|  |  |  | Минимальное значение энергии дефибрилляции | ≤50; ≤20; ≤150; ≤2 | Джоуль
|  |  |  | Форма импульса | Монофазная
|  |  |  | Функция контроля качества СЛР | Нет; Да
|  |  |  | Пульсоксиметрия | Нет
|  |  |  | Режим Дети | Нет
|  |  |  | Регистрация ЭКГ в 12 отведениях | Нет; Да
|  |  |  | Время накопления заряда | ≤10; ≤9; ≤6; ≤5; ≤12; ≤8 | Секунда
|  |  |  | Подключение к ПК | Нет; Да
|  |  |  | Тип электрода | Утюжковый педиатрический
|  |  |  | Режим работы | Полуавтоматический; Автоматический
|  |  |  | Измерение артериального давления | Да
|  |  |  | Отображение результата | Неважно; Дисплей
|  |  |  | Вывод ЭКГ на печать | Неважно; Внешний принтер; Встроенный принтер
|  |  |  | Питание | Аккумулятор
26.60.13.190-00000219 | Дефибриллятор внешний для профессионального использования | Штука | 2019-07-02 | Максимальное значение энергии дефибрилляции | ≥320 и ≤360; ≥231 и ≤270; ≥191 и ≤230; ≥150 и ≤190 | Джоуль
|  |  |  | Минимальное значение энергии дефибрилляции | ≤50; ≤20; ≤150; ≤2 | Джоуль
|  |  |  | Форма импульса | Монофазная
|  |  |  | Функция контроля качества СЛР | Нет; Да
|  |  |  | Пульсоксиметрия | Нет
|  |  |  | Режим Дети | Нет
|  |  |  | Регистрация ЭКГ в 12 отведениях | Нет; Да
|  |  |  | Время накопления заряда | ≤10; ≤9; ≤6; ≤5; ≤8; ≤12 | Секунда
|  |  |  | Подключение к ПК | Нет; Да
|  |  |  | Тип электрода | Утюжковый педиатрический
|  |  |  | Режим работы | Полуавтоматический; Автоматический
|  |  |  | Измерение артериального давления | Нет
|  |  |  | Отображение результата | Неважно; Дисплей
|  |  |  | Вывод ЭКГ на печать | Неважно; Внешний принтер; Встроенный принтер
|  |  |  | Питание | Аккумулятор
26.60.13.190-00000218 | Дефибриллятор внешний для профессионального использования | Штука | 2019-07-02 | Максимальное значение энергии дефибрилляции | ≥320 и ≤360; ≥150 и ≤190; ≥231 и ≤270; ≥191 и ≤230 | Джоуль
|  |  |  | Минимальное значение энергии дефибрилляции | ≤150; ≤50; ≤2; ≤20 | Джоуль
|  |  |  | Форма импульса | Бифазная
|  |  |  | Функция контроля качества СЛР | Нет; Да
|  |  |  | Пульсоксиметрия | Да
|  |  |  | Режим Дети | Да
|  |  |  | Регистрация ЭКГ в 12 отведениях | Нет; Да
|  |  |  | Время накопления заряда | ≤10; ≤6; ≤9; ≤12; ≤8; ≤5 | Секунда
|  |  |  | Подключение к ПК | Нет; Да
|  |  |  | Тип электрода | Утюжковый педиатрический
|  |  |  | Режим работы | Полуавтоматический; Автоматический
|  |  |  | Измерение артериального давления | Да
|  |  |  | Отображение результата | Неважно; Дисплей
|  |  |  | Вывод ЭКГ на печать | Неважно; Внешний принтер; Встроенный принтер
|  |  |  | Питание | Аккумулятор
26.60.13.190-00000217 | Дефибриллятор внешний для профессионального использования | Штука | 2019-07-02 | Максимальное значение энергии дефибрилляции | ≥320 и ≤360; ≥191 и ≤230; ≥231 и ≤270; ≥150 и ≤190 | Джоуль
|  |  |  | Минимальное значение энергии дефибрилляции | ≤20; ≤150; ≤50; ≤2 | Джоуль
|  |  |  | Форма импульса | Бифазная
|  |  |  | Функция контроля качества СЛР | Нет; Да
|  |  |  | Пульсоксиметрия | Да
|  |  |  | Режим Дети | Да
|  |  |  | Регистрация ЭКГ в 12 отведениях | Нет; Да
|  |  |  | Время накопления заряда | ≤9; ≤5; ≤12; ≤8; ≤6; ≤10 | Секунда
|  |  |  | Подключение к ПК | Нет; Да
|  |  |  | Тип электрода | Утюжковый педиатрический
|  |  |  | Режим работы | Полуавтоматический; Автоматический
|  |  |  | Измерение артериального давления | Нет
|  |  |  | Отображение результата | Неважно; Дисплей
|  |  |  | Вывод ЭКГ на печать | Неважно; Внешний принтер; Встроенный принтер
|  |  |  | Питание | Аккумулятор
26.60.13.190-00000216 | Дефибриллятор внешний для профессионального использования | Штука | 2019-07-02 | Максимальное значение энергии дефибрилляции | ≥320 и ≤360; ≥191 и ≤230; ≥231 и ≤270; ≥150 и ≤190 | Джоуль
|  |  |  | Минимальное значение энергии дефибрилляции | ≤50; ≤20; ≤2; ≤150 | Джоуль
|  |  |  | Форма импульса | Бифазная
|  |  |  | Функция контроля качества СЛР | Нет; Да
|  |  |  | Пульсоксиметрия | Нет
|  |  |  | Режим Дети | Да
|  |  |  | Регистрация ЭКГ в 12 отведениях | Нет; Да
|  |  |  | Время накопления заряда | ≤9; ≤6; ≤5; ≤10; ≤12; ≤8 | Секунда
|  |  |  | Подключение к ПК | Нет; Да
|  |  |  | Тип электрода | Утюжковый педиатрический
|  |  |  | Режим работы | Полуавтоматический; Автоматический
|  |  |  | Измерение артериального давления | Да
|  |  |  | Отображение результата | Неважно; Дисплей
|  |  |  | Вывод ЭКГ на печать | Неважно; Внешний принтер; Встроенный принтер
|  |  |  | Питание | Аккумулятор
26.60.13.190-00000215 | Дефибриллятор внешний для профессионального использования | Штука | 2019-07-02 | Максимальное значение энергии дефибрилляции | ≥320 и ≤360; ≥191 и ≤230; ≥231 и ≤270; ≥150 и ≤190 | Джоуль
|  |  |  | Минимальное значение энергии дефибрилляции | ≤50; ≤20; ≤150; ≤2 | Джоуль
|  |  |  | Форма импульса | Бифазная
|  |  |  | Функция контроля качества СЛР | Нет; Да
|  |  |  | Пульсоксиметрия | Нет
|  |  |  | Режим Дети | Да
|  |  |  | Регистрация ЭКГ в 12 отведениях | Нет; Да
|  |  |  | Время накопления заряда | ≤9; ≤5; ≤12; ≤10; ≤6; ≤8 | Секунда
|  |  |  | Подключение к ПК | Нет; Да
|  |  |  | Тип электрода | Утюжковый педиатрический
|  |  |  | Режим работы | Полуавтоматический; Автоматический
|  |  |  | Измерение артериального давления | Нет
|  |  |  | Отображение результата | Неважно; Дисплей
|  |  |  | Вывод ЭКГ на печать | Неважно; Внешний принтер; Встроенный принтер
|  |  |  | Питание | Аккумулятор
26.60.13.190-00000214 | Дефибриллятор внешний для профессионального использования | Штука | 2019-07-02 | Максимальное значение энергии дефибрилляции | ≥320 и ≤360; ≥191 и ≤230; ≥231 и ≤270; ≥150 и ≤190 | Джоуль
|  |  |  | Минимальное значение энергии дефибрилляции | ≤50; ≤20; ≤150; ≤2 | Джоуль
|  |  |  | Форма импульса | Бифазная
|  |  |  | Функция контроля качества СЛР | Нет; Да
|  |  |  | Пульсоксиметрия | Да
|  |  |  | Режим Дети | Нет
|  |  |  | Регистрация ЭКГ в 12 отведениях | Нет; Да
|  |  |  | Время накопления заряда | ≤9; ≤5; ≤12; ≤8; ≤10; ≤6 | Секунда
|  |  |  | Подключение к ПК | Нет; Да
|  |  |  | Тип электрода | Утюжковый педиатрический
|  |  |  | Режим работы | Полуавтоматический; Автоматический
|  |  |  | Измерение артериального давления | Да
|  |  |  | Отображение результата | Неважно; Дисплей
|  |  |  | Вывод ЭКГ на печать | Неважно; Внешний принтер; Встроенный принтер
|  |  |  | Питание | Аккумулятор
26.60.13.190-00000213 | Дефибриллятор внешний для профессионального использования | Штука | 2019-07-02 | Максимальное значение энергии дефибрилляции | ≥320 и ≤360; ≥231 и ≤270; ≥191 и ≤230; ≥150 и ≤190 | Джоуль
|  |  |  | Минимальное значение энергии дефибрилляции | ≤50; ≤20; ≤150; ≤2 | Джоуль
|  |  |  | Форма импульса | Бифазная
|  |  |  | Функция контроля качества СЛР | Нет; Да
|  |  |  | Пульсоксиметрия | Да
|  |  |  | Режим Дети | Нет
|  |  |  | Регистрация ЭКГ в 12 отведениях | Нет; Да
|  |  |  | Время накопления заряда | ≤10; ≤9; ≤6; ≤5; ≤8; ≤12 | Секунда
|  |  |  | Подключение к ПК | Нет; Да
|  |  |  | Тип электрода | Утюжковый педиатрический
|  |  |  | Режим работы | Полуавтоматический; Автоматический
|  |  |  | Измерение артериального давления | Нет
|  |  |  | Отображение результата | Неважно; Дисплей
|  |  |  | Вывод ЭКГ на печать | Неважно; Внешний принтер; Встроенный принтер
|  |  |  | Питание | Аккумулятор
26.60.13.190-00000212 | Дефибриллятор внешний для профессионального использования | Штука | 2019-07-02 | Максимальное значение энергии дефибрилляции | ≥320 и ≤360; ≥150 и ≤190; ≥231 и ≤270; ≥191 и ≤230 | Джоуль
|  |  |  | Минимальное значение энергии дефибрилляции | ≤50; ≤2; ≤150; ≤20 | Джоуль
|  |  |  | Форма импульса | Бифазная
|  |  |  | Функция контроля качества СЛР | Нет; Да
|  |  |  | Пульсоксиметрия | Нет
|  |  |  | Режим Дети | Нет
|  |  |  | Регистрация ЭКГ в 12 отведениях | Нет; Да
|  |  |  | Время накопления заряда | ≤10; ≤6; ≤9; ≤5; ≤8; ≤12 | Секунда
|  |  |  | Подключение к ПК | Нет; Да
|  |  |  | Тип электрода | Утюжковый педиатрический
|  |  |  | Режим работы | Полуавтоматический; Автоматический
|  |  |  | Измерение артериального давления | Да
|  |  |  | Отображение результата | Неважно; Дисплей
|  |  |  | Вывод ЭКГ на печать | Неважно; Внешний принтер; Встроенный принтер
|  |  |  | Питание | Аккумулятор
26.60.13.190-00000211 | Дефибриллятор внешний для профессионального использования | Штука | 2019-07-02 | Максимальное значение энергии дефибрилляции | ≥320 и ≤360; ≥191 и ≤230; ≥231 и ≤270; ≥150 и ≤190 | Джоуль
|  |  |  | Минимальное значение энергии дефибрилляции | ≤50; ≤20; ≤150; ≤2 | Джоуль
|  |  |  | Форма импульса | Бифазная
|  |  |  | Функция контроля качества СЛР | Нет; Да
|  |  |  | Пульсоксиметрия | Нет
|  |  |  | Режим Дети | Нет
|  |  |  | Регистрация ЭКГ в 12 отведениях | Нет; Да
|  |  |  | Время накопления заряда | ≤9; ≤5; ≤12; ≤10; ≤6; ≤8 | Секунда
|  |  |  | Подключение к ПК | Нет; Да
|  |  |  | Тип электрода | Утюжковый педиатрический
|  |  |  | Режим работы | Полуавтоматический; Автоматический
|  |  |  | Измерение артериального давления | Нет
|  |  |  | Отображение результата | Неважно; Дисплей
|  |  |  | Вывод ЭКГ на печать | Неважно; Внешний принтер; Встроенный принтер
|  |  |  | Питание | Аккумулятор
26.60.13.190-00000210 | Дефибриллятор внешний для профессионального использования | Штука | 2019-07-02 | Максимальное значение энергии дефибрилляции | ≥320 и ≤360; ≥191 и ≤230; ≥231 и ≤270; ≥150 и ≤190 | Джоуль
|  |  |  | Минимальное значение энергии дефибрилляции | ≤50; ≤20; ≤2; ≤150 | Джоуль
|  |  |  | Форма импульса | Монофазная
|  |  |  | Функция контроля качества СЛР | Нет; Да
|  |  |  | Пульсоксиметрия | Да
|  |  |  | Режим Дети | Да
|  |  |  | Регистрация ЭКГ в 12 отведениях | Нет; Да
|  |  |  | Время накопления заряда | ≤9; ≤6; ≤5; ≤10; ≤12; ≤8 | Секунда
|  |  |  | Подключение к ПК | Нет; Да
|  |  |  | Тип электрода | Утюжковый педиатрический
|  |  |  | Режим работы | Полуавтоматический; Автоматический
|  |  |  | Измерение артериального давления | Да
|  |  |  | Отображение результата | Неважно; Дисплей
|  |  |  | Вывод ЭКГ на печать | Неважно; Внешний принтер; Встроенный принтер
|  |  |  | Питание | Неперезаряжаемая батарея
26.60.13.190-00000209 | Дефибриллятор внешний для профессионального использования | Штука | 2019-07-02 | Максимальное значение энергии дефибрилляции | ≥150 и ≤190; ≥320 и ≤360; ≥231 и ≤270; ≥191 и ≤230 | Джоуль
|  |  |  | Минимальное значение энергии дефибрилляции | ≤150; ≤50; ≤2; ≤20 | Джоуль
|  |  |  | Форма импульса | Монофазная
|  |  |  | Функция контроля качества СЛР | Нет; Да
|  |  |  | Пульсоксиметрия | Да
|  |  |  | Режим Дети | Да
|  |  |  | Регистрация ЭКГ в 12 отведениях | Нет; Да
|  |  |  | Время накопления заряда | ≤12; ≤10; ≤8; ≤6; ≤5; ≤9 | Секунда
|  |  |  | Подключение к ПК | Нет; Да
|  |  |  | Тип электрода | Утюжковый педиатрический
|  |  |  | Режим работы | Полуавтоматический; Автоматический
|  |  |  | Измерение артериального давления | Нет
|  |  |  | Отображение результата | Неважно; Дисплей
|  |  |  | Вывод ЭКГ на печать | Неважно; Внешний принтер; Встроенный принтер
|  |  |  | Питание | Неперезаряжаемая батарея
26.60.13.190-00000208 | Дефибриллятор внешний для профессионального использования | Штука | 2019-07-02 | Максимальное значение энергии дефибрилляции | ≥320 и ≤360; ≥150 и ≤190; ≥231 и ≤270; ≥191 и ≤230 | Джоуль
|  |  |  | Минимальное значение энергии дефибрилляции | ≤150; ≤50; ≤2; ≤20 | Джоуль
|  |  |  | Форма импульса | Монофазная
|  |  |  | Функция контроля качества СЛР | Нет; Да
|  |  |  | Пульсоксиметрия | Нет
|  |  |  | Режим Дети | Да
|  |  |  | Регистрация ЭКГ в 12 отведениях | Нет; Да
|  |  |  | Время накопления заряда | ≤10; ≤6; ≤12; ≤8; ≤9; ≤5 | Секунда
|  |  |  | Подключение к ПК | Нет; Да
|  |  |  | Тип электрода | Утюжковый педиатрический
|  |  |  | Режим работы | Полуавтоматический; Автоматический
|  |  |  | Измерение артериального давления | Да
|  |  |  | Отображение результата | Неважно; Дисплей
|  |  |  | Вывод ЭКГ на печать | Неважно; Внешний принтер; Встроенный принтер
|  |  |  | Питание | Неперезаряжаемая батарея
26.60.13.190-00000207 | Дефибриллятор внешний для профессионального использования | Штука | 2019-07-02 | Максимальное значение энергии дефибрилляции | ≥320 и ≤360; ≥231 и ≤270; ≥150 и ≤190; ≥191 и ≤230 | Джоуль
|  |  |  | Минимальное значение энергии дефибрилляции | ≤50; ≤20; ≤150; ≤2 | Джоуль
|  |  |  | Форма импульса | Монофазная
|  |  |  | Функция контроля качества СЛР | Нет; Да
|  |  |  | Пульсоксиметрия | Нет
|  |  |  | Режим Дети | Да
|  |  |  | Регистрация ЭКГ в 12 отведениях | Нет; Да
|  |  |  | Время накопления заряда | ≤10; ≤9; ≤6; ≤5; ≤12; ≤8 | Секунда
|  |  |  | Подключение к ПК | Нет; Да
|  |  |  | Тип электрода | Утюжковый педиатрический
|  |  |  | Режим работы | Полуавтоматический; Автоматический
|  |  |  | Измерение артериального давления | Нет
|  |  |  | Отображение результата | Неважно; Дисплей
|  |  |  | Вывод ЭКГ на печать | Неважно; Внешний принтер; Встроенный принтер
|  |  |  | Питание | Неперезаряжаемая батарея
26.60.13.190-00000206 | Дефибриллятор внешний для профессионального использования | Штука | 2019-07-02 | Максимальное значение энергии дефибрилляции | ≥320 и ≤360; ≥150 и ≤190; ≥231 и ≤270; ≥191 и ≤230 | Джоуль
|  |  |  | Минимальное значение энергии дефибрилляции | ≤150; ≤50; ≤2; ≤20 | Джоуль
|  |  |  | Форма импульса | Монофазная
|  |  |  | Функция контроля качества СЛР | Нет; Да
|  |  |  | Пульсоксиметрия | Да
|  |  |  | Режим Дети | Нет
|  |  |  | Регистрация ЭКГ в 12 отведениях | Нет; Да
|  |  |  | Время накопления заряда | ≤10; ≤6; ≤12; ≤8; ≤9; ≤5 | Секунда
|  |  |  | Подключение к ПК | Нет; Да
|  |  |  | Тип электрода | Утюжковый педиатрический
|  |  |  | Режим работы | Полуавтоматический; Автоматический
|  |  |  | Измерение артериального давления | Да
|  |  |  | Отображение результата | Неважно; Дисплей
|  |  |  | Вывод ЭКГ на печать | Неважно; Внешний принтер; Встроенный принтер
|  |  |  | Питание | Неперезаряжаемая батарея
26.60.13.190-00000205 | Дефибриллятор внешний для профессионального использования | Штука | 2019-07-02 | Максимальное значение энергии дефибрилляции | ≥320 и ≤360; ≥150 и ≤190; ≥231 и ≤270; ≥191 и ≤230 | Джоуль
|  |  |  | Минимальное значение энергии дефибрилляции | ≤50; ≤150; ≤2; ≤20 | Джоуль
|  |  |  | Форма импульса | Монофазная
|  |  |  | Функция контроля качества СЛР | Нет; Да
|  |  |  | Пульсоксиметрия | Да
|  |  |  | Режим Дети | Нет
|  |  |  | Регистрация ЭКГ в 12 отведениях | Нет; Да
|  |  |  | Время накопления заряда | ≤10; ≤6; ≤9; ≤5; ≤8; ≤12 | Секунда
|  |  |  | Подключение к ПК | Нет; Да
|  |  |  | Тип электрода | Утюжковый педиатрический
|  |  |  | Режим работы | Полуавтоматический; Автоматический
|  |  |  | Измерение артериального давления | Нет
|  |  |  | Отображение результата | Неважно; Дисплей
|  |  |  | Вывод ЭКГ на печать | Неважно; Внешний принтер; Встроенный принтер
|  |  |  | Питание | Неперезаряжаемая батарея
26.60.13.190-00000204 | Дефибриллятор внешний для профессионального использования | Штука | 2019-07-02 | Максимальное значение энергии дефибрилляции | ≥320 и ≤360; ≥231 и ≤270; ≥191 и ≤230; ≥150 и ≤190 | Джоуль
|  |  |  | Минимальное значение энергии дефибрилляции | ≤50; ≤20; ≤2; ≤150 | Джоуль
|  |  |  | Форма импульса | Монофазная
|  |  |  | Функция контроля качества СЛР | Нет; Да
|  |  |  | Пульсоксиметрия | Нет
|  |  |  | Режим Дети | Нет
|  |  |  | Регистрация ЭКГ в 12 отведениях | Нет; Да
|  |  |  | Время накопления заряда | ≤10; ≤9; ≤6; ≤5; ≤12; ≤8 | Секунда
|  |  |  | Подключение к ПК | Нет; Да
|  |  |  | Тип электрода | Утюжковый педиатрический
|  |  |  | Режим работы | Полуавтоматический; Автоматический
|  |  |  | Измерение артериального давления | Да
|  |  |  | Отображение результата | Неважно; Дисплей
|  |  |  | Вывод ЭКГ на печать | Неважно; Внешний принтер; Встроенный принтер
|  |  |  | Питание | Неперезаряжаемая батарея
26.60.13.190-00000203 | Дефибриллятор внешний для профессионального использования | Штука | 2019-07-02 | Максимальное значение энергии дефибрилляции | ≥320 и ≤360; ≥150 и ≤190; ≥231 и ≤270; ≥191 и ≤230 | Джоуль
|  |  |  | Минимальное значение энергии дефибрилляции | ≤150; ≤50; ≤2; ≤20 | Джоуль
|  |  |  | Форма импульса | Монофазная
|  |  |  | Функция контроля качества СЛР | Нет; Да
|  |  |  | Пульсоксиметрия | Нет
|  |  |  | Режим Дети | Нет
|  |  |  | Регистрация ЭКГ в 12 отведениях | Нет; Да
|  |  |  | Время накопления заряда | ≤10; ≤8; ≤6; ≤12; ≤9; ≤5 | Секунда
|  |  |  | Подключение к ПК | Нет; Да
|  |  |  | Тип электрода | Утюжковый педиатрический
|  |  |  | Режим работы | Полуавтоматический; Автоматический
|  |  |  | Измерение артериального давления | Нет
|  |  |  | Отображение результата | Неважно; Дисплей
|  |  |  | Вывод ЭКГ на печать | Неважно; Внешний принтер; Встроенный принтер
|  |  |  | Питание | Неперезаряжаемая батарея
26.60.13.190-00000202 | Дефибриллятор внешний для профессионального использования | Штука | 2019-07-02 | Максимальное значение энергии дефибрилляции | ≥320 и ≤360; ≥191 и ≤230; ≥231 и ≤270; ≥150 и ≤190 | Джоуль
|  |  |  | Минимальное значение энергии дефибрилляции | ≤50; ≤20; ≤2; ≤150 | Джоуль
|  |  |  | Форма импульса | Бифазная
|  |  |  | Функция контроля качества СЛР | Нет; Да
|  |  |  | Пульсоксиметрия | Да
|  |  |  | Режим Дети | Да
|  |  |  | Регистрация ЭКГ в 12 отведениях | Нет; Да
|  |  |  | Время накопления заряда | ≤9; ≤6; ≤5; ≤12; ≤10; ≤8 | Секунда
|  |  |  | Подключение к ПК | Нет; Да
|  |  |  | Тип электрода | Утюжковый педиатрический
|  |  |  | Режим работы | Полуавтоматический; Автоматический
|  |  |  | Измерение артериального давления | Да
|  |  |  | Отображение результата | Неважно; Дисплей
|  |  |  | Вывод ЭКГ на печать | Неважно; Внешний принтер; Встроенный принтер
|  |  |  | Питание | Неперезаряжаемая батарея
26.60.13.190-00000201 | Дефибриллятор внешний для профессионального использования | Штука | 2019-07-02 | Максимальное значение энергии дефибрилляции | ≥320 и ≤360; ≥231 и ≤270; ≥191 и ≤230; ≥150 и ≤190 | Джоуль
|  |  |  | Минимальное значение энергии дефибрилляции | ≤50; ≤20; ≤2; ≤150 | Джоуль
|  |  |  | Форма импульса | Бифазная
|  |  |  | Функция контроля качества СЛР | Нет; Да
|  |  |  | Пульсоксиметрия | Да
|  |  |  | Режим Дети | Да
|  |  |  | Регистрация ЭКГ в 12 отведениях | Нет; Да
|  |  |  | Время накопления заряда | ≤10; ≤9; ≤6; ≤5; ≤12; ≤8 | Секунда
|  |  |  | Подключение к ПК | Нет; Да
|  |  |  | Тип электрода | Утюжковый педиатрический
|  |  |  | Режим работы | Полуавтоматический; Автоматический
|  |  |  | Измерение артериального давления | Нет
|  |  |  | Отображение результата | Неважно; Дисплей
|  |  |  | Вывод ЭКГ на печать | Неважно; Внешний принтер; Встроенный принтер
|  |  |  | Питание | Неперезаряжаемая батарея
26.60.13.190-00000200 | Дефибриллятор внешний для профессионального использования | Штука | 2019-07-02 | Максимальное значение энергии дефибрилляции | ≥320 и ≤360; ≥150 и ≤190; ≥231 и ≤270; ≥191 и ≤230 | Джоуль
|  |  |  | Минимальное значение энергии дефибрилляции | ≤150; ≤50; ≤2; ≤20 | Джоуль
|  |  |  | Форма импульса | Бифазная
|  |  |  | Функция контроля качества СЛР | Нет; Да
|  |  |  | Пульсоксиметрия | Нет
|  |  |  | Режим Дети | Да
|  |  |  | Регистрация ЭКГ в 12 отведениях | Нет; Да
|  |  |  | Время накопления заряда | ≤12; ≤10; ≤8; ≤6; ≤9; ≤5 | Секунда
|  |  |  | Подключение к ПК | Нет; Да
|  |  |  | Тип электрода | Утюжковый педиатрический
|  |  |  | Режим работы | Полуавтоматический; Автоматический
|  |  |  | Измерение артериального давления | Да
|  |  |  | Отображение результата | Неважно; Дисплей
|  |  |  | Вывод ЭКГ на печать | Неважно; Внешний принтер; Встроенный принтер
|  |  |  | Питание | Неперезаряжаемая батарея
26.60.13.190-00000199 | Дефибриллятор внешний для профессионального использования | Штука | 2019-07-02 | Максимальное значение энергии дефибрилляции | ≥320 и ≤360; ≥150 и ≤190; ≥231 и ≤270; ≥191 и ≤230 | Джоуль
|  |  |  | Минимальное значение энергии дефибрилляции | ≤50; ≤2; ≤150; ≤20 | Джоуль
|  |  |  | Форма импульса | Бифазная
|  |  |  | Функция контроля качества СЛР | Нет; Да
|  |  |  | Пульсоксиметрия | Нет
|  |  |  | Режим Дети | Да
|  |  |  | Регистрация ЭКГ в 12 отведениях | Нет; Да
|  |  |  | Время накопления заряда | ≤10; ≤6; ≤9; ≤12; ≤8; ≤5 | Секунда
|  |  |  | Подключение к ПК | Нет; Да
|  |  |  | Тип электрода | Утюжковый педиатрический
|  |  |  | Режим работы | Полуавтоматический; Автоматический
|  |  |  | Измерение артериального давления | Нет
|  |  |  | Отображение результата | Неважно; Дисплей
|  |  |  | Вывод ЭКГ на печать | Неважно; Внешний принтер; Встроенный принтер
|  |  |  | Питание | Неперезаряжаемая батарея
26.60.13.190-00000198 | Дефибриллятор внешний для профессионального использования | Штука | 2019-07-02 | Максимальное значение энергии дефибрилляции | ≥191 и ≤230; ≥231 и ≤270; ≥320 и ≤360; ≥150 и ≤190 | Джоуль
|  |  |  | Минимальное значение энергии дефибрилляции | ≤20; ≤150; ≤50; ≤2 | Джоуль
|  |  |  | Форма импульса | Бифазная
|  |  |  | Функция контроля качества СЛР | Нет; Да
|  |  |  | Пульсоксиметрия | Да
|  |  |  | Режим Дети | Нет
|  |  |  | Регистрация ЭКГ в 12 отведениях | Нет; Да
|  |  |  | Время накопления заряда | ≤12; ≤9; ≤5; ≤8; ≤6; ≤10 | Секунда
|  |  |  | Подключение к ПК | Нет; Да
|  |  |  | Тип электрода | Утюжковый педиатрический
|  |  |  | Режим работы | Полуавтоматический; Автоматический
|  |  |  | Измерение артериального давления | Да
|  |  |  | Отображение результата | Неважно; Дисплей
|  |  |  | Вывод ЭКГ на печать | Неважно; Внешний принтер; Встроенный принтер
|  |  |  | Питание | Неперезаряжаемая батарея
26.60.13.190-00000197 | Дефибриллятор внешний для профессионального использования | Штука | 2019-07-02 | Максимальное значение энергии дефибрилляции | ≥191 и ≤230; ≥150 и ≤190; ≥320 и ≤360; ≥231 и ≤270 | Джоуль
|  |  |  | Минимальное значение энергии дефибрилляции | ≤20; ≤150; ≤2; ≤50 | Джоуль
|  |  |  | Форма импульса | Бифазная
|  |  |  | Функция контроля качества СЛР | Нет; Да
|  |  |  | Пульсоксиметрия | Да
|  |  |  | Режим Дети | Нет
|  |  |  | Регистрация ЭКГ в 12 отведениях | Нет; Да
|  |  |  | Время накопления заряда | ≤12; ≤9; ≤8; ≤5; ≤10; ≤6 | Секунда
|  |  |  | Подключение к ПК | Нет; Да
|  |  |  | Тип электрода | Утюжковый педиатрический
|  |  |  | Режим работы | Полуавтоматический; Автоматический
|  |  |  | Измерение артериального давления | Нет
|  |  |  | Отображение результата | Неважно; Дисплей
|  |  |  | Вывод ЭКГ на печать | Неважно; Внешний принтер; Встроенный принтер
|  |  |  | Питание | Неперезаряжаемая батарея
26.60.13.190-00000196 | Дефибриллятор внешний для профессионального использования | Штука | 2019-07-02 | Максимальное значение энергии дефибрилляции | ≥320 и ≤360; ≥150 и ≤190; ≥231 и ≤270; ≥191 и ≤230 | Джоуль
|  |  |  | Минимальное значение энергии дефибрилляции | ≤50; ≤20; ≤150; ≤2 | Джоуль
|  |  |  | Форма импульса | Бифазная
|  |  |  | Функция контроля качества СЛР | Нет; Да
|  |  |  | Пульсоксиметрия | Нет
|  |  |  | Режим Дети | Нет
|  |  |  | Регистрация ЭКГ в 12 отведениях | Нет; Да
|  |  |  | Время накопления заряда | ≤10; ≤6; ≤9; ≤5; ≤12; ≤8 | Секунда
|  |  |  | Подключение к ПК | Нет; Да
|  |  |  | Тип электрода | Утюжковый педиатрический
|  |  |  | Режим работы | Полуавтоматический; Автоматический
|  |  |  | Измерение артериального давления | Да
|  |  |  | Отображение результата | Неважно; Дисплей
|  |  |  | Вывод ЭКГ на печать | Неважно; Внешний принтер; Встроенный принтер
|  |  |  | Питание | Неперезаряжаемая батарея
26.60.13.190-00000195 | Дефибриллятор внешний для профессионального использования | Штука | 2019-07-02 | Максимальное значение энергии дефибрилляции | ≥320 и ≤360; ≥150 и ≤190; ≥231 и ≤270; ≥191 и ≤230 | Джоуль
|  |  |  | Минимальное значение энергии дефибрилляции | ≤50; ≤2; ≤150; ≤20 | Джоуль
|  |  |  | Форма импульса | Бифазная
|  |  |  | Функция контроля качества СЛР | Нет; Да
|  |  |  | Пульсоксиметрия | Нет
|  |  |  | Режим Дети | Нет
|  |  |  | Регистрация ЭКГ в 12 отведениях | Нет; Да
|  |  |  | Время накопления заряда | ≤10; ≤6; ≤9; ≤5; ≤12; ≤8 | Секунда
|  |  |  | Подключение к ПК | Нет; Да
|  |  |  | Тип электрода | Утюжковый педиатрический
|  |  |  | Режим работы | Полуавтоматический; Автоматический
|  |  |  | Измерение артериального давления | Нет
|  |  |  | Отображение результата | Неважно; Дисплей
|  |  |  | Вывод ЭКГ на печать | Неважно; Внешний принтер; Встроенный принтер
|  |  |  | Питание | Неперезаряжаемая батарея
26.60.13.190-00000555 | Дефибриллятор внешний полуавтоматический | Штука | 2020-09-16 | Отображение результата | Дисплей; Не важно; Да
|  |  |  | Тип электрода | Наклеиваемый учебный; Наклеиваемый педиатрический, без кабеля; Наклеиваемый взрослый, без кабеля; Наклеиваемый педиатрический; Наклеиваемый взрослый
|  |  |  | Вывод ЭКГ на печать | Не важно; Внешний принтер
|  |  |  | Пульсоксиметрия | Да; Не важно
|  |  |  | Максимальное значение энергии дефибрилляции | ≥200; ≥360; ≥350 | Джоуль
|  |  |  | Измерение артериального давления | Не важно; Да
|  |  |  | Минимальное значение энергии дефибрилляции | ≤10; ≤50; ≤22; ≤200 | Джоуль
|  |  |  | Время накопления заряда | ≤9; ≤15; ≤10; ≤6 | Секунда
|  |  |  | Питание | Не важно; Неперезаряжаемая батарея; Аккумулятор
|  |  |  | Подключение к ПК | Не важно; Да
|  |  |  | Режим Дети | Не важно; Да
|  |  |  | Функция контроля качества СЛР | Не важно; Да
|  |  |  | Регистрация ЭКГ в 12 отведениях | Не важно; Да
26.60.13.190-00000554 | Дефибриллятор внешний полуавтоматический | Штука | 2020-09-16 | Тип электрода | Наклеиваемый педиатрический, без кабеля; Наклеиваемый взрослый, без кабеля; Наклеиваемый педиатрический; Наклеиваемый взрослый
|  |  |  | Вывод ЭКГ на печать | Не важно; Внешний принтер
|  |  |  | Максимальное значение энергии дефибрилляции | ≥360 | Джоуль
|  |  |  | Минимальное значение энергии дефибрилляции | ≤50 | Джоуль
|  |  |  | Время накопления заряда | ≤6 | Секунда
|  |  |  | Питание | Не важно; Неперезаряжаемая батарея; Аккумулятор
|  |  |  | Режим Дети | Не важно; Да
|  |  |  | Функция контроля качества СЛР | Не важно; Да
26.60.13.190-00000553 | Дефибриллятор внешний полуавтоматический | Штука | 2020-09-16 | Тип электрода | Наклеиваемый учебный; Наклеиваемый педиатрический; Наклеиваемый взрослый
|  |  |  | Вывод ЭКГ на печать | Не важно; Внешний принтер
|  |  |  | Пульсоксиметрия | Не важно; Да
|  |  |  | Максимальное значение энергии дефибрилляции | ≥360 | Джоуль
|  |  |  | Измерение артериального давления | Не важно; Да
|  |  |  | Минимальное значение энергии дефибрилляции | ≤200 | Джоуль
|  |  |  | Время накопления заряда | ≤9 | Секунда
|  |  |  | Питание | Не важно; Аккумулятор
|  |  |  | Режим Дети | Не важно; Да
|  |  |  | Функция контроля качества СЛР | Не важно; Да
26.60.13.190-00000552 | Дефибриллятор внешний полуавтоматический | Штука | 2020-09-16 | Тип электрода | Наклеиваемый педиатрический; Наклеиваемый взрослый
|  |  |  | Вывод ЭКГ на печать | Не важно; Внешний принтер
|  |  |  | Максимальное значение энергии дефибрилляции | ≥350 | Джоуль
|  |  |  | Измерение артериального давления | Не важно; Да
|  |  |  | Минимальное значение энергии дефибрилляции | ≤10 | Джоуль
|  |  |  | Время накопления заряда | ≤10 | Секунда
|  |  |  | Питание | Не важно; Аккумулятор
|  |  |  | Режим Дети | Не важно; Да
|  |  |  | Функция контроля качества СЛР | Не важно; Да
|  |  |  | Регистрация ЭКГ в 12 отведениях | Не важно; Да
26.60.13.190-00000551 | Дефибриллятор внешний полуавтоматический | Штука | 2020-09-16 | Отображение результата | Не важно; Дисплей
|  |  |  | Тип электрода | Наклеиваемый педиатрический; Наклеиваемый взрослый
|  |  |  | Вывод ЭКГ на печать | Не важно; Внешний принтер
|  |  |  | Максимальное значение энергии дефибрилляции | ≥360 | Джоуль
|  |  |  | Минимальное значение энергии дефибрилляции | ≤10 | Джоуль
|  |  |  | Время накопления заряда | ≤10 | Секунда
|  |  |  | Питание | Не важно; Аккумулятор
|  |  |  | Режим Дети | Не важно; Да
|  |  |  | Функция контроля качества СЛР | Не важно; Да
|  |  |  | Регистрация ЭКГ в 12 отведениях | Не важно; Да
26.60.13.190-00000550 | Дефибриллятор внешний полуавтоматический | Штука | 2020-09-16 | Отображение результата | Дисплей; Не важно
|  |  |  | Тип электрода | Наклеиваемый педиатрический; Наклеиваемый взрослый
|  |  |  | Вывод ЭКГ на печать | Не важно; Внешний принтер
|  |  |  | Максимальное значение энергии дефибрилляции | ≥200 | Джоуль
|  |  |  | Минимальное значение энергии дефибрилляции | ≤50 | Джоуль
|  |  |  | Время накопления заряда | ≤10 | Секунда
|  |  |  | Питание | Не важно; Неперезаряжаемая батарея
|  |  |  | Режим Дети | Не важно; Да
|  |  |  | Функция контроля качества СЛР | Не важно; Да
26.60.13.190-00000549 | Дефибриллятор внешний полуавтоматический | Штука | 2020-09-16 | Тип электрода | Наклеиваемый педиатрический; Наклеиваемый взрослый
|  |  |  | Максимальное значение энергии дефибрилляции | ≥350 | Джоуль
|  |  |  | Минимальное значение энергии дефибрилляции | ≤22 | Джоуль
|  |  |  | Время накопления заряда | ≤15 | Секунда
|  |  |  | Питание | Не важно; Неперезаряжаемая батарея
|  |  |  | Подключение к ПК | Не важно; Да
|  |  |  | Функция контроля качества СЛР | Не важно; Да
26.60.13.190-00000017 | Дефибриллятор внешний полуавтоматический для использования неподготовленными лицами с питанием от аккумуляторной батареи | Штука | 2019-07-01
26.60.13.190-00000065 | Дефибриллятор внешний полуавтоматический для использования непрофессионалами с питанием от неперезаряжаемой батареи | Штука | 2019-07-01
26.60.13.190-00000063 | Дефибриллятор внешний полуавтоматический для профессионального использования с питанием от неперезаряжаемой батареи | Штука | 2019-07-01
26.60.13.190-00000136 | Дефибриллятор внешний с ручным управлением | Штука | 2020-09-16 | Функция контроля качества СЛР | Не важно; Да
|  |  |  | Минимальное значение энергии дефибрилляции | ≤120; ≤10; ≤2; ≤360; ≤25 | Джоуль
|  |  |  | Отображение результата | Не важно; Дисплей
|  |  |  | Максимальное значение энергии дефибрилляции | ≥180; ≥360; ≥200; ≥150 | Джоуль
|  |  |  | Время накопления заряда | ≤15; ≤10; ≤5; ≤12; ≤9 | Секунда
|  |  |  | Подключение к ПК | Не важно; Да
|  |  |  | Тип электрода | Внутренний, спинной-грушевидный; Утюжковый педиатрический; Наклеиваемый педиатрический; Наклеиваемый взрослый; Наклеиваемый мультифункциональный; Внутренний; Утюжковый
|  |  |  | Вывод ЭКГ на печать | Не важно; Внешний принтер; Встроенный принтер
|  |  |  | Режим дети | Не важно; Да
26.60.13.190-00000135 | Дефибриллятор внешний с ручным управлением | Штука | 2020-09-16 | Функция контроля качества СЛР | Нет; Да
|  |  |  | Минимальное значение энергии дефибрилляции | ≤10 | Джоуль
|  |  |  | Отображение результата | Дисплей; Не важно
|  |  |  | Максимальное значение энергии дефибрилляции | ≥150 | Джоуль
|  |  |  | Время накопления заряда | ≤5 | Секунда
|  |  |  | Подключение к ПК | Не важно; Да
|  |  |  | Тип электрода | Внутренний, спинной-грушевидный; Внутренний; Утюжковый
|  |  |  | Вывод ЭКГ на печать | Не важно; Внешний принтер; Встроенный принтер
|  |  |  | Режим дети | Да
26.60.13.190-00000134 | Дефибриллятор внешний с ручным управлением | Штука | 2020-09-16 | Функция контроля качества СЛР | Нет; Да
|  |  |  | Минимальное значение энергии дефибрилляции | ≤10 | Джоуль
|  |  |  | Отображение результата | Дисплей; Не важно
|  |  |  | Максимальное значение энергии дефибрилляции | ≥150 | Джоуль
|  |  |  | Время накопления заряда | ≤5 | Секунда
|  |  |  | Подключение к ПК | Нет; Да
|  |  |  | Тип электрода | Утюжковый
|  |  |  | Вывод ЭКГ на печать | Не важно; Внешний принтер; Встроенный принтер
|  |  |  | Режим дети | Да
26.60.13.190-00000133 | Дефибриллятор внешний с ручным управлением | Штука | 2020-09-16 | Функция контроля качества СЛР | Нет; Да
|  |  |  | Минимальное значение энергии дефибрилляции | ≤25 | Джоуль
|  |  |  | Отображение результата | Дисплей; Не важно
|  |  |  | Максимальное значение энергии дефибрилляции | ≥360 | Джоуль
|  |  |  | Время накопления заряда | ≤15 | Секунда
|  |  |  | Подключение к ПК | Нет; Да
|  |  |  | Тип электрода | Утюжковый
|  |  |  | Вывод ЭКГ на печать | Не важно; Встроенный принтер
|  |  |  | Режим дети | Да
26.60.13.190-00000132 | Дефибриллятор внешний с ручным управлением | Штука | 2020-09-16 | Функция контроля качества СЛР | Не важно; Да
|  |  |  | Минимальное значение энергии дефибрилляции | ≤10 | Джоуль
|  |  |  | Отображение результата | Дисплей; Не важно
|  |  |  | Максимальное значение энергии дефибрилляции | ≥180 | Джоуль
|  |  |  | Время накопления заряда | ≤9 | Секунда
|  |  |  | Подключение к ПК | Нет; Да
|  |  |  | Тип электрода | Наклеиваемый педиатрический; Наклеиваемый взрослый
|  |  |  | Вывод ЭКГ на печать | Не важно; Внешний принтер
|  |  |  | Режим дети | Не важно; Да
26.60.13.190-00000131 | Дефибриллятор внешний с ручным управлением | Штука | 2020-09-16 | Функция контроля качества СЛР | Не важно; Да
|  |  |  | Минимальное значение энергии дефибрилляции | ≤120 | Джоуль
|  |  |  | Отображение результата | Дисплей; Не важно
|  |  |  | Максимальное значение энергии дефибрилляции | ≥200 | Джоуль
|  |  |  | Время накопления заряда | ≤10 | Секунда
|  |  |  | Подключение к ПК | Не важно; Да
|  |  |  | Тип электрода | Наклеиваемый педиатрический; Наклеиваемый взрослый; Наклеиваемый мультифункциональный
|  |  |  | Вывод ЭКГ на печать | Не важно; Внешний принтер
|  |  |  | Режим дети | Не важно; Да
26.60.13.190-00000130 | Дефибриллятор внешний с ручным управлением | Штука | 2020-09-16 | Функция контроля качества СЛР | Не важно; Да
|  |  |  | Минимальное значение энергии дефибрилляции | ≤2 | Джоуль
|  |  |  | Отображение результата | Дисплей; Не важно
|  |  |  | Максимальное значение энергии дефибрилляции | ≥200 | Джоуль
|  |  |  | Время накопления заряда | ≤12 | Секунда
|  |  |  | Подключение к ПК | Нет; Да
|  |  |  | Тип электрода | Утюжковый педиатрический; Утюжковый
|  |  |  | Вывод ЭКГ на печать | Встроенный принтер; Не важно
|  |  |  | Режим дети | Да; Не важно
26.60.13.190-00000129 | Дефибриллятор внешний с ручным управлением | Штука | 2019-07-02 | Функция контроля качества СЛР | Нет; Да
|  |  |  | Минимальное значение энергии дефибрилляции | ≤25; ≤2; ≤120; ≤10 | Джоуль
|  |  |  | Отображение результата | Неважно; Дисплей
|  |  |  | Максимальное значение энергии дефибрилляции | ≥190 и ≤230; ≥320 и ≤360; ≥150 и ≤190 | Джоуль
|  |  |  | Время накопления заряда | ≤9; ≤12; ≤5; ≤10 | Секунда
|  |  |  | Подключение к ПК | Нет; Да
|  |  |  | Тип электрода | Утюжковый
|  |  |  | Вывод ЭКГ на печать | Не важно; Внешний принтер; Встроенный принтер
|  |  |  | Режим дети | Нет
26.60.13.190-00000128 | Дефибриллятор внешний с ручным управлением | Штука | 2019-07-02 | Функция контроля качества СЛР | Нет; Да
|  |  |  | Минимальное значение энергии дефибрилляции | ≤120; ≤25; ≤2; ≤10 | Джоуль
|  |  |  | Отображение результата | Неважно; Дисплей
|  |  |  | Максимальное значение энергии дефибрилляции | ≥320 и ≤360; ≥190 и ≤230; ≥150 и ≤190 | Джоуль
|  |  |  | Время накопления заряда | ≤10; ≤12; ≤5; ≤9 | Секунда
|  |  |  | Подключение к ПК | Нет; Да
|  |  |  | Тип электрода | Внутренний
|  |  |  | Вывод ЭКГ на печать | Не важно; Внешний принтер; Встроенный принтер
|  |  |  | Режим дети | Нет
26.60.13.190-00000127 | Дефибриллятор внешний с ручным управлением | Штука | 2019-07-02 | Функция контроля качества СЛР | Нет; Да
|  |  |  | Минимальное значение энергии дефибрилляции | ≤120; ≤10; ≤2; ≤25 | Джоуль
|  |  |  | Отображение результата | Неважно; Дисплей
|  |  |  | Максимальное значение энергии дефибрилляции | ≥320 и ≤360; ≥190 и ≤230; ≥150 и ≤190 | Джоуль
|  |  |  | Время накопления заряда | ≤10; ≤9; ≤12; ≤5 | Секунда
|  |  |  | Подключение к ПК | Нет; Да
|  |  |  | Тип электрода | Наклеиваемый мультифункциональный
|  |  |  | Вывод ЭКГ на печать | Не важно; Внешний принтер; Встроенный принтер
|  |  |  | Режим дети | Нет
26.60.13.190-00000126 | Дефибриллятор внешний с ручным управлением | Штука | 2019-07-02 | Функция контроля качества СЛР | Нет; Да
|  |  |  | Минимальное значение энергии дефибрилляции | ≤120; ≤10; ≤2; ≤25 | Джоуль
|  |  |  | Отображение результата | Неважно; Дисплей
|  |  |  | Максимальное значение энергии дефибрилляции | ≥320 и ≤360; ≥150 и ≤190; ≥190 и ≤230 | Джоуль
|  |  |  | Время накопления заряда | ≤12; ≤10; ≤5; ≤9 | Секунда
|  |  |  | Подключение к ПК | Нет; Да
|  |  |  | Тип электрода | Наклеиваемый взрослый
|  |  |  | Вывод ЭКГ на печать | Не важно; Внешний принтер; Встроенный принтер
|  |  |  | Режим дети | Нет
26.60.13.190-00000125 | Дефибриллятор внешний с ручным управлением | Штука | 2019-07-02 | Функция контроля качества СЛР | Нет; Да
|  |  |  | Минимальное значение энергии дефибрилляции | ≤25; ≤10; ≤2; ≤120 | Джоуль
|  |  |  | Отображение результата | Неважно; Дисплей
|  |  |  | Максимальное значение энергии дефибрилляции | ≥190 и ≤230; ≥150 и ≤190; ≥320 и ≤360 | Джоуль
|  |  |  | Время накопления заряда | ≤12; ≤9; ≤5; ≤10 | Секунда
|  |  |  | Подключение к ПК | Нет; Да
|  |  |  | Тип электрода | Наклеиваемый педиатрический
|  |  |  | Вывод ЭКГ на печать | Не важно; Внешний принтер; Встроенный принтер
|  |  |  | Режим дети | Нет
26.60.13.190-00000124 | Дефибриллятор внешний с ручным управлением | Штука | 2019-07-02 | Функция контроля качества СЛР | Нет; Да
|  |  |  | Минимальное значение энергии дефибрилляции | ≤25; ≤10; ≤120; ≤2 | Джоуль
|  |  |  | Отображение результата | Неважно; Дисплей
|  |  |  | Максимальное значение энергии дефибрилляции | ≥190 и ≤230; ≥150 и ≤190; ≥320 и ≤360 | Джоуль
|  |  |  | Время накопления заряда | ≤12; ≤9; ≤5; ≤10 | Секунда
|  |  |  | Подключение к ПК | Нет; Да
|  |  |  | Тип электрода | Утюжковый педиатрический
|  |  |  | Вывод ЭКГ на печать | Не важно; Внешний принтер; Встроенный принтер
|  |  |  | Режим дети | Нет
21.20.23.110-00005606 | Джозамицин диски для тестирования на чувствительность ИВД | Набор | 2019-04-01 | Количество выполняемых тестов | ≥100; ≥10; ≥200; ≥50 | Штука
|  |  |  | Назначение | Для автоматической и ручной постановки
21.20.23.110-00005610 | Джозамицин диски для тестирования на чувствительность ИВД | Набор | 2019-04-01 | Количество выполняемых тестов | ≥10 | Штука
|  |  |  | Назначение | Для автоматической и ручной постановки
21.20.23.110-00005609 | Джозамицин диски для тестирования на чувствительность ИВД | Набор | 2019-04-01 | Количество выполняемых тестов | ≥50 | Штука
|  |  |  | Назначение | Для автоматической и ручной постановки
21.20.23.110-00005608 | Джозамицин диски для тестирования на чувствительность ИВД | Набор | 2019-04-01 | Количество выполняемых тестов | ≥100 | Штука
|  |  |  | Назначение | Для автоматической и ручной постановки
21.20.23.110-00005607 | Джозамицин диски для тестирования на чувствительность ИВД | Набор | 2019-04-01 | Количество выполняемых тестов | ≥200 | Штука
|  |  |  | Назначение | Для автоматической и ручной постановки
32.50.50.190-00002842 | Диализатор для гемодиализа с полыми волокнами, одноразового использования | Штука | 2022-06-01
32.50.50.190-00000902 | Диализатор лабораторный | Штука | 2019-07-01
21.20.23.110-00007668 | Диаминоксидаза ИВД, набор, иммуноферментный анализ (ИФА) | Набор | 2019-04-01
21.20.23.110-00000977 | Дибукаиновое число холинэстеразы (процент ингибирования) ИВД, набор, ферментный спектрофотометрический анализ | Набор | 2018-11-02
21.20.23.110-00010063 | Дибукаиновое число холинэстеразы (процент ингибирования) ИВД, реагент | Набор | 2019-07-01
21.20.23.110-00007678 | Дигидротестостерон ИВД, набор, иммуноферментный анализ (ИФА) | Набор | 2019-04-01
21.20.23.110-00007922 | Дигитоксин терапевтический лекарственный мониторинг ИВД, калибратор | Набор | 2019-04-01 | Назначение | Для автоматических биохимических анализаторов открытого типа; Для биохимических анализаторов серии ARCHITECT
21.20.23.110-00007924 | Дигитоксин терапевтический лекарственный мониторинг ИВД, калибратор | Набор | 2019-04-01 | Назначение | Для биохимических анализаторов серии ARCHITECT
21.20.23.110-00007923 | Дигитоксин терапевтический лекарственный мониторинг ИВД, калибратор | Набор | 2019-04-01 | Назначение | Для автоматических биохимических анализаторов открытого типа
21.20.23.110-00007926 | Дигитоксин терапевтический лекарственный мониторинг ИВД, контрольный материал | Набор | 2019-04-01 | Назначение | Для биохимических анализаторов серии Сobas; Для биохимических анализаторов серии Hitachi; Для автоматических биохимических анализаторов открытого типа; Для биохимических анализаторов серии ARCHITECT
21.20.23.110-00007930 | Дигитоксин терапевтический лекарственный мониторинг ИВД, контрольный материал | Набор | 2019-04-01 | Назначение | Для биохимических анализаторов серии ARCHITECT
21.20.23.110-00007929 | Дигитоксин терапевтический лекарственный мониторинг ИВД, контрольный материал | Набор | 2019-04-01 | Назначение | Для автоматических биохимических анализаторов открытого типа
21.20.23.110-00007928 | Дигитоксин терапевтический лекарственный мониторинг ИВД, контрольный материал | Набор | 2019-04-01 | Назначение | Для биохимических анализаторов серии Hitachi
21.20.23.110-00007927 | Дигитоксин терапевтический лекарственный мониторинг ИВД, контрольный материал | Набор | 2019-04-01 | Назначение | Для биохимических анализаторов серии Сobas
21.20.23.110-00001507 | Дигитоксин терапевтический лекарственный мониторинг ИВД, набор, нефелометрический/турбидиметрический анализ. | Набор | 2018-11-02 | Назначение | Для анализаторов серии Hitachi, Cobas.; Для анализаторов серии ARCHITECT
|  |  |  | Количество выполняемых тестов | ≥100; ≥200 | Штука
21.20.23.110-00001509 | Дигитоксин терапевтический лекарственный мониторинг ИВД, набор, нефелометрический/турбидиметрический анализ. | Набор | 2018-11-02 | Назначение | Для анализаторов серии ARCHITECT
|  |  |  | Количество выполняемых тестов | ≥100 | Штука
21.20.23.110-00001508 | Дигитоксин терапевтический лекарственный мониторинг ИВД, набор, нефелометрический/турбидиметрический анализ. | Набор | 2018-11-02 | Назначение | Для анализаторов серии Hitachi, Cobas.
|  |  |  | Количество выполняемых тестов | ≥200 | Штука
21.20.23.110-00007925 | Дигитоксин терапевтический лекарственный мониторинг ИВД, реагент | Набор | 2019-04-01
21.20.23.110-00010285 | Дигоксин терапевтический лекарственный мониторинг ИВД, калибратор | Упаковка | 2019-07-01
21.20.23.110-00008114 | Дигоксин терапевтический лекарственный мониторинг ИВД, набор, иммуноферментный анализ (ИФА) | Набор | 2019-04-01 | Количество выполняемых тестов | ≥100; ≥60 | Штука
|  |  |  | Назначение | Для анализаторов серии Viva; Для анализаторов открытого типа; Для иммунологических анализаторов серии VIDAS и miniVIDAS
21.20.23.110-00008117 | Дигоксин терапевтический лекарственный мониторинг ИВД, набор, иммуноферментный анализ (ИФА) | Набор | 2019-04-01 | Количество выполняемых тестов | ≥60 | Штука
|  |  |  | Назначение | Для иммунологических анализаторов серии VIDAS и miniVIDAS
21.20.23.110-00008116 | Дигоксин терапевтический лекарственный мониторинг ИВД, набор, иммуноферментный анализ (ИФА) | Набор | 2019-04-01 | Количество выполняемых тестов | ≥100 | Штука
|  |  |  | Назначение | Для анализаторов открытого типа
21.20.23.110-00008115 | Дигоксин терапевтический лекарственный мониторинг ИВД, набор, иммуноферментный анализ (ИФА) | Набор | 2019-04-01 | Количество выполняемых тестов | ≥100 | Штука
|  |  |  | Назначение | Для анализаторов серии Viva
21.20.23.110-00007839 | Дигоксин терапевтический лекарственный мониторинг ИВД, набор, нефелометрический/турбидиметрический анализ | Набор | 2019-04-01 | Назначение | Для анализаторов открытого типа и ручной постановки
|  |  |  | Количество выполняемых тестов | ≥250; ≥50; ≥500; ≥100 | Штука
21.20.23.110-00007843 | Дигоксин терапевтический лекарственный мониторинг ИВД, набор, нефелометрический/турбидиметрический анализ | Набор | 2019-04-01 | Назначение | Для анализаторов открытого типа и ручной постановки
|  |  |  | Количество выполняемых тестов | ≥50 | Штука
21.20.23.110-00007842 | Дигоксин терапевтический лекарственный мониторинг ИВД, набор, нефелометрический/турбидиметрический анализ | Набор | 2019-04-01 | Назначение | Для анализаторов открытого типа и ручной постановки
|  |  |  | Количество выполняемых тестов | ≥100 | Штука
21.20.23.110-00007841 | Дигоксин терапевтический лекарственный мониторинг ИВД, набор, нефелометрический/турбидиметрический анализ | Набор | 2019-04-01 | Назначение | Для анализаторов открытого типа и ручной постановки
|  |  |  | Количество выполняемых тестов | ≥250 | Штука
21.20.23.110-00007840 | Дигоксин терапевтический лекарственный мониторинг ИВД, набор, нефелометрический/турбидиметрический анализ | Набор | 2019-04-01 | Назначение | Для анализаторов открытого типа и ручной постановки
|  |  |  | Количество выполняемых тестов | ≥500 | Штука
21.20.23.110-00010287 | Дигоксин терапевтический лекарственный мониторинг ИВД, набор, хемилюминесцентный анализ | Набор | 2019-07-01
21.20.23.110-00004804 | Дигоксин терапевтический лекарственный мониторинг ИВД, реагент | Набор | 2018-12-14 | Количество выполняемых тестов | ≥100; ≥50; ≥20; ≥200 | Штука
|  |  |  | Назначение | Для анализаторов серии AU; Для анализаторов серии ARHITECT; Для анализаторов серии Витрос (Vitros); Для анализаторов серии Synchron System; Для серии платформ модульных MODULAR ANALYTICS; Для анализаторов Hitachi; Для анализаторов серии COBAS; Для анализаторов открытого типа
21.20.23.110-00004815 | Дигоксин терапевтический лекарственный мониторинг ИВД, реагент | Набор | 2018-12-14 | Количество выполняемых тестов | ≥20 | Штука
|  |  |  | Назначение | Для анализаторов открытого типа
21.20.23.110-00004814 | Дигоксин терапевтический лекарственный мониторинг ИВД, реагент | Набор | 2018-12-14 | Количество выполняемых тестов | ≥50 | Штука
|  |  |  | Назначение | Для анализаторов открытого типа
21.20.23.110-00004813 | Дигоксин терапевтический лекарственный мониторинг ИВД, реагент | Набор | 2018-12-14 | Количество выполняемых тестов | ≥50 | Штука
|  |  |  | Назначение | Для анализаторов серии COBAS
21.20.23.110-00004812 | Дигоксин терапевтический лекарственный мониторинг ИВД, реагент | Набор | 2018-12-14 | Количество выполняемых тестов | ≥50 | Штука
|  |  |  | Назначение | Для анализаторов Hitachi
21.20.23.110-00004811 | Дигоксин терапевтический лекарственный мониторинг ИВД, реагент | Набор | 2018-12-14 | Количество выполняемых тестов | ≥50 | Штука
|  |  |  | Назначение | Для серии платформ модульных MODULAR ANALYTICS
21.20.23.110-00004810 | Дигоксин терапевтический лекарственный мониторинг ИВД, реагент | Набор | 2018-12-14 | Количество выполняемых тестов | ≥50 | Штука
|  |  |  | Назначение | Для анализаторов серии Synchron System
21.20.23.110-00004809 | Дигоксин терапевтический лекарственный мониторинг ИВД, реагент | Набор | 2018-12-14 | Количество выполняемых тестов | ≥50 | Штука
|  |  |  | Назначение | Для анализаторов серии Витрос (Vitros)
21.20.23.110-00004808 | Дигоксин терапевтический лекарственный мониторинг ИВД, реагент | Набор | 2018-12-14 | Количество выполняемых тестов | ≥50 | Штука
|  |  |  | Назначение | Для анализаторов серии ARHITECT
21.20.23.110-00004807 | Дигоксин терапевтический лекарственный мониторинг ИВД, реагент | Набор | 2018-12-14 | Количество выполняемых тестов | ≥50 | Штука
|  |  |  | Назначение | Для анализаторов серии AU
21.20.23.110-00004806 | Дигоксин терапевтический лекарственный мониторинг ИВД, реагент | Набор | 2018-12-14 | Количество выполняемых тестов | ≥100 | Штука
|  |  |  | Назначение | Для анализаторов открытого типа
21.20.23.110-00004805 | Дигоксин терапевтический лекарственный мониторинг ИВД, реагент | Набор | 2018-12-14 | Количество выполняемых тестов | ≥200 | Штука
|  |  |  | Назначение | Для анализаторов открытого типа
21.20.23.110-00008756 | Дизопирамид терапевтический лекарственный мониторинг ИВД, набор, иммуноферментный анализ (ИФА) | Набор | 2019-04-01
26.60.12.122-00000005 | Динамометр для спины/ног/груди | Штука | 2019-07-01
32.50.50.190-00000305 | Динамометр ручной, без электропитания | Штука | 2019-07-01
32.50.50.190-00002428 | Динамометр ручной, без электропитания | Штука | 2020-06-05 | Диапазон измерений, даН | ≤100; ≤50; ≤140; ≤25
32.50.50.190-00002427 | Динамометр ручной, без электропитания | Штука | 2020-06-05 | Диапазон измерений, даН | ≤25
32.50.50.190-00002426 | Динамометр ручной, без электропитания | Штука | 2020-06-05 | Диапазон измерений, даН | ≤50
32.50.50.190-00002425 | Динамометр ручной, без электропитания | Штука | 2020-06-05 | Диапазон измерений, даН | ≤100
32.50.50.190-00002424 | Динамометр ручной, без электропитания | Штука | 2020-06-05 | Диапазон измерений, даН | ≤140
26.60.12.122-00000006 | Динамометр ручной, с электропитанием | Штука | 2019-07-01
26.60.12.122-00000068 | Динамометр ручной, с электропитанием | Штука | 2020-09-15 | Диапазон измерений, даН | ≤90; ≤30; ≤120
26.60.12.122-00000067 | Динамометр ручной, с электропитанием | Штука | 2020-09-15 | Диапазон измерений, даН | ≤30
26.60.12.122-00000066 | Динамометр ручной, с электропитанием | Штука | 2020-09-15 | Диапазон измерений, даН | ≤90
26.60.12.122-00000065 | Динамометр ручной, с электропитанием | Штука | 2020-09-15 | Диапазон измерений, даН | ≤120
21.20.23.110-00001580 | Диоксид углерода (CO2) ИВД, реагент. | Упаковка | 2018-11-02 | Назначение | Для биохимических анализаторов серии Synchron System; Для анализатора ISE; Для биохимических анализаторов Hitachi, Сobas и платформ модульных MODULAR ANALYTICS(cobas 6000)
21.20.23.110-00001583 | Диоксид углерода (CO2) ИВД, реагент. | Упаковка | 2018-11-02 | Назначение | Для биохимических анализаторов Hitachi, Сobas и платформ модульных MODULAR ANALYTICS(cobas 6000)
21.20.23.110-00001582 | Диоксид углерода (CO2) ИВД, реагент. | Упаковка | 2018-11-02 | Назначение | Для анализатора ISE
21.20.23.110-00001581 | Диоксид углерода (CO2) ИВД, реагент. | Упаковка | 2018-11-02 | Назначение | Для биохимических анализаторов серии Synchron System
26.60.12.119-00000697 | Диоптриметр | Штука | 2020-09-15 | Управление | Ручное; Автоматическое
|  |  |  | Назначение | Очковые линзы; Контактные линзы
|  |  |  | Цилиндрическая кривизна, дптр | ≥-10 и ≤10; ≥-15 и ≤15
|  |  |  | Сферическая кривизна, дптр | ≥-25 и ≤25; ≥-30 и ≤25
26.60.12.119-00000696 | Диоптриметр | Штука | 2020-09-15 | Управление | Автоматическое
|  |  |  | Назначение | Очковые линзы; Контактные линзы
|  |  |  | Цилиндрическая кривизна, дптр | ≥-10 и ≤10
|  |  |  | Сферическая кривизна, дптр | ≥-25 и ≤25
26.60.12.119-00000695 | Диоптриметр | Штука | 2020-09-15 | Управление | Ручное
|  |  |  | Назначение | Очковые линзы
|  |  |  | Цилиндрическая кривизна, дптр | ≥-15 и ≤15
|  |  |  | Сферическая кривизна, дптр | ≥-30 и ≤25
26.60.12.119-00000234 | Диоптриметр автоматический | Штука | 2019-07-01
26.60.12.119-00000163 | Диоптриметр с ручной регулировкой, с питанием от сети | Штука | 2019-07-01
32.50.11.000-00000088 | Диск шлифовальный стоматологический | Штука | 2021-03-14
32.50.50.190-00000877 | Диспенсер вкладышей | Штука | 2019-07-01
32.50.50.000-00000555 | Диспенсер дисков для определения чувствительности к антимикробным препаратам ИВД | Штука | 2021-03-10 | Количество мест для картриджей | ≥6; ≥12; ≥1; ≥8 | Штука
32.50.50.000-00000559 | Диспенсер дисков для определения чувствительности к антимикробным препаратам ИВД | Штука | 2021-03-10 | Количество мест для картриджей | ≥1 | Штука
32.50.50.000-00000558 | Диспенсер дисков для определения чувствительности к антимикробным препаратам ИВД | Штука | 2021-03-10 | Количество мест для картриджей | ≥6 | Штука
32.50.50.000-00000557 | Диспенсер дисков для определения чувствительности к антимикробным препаратам ИВД | Штука | 2021-03-10 | Количество мест для картриджей | ≥8 | Штука
32.50.50.000-00000556 | Диспенсер дисков для определения чувствительности к антимикробным препаратам ИВД | Штука | 2021-03-10 | Количество мест для картриджей | ≥12 | Штука
32.50.50.190-00000492 | Диспенсер для ортопедического цемента | Штука | 2019-07-01
32.50.13.190-00007638 | Диссектор баллонный лапароскопический | Штука | 2019-07-01
32.50.13.190-00007502 | Диссектор баллонный хирургический | Штука | 2019-07-01
32.50.13.190-00007616 | Диссектор для открытых операций | Штука | 2019-07-01
32.50.13.190-00007159 | Диссектор миндалин | Штука | 2020-01-13 | Длина | >200 и ≤220; ≥180 и ≤200; >220 и ≤240 | Миллиметр
32.50.13.190-00007198 | Диссектор твердой мозговой оболочки | Штука | 2019-07-01
32.50.13.190-00007734 | Диссектор тупой лапароскопический электрохирургический | Штука | 2019-07-01
32.50.13.190-00007772 | Диссектор-аспиратор оториноларингологический | Штука | 2019-07-01
32.50.22.129-00002443 | Дистрактор для позвоночника пассивный | Штука | 2019-07-01
32.50.23.000-00003815 | Дистрактор для черепно-лицевой кости имплантируемый | Штука | 2021-03-12
32.50.13.190-00007293 | Дистрактор костный ортопедический, внутренний | Штука | 2019-07-01
21.20.23.110-00002485 | ДНК термостабильный фермент реагент ИВД. | Набор | 2018-11-02 | Количество выполняемых тестов | ≥25; ≥50; ≥10; ≥100 | Штука
|  |  |  | Назначение | Для анализаторов открытого типа
21.20.23.110-00002489 | ДНК термостабильный фермент реагент ИВД. | Набор | 2018-11-02 | Количество выполняемых тестов | ≥10 | Штука
|  |  |  | Назначение | Для анализаторов открытого типа
21.20.23.110-00002488 | ДНК термостабильный фермент реагент ИВД. | Набор | 2018-11-02 | Количество выполняемых тестов | ≥25 | Штука
|  |  |  | Назначение | Для анализаторов открытого типа
21.20.23.110-00002487 | ДНК термостабильный фермент реагент ИВД. | Набор | 2018-11-02 | Количество выполняемых тестов | ≥50 | Штука
|  |  |  | Назначение | Для анализаторов открытого типа
21.20.23.110-00002486 | ДНК термостабильный фермент реагент ИВД. | Набор | 2018-11-02 | Количество выполняемых тестов | ≥100 | Штука
|  |  |  | Назначение | Для анализаторов открытого типа
32.50.50.190-00001448 | Дозатор для жидких лекарственных средств | Штука | 2019-07-01
21.20.10.159-00000002 | Дозатор для мыла/ дезинфицирующих средств | Штука | 2019-07-01
32.50.50.190-00000708 | Дозатор жидких средств для местного применения | Штука | 2019-07-01
32.50.50.190-00000895 | Дозатор жидкости лабораторный, ручной | Штука | 2019-07-01
32.50.11.000-00000184 | Дозатор лекарственных средств пародонтологический | Штука | 2021-03-17
32.50.11.000-00000095 | Дозатор сплава для стоматологической амальгамы | Штука | 2021-03-14
32.50.50.190-00001312 | Дозатор таблеток | Штука | 2019-07-01
32.50.50.190-00000848 | Дозатор таблеток клинический для подачи индивидуальной дозы | Штука | 2019-07-01
32.50.50.190-00000019 | Дозатор таблеток персональный, ручной | Штука | 2019-07-01
26.60.11.130-00000023 | Дозиметр излучения на основе электростатической ионизационной камеры | Штука | 2019-07-01
26.60.11.130-00000019 | Дозиметр излучения термолюминесцентный | Штука | 2019-07-01
21.20.23.110-00004911 | Доксициклин диски для тестирования на чувствительность ИВД | Набор | 2019-04-01 | Назначение | Для автоматической и ручной постановки
|  |  |  | Количество выполняемых тестов | ≥100; ≥50; ≥10; ≥200 | Штука
21.20.23.110-00004915 | Доксициклин диски для тестирования на чувствительность ИВД | Набор | 2019-04-01 | Назначение | Для автоматической и ручной постановки
|  |  |  | Количество выполняемых тестов | ≥10 | Штука
21.20.23.110-00004914 | Доксициклин диски для тестирования на чувствительность ИВД | Набор | 2019-04-01 | Назначение | Для автоматической и ручной постановки
|  |  |  | Количество выполняемых тестов | ≥50 | Штука
21.20.23.110-00004913 | Доксициклин диски для тестирования на чувствительность ИВД | Набор | 2019-04-01 | Назначение | Для автоматической и ручной постановки
|  |  |  | Количество выполняемых тестов | ≥100 | Штука
21.20.23.110-00004912 | Доксициклин диски для тестирования на чувствительность ИВД | Набор | 2019-04-01 | Назначение | Для автоматической и ручной постановки
|  |  |  | Количество выполняемых тестов | ≥200 | Штука
26.60.12.129-00000077 | Док-станция системы мониторинга состояния пациента | Штука | 2019-07-01
32.50.13.190-00007213 | Долото назальное желобоватое | Штука | 2019-07-01
32.50.13.190-00007289 | Долото ортопедическое | Штука | 2019-07-01
32.50.13.190-00007294 | Долото ортопедическое буровое | Штука | 2019-07-01
32.50.13.190-00007129 | Долото хирургическое желобоватое | Штука | 2019-07-01
21.20.23.110-00006926 | Допамин ИВД, набор, иммуноферментный анализ (ИФА) | Набор | 2019-04-01
26.60.13.190-00000042 | Дорожка беговая для гидротерапии | Штука | 2019-07-01
32.50.50.190-00000726 | Дорожка беговая с пневматической поддержкой | Штука | 2019-07-01
32.50.50.190-00001221 | Дорожка беговая стандартная, с электропитанием | Штука | 2019-07-01
32.50.50.190-00000009 | Доска для ванны | Штука | 2019-07-01
32.50.22.129-00002449 | Доска для иммобилизации спины | Штука | 2019-07-01
32.50.50.190-00000987 | Доска спинная для позиционирования пациента во время операции | Штука | 2019-07-01
32.50.13.190-00007154 | Дрель хирургическая ручная | Штука | 2019-07-01
32.50.50.190-00000069 | Дрель/пила хирургическая универсальная, с аккумуляторной батареей | Штука | 2019-07-01
32.50.50.190-00001250 | Дрель/пила хирургическая универсальная, с питанием от сети | Штука | 2019-07-01
32.50.50.190-00000421 | Дрель/пила хирургическая универсальная, с пневматическим приводом | Штука | 2019-07-01
32.50.22.190-00005065 | Дренаж антиглаукоматозный, нерассасывающийся | Штука | 2019-07-01
32.50.22.190-00005064 | Дренаж антиглаукоматозный, рассасывающийся | Штука | 2019-07-01
22.21.29.120-00000013 | Дренаж для раны хирургический трубчатый, полый, из латекса гевеи | Штука | 2019-07-01
22.21.29.120-00000012 | Дренаж для раны хирургический трубчатый, полый, из синтетического полимера | Штука | 2019-07-01
32.50.13.110-00005212 | Дренаж Т-образный билиарный | Штука | 2019-07-01
32.50.11.000-00000230 | Дуга лицевая | Штука | 2021-03-17
32.50.11.000-00000158 | Дуга лицевая ортодонтическая | Штука | 2021-03-17
32.50.11.000-00000166 | Дуга проволочная ортодонтическая | Штука | 2021-03-17
26.60.12.119-00000887 | Дуоденоскоп гибкий | Штука | 2020-09-26 | Вывод изображения | Окуляры; Монитор
|  |  |  | Угол поля зрения, град | ≥120 и ≤140; ≥80 и ≤100
|  |  |  | Рабочая длина | ≥600; ≥1100; ≥1235 | Миллиметр
|  |  |  | Поддержка ультразвукового исследования | Нет; Да
|  |  |  | Наружный диаметр дистального конца | ≥9,4000 и ≤11,2000; ≥5,5000 и ≤6,3000; ≥12,6000 и ≤13,7000 | Миллиметр
26.60.12.119-00000886 | Дуоденоскоп гибкий | Штука | 2020-09-15 | Вывод изображения | Монитор
|  |  |  | Угол поля зрения, град | ≥120 и ≤140
|  |  |  | Рабочая длина | ≥600 | Миллиметр
|  |  |  | Поддержка ультразвукового исследования | Нет
|  |  |  | Наружный диаметр дистального конца | ≥5,5000 и ≤6,3000 | Миллиметр
26.60.12.119-00000885 | Дуоденоскоп гибкий | Штука | 2020-09-26 | Вывод изображения | Окуляры
|  |  |  | Угол поля зрения, град | ≥120 и ≤140
|  |  |  | Рабочая длина | ≥1100 | Миллиметр
|  |  |  | Поддержка ультразвукового исследования | Нет
|  |  |  | Наружный диаметр дистального конца | ≥9,4000 и ≤11,2000 | Миллиметр
26.60.12.119-00000884 | Дуоденоскоп гибкий | Штука | 2020-09-15 | Вывод изображения | Монитор
|  |  |  | Угол поля зрения, град | ≥120 и ≤140
|  |  |  | Рабочая длина | ≥1235 | Миллиметр
|  |  |  | Поддержка ультразвукового исследования | Нет
|  |  |  | Наружный диаметр дистального конца | ≥9,4000 и ≤11,2000 | Миллиметр
26.60.12.119-00000883 | Дуоденоскоп гибкий | Штука | 2020-09-15 | Вывод изображения | Монитор
|  |  |  | Угол поля зрения, град | ≥80 и ≤100
|  |  |  | Рабочая длина | ≥1235 | Миллиметр
|  |  |  | Поддержка ультразвукового исследования | Да
|  |  |  | Наружный диаметр дистального конца | ≥12,6000 и ≤13,6000 | Миллиметр
26.60.12.119-00000882 | Дуоденоскоп гибкий | Штука | 2020-09-15 | Вывод изображения | Монитор
|  |  |  | Угол поля зрения, град | ≥80 и ≤100
|  |  |  | Рабочая длина | ≥1235 | Миллиметр
|  |  |  | Поддержка ультразвукового исследования | Нет
|  |  |  | Наружный диаметр дистального конца | ≥12,6000 и ≤13,7000 | Миллиметр
26.60.12.119-00000881 | Дуоденоскоп гибкий | Штука | 2020-09-15 | Вывод изображения | Монитор
|  |  |  | Угол поля зрения, град | ≥120 и ≤140
|  |  |  | Рабочая длина | ≥1235 | Миллиметр
|  |  |  | Поддержка ультразвукового исследования | Нет
|  |  |  | Наружный диаметр дистального конца | ≥12,6000 и ≤13,7000 | Миллиметр
32.50.13.190-00007121 | Дуоденоскоп оптоволоконный гибкий | Штука | 2019-07-01
32.50.50.190-00000605 | Душ гидромассажный | Штука | 2019-07-01
32.50.11.000-00000237 | Дырокол для коффердама | Штука | 2021-03-17
21.20.23.110-00004951 | Е-кадгерин эпителиальный маркер ИВД, антитела | Упаковка | 2019-04-01 | Объем реагента | ≥1; ≥12; ≥0,5000; ≥7; ≥0,1000 | Кубический сантиметр;^миллилитр
21.20.23.110-00004956 | Е-кадгерин эпителиальный маркер ИВД, антитела | Упаковка | 2019-04-01 | Объем реагента | ≥0,1000 | Кубический сантиметр;^миллилитр
21.20.23.110-00004955 | Е-кадгерин эпителиальный маркер ИВД, антитела | Упаковка | 2019-04-01 | Объем реагента | ≥0,5000 | Кубический сантиметр;^миллилитр
21.20.23.110-00004954 | Е-кадгерин эпителиальный маркер ИВД, антитела | Упаковка | 2019-04-01 | Объем реагента | ≥1 | Кубический сантиметр;^миллилитр
21.20.23.110-00004953 | Е-кадгерин эпителиальный маркер ИВД, антитела | Упаковка | 2019-04-01 | Объем реагента | ≥7 | Кубический сантиметр;^миллилитр
21.20.23.110-00004952 | Е-кадгерин эпителиальный маркер ИВД, антитела | Упаковка | 2019-04-01 | Объем реагента | ≥12 | Кубический сантиметр;^миллилитр
32.50.50.190-00000356 | Емкость для подогретой или охлажденной воды | Штука | 2019-07-01
32.50.50.190-00001194 | Емкость для сбора колюще-режущих медицинских отходов | Штука | 2019-07-01
22.19.71.190-00000011 | Емкость для сбора мочи лежачих больных, женская | Штука | 2019-07-01
32.50.50.190-00000225 | Емкость для сбора мочи лежачих больных, мужская, многоразового использования | Штука | 2019-07-01
32.50.50.190-00000436 | Емкость для хранения термометров | Штука | 2019-07-01
32.50.50.190-00001444 | Жгут для остановки кровотечения из пальца, нестерильный | Штука | 2019-07-01
32.50.50.190-00000595 | Жгут на верхнюю/нижнюю конечность, многоразового использования | Штука | 2019-07-01
32.50.50.190-00002665 | Жгут на верхнюю/нижнюю конечность, многоразового использования | Штука | 2020-11-02 | Застежка | Неважно; Да
|  |  |  | Длина | ≥800; ≥350 | Миллиметр
32.50.50.190-00002664 | Жгут на верхнюю/нижнюю конечность, многоразового использования | Штука | 2020-11-02 | Застежка | Неважно; Да
|  |  |  | Длина | ≥350 | Миллиметр
32.50.50.190-00002663 | Жгут на верхнюю/нижнюю конечность, многоразового использования | Штука | 2020-11-02 | Застежка | Неважно; Да
|  |  |  | Длина | ≥800 | Миллиметр
32.50.50.190-00000594 | Жгут на верхнюю/нижнюю конечность, одноразового использования | Штука | 2019-07-01
32.50.50.190-00002672 | Жгут на верхнюю/нижнюю конечность, одноразового использования | Штука | 2022-05-16 | Тип фиксации | Турникет-закрутка; Липучка типа велькро; Пряжка с крючком
|  |  |  | Назначение | Для сбора крови; Для остановки артериального кровотечения
|  |  |  | Длина жгута | ≥270 и ≤350; ≥400 и ≤495; ≥880 и ≤960; ≥550 и ≤6801800; | Миллиметр
|  |  |  | Ширина жгута | ≥20 и ≤40; ≥15 и ≤20; ≥20 и ≤130; ≥20 и ≤22; ≥20 и ≤90 | Миллиметр
32.50.50.190-00002671 | Жгут на верхнюю/нижнюю конечность, одноразового использования | Штука | 2021-12-23 | Тип застежки | Липучка типа велькро; Пряжка с крючком
|  |  |  | Назначение | Для сбора крови; Для остановки артериального кровотечения
|  |  |  | Длина жгута | ≥270 и ≤350 | Миллиметр
|  |  |  | Ширина жгута | ≥15 и ≤20 | Миллиметр
32.50.50.190-00002670 | Жгут на верхнюю/нижнюю конечность, одноразового использования | Штука | 2022-05-16 | Тип фиксации | Липучка типа велькро; Пряжка с крючком
|  |  |  | Назначение | Для сбора крови; Для остановки артериального кровотечения
|  |  |  | Длина жгута | ≥400 и ≤495 | Миллиметр
|  |  |  | Ширина жгута | ≥20 и ≤22 | Миллиметр
32.50.50.190-00002669 | Жгут на верхнюю/нижнюю конечность, одноразового использования | Штука | 2022-05-16 | Тип фиксации | Липучка типа велькро; Пряжка с крючком
|  |  |  | Назначение | Для остановки артериального кровотечения
|  |  |  | Длина жгута | ≥550 и ≤680 | Миллиметр
|  |  |  | Ширина жгута | ≥20 и ≤90 | Миллиметр
32.50.50.190-00002668 | Жгут на верхнюю/нижнюю конечность, одноразового использования | Штука | 2022-05-16 | Тип фиксации | Турникет-закрутка; Липучка типа велькро; Пряжка с крючком
|  |  |  | Назначение | Для остановки артериального кровотечения
|  |  |  | Длина жгута | 1800; | Миллиметр
|  |  |  | Ширина жгута | ≥20 и ≤40 | Миллиметр
32.50.50.190-00002667 | Жгут на верхнюю/нижнюю конечность, одноразового использования | Штука | 2022-05-16 | Тип фиксации | Турникет-закрутка; Липучка типа велькро; Пряжка с крючком
|  |  |  | Назначение | Для остановки артериального кровотечения
|  |  |  | Длина жгута | ≥880 и ≤960 | Миллиметр
|  |  |  | Ширина жгута | ≥20 и ≤130 | Миллиметр
32.50.50.190-00002666 | Жгут на верхнюю/нижнюю конечность, одноразового использования | Штука | 2020-11-02 | Тип застежки | Липучка типа велькро; Пряжка с крючком
|  |  |  | Длина | ≥550 | Миллиметр
21.20.23.110-00002695 | Железо ИВД, калибратор | Набор | 2018-12-14 | Объем реагента | ≥10; ≥5; ≥50; ≥1 | Кубический сантиметр;^миллилитр
|  |  |  | Назначение | Для анализаторов серии Дименшен; Для анализаторов открытого типа
21.20.23.110-00002700 | Железо ИВД, калибратор | Набор | 2018-12-14 | Объем реагента | ≥1 | Кубический сантиметр;^миллилитр
|  |  |  | Назначение | Для анализаторов открытого типа
21.20.23.110-00002699 | Железо ИВД, калибратор | Набор | 2018-12-14 | Объем реагента | ≥1 | Кубический сантиметр;^миллилитр
|  |  |  | Назначение | Для анализаторов серии Дименшен
21.20.23.110-00002698 | Железо ИВД, калибратор | Набор | 2018-12-14 | Объем реагента | ≥5 | Кубический сантиметр;^миллилитр
|  |  |  | Назначение | Для анализаторов открытого типа
21.20.23.110-00002697 | Железо ИВД, калибратор | Набор | 2018-12-14 | Объем реагента | ≥10 | Кубический сантиметр;^миллилитр
|  |  |  | Назначение | Для анализаторов открытого типа
21.20.23.110-00002696 | Железо ИВД, калибратор | Набор | 2018-12-14 | Объем реагента | ≥50 | Кубический сантиметр;^миллилитр
|  |  |  | Назначение | Для анализаторов открытого типа
21.20.23.110-00000611 | Железо ИВД, набор, спектрофотометрический анализ | Набор | 2018-11-02 | Количество выполняемых тестов | ≥1200; ≥620; ≥870; ≥100; ≥1950; ≥500; ≥800; ≥250; ≥25; ≥360; ≥50; ≥125; ≥650; ≥750; ≥120; ≥600; ≥400; ≥200 | Штука
|  |  |  | Назначение | Для анализаторов серии Таурус; Для анализаторов серии BA; Для анализаторов серии Миура; Для анализаторов серии Hitachi / Сobas; Для анализаторов серии Сапфир; Для анализаторов серии Humastar; Для анализаторов серии ЮниЦел ДхС; Для ручной постановки анализа и анализаторов открытого типа
21.20.23.110-00000630 | Железо ИВД, набор, спектрофотометрический анализ | Набор | 2018-11-02 | Количество выполняемых тестов | ≥25 | Штука
|  |  |  | Назначение | Для ручной постановки анализа и анализаторов открытого типа
21.20.23.110-00000629 | Железо ИВД, набор, спектрофотометрический анализ | Набор | 2018-11-02 | Количество выполняемых тестов | ≥50 | Штука
|  |  |  | Назначение | Для ручной постановки анализа и анализаторов открытого типа
21.20.23.110-00000628 | Железо ИВД, набор, спектрофотометрический анализ | Набор | 2018-11-02 | Количество выполняемых тестов | ≥100 | Штука
|  |  |  | Назначение | Для ручной постановки анализа и анализаторов открытого типа
21.20.23.110-00000627 | Железо ИВД, набор, спектрофотометрический анализ | Набор | 2018-11-02 | Количество выполняемых тестов | ≥120 | Штука
|  |  |  | Назначение | Для анализаторов серии ЮниЦел ДхС
21.20.23.110-00000626 | Железо ИВД, набор, спектрофотометрический анализ | Набор | 2018-11-02 | Количество выполняемых тестов | ≥125 | Штука
|  |  |  | Назначение | Для ручной постановки анализа и анализаторов открытого типа
21.20.23.110-00000625 | Железо ИВД, набор, спектрофотометрический анализ | Набор | 2018-11-02 | Количество выполняемых тестов | ≥200 | Штука
|  |  |  | Назначение | Для ручной постановки анализа и анализаторов открытого типа
21.20.23.110-00000624 | Железо ИВД, набор, спектрофотометрический анализ | Набор | 2018-11-02 | Количество выполняемых тестов | ≥250 | Штука
|  |  |  | Назначение | Для ручной постановки анализа и анализаторов открытого типа
21.20.23.110-00000623 | Железо ИВД, набор, спектрофотометрический анализ | Набор | 2018-11-02 | Количество выполняемых тестов | ≥360 | Штука
|  |  |  | Назначение | Для анализаторов серии Humastar
21.20.23.110-00000622 | Железо ИВД, набор, спектрофотометрический анализ | Набор | 2018-11-02 | Количество выполняемых тестов | ≥400 | Штука
|  |  |  | Назначение | Для ручной постановки анализа и анализаторов открытого типа
21.20.23.110-00000621 | Железо ИВД, набор, спектрофотометрический анализ | Набор | 2018-11-02 | Количество выполняемых тестов | ≥500 | Штука
|  |  |  | Назначение | Для ручной постановки анализа и анализаторов открытого типа
21.20.23.110-00000620 | Железо ИВД, набор, спектрофотометрический анализ | Набор | 2018-11-02 | Количество выполняемых тестов | ≥500 | Штука
|  |  |  | Назначение | Для анализаторов серии ЮниЦел ДхС
21.20.23.110-00000619 | Железо ИВД, набор, спектрофотометрический анализ | Набор | 2018-11-02 | Количество выполняемых тестов | ≥600 | Штука
|  |  |  | Назначение | Для ручной постановки анализа и анализаторов открытого типа
21.20.23.110-00000618 | Железо ИВД, набор, спектрофотометрический анализ | Набор | 2018-11-02 | Количество выполняемых тестов | ≥620 | Штука
|  |  |  | Назначение | Для анализаторов серии Сапфир
21.20.23.110-00000617 | Железо ИВД, набор, спектрофотометрический анализ | Набор | 2018-11-02 | Количество выполняемых тестов | ≥650 | Штука
|  |  |  | Назначение | Для анализаторов серии Сапфир
21.20.23.110-00000616 | Железо ИВД, набор, спектрофотометрический анализ | Набор | 2018-11-02 | Количество выполняемых тестов | ≥750 | Штука
|  |  |  | Назначение | Для анализаторов серии Hitachi / Сobas
21.20.23.110-00000615 | Железо ИВД, набор, спектрофотометрический анализ | Набор | 2018-11-02 | Количество выполняемых тестов | ≥800 | Штука
|  |  |  | Назначение | Для ручной постановки анализа и анализаторов открытого типа
21.20.23.110-00000614 | Железо ИВД, набор, спектрофотометрический анализ | Набор | 2018-11-02 | Количество выполняемых тестов | ≥870 | Штука
|  |  |  | Назначение | Для анализаторов серии Миура
21.20.23.110-00000613 | Железо ИВД, набор, спектрофотометрический анализ | Набор | 2018-11-02 | Количество выполняемых тестов | ≥1200 | Штука
|  |  |  | Назначение | Для анализаторов серии BA
21.20.23.110-00000612 | Железо ИВД, набор, спектрофотометрический анализ | Набор | 2018-11-02 | Количество выполняемых тестов | ≥1950 | Штука
|  |  |  | Назначение | Для анализаторов серии Таурус
21.20.23.110-00005109 | Железо ИВД, реагент | Набор | 2019-04-01 | Количество выполняемых тестов | ≥1740; ≥400; ≥50; ≥6912; ≥2076; ≥500; ≥1440; ≥200 | Штука
|  |  |  | Назначение | Для анализаторов серии Hitachi; Для анализаторов серии Ilab; Для анализаторов серии ERBA; Для анализаторов серии Synchron System; Для анализаторов серии Cobas Integra; Для анализаторов открытого типа; Для анализаторов серий Сапфир (Sapphire) и Олимпус (Olympus)
21.20.23.110-00005120 | Железо ИВД, реагент | Набор | 2019-04-01 | Количество выполняемых тестов | ≥50 | Штука
|  |  |  | Назначение | Для анализаторов серий Сапфир (Sapphire) и Олимпус (Olympus)
21.20.23.110-00005119 | Железо ИВД, реагент | Набор | 2019-04-01 | Количество выполняемых тестов | ≥200 | Штука
|  |  |  | Назначение | Для анализаторов открытого типа
21.20.23.110-00005118 | Железо ИВД, реагент | Набор | 2019-04-01 | Количество выполняемых тестов | ≥200 | Штука
|  |  |  | Назначение | Для анализаторов серии Cobas Integra
21.20.23.110-00005117 | Железо ИВД, реагент | Набор | 2019-04-01 | Количество выполняемых тестов | ≥400 | Штука
|  |  |  | Назначение | Для анализаторов серии Synchron System
21.20.23.110-00005116 | Железо ИВД, реагент | Набор | 2019-04-01 | Количество выполняемых тестов | ≥500 | Штука
|  |  |  | Назначение | Для анализаторов открытого типа
21.20.23.110-00005115 | Железо ИВД, реагент | Набор | 2019-04-01 | Количество выполняемых тестов | ≥500 | Штука
|  |  |  | Назначение | Для анализаторов серии ERBA
21.20.23.110-00005114 | Железо ИВД, реагент | Набор | 2019-04-01 | Количество выполняемых тестов | ≥1440 | Штука
|  |  |  | Назначение | Для анализаторов открытого типа
21.20.23.110-00005113 | Железо ИВД, реагент | Набор | 2019-04-01 | Количество выполняемых тестов | ≥1440 | Штука
|  |  |  | Назначение | Для анализаторов серии Ilab
21.20.23.110-00005112 | Железо ИВД, реагент | Набор | 2019-04-01 | Количество выполняемых тестов | ≥1740 | Штука
|  |  |  | Назначение | Для анализаторов серии Hitachi
21.20.23.110-00005111 | Железо ИВД, реагент | Набор | 2019-04-01 | Количество выполняемых тестов | ≥2076 | Штука
|  |  |  | Назначение | Для анализаторов серии Hitachi
21.20.23.110-00005110 | Железо ИВД, реагент | Набор | 2019-04-01 | Количество выполняемых тестов | ≥6912 | Штука
|  |  |  | Назначение | Для анализаторов серии Hitachi
21.20.23.110-00001642 | Жидкостная хроматография/масс-спектрометрический анализ подготовка образца ИВД, набор | Набор | 2018-11-02
32.50.50.190-00000564 | Жидкость для определения артикуляции зубов | Штука | 2019-07-01
21.20.23.199-00000016 | Жидкость для проведения хирургической/медицинской ирригации | Штука | 2019-07-01
32.50.50.190-00001019 | Жилет защитный | Штука | 2019-07-01
21.20.23.110-00000320 | Жирные кислоты ИВД, набор, спектрофотометрический анализ | Набор | 2018-11-02 | Назначение | Для анализаторов Hitachi; Для анализаторов открытого типа
21.20.23.110-00000322 | Жирные кислоты ИВД, набор, спектрофотометрический анализ | Набор | 2018-11-02 | Назначение | Для анализаторов открытого типа
21.20.23.110-00000321 | Жирные кислоты ИВД, набор, спектрофотометрический анализ | Набор | 2018-11-02 | Назначение | Для анализаторов Hitachi
32.50.13.190-00007352 | Заборник пробы крови плода эндоскопический | Штука | 2019-07-01
32.50.23.000-00003830 | Заглушка для ацетабулярного компонента эндопротеза | Штука | 2021-03-12
32.50.50.190-00000772 | Заглушка для порта дыхательного контура для измерения давления | Штука | 2019-07-01
32.50.23.000-00003862 | Заглушка для тибиального туннеля, канюлированная | Штука | 2021-03-13
32.50.23.000-00003903 | Заглушка для тибиального туннеля, не канюлированная | Штука | 2021-03-12
32.50.23.000-00003794 | Заглушка интрамедуллярного гвоздя | Штука | 2021-03-12
32.50.50.190-00001435 | Заготовка для первичной упаковки лекарственных средств | Штука | 2019-07-01
32.50.13.190-00008383 | Загрузочный блок для степлера хирургического, одноразового использования | Штука | 2021-06-15
32.50.50.190-00001097 | Загубник для дыхательного аппарата, многоразового использования | Штука | 2019-07-01
32.50.50.190-00001098 | Загубник для дыхательного аппарата, одноразового использования | Штука | 2019-07-01
32.50.50.190-00000325 | Загуститель жидкого стула | Штука | 2019-07-01
32.50.13.190-00007332 | Зажим аортальный | Штука | 2019-07-01
32.50.13.190-00007664 | Зажим артериальный | Штука | 2019-07-01
32.50.13.190-00007341 | Зажим геморроидальный, многоразового использования | Штука | 2019-07-01
32.50.13.190-00007361 | Зажим гемостатический | Штука | 2019-07-01
32.50.13.190-00007439 | Зажим гемостатический для наружного применения | Штука | 2019-07-01
32.50.13.190-00007359 | Зажим гемостатический, для мелких сосудов | Штука | 2019-07-01
32.50.13.190-00007080 | Зажим гинекологический | Штука | 2019-07-01
32.50.13.190-00007625 | Зажим для биопсии мышц | Штука | 2019-07-01
32.50.13.190-00007048 | Зажим для бронха | Штука | 2019-07-01
32.50.13.120-00000889 | Зажим для века | Штука | 2019-07-01
32.50.13.120-00000901 | Зажим для глазных мышц | Штука | 2019-07-01
22.19.71.190-00000015 | Зажим для калоприемника | Штука | 2019-07-01
32.50.13.190-00007386 | Зажим для канюли | Штука | 2019-07-01
32.50.13.190-00007128 | Зажим для коарктации аорты | Штука | 2019-07-01
32.50.13.190-00007183 | Зажим для матки | Штука | 2019-07-01
32.50.22.190-00005069 | Зажим для митрального клапана | Штука | 2019-07-01
22.19.71.190-00000014 | Зажим для носа, многоразового использования | Штука | 2019-07-01
32.50.13.190-00007556 | Зажим для обрезания крайней плоти, многоразового использования | Штука | 2019-07-01
32.50.13.190-00007212 | Зажим для операционного белья | Штука | 2019-07-01
32.50.13.190-00007737 | Зажим для открытого артериального протока | Штука | 2019-07-01
32.50.13.190-00007690 | Зажим для периферических сосудов | Штука | 2019-07-01
32.50.13.190-00007665 | Зажим для привратника желудка | Штука | 2019-07-01
32.50.13.190-00007576 | Зажим для пуповины, многоразового использования | Штука | 2019-07-01
32.50.13.190-00007575 | Зажим для пуповины, одноразового использования | Штука | 2019-07-01
32.50.13.190-00007825 | Зажим для ректального анастомоза | Штука | 2019-07-01
32.50.13.190-00007356 | Зажим для сближения краев раны при наложении шва | Штука | 2019-07-01
32.50.13.190-00007243 | Зажим для семенного канатика | Штука | 2019-07-01
32.50.13.190-00007481 | Зажим для сонной артерии | Штука | 2019-07-01
32.50.50.190-00000900 | Зажим для трубок лабораторный | Штука | 2019-07-01
32.50.23.000-00003953 | Зажим для фиксации лоскута черепной кости | Штука | 2021-03-12
32.50.23.000-00004067 | Зажим для фиксации лоскута черепной кости, металлический | Штука | 2021-12-25 | Диаметр | 20; 16; 21; 11; | Миллиметр
32.50.23.000-00004066 | Зажим для фиксации лоскута черепной кости, металлический | Штука | 2021-12-25 | Диаметр | 11; | Миллиметр
32.50.23.000-00004065 | Зажим для фиксации лоскута черепной кости, металлический | Штука | 2021-12-25 | Диаметр | 16; | Миллиметр
32.50.23.000-00004064 | Зажим для фиксации лоскута черепной кости, металлический | Штука | 2021-12-25 | Диаметр | 20; | Миллиметр
32.50.23.000-00004139 | Зажим для фиксации лоскута черепной кости, металлический | Штука | 2021-12-25 | Диаметр | 21; | Миллиметр
32.50.13.190-00007149 | Зажим для хирургических инструментов | Штука | 2019-07-01
32.50.13.190-00007155 | Зажим для хирургической простыни | Штука | 2019-07-01
32.50.13.190-00007765 | Зажим кишечный | Штука | 2019-07-01
32.50.13.190-00007767 | Зажим кишечный, с фиксирующим механизмом | Штука | 2019-07-01
32.50.50.190-00000644 | Зажим лапароскопический с приводом | Штука | 2019-07-01
32.50.50.190-00000073 | Зажим мочевого катетера/дренажного мешка соединительный контактный | Штука | 2019-07-01
32.50.13.190-00007565 | Зажим отологический | Штука | 2019-07-01
32.50.13.190-00007383 | Зажим сосудистый для анастомоза | Штука | 2019-07-01
32.50.13.190-00007017 | Зажим сосудистый неонатальный/педиатрический | Штука | 2019-07-01
32.50.13.190-00007380 | Зажим сосудистый, многоразового использования | Штука | 2019-07-01
32.50.13.190-00007378 | Зажим сосудистый, одноразового использования | Штука | 2019-07-01
32.50.13.190-00007073 | Зажим типа &quot;бульдог&quot; | Штука | 2019-07-01
32.50.13.190-00007144 | Зажим хирургический для пениса, многоразового использования | Штука | 2019-07-01
32.50.13.190-00007150 | Зажим хирургический для трубок, многоразового использования | Штука | 2019-07-01
32.50.13.190-00007555 | Зажим хирургический типа &quot;бульдог&quot;, многоразового использования | Штука | 2019-07-01
32.50.13.190-00007471 | Зажим/нож для пуповины | Штука | 2019-07-01
21.20.23.110-00009573 | Заливочная среда для микроскопии ИВД | Упаковка | 2019-04-01 | Объем реагента | ≥500; ≥473; ≥600 | Кубический сантиметр;^миллилитр
21.20.23.110-00009576 | Заливочная среда для микроскопии ИВД | Упаковка | 2019-04-01 | Объем реагента | ≥473 | Кубический сантиметр;^миллилитр
21.20.23.110-00009575 | Заливочная среда для микроскопии ИВД | Упаковка | 2019-04-01 | Объем реагента | ≥500 | Кубический сантиметр;^миллилитр
21.20.23.110-00009574 | Заливочная среда для микроскопии ИВД | Упаковка | 2019-04-01 | Объем реагента | ≥600 | Кубический сантиметр;^миллилитр
32.50.22.190-00005112 | Заменитель костной ткани для тела позвонка, рассасывающийся | Штука | 2019-07-01
32.50.11.000-00000178 | Замок ортодонтический | Штука | 2021-03-17
26.60.11.130-00000012 | Занавес для защиты от излучения | Штука | 2019-07-01
21.10.60.191-00000054 | Заплата сердечно-сосудистая, животного происхождения | Штука | 2019-07-01
32.50.22.190-00005218 | Заплата сердечно-сосудистая, синтетическая | Штука | 2019-07-01
15.20.40.120-00000002 | Защита для стопы | Штука | 2019-07-01
32.50.50.190-00001271 | Защита для хирургических инструментов, многоразового использования | Штука | 2019-07-01
32.50.50.190-00001267 | Защита для хирургических инструментов, одноразового использования, стерильная | Штука | 2019-07-01
26.60.11.130-00000058 | Защита радиационная для шприца |  | 2019-07-01
32.50.13.190-00007764 | Зеркало вагинальное с оптоволоконной подсветкой | Штука | 2019-07-01
32.50.13.190-00007261 | Зеркало вагинальное, многоразового использования | Штука | 2019-07-01
32.50.13.190-00007262 | Зеркало вагинальное, одноразового использования | Штука | 2019-07-01
32.50.13.190-00007655 | Зеркало для мочевого пузыря | Штука | 2019-07-01
32.50.13.190-00008330 | Зеркало для мочевого пузыря | Штука | 2020-06-05 | Общая длина | 315; 190; 210; | Миллиметр
|  |  |  | Длина рабочей части | 90; 70; 100; | Миллиметр
32.50.13.190-00008329 | Зеркало для мочевого пузыря | Штука | 2020-06-05 | Общая длина | 190; | Миллиметр
|  |  |  | Длина рабочей части | 70; | Миллиметр
32.50.13.190-00008328 | Зеркало для мочевого пузыря | Штука | 2020-06-05 | Общая длина | 210; | Миллиметр
|  |  |  | Длина рабочей части | 100; | Миллиметр
32.50.13.190-00008327 | Зеркало для мочевого пузыря | Штука | 2020-06-05 | Общая длина | 315; | Миллиметр
|  |  |  | Длина рабочей части | 90; | Миллиметр
32.50.50.190-00001140 | Зеркало для общей/пластической хирургии | Штука | 2019-07-01
32.50.13.190-00007710 | Зеркало ларингеальное | Штука | 2019-07-01
32.50.13.190-00007220 | Зеркало носовое, многоразового использования | Штука | 2019-07-01
32.50.13.190-00007634 | Зеркало носовое, одноразового использования | Штука | 2019-07-01
32.50.13.190-00006990 | Зеркало ректальное | Штука | 2019-07-01
32.50.13.190-00007347 | Зеркало риноскопическое | Штука | 2019-07-01
32.50.11.000-00000074 | Зеркало стоматологическое | Штука | 2019-07-01
32.50.11.000-00000256 | Зеркало стоматологическое, многоразового использования | Штука | 2020-06-05 | Зеркальная сторона | Две; Одна
|  |  |  | Оптическое увеличение | Нет; Да
|  |  |  | Диаметр видимой поверхности | ≥30 и ≤38; ≥25 и ≤26; ≥5 и ≤10; ≥16 и ≤19; ≥23 и ≤2422; 14; 20; | Миллиметр
32.50.11.000-00000255 | Зеркало стоматологическое, многоразового использования | Штука | 2020-06-05 | Зеркальная сторона | Одна
|  |  |  | Оптическое увеличение | Нет; Да
|  |  |  | Диаметр видимой поверхности | ≥5 и ≤10 | Миллиметр
32.50.11.000-00000254 | Зеркало стоматологическое, многоразового использования | Штука | 2020-06-05 | Зеркальная сторона | Одна
|  |  |  | Оптическое увеличение | Нет; Да
|  |  |  | Диаметр видимой поверхности | 14; | Миллиметр
32.50.11.000-00000253 | Зеркало стоматологическое, многоразового использования | Штука | 2020-06-05 | Зеркальная сторона | Одна
|  |  |  | Оптическое увеличение | Нет; Да
|  |  |  | Диаметр видимой поверхности | ≥16 и ≤19 | Миллиметр
32.50.11.000-00000252 | Зеркало стоматологическое, многоразового использования | Штука | 2020-06-05 | Зеркальная сторона | Одна
|  |  |  | Оптическое увеличение | Нет; Да
|  |  |  | Диаметр видимой поверхности | 20; | Миллиметр
32.50.11.000-00000251 | Зеркало стоматологическое, многоразового использования | Штука | 2020-06-05 | Зеркальная сторона | Две; Одна
|  |  |  | Оптическое увеличение | Нет; Да
|  |  |  | Диаметр видимой поверхности | 22; | Миллиметр
32.50.11.000-00000250 | Зеркало стоматологическое, многоразового использования | Штука | 2020-06-05 | Зеркальная сторона | Одна
|  |  |  | Оптическое увеличение | Нет; Да
|  |  |  | Диаметр видимой поверхности | ≥23 и ≤24 | Миллиметр
32.50.11.000-00000249 | Зеркало стоматологическое, многоразового использования | Штука | 2020-06-05 | Зеркальная сторона | Одна
|  |  |  | Оптическое увеличение | Нет; Да
|  |  |  | Диаметр видимой поверхности | ≥25 и ≤26 | Миллиметр
32.50.11.000-00000248 | Зеркало стоматологическое, многоразового использования | Штука | 2020-06-05 | Зеркальная сторона | Одна
|  |  |  | Оптическое увеличение | Нет; Да
|  |  |  | Диаметр видимой поверхности | ≥30 и ≤38 | Миллиметр
32.50.13.110-00003263 | Зонд | Штука | 2022-02-10 | Рентгеноконтрастность | Нет; Да
|  |  |  | Количество каналов | Двухканальный; Одноканальный
|  |  |  | Длина | ≥1500 и ≤1550; ≥450 и ≤500; ≥1200 и ≤1210; ≥400 и ≤450; ≥1100 и ≤1101; ≥400 и ≤760; ≥1000 и ≤1100; ≥1220 и ≤1250; ≥100 и ≤120; ≥760 и ≤800; ≥1200 и ≤1250; ≥400 и ≤500; ≥1350 и ≤1600; ≥480 и ≤500; ≥1000 и ≤1050; ≥1200 и ≤1220; ≥1050 и ≤110060; 1100; 400; 1550; 2450; 1500; 800; 3000; 1050; 100; 1250; 1200; 1600; 1000; 500; | Миллиметр
|  |  |  | Материал | Полиэтилен; Силикон; Полиуретан; Поливинилхлорид
|  |  |  | Наружный диаметр | ≥7,3000 и ≤7,3300; ≥6,6000 и ≤6,7000; ≥6 и ≤6,1000; ≥4,6000 и ≤4,7000; ≥4,5000 и ≤4,6700; ≥4 и ≤4,1000; ≥2,6700 и ≤2,7000; ≥1,6000 и ≤1,7000; >1,6700 и ≤1,7000; ≥1,6000 и ≤1,6700; ≥9,3000 и ≤9,5000; ≥8,6700 и ≤8,7000; ≥3,9600 и ≤4; ≥3,3000 и ≤3,3300; ≥9,2400 и ≤9,3000; ≥7,9200 и ≤8; ≥2,6400 и ≤2,7000; ≥11,3000 и ≤11,4000; ≥5,3000 и ≤5,3300; ≥1,3000 и ≤1,3300; ≥4,6700 и ≤4,7000; ≥6,6700 и ≤6,7000; ≥2,6000 и ≤2,700011,7000; 11,3000; 11,2000; 10,3000; 9,3000; 8,3000; 5,3000; 3,3000; 2,8000; 2,3000; 13; 10; 7; 4; 2,7000; 12; 9; 6; 1,3300; 6,8500; 2,5000; 2; 8,7000; 3; 8; 5; 10,7000; 4,3300; 3,6000; 1,6700; 11; 8,2000; 7,3000; 2,1000; | Миллиметр
|  |  |  | Тип зонда | Закрытый; Открытый
|  |  |  | Назначение | Дуоденальный; Аспирационный; Питательный
32.50.13.110-00003279 | Зонд | Штука | 2022-02-10 | Рентгеноконтрастность | Да
|  |  |  | Количество каналов | Одноканальный
|  |  |  | Длина | 60; | Миллиметр
|  |  |  | Материал | Полиуретан
|  |  |  | Наружный диаметр | 2,1000; | Миллиметр
|  |  |  | Тип зонда | Открытый
|  |  |  | Назначение | Питательный
32.50.13.110-00003278 | Зонд | Штука | 2022-02-10 | Рентгеноконтрастность | Нет; Да
|  |  |  | Количество каналов | Одноканальный
|  |  |  | Длина | ≥1200 и ≤1250 | Миллиметр
|  |  |  | Материал | Поливинилхлорид
|  |  |  | Наружный диаметр | 2; | Миллиметр
|  |  |  | Тип зонда | Закрытый
|  |  |  | Назначение | Дуоденальный; Аспирационный; Питательный
32.50.13.110-00003277 | Зонд | Штука | 2022-02-10 | Рентгеноконтрастность | Нет; Да
|  |  |  | Количество каналов | Одноканальный
|  |  |  | Длина | 1100; | Миллиметр
|  |  |  | Материал | Поливинилхлорид
|  |  |  | Наружный диаметр | 2; | Миллиметр
|  |  |  | Тип зонда | Открытый
|  |  |  | Назначение | Аспирационный; Питательный
32.50.13.110-00003276 | Зонд | Штука | 2022-02-10 | Рентгеноконтрастность | Нет; Да
|  |  |  | Количество каналов | Одноканальный
|  |  |  | Длина | ≥1000 и ≤1050 | Миллиметр
|  |  |  | Материал | Силикон; Поливинилхлорид
|  |  |  | Наружный диаметр | 2; | Миллиметр
|  |  |  | Тип зонда | Закрытый
|  |  |  | Назначение | Аспирационный; Питательный
32.50.13.110-00003275 | Зонд | Штука | 2022-02-10 | Рентгеноконтрастность | Нет; Да
|  |  |  | Количество каналов | Одноканальный
|  |  |  | Длина | 800; | Миллиметр
|  |  |  | Материал | Поливинилхлорид
|  |  |  | Наружный диаметр | 2; | Миллиметр
|  |  |  | Тип зонда | Открытый
|  |  |  | Назначение | Аспирационный; Питательный
32.50.13.110-00003274 | Зонд | Штука | 2022-02-10 | Рентгеноконтрастность | Да
|  |  |  | Количество каналов | Одноканальный
|  |  |  | Длина | 500; | Миллиметр
|  |  |  | Материал | Поливинилхлорид
|  |  |  | Наружный диаметр | 2; | Миллиметр
|  |  |  | Тип зонда | Закрытый
|  |  |  | Назначение | Питательный
32.50.13.110-00003273 | Зонд | Штука | 2022-02-10 | Рентгеноконтрастность | Нет; Да
|  |  |  | Количество каналов | Одноканальный
|  |  |  | Длина | ≥400 и ≤450 | Миллиметр
|  |  |  | Материал | Силикон; Поливинилхлорид
|  |  |  | Наружный диаметр | 2; | Миллиметр
|  |  |  | Тип зонда | Открытый
|  |  |  | Назначение | Аспирационный; Питательный
32.50.13.110-00003272 | Зонд | Штука | 2022-02-10 | Рентгеноконтрастность | Да
|  |  |  | Количество каналов | Одноканальный
|  |  |  | Длина | 1200; | Миллиметр
|  |  |  | Материал | Поливинилхлорид
|  |  |  | Наружный диаметр | 1,6700; | Миллиметр
|  |  |  | Тип зонда | Закрытый
|  |  |  | Назначение | Аспирационный; Питательный
32.50.13.110-00003271 | Зонд | Штука | 2022-02-10 | Рентгеноконтрастность | Нет; Да
|  |  |  | Количество каналов | Одноканальный
|  |  |  | Длина | 1100; | Миллиметр
|  |  |  | Материал | Поливинилхлорид
|  |  |  | Наружный диаметр | ≥1,6000 и ≤1,7000 | Миллиметр
|  |  |  | Тип зонда | Открытый
|  |  |  | Назначение | Аспирационный; Питательный
32.50.13.110-00003270 | Зонд | Штука | 2022-02-10 | Рентгеноконтрастность | Нет
|  |  |  | Количество каналов | Одноканальный
|  |  |  | Длина | 1000; | Миллиметр
|  |  |  | Материал | Силикон; Поливинилхлорид
|  |  |  | Наружный диаметр | 1,6700; | Миллиметр
|  |  |  | Тип зонда | Закрытый
|  |  |  | Назначение | Питательный
32.50.13.110-00003269 | Зонд | Штука | 2022-02-10 | Рентгеноконтрастность | Нет; Да
|  |  |  | Количество каналов | Одноканальный
|  |  |  | Длина | 800; | Миллиметр
|  |  |  | Материал | Поливинилхлорид
|  |  |  | Наружный диаметр | ≥1,6000 и ≤1,6700 | Миллиметр
|  |  |  | Тип зонда | Открытый
|  |  |  | Назначение | Аспирационный; Питательный
32.50.13.110-00003268 | Зонд | Штука | 2022-02-10 | Рентгеноконтрастность | Да
|  |  |  | Количество каналов | Одноканальный
|  |  |  | Длина | 500; | Миллиметр
|  |  |  | Материал | Поливинилхлорид
|  |  |  | Наружный диаметр | >1,6700 и ≤1,7000 | Миллиметр
|  |  |  | Тип зонда | Закрытый
|  |  |  | Назначение | Питательный
32.50.13.110-00003267 | Зонд | Штука | 2022-02-10 | Рентгеноконтрастность | Нет; Да
|  |  |  | Количество каналов | Одноканальный
|  |  |  | Длина | ≥400 и ≤450 | Миллиметр
|  |  |  | Материал | Силикон; Поливинилхлорид
|  |  |  | Наружный диаметр | ≥1,6000 и ≤1,6700 | Миллиметр
|  |  |  | Тип зонда | Открытый
|  |  |  | Назначение | Аспирационный; Питательный
32.50.13.110-00003266 | Зонд | Штука | 2022-02-10 | Рентгеноконтрастность | Да
|  |  |  | Количество каналов | Одноканальный
|  |  |  | Длина | 1200; | Миллиметр
|  |  |  | Материал | Поливинилхлорид
|  |  |  | Наружный диаметр | 1,3300; | Миллиметр
|  |  |  | Тип зонда | Закрытый
|  |  |  | Назначение | Аспирационный; Питательный
32.50.13.110-00003265 | Зонд | Штука | 2022-02-10 | Рентгеноконтрастность | Да
|  |  |  | Количество каналов | Одноканальный
|  |  |  | Длина | 500; | Миллиметр
|  |  |  | Материал | Поливинилхлорид
|  |  |  | Наружный диаметр | ≥1,3000 и ≤1,3300 | Миллиметр
|  |  |  | Тип зонда | Открытый
|  |  |  | Назначение | Питательный
32.50.13.110-00003264 | Зонд | Штука | 2022-02-10 | Рентгеноконтрастность | Нет; Да
|  |  |  | Количество каналов | Одноканальный
|  |  |  | Длина | 400; | Миллиметр
|  |  |  | Материал | Силикон; Поливинилхлорид
|  |  |  | Наружный диаметр | ≥1,3000 и ≤1,3300 | Миллиметр
|  |  |  | Тип зонда | Закрытый
|  |  |  | Назначение | Питательный
32.50.13.110-00005621 | Зонд | Штука | 2022-02-10 | Рентгеноконтрастность | Да
|  |  |  | Количество каналов | Одноканальный
|  |  |  | Длина | ≥1000 и ≤1050 | Миллиметр
|  |  |  | Материал | Поливинилхлорид
|  |  |  | Наружный диаметр | 4; | Миллиметр
|  |  |  | Назначение | Аспирационный; Питательный
32.50.13.110-00005620 | Зонд | Штука | 2022-02-10 | Рентгеноконтрастность | Нет; Да
|  |  |  | Количество каналов | Одноканальный
|  |  |  | Длина | 1100; | Миллиметр
|  |  |  | Материал | Поливинилхлорид
|  |  |  | Наружный диаметр | 4; | Миллиметр
|  |  |  | Назначение | Аспирационный; Питательный
32.50.13.110-00005619 | Зонд | Штука | 2022-02-10 | Рентгеноконтрастность | Нет; Да
|  |  |  | Количество каналов | Одноканальный
|  |  |  | Длина | ≥1200 и ≤1220 | Миллиметр
|  |  |  | Материал | Силикон; Поливинилхлорид
|  |  |  | Наружный диаметр | ≥4 и ≤4,1000 | Миллиметр
|  |  |  | Назначение | Дуоденальный; Аспирационный; Питательный
32.50.13.110-00005618 | Зонд | Штука | 2022-02-10 | Рентгеноконтрастность | Нет; Да
|  |  |  | Количество каналов | Одноканальный
|  |  |  | Длина | 1250; | Миллиметр
|  |  |  | Материал | Поливинилхлорид
|  |  |  | Наружный диаметр | 4; | Миллиметр
|  |  |  | Назначение | Дуоденальный; Аспирационный; Питательный
32.50.13.110-00005617 | Зонд | Штука | 2022-02-10 | Рентгеноконтрастность | Да
|  |  |  | Количество каналов | Одноканальный
|  |  |  | Длина | ≥1500 и ≤1550 | Миллиметр
|  |  |  | Материал | Силикон; Поливинилхлорид
|  |  |  | Наружный диаметр | 4; | Миллиметр
|  |  |  | Назначение | Дуоденальный; Питательный
32.50.13.110-00005616 | Зонд | Штука | 2022-02-10 | Рентгеноконтрастность | Да
|  |  |  | Количество каналов | Одноканальный
|  |  |  | Длина | 1500; | Миллиметр
|  |  |  | Материал | Поливинилхлорид
|  |  |  | Наружный диаметр | 4,3300; | Миллиметр
|  |  |  | Назначение | Дуоденальный
32.50.13.110-00005615 | Зонд | Штука | 2022-02-10 | Рентгеноконтрастность | Да
|  |  |  | Количество каналов | Одноканальный
|  |  |  | Длина | 500; | Миллиметр
|  |  |  | Материал | Поливинилхлорид
|  |  |  | Наружный диаметр | ≥4,5000 и ≤4,6700 | Миллиметр
|  |  |  | Назначение | Аспирационный; Питательный
32.50.13.110-00005614 | Зонд | Штука | 2022-02-10 | Рентгеноконтрастность | Нет; Да
|  |  |  | Количество каналов | Одноканальный
|  |  |  | Длина | ≥400 и ≤450 | Миллиметр
|  |  |  | Материал | Поливинилхлорид
|  |  |  | Наружный диаметр | ≥4,6000 и ≤4,7000 | Миллиметр
|  |  |  | Назначение | Аспирационный; Питательный
32.50.13.110-00005613 | Зонд | Штука | 2022-02-10 | Рентгеноконтрастность | Нет; Да
|  |  |  | Количество каналов | Одноканальный
|  |  |  | Длина | ≥760 и ≤800 | Миллиметр
|  |  |  | Материал | Поливинилхлорид
|  |  |  | Наружный диаметр | ≥4,6000 и ≤4,7000 | Миллиметр
|  |  |  | Назначение | Аспирационный; Питательный
32.50.13.110-00005645 | Зонд | Штука | 2022-02-10 | Рентгеноконтрастность | Нет; Да
|  |  |  | Количество каналов | Одноканальный
|  |  |  | Длина | ≥1200 и ≤1220 | Миллиметр
|  |  |  | Материал | Поливинилхлорид
|  |  |  | Наружный диаметр | ≥4,6000 и ≤4,7000 | Миллиметр
|  |  |  | Назначение | Дуоденальный; Аспирационный; Питательный
32.50.13.110-00005643 | Зонд | Штука | 2022-02-10 | Рентгеноконтрастность | Да
|  |  |  | Количество каналов | Одноканальный
|  |  |  | Длина | ≥1000 и ≤1050 | Миллиметр
|  |  |  | Материал | Поливинилхлорид
|  |  |  | Наружный диаметр | ≥4,6700 и ≤4,7000 | Миллиметр
|  |  |  | Назначение | Аспирационный; Питательный
32.50.13.110-00005644 | Зонд | Штука | 2022-02-10 | Рентгеноконтрастность | Нет; Да
|  |  |  | Количество каналов | Одноканальный
|  |  |  | Длина | 1100; | Миллиметр
|  |  |  | Материал | Поливинилхлорид
|  |  |  | Наружный диаметр | ≥4,6000 и ≤4,7000 | Миллиметр
|  |  |  | Назначение | Аспирационный; Питательный
32.50.13.110-00005646 | Зонд | Штука | 2022-02-10 | Рентгеноконтрастность | Нет; Да
|  |  |  | Количество каналов | Одноканальный
|  |  |  | Длина | 1250; | Миллиметр
|  |  |  | Материал | Силикон; Поливинилхлорид
|  |  |  | Наружный диаметр | ≥4,6000 и ≤4,7000 | Миллиметр
|  |  |  | Назначение | Дуоденальный; Аспирационный; Питательный
32.50.13.110-00005647 | Зонд | Штука | 2022-02-10 | Рентгеноконтрастность | Да
|  |  |  | Количество каналов | Одноканальный
|  |  |  | Длина | 100; | Миллиметр
|  |  |  | Материал | Полиуретан
|  |  |  | Наружный диаметр | 5; | Миллиметр
|  |  |  | Назначение | Питательный
32.50.13.110-00005648 | Зонд | Штука | 2022-02-10 | Рентгеноконтрастность | Нет
|  |  |  | Количество каналов | Одноканальный
|  |  |  | Длина | 1000; | Миллиметр
|  |  |  | Материал | Поливинилхлорид
|  |  |  | Наружный диаметр | 5; | Миллиметр
|  |  |  | Назначение | Аспирационный
32.50.13.110-00005649 | Зонд | Штука | 2022-02-10 | Рентгеноконтрастность | Да
|  |  |  | Количество каналов | Одноканальный
|  |  |  | Длина | ≥1350 и ≤1600 | Миллиметр
|  |  |  | Материал | Силикон; Поливинилхлорид
|  |  |  | Наружный диаметр | 5; | Миллиметр
|  |  |  | Назначение | Дуоденальный; Питательный
32.50.13.110-00005650 | Зонд | Штука | 2022-02-10 | Рентгеноконтрастность | Да
|  |  |  | Количество каналов | Двухканальный
|  |  |  | Длина | ≥1350 и ≤1600 | Миллиметр
|  |  |  | Материал | Силикон; Поливинилхлорид
|  |  |  | Наружный диаметр | 5; | Миллиметр
|  |  |  | Назначение | Дуоденальный; Питательный
32.50.13.110-00005612 | Зонд | Штука | 2022-02-10 | Рентгеноконтрастность | Да
|  |  |  | Количество каналов | Одноканальный
|  |  |  | Длина | 500; | Миллиметр
|  |  |  | Материал | Поливинилхлорид
|  |  |  | Наружный диаметр | 2,3000; | Миллиметр
|  |  |  | Назначение | Питательный
32.50.13.110-00005642 | Зонд | Штука | 2022-02-10 | Рентгеноконтрастность | Нет
|  |  |  | Количество каналов | Одноканальный
|  |  |  | Длина | 3000; | Миллиметр
|  |  |  | Материал | Полиэтилен
|  |  |  | Наружный диаметр | 2,5000; | Миллиметр
|  |  |  | Назначение | Питательный
32.50.13.110-00005641 | Зонд | Штука | 2022-02-10 | Рентгеноконтрастность | Нет; Да
|  |  |  | Количество каналов | Одноканальный
|  |  |  | Длина | 400; | Миллиметр
|  |  |  | Материал | Силикон; Поливинилхлорид
|  |  |  | Наружный диаметр | ≥2,6000 и ≤2,7000 | Миллиметр
|  |  |  | Назначение | Аспирационный; Питательный
32.50.13.110-00005640 | Зонд | Штука | 2022-02-10 | Рентгеноконтрастность | Да
|  |  |  | Количество каналов | Одноканальный
|  |  |  | Длина | ≥480 и ≤500 | Миллиметр
|  |  |  | Материал | Поливинилхлорид
|  |  |  | Наружный диаметр | ≥2,6700 и ≤2,7000 | Миллиметр
|  |  |  | Назначение | Питательный
32.50.13.110-00005639 | Зонд | Штука | 2022-02-10 | Рентгеноконтрастность | Нет; Да
|  |  |  | Количество каналов | Одноканальный
|  |  |  | Длина | ≥760 и ≤800 | Миллиметр
|  |  |  | Материал | Поливинилхлорид
|  |  |  | Наружный диаметр | ≥2,6000 и ≤2,7000 | Миллиметр
|  |  |  | Назначение | Аспирационный; Питательный
32.50.13.110-00005638 | Зонд | Штука | 2022-02-10 | Рентгеноконтрастность | Нет; Да
|  |  |  | Количество каналов | Одноканальный
|  |  |  | Длина | ≥1000 и ≤1050 | Миллиметр
|  |  |  | Материал | Силикон; Поливинилхлорид
|  |  |  | Наружный диаметр | ≥2,6400 и ≤2,7000 | Миллиметр
|  |  |  | Назначение | Аспирационный; Питательный
32.50.13.110-00005637 | Зонд | Штука | 2022-02-10 | Рентгеноконтрастность | Нет; Да
|  |  |  | Количество каналов | Одноканальный
|  |  |  | Длина | 1100; | Миллиметр
|  |  |  | Материал | Поливинилхлорид
|  |  |  | Наружный диаметр | ≥2,6000 и ≤2,7000 | Миллиметр
|  |  |  | Назначение | Аспирационный; Питательный
32.50.13.110-00005636 | Зонд | Штука | 2022-02-10 | Рентгеноконтрастность | Нет; Да
|  |  |  | Количество каналов | Одноканальный
|  |  |  | Длина | ≥1200 и ≤1210 | Миллиметр
|  |  |  | Материал | Силикон; Поливинилхлорид
|  |  |  | Наружный диаметр | 2,7000; | Миллиметр
|  |  |  | Назначение | Питательный
32.50.13.110-00005635 | Зонд | Штука | 2022-02-10 | Рентгеноконтрастность | Нет
|  |  |  | Количество каналов | Одноканальный
|  |  |  | Длина | 1250; | Миллиметр
|  |  |  | Материал | Поливинилхлорид
|  |  |  | Наружный диаметр | 2,7000; | Миллиметр
|  |  |  | Назначение | Дуоденальный; Аспирационный; Питательный
32.50.13.110-00005634 | Зонд | Штука | 2022-02-10 | Рентгеноконтрастность | Да
|  |  |  | Количество каналов | Одноканальный
|  |  |  | Длина | ≥100 и ≤120 | Миллиметр
|  |  |  | Материал | Полиуретан
|  |  |  | Наружный диаметр | 2,8000; | Миллиметр
|  |  |  | Назначение | Питательный
32.50.13.110-00005633 | Зонд | Штука | 2022-02-10 | Рентгеноконтрастность | Да
|  |  |  | Количество каналов | Одноканальный
|  |  |  | Длина | 500; | Миллиметр
|  |  |  | Материал | Поливинилхлорид
|  |  |  | Наружный диаметр | 3; | Миллиметр
|  |  |  | Назначение | Питательный
32.50.13.110-00005632 | Зонд | Штука | 2022-02-10 | Рентгеноконтрастность | Нет; Да
|  |  |  | Количество каналов | Одноканальный
|  |  |  | Длина | ≥400 и ≤450 | Миллиметр
|  |  |  | Материал | Поливинилхлорид
|  |  |  | Наружный диаметр | ≥3,3000 и ≤3,3300 | Миллиметр
|  |  |  | Назначение | Аспирационный; Питательный
32.50.13.110-00005631 | Зонд | Штука | 2022-02-10 | Рентгеноконтрастность | Да
|  |  |  | Количество каналов | Одноканальный
|  |  |  | Длина | ≥480 и ≤500 | Миллиметр
|  |  |  | Материал | Поливинилхлорид
|  |  |  | Наружный диаметр | ≥3,3000 и ≤3,3300 | Миллиметр
|  |  |  | Назначение | Питательный
32.50.13.110-00005630 | Зонд | Штука | 2022-02-10 | Рентгеноконтрастность | Нет; Да
|  |  |  | Количество каналов | Одноканальный
|  |  |  | Длина | ≥760 и ≤800 | Миллиметр
|  |  |  | Материал | Поливинилхлорид
|  |  |  | Наружный диаметр | 3,3000; | Миллиметр
|  |  |  | Назначение | Аспирационный; Питательный
32.50.13.110-00005629 | Зонд | Штука | 2022-02-10 | Рентгеноконтрастность | Нет; Да
|  |  |  | Количество каналов | Одноканальный
|  |  |  | Длина | 1100; | Миллиметр
|  |  |  | Материал | Поливинилхлорид
|  |  |  | Наружный диаметр | 3,3000; | Миллиметр
|  |  |  | Назначение | Аспирационный; Питательный
32.50.13.110-00005628 | Зонд | Штука | 2022-02-10 | Рентгеноконтрастность | Нет; Да
|  |  |  | Количество каналов | Одноканальный
|  |  |  | Длина | ≥1200 и ≤1210 | Миллиметр
|  |  |  | Материал | Силикон; Поливинилхлорид
|  |  |  | Наружный диаметр | ≥3,3000 и ≤3,3300 | Миллиметр
|  |  |  | Назначение | Аспирационный; Питательный
32.50.13.110-00005627 | Зонд | Штука | 2022-02-10 | Рентгеноконтрастность | Нет
|  |  |  | Количество каналов | Одноканальный
|  |  |  | Длина | 1250; | Миллиметр
|  |  |  | Материал | Поливинилхлорид
|  |  |  | Наружный диаметр | 3,3000; | Миллиметр
|  |  |  | Назначение | Дуоденальный; Аспирационный; Питательный
32.50.13.110-00005626 | Зонд | Штука | 2022-02-10 | Рентгеноконтрастность | Нет; Да
|  |  |  | Количество каналов | Одноканальный
|  |  |  | Длина | ≥100 и ≤120 | Миллиметр
|  |  |  | Материал | Полиуретан
|  |  |  | Наружный диаметр | 3,6000; | Миллиметр
|  |  |  | Назначение | Питательный
32.50.13.110-00005625 | Зонд | Штука | 2022-02-10 | Рентгеноконтрастность | Да
|  |  |  | Количество каналов | Одноканальный
|  |  |  | Длина | ≥1000 и ≤1050 | Миллиметр
|  |  |  | Материал | Поливинилхлорид
|  |  |  | Наружный диаметр | ≥3,9600 и ≤4 | Миллиметр
|  |  |  | Назначение | Аспирационный; Питательный
32.50.13.110-00005624 | Зонд | Штука | 2022-02-10 | Рентгеноконтрастность | Нет; Да
|  |  |  | Количество каналов | Одноканальный
|  |  |  | Длина | 400; | Миллиметр
|  |  |  | Материал | Поливинилхлорид
|  |  |  | Наружный диаметр | 4; | Миллиметр
|  |  |  | Назначение | Питательный
32.50.13.110-00005623 | Зонд | Штука | 2022-02-10 | Рентгеноконтрастность | Да
|  |  |  | Количество каналов | Одноканальный
|  |  |  | Длина | ≥450 и ≤500 | Миллиметр
|  |  |  | Материал | Поливинилхлорид
|  |  |  | Наружный диаметр | 4; | Миллиметр
|  |  |  | Назначение | Аспирационный; Питательный
32.50.13.110-00005622 | Зонд | Штука | 2022-02-10 | Рентгеноконтрастность | Нет; Да
|  |  |  | Количество каналов | Одноканальный
|  |  |  | Длина | ≥760 и ≤800 | Миллиметр
|  |  |  | Материал | Поливинилхлорид
|  |  |  | Наружный диаметр | 4; | Миллиметр
|  |  |  | Назначение | Аспирационный; Питательный
32.50.13.110-00005704 | Зонд | Штука | 2022-02-10 | Рентгеноконтрастность | Нет; Да
|  |  |  | Количество каналов | Одноканальный
|  |  |  | Длина | ≥760 и ≤800 | Миллиметр
|  |  |  | Материал | Поливинилхлорид
|  |  |  | Наружный диаметр | 8; | Миллиметр
|  |  |  | Назначение | Аспирационный; Питательный
32.50.13.110-00005688 | Зонд | Штука | 2022-02-10 | Рентгеноконтрастность | Нет; Да
|  |  |  | Количество каналов | Одноканальный
|  |  |  | Длина | 1100; | Миллиметр
|  |  |  | Материал | Поливинилхлорид
|  |  |  | Наружный диаметр | 9,3000; | Миллиметр
|  |  |  | Назначение | Аспирационный; Питательный
32.50.13.110-00005687 | Зонд | Штука | 2022-02-10 | Рентгеноконтрастность | Нет
|  |  |  | Количество каналов | Одноканальный
|  |  |  | Длина | 1200; | Миллиметр
|  |  |  | Материал | Силикон; Поливинилхлорид
|  |  |  | Наружный диаметр | ≥9,3000 и ≤9,5000 | Миллиметр
|  |  |  | Назначение | Питательный
32.50.13.110-00005683 | Зонд | Штука | 2022-02-10 | Рентгеноконтрастность | Да
|  |  |  | Количество каналов | Одноканальный
|  |  |  | Длина | 1100; | Миллиметр
|  |  |  | Материал | Поливинилхлорид
|  |  |  | Наружный диаметр | 10; | Миллиметр
|  |  |  | Назначение | Аспирационный; Питательный
32.50.13.110-00005681 | Зонд | Штука | 2022-02-10 | Рентгеноконтрастность | Нет
|  |  |  | Количество каналов | Одноканальный
|  |  |  | Длина | 800; | Миллиметр
|  |  |  | Материал | Поливинилхлорид
|  |  |  | Наружный диаметр | 10,3000; | Миллиметр
|  |  |  | Назначение | Аспирационный; Питательный
32.50.13.110-00005680 | Зонд | Штука | 2022-02-10 | Рентгеноконтрастность | Нет
|  |  |  | Количество каналов | Одноканальный
|  |  |  | Длина | 1100; | Миллиметр
|  |  |  | Материал | Поливинилхлорид
|  |  |  | Наружный диаметр | 10,3000; | Миллиметр
|  |  |  | Назначение | Аспирационный; Питательный
32.50.13.110-00005679 | Зонд | Штука | 2022-02-10 | Рентгеноконтрастность | Нет; Да
|  |  |  | Количество каналов | Одноканальный
|  |  |  | Длина | ≥400 и ≤760 | Миллиметр
|  |  |  | Материал | Поливинилхлорид
|  |  |  | Наружный диаметр | 10,7000; | Миллиметр
|  |  |  | Назначение | Аспирационный; Питательный
32.50.13.110-00005660 | Зонд | Штука | 2022-02-10 | Рентгеноконтрастность | Да
|  |  |  | Количество каналов | Одноканальный
|  |  |  | Длина | ≥450 и ≤500 | Миллиметр
|  |  |  | Материал | Поливинилхлорид
|  |  |  | Наружный диаметр | 6; | Миллиметр
|  |  |  | Назначение | Аспирационный; Питательный
32.50.13.110-00005659 | Зонд | Штука | 2022-02-10 | Рентгеноконтрастность | Нет; Да
|  |  |  | Количество каналов | Одноканальный
|  |  |  | Длина | ≥760 и ≤800 | Миллиметр
|  |  |  | Материал | Поливинилхлорид
|  |  |  | Наружный диаметр | 6; | Миллиметр
|  |  |  | Назначение | Аспирационный; Питательный
32.50.13.110-00005657 | Зонд | Штука | 2022-02-10 | Рентгеноконтрастность | Да
|  |  |  | Количество каналов | Одноканальный
|  |  |  | Длина | 1050; | Миллиметр
|  |  |  | Материал | Поливинилхлорид
|  |  |  | Наружный диаметр | 6; | Миллиметр
|  |  |  | Назначение | Аспирационный; Питательный
32.50.13.110-00005651 | Зонд | Штука | 2022-02-10 | Рентгеноконтрастность | Да
|  |  |  | Количество каналов | Одноканальный
|  |  |  | Длина | ≥1000 и ≤1050 | Миллиметр
|  |  |  | Материал | Поливинилхлорид
|  |  |  | Наружный диаметр | ≥6,6000 и ≤6,7000 | Миллиметр
|  |  |  | Назначение | Аспирационный; Питательный
32.50.13.110-00005714 | Зонд | Штука | 2022-02-10 | Рентгеноконтрастность | Нет; Да
|  |  |  | Количество каналов | Одноканальный
|  |  |  | Длина | 1250; | Миллиметр
|  |  |  | Материал | Поливинилхлорид
|  |  |  | Наружный диаметр | ≥6,6000 и ≤6,7000 | Миллиметр
|  |  |  | Назначение | Дуоденальный; Аспирационный; Питательный
32.50.13.110-00005712 | Зонд | Штука | 2022-02-10 | Рентгеноконтрастность | Нет
|  |  |  | Количество каналов | Одноканальный
|  |  |  | Длина | 1000; | Миллиметр
|  |  |  | Материал | Поливинилхлорид
|  |  |  | Наружный диаметр | 7; | Миллиметр
|  |  |  | Назначение | Аспирационный
32.50.13.110-00005702 | Зонд | Штука | 2022-02-10 | Рентгеноконтрастность | Да
|  |  |  | Количество каналов | Одноканальный
|  |  |  | Длина | 1100; | Миллиметр
|  |  |  | Материал | Поливинилхлорид
|  |  |  | Наружный диаметр | 8; | Миллиметр
|  |  |  | Назначение | Аспирационный; Питательный
32.50.13.110-00005699 | Зонд | Штука | 2022-02-10 | Рентгеноконтрастность | Да
|  |  |  | Количество каналов | Двухканальный
|  |  |  | Длина | 2450; | Миллиметр
|  |  |  | Материал | Силикон
|  |  |  | Наружный диаметр | 8,2000; | Миллиметр
|  |  |  | Назначение | Питательный; Аспирационный
32.50.13.110-00005696 | Зонд | Штука | 2022-02-10 | Рентгеноконтрастность | Нет
|  |  |  | Количество каналов | Одноканальный
|  |  |  | Длина | 400; | Миллиметр
|  |  |  | Материал | Поливинилхлорид
|  |  |  | Наружный диаметр | 8,7000; | Миллиметр
|  |  |  | Назначение | Питательный
32.50.13.110-00005692 | Зонд | Штука | 2022-02-10 | Рентгеноконтрастность | Нет
|  |  |  | Количество каналов | Одноканальный
|  |  |  | Длина | 1000; | Миллиметр
|  |  |  | Материал | Поливинилхлорид
|  |  |  | Наружный диаметр | 9; | Миллиметр
|  |  |  | Назначение | Питательный
32.50.13.110-00005684 | Зонд | Штука | 2022-02-10 | Рентгеноконтрастность | Нет; Да
|  |  |  | Количество каналов | Одноканальный
|  |  |  | Длина | ≥1000 и ≤1050 | Миллиметр
|  |  |  | Материал | Поливинилхлорид
|  |  |  | Наружный диаметр | 10; | Миллиметр
|  |  |  | Назначение | Аспирационный; Питательный
32.50.13.110-00005678 | Зонд | Штука | 2022-02-10 | Рентгеноконтрастность | Да
|  |  |  | Количество каналов | Одноканальный
|  |  |  | Длина | ≥1000 и ≤1100 | Миллиметр
|  |  |  | Материал | Поливинилхлорид
|  |  |  | Наружный диаметр | 10,7000; | Миллиметр
|  |  |  | Назначение | Аспирационный; Питательный
32.50.13.110-00005677 | Зонд | Штука | 2022-02-10 | Рентгеноконтрастность | Да
|  |  |  | Количество каналов | Одноканальный
|  |  |  | Длина | 1250; | Миллиметр
|  |  |  | Материал | Поливинилхлорид
|  |  |  | Наружный диаметр | 10,7000; | Миллиметр
|  |  |  | Назначение | Аспирационный
32.50.13.110-00005670 | Зонд | Штука | 2022-02-10 | Рентгеноконтрастность | Нет
|  |  |  | Количество каналов | Одноканальный
|  |  |  | Длина | 1000; | Миллиметр
|  |  |  | Материал | Поливинилхлорид
|  |  |  | Наружный диаметр | 12; | Миллиметр
|  |  |  | Назначение | Аспирационный
32.50.13.110-00005666 | Зонд | Штука | 2022-02-10 | Рентгеноконтрастность | Нет; Да
|  |  |  | Количество каналов | Одноканальный
|  |  |  | Длина | ≥760 и ≤800 | Миллиметр
|  |  |  | Материал | Поливинилхлорид
|  |  |  | Наружный диаметр | 5,3000; | Миллиметр
|  |  |  | Назначение | Аспирационный; Питательный
32.50.13.110-00005654 | Зонд | Штука | 2022-02-10 | Рентгеноконтрастность | Нет; Да
|  |  |  | Количество каналов | Одноканальный
|  |  |  | Длина | 1250; | Миллиметр
|  |  |  | Материал | Поливинилхлорид
|  |  |  | Наружный диаметр | 6; | Миллиметр
|  |  |  | Назначение | Дуоденальный; Аспирационный; Питательный
32.50.13.110-00005653 | Зонд | Штука | 2022-02-10 | Рентгеноконтрастность | Нет; Да
|  |  |  | Количество каналов | Одноканальный
|  |  |  | Длина | ≥400 и ≤500 | Миллиметр
|  |  |  | Материал | Поливинилхлорид
|  |  |  | Наружный диаметр | ≥6,6700 и ≤6,7000 | Миллиметр
|  |  |  | Назначение | Питательный
32.50.13.110-00005652 | Зонд | Штука | 2022-02-10 | Рентгеноконтрастность | Нет; Да
|  |  |  | Количество каналов | Одноканальный
|  |  |  | Длина | 800; | Миллиметр
|  |  |  | Материал | Поливинилхлорид
|  |  |  | Наружный диаметр | ≥6,6000 и ≤6,7000 | Миллиметр
|  |  |  | Назначение | Аспирационный; Питательный
32.50.13.110-00005711 | Зонд | Штука | 2022-02-10 | Рентгеноконтрастность | Нет; Да
|  |  |  | Количество каналов | Одноканальный
|  |  |  | Длина | ≥400 и ≤500 | Миллиметр
|  |  |  | Материал | Поливинилхлорид
|  |  |  | Наружный диаметр | 7,3000; | Миллиметр
|  |  |  | Назначение | Питательный
32.50.13.110-00005707 | Зонд | Штука | 2022-02-10 | Рентгеноконтрастность | Нет; Да
|  |  |  | Количество каналов | Одноканальный
|  |  |  | Длина | 1200; | Миллиметр
|  |  |  | Материал | Поливинилхлорид
|  |  |  | Наружный диаметр | 7,3000; | Миллиметр
|  |  |  | Назначение | Аспирационный; Питательный
32.50.13.110-00005701 | Зонд | Штука | 2022-02-10 | Рентгеноконтрастность | Нет; Да
|  |  |  | Количество каналов | Одноканальный
|  |  |  | Длина | 1200; | Миллиметр
|  |  |  | Материал | Поливинилхлорид
|  |  |  | Наружный диаметр | 8; | Миллиметр
|  |  |  | Назначение | Дуоденальный; Аспирационный; Питательный
32.50.13.110-00005698 | Зонд | Штука | 2022-02-10 | Рентгеноконтрастность | Нет
|  |  |  | Количество каналов | Одноканальный
|  |  |  | Длина | 800; | Миллиметр
|  |  |  | Материал | Поливинилхлорид
|  |  |  | Наружный диаметр | 8,3000; | Миллиметр
|  |  |  | Назначение | Аспирационный; Питательный
32.50.13.110-00005662 | Зонд | Штука | 2022-02-10 | Рентгеноконтрастность | Нет; Да
|  |  |  | Количество каналов | Одноканальный
|  |  |  | Длина | ≥1220 и ≤1250 | Миллиметр
|  |  |  | Материал | Поливинилхлорид
|  |  |  | Наружный диаметр | 5,3000; | Миллиметр
|  |  |  | Назначение | Дуоденальный; Аспирационный; Питательный
32.50.13.110-00005656 | Зонд | Штука | 2022-02-10 | Рентгеноконтрастность | Нет; Да
|  |  |  | Количество каналов | Одноканальный
|  |  |  | Длина | 1100; | Миллиметр
|  |  |  | Материал | Поливинилхлорид
|  |  |  | Наружный диаметр | 6; | Миллиметр
|  |  |  | Назначение | Аспирационный; Питательный
32.50.13.110-00005655 | Зонд | Штука | 2022-02-10 | Рентгеноконтрастность | Нет; Да
|  |  |  | Количество каналов | Одноканальный
|  |  |  | Длина | ≥1200 и ≤1220 | Миллиметр
|  |  |  | Материал | Силикон; Поливинилхлорид
|  |  |  | Наружный диаметр | ≥6 и ≤6,1000 | Миллиметр
|  |  |  | Назначение | Аспирационный; Питательный
32.50.13.110-00005708 | Зонд | Штука | 2022-02-10 | Рентгеноконтрастность | Нет; Да
|  |  |  | Количество каналов | Одноканальный
|  |  |  | Длина | 1100; | Миллиметр
|  |  |  | Материал | Поливинилхлорид
|  |  |  | Наружный диаметр | 7,3000; | Миллиметр
|  |  |  | Назначение | Аспирационный; Питательный
32.50.13.110-00005700 | Зонд | Штука | 2022-02-10 | Рентгеноконтрастность | Да
|  |  |  | Количество каналов | Одноканальный
|  |  |  | Длина | 1600; | Миллиметр
|  |  |  | Материал | Силикон
|  |  |  | Наружный диаметр | 8; | Миллиметр
|  |  |  | Назначение | Аспирационный
32.50.13.110-00005676 | Зонд | Штука | 2022-02-10 | Рентгеноконтрастность | Нет
|  |  |  | Количество каналов | Одноканальный
|  |  |  | Длина | 1000; | Миллиметр
|  |  |  | Материал | Поливинилхлорид
|  |  |  | Наружный диаметр | 11; | Миллиметр
|  |  |  | Назначение | Аспирационный
32.50.13.110-00005671 | Зонд | Штука | 2022-02-10 | Рентгеноконтрастность | Нет
|  |  |  | Количество каналов | Одноканальный
|  |  |  | Длина | 400; | Миллиметр
|  |  |  | Материал | Поливинилхлорид
|  |  |  | Наружный диаметр | 12; | Миллиметр
|  |  |  | Назначение | Питательный
32.50.13.110-00005669 | Зонд | Штука | 2022-02-10 | Рентгеноконтрастность | Нет
|  |  |  | Количество каналов | Одноканальный
|  |  |  | Длина | 1000; | Миллиметр
|  |  |  | Материал | Поливинилхлорид
|  |  |  | Наружный диаметр | 13; | Миллиметр
|  |  |  | Назначение | Аспирационный
32.50.13.110-00005715 | Зонд | Штука | 2022-02-10 | Рентгеноконтрастность | Нет; Да
|  |  |  | Количество каналов | Одноканальный
|  |  |  | Длина | ≥1200 и ≤1220 | Миллиметр
|  |  |  | Материал | Поливинилхлорид
|  |  |  | Наружный диаметр | ≥6,6000 и ≤6,7000 | Миллиметр
|  |  |  | Назначение | Аспирационный; Питательный
32.50.13.110-00005709 | Зонд | Штука | 2022-02-10 | Рентгеноконтрастность | Да
|  |  |  | Количество каналов | Одноканальный
|  |  |  | Длина | ≥1000 и ≤1050 | Миллиметр
|  |  |  | Материал | Поливинилхлорид
|  |  |  | Наружный диаметр | ≥7,3000 и ≤7,3300 | Миллиметр
|  |  |  | Назначение | Аспирационный; Питательный
32.50.13.110-00005658 | Зонд | Штука | 2022-02-10 | Рентгеноконтрастность | Нет; Да
|  |  |  | Количество каналов | Одноканальный
|  |  |  | Длина | 1000; | Миллиметр
|  |  |  | Материал | Поливинилхлорид
|  |  |  | Наружный диаметр | 6; | Миллиметр
|  |  |  | Назначение | Аспирационный; Питательный
32.50.13.110-00005713 | Зонд | Штука | 2022-02-10 | Рентгеноконтрастность | Да
|  |  |  | Количество каналов | Одноканальный
|  |  |  | Длина | 1550; | Миллиметр
|  |  |  | Материал | Силикон
|  |  |  | Наружный диаметр | 6,8500; | Миллиметр
|  |  |  | Назначение | Аспирационный; Питательный
32.50.13.110-00005710 | Зонд | Штука | 2022-02-10 | Рентгеноконтрастность | Нет; Да
|  |  |  | Количество каналов | Одноканальный
|  |  |  | Длина | ≥760 и ≤800 | Миллиметр
|  |  |  | Материал | Поливинилхлорид
|  |  |  | Наружный диаметр | 7,3000; | Миллиметр
|  |  |  | Назначение | Аспирационный; Питательный
32.50.13.110-00005694 | Зонд | Штука | 2022-02-10 | Рентгеноконтрастность | Да
|  |  |  | Количество каналов | Одноканальный
|  |  |  | Длина | ≥1050 и ≤1100 | Миллиметр
|  |  |  | Материал | Поливинилхлорид
|  |  |  | Наружный диаметр | ≥8,6700 и ≤8,7000 | Миллиметр
|  |  |  | Назначение | Аспирационный; Питательный
32.50.13.110-00005689 | Зонд | Штука | 2022-02-10 | Рентгеноконтрастность | Да
|  |  |  | Количество каналов | Одноканальный
|  |  |  | Длина | ≥1000 и ≤1050 | Миллиметр
|  |  |  | Материал | Поливинилхлорид
|  |  |  | Наружный диаметр | ≥9,2400 и ≤9,3000 | Миллиметр
|  |  |  | Назначение | Аспирационный; Питательный
32.50.13.110-00005686 | Зонд | Штука | 2022-02-10 | Рентгеноконтрастность | Нет
|  |  |  | Количество каналов | Одноканальный
|  |  |  | Длина | 400; | Миллиметр
|  |  |  | Материал | Поливинилхлорид
|  |  |  | Наружный диаметр | 10; | Миллиметр
|  |  |  | Назначение | Питательный
32.50.13.110-00005672 | Зонд | Штука | 2022-02-10 | Рентгеноконтрастность | Да
|  |  |  | Количество каналов | Одноканальный
|  |  |  | Длина | 1000; | Миллиметр
|  |  |  | Материал | Поливинилхлорид
|  |  |  | Наружный диаметр | 11,7000; | Миллиметр
|  |  |  | Назначение | Аспирационный; Питательный
32.50.13.110-00005667 | Зонд | Штука | 2022-02-10 | Рентгеноконтрастность | Да
|  |  |  | Количество каналов | Одноканальный
|  |  |  | Длина | ≥450 и ≤500 | Миллиметр
|  |  |  | Материал | Поливинилхлорид
|  |  |  | Наружный диаметр | ≥5,3000 и ≤5,3300 | Миллиметр
|  |  |  | Назначение | Аспирационный; Питательный
32.50.13.110-00005664 | Зонд | Штука | 2022-02-10 | Рентгеноконтрастность | Нет; Да
|  |  |  | Количество каналов | Одноканальный
|  |  |  | Длина | 1100; | Миллиметр
|  |  |  | Материал | Поливинилхлорид
|  |  |  | Наружный диаметр | 5,3000; | Миллиметр
|  |  |  | Назначение | Аспирационный; Питательный
32.50.13.110-00005663 | Зонд | Штука | 2022-02-10 | Рентгеноконтрастность | Нет; Да
|  |  |  | Количество каналов | Одноканальный
|  |  |  | Длина | ≥1200 и ≤1210 | Миллиметр
|  |  |  | Материал | Силикон; Поливинилхлорид
|  |  |  | Наружный диаметр | 5,3000; | Миллиметр
|  |  |  | Назначение | Аспирационный; Питательный
32.50.13.110-00005703 | Зонд | Штука | 2022-02-10 | Рентгеноконтрастность | Нет; Да
|  |  |  | Количество каналов | Одноканальный
|  |  |  | Длина | ≥1000 и ≤1050 | Миллиметр
|  |  |  | Материал | Поливинилхлорид
|  |  |  | Наружный диаметр | ≥7,9200 и ≤8 | Миллиметр
|  |  |  | Назначение | Аспирационный; Питательный
32.50.13.110-00005697 | Зонд | Штука | 2022-02-10 | Рентгеноконтрастность | Нет; Да
|  |  |  | Количество каналов | Одноканальный
|  |  |  | Длина | ≥1000 и ≤1100 | Миллиметр
|  |  |  | Материал | Поливинилхлорид
|  |  |  | Наружный диаметр | 8,3000; | Миллиметр
|  |  |  | Назначение | Аспирационный; Питательный
32.50.13.110-00005695 | Зонд | Штука | 2022-02-10 | Рентгеноконтрастность | Нет; Да
|  |  |  | Количество каналов | Одноканальный
|  |  |  | Длина | ≥760 и ≤800 | Миллиметр
|  |  |  | Материал | Поливинилхлорид
|  |  |  | Наружный диаметр | 8,7000; | Миллиметр
|  |  |  | Назначение | Аспирационный; Питательный
32.50.13.110-00005693 | Зонд | Штука | 2022-02-10 | Рентгеноконтрастность | Нет
|  |  |  | Количество каналов | Одноканальный
|  |  |  | Длина | 1200; | Миллиметр
|  |  |  | Материал | Поливинилхлорид
|  |  |  | Наружный диаметр | 8,7000; | Миллиметр
|  |  |  | Назначение | Питательный
32.50.13.110-00005682 | Зонд | Штука | 2022-02-10 | Рентгеноконтрастность | Нет
|  |  |  | Количество каналов | Одноканальный
|  |  |  | Длина | 1200; | Миллиметр
|  |  |  | Материал | Поливинилхлорид
|  |  |  | Наружный диаметр | 10; | Миллиметр
|  |  |  | Назначение | Питательный
32.50.13.110-00005665 | Зонд | Штука | 2022-02-10 | Рентгеноконтрастность | Да
|  |  |  | Количество каналов | Одноканальный
|  |  |  | Длина | ≥1000 и ≤1050 | Миллиметр
|  |  |  | Материал | Поливинилхлорид
|  |  |  | Наружный диаметр | 5,3000; | Миллиметр
|  |  |  | Назначение | Аспирационный; Питательный
32.50.13.110-00005661 | Зонд | Штука | 2022-02-10 | Рентгеноконтрастность | Нет; Да
|  |  |  | Количество каналов | Одноканальный
|  |  |  | Длина | 400; | Миллиметр
|  |  |  | Материал | Поливинилхлорид
|  |  |  | Наружный диаметр | 6; | Миллиметр
|  |  |  | Назначение | Питательный
32.50.13.110-00005706 | Зонд | Штука | 2022-02-10 | Рентгеноконтрастность | Нет; Да
|  |  |  | Количество каналов | Одноканальный
|  |  |  | Длина | 1250; | Миллиметр
|  |  |  | Материал | Поливинилхлорид
|  |  |  | Наружный диаметр | 7,3000; | Миллиметр
|  |  |  | Назначение | Дуоденальный; Аспирационный; Питательный
32.50.13.110-00005705 | Зонд | Штука | 2022-02-10 | Рентгеноконтрастность | Нет; Да
|  |  |  | Количество каналов | Одноканальный
|  |  |  | Длина | 400; | Миллиметр
|  |  |  | Материал | Поливинилхлорид
|  |  |  | Наружный диаметр | 8; | Миллиметр
|  |  |  | Назначение | Питательный
32.50.13.110-00005716 | Зонд | Штука | 2022-02-10 | Рентгеноконтрастность | Нет; Да
|  |  |  | Количество каналов | Одноканальный
|  |  |  | Длина | 1100; | Миллиметр
|  |  |  | Материал | Поливинилхлорид
|  |  |  | Наружный диаметр | ≥6,6000 и ≤6,7000 | Миллиметр
|  |  |  | Назначение | Аспирационный; Питательный
32.50.13.110-00005691 | Зонд | Штука | 2022-02-10 | Рентгеноконтрастность | Нет
|  |  |  | Количество каналов | Одноканальный
|  |  |  | Длина | 400; | Миллиметр
|  |  |  | Материал | Поливинилхлорид
|  |  |  | Наружный диаметр | 9,3000; | Миллиметр
|  |  |  | Назначение | Питательный
32.50.13.110-00005690 | Зонд | Штука | 2022-02-10 | Рентгеноконтрастность | Нет; Да
|  |  |  | Количество каналов | Одноканальный
|  |  |  | Длина | ≥760 и ≤800 | Миллиметр
|  |  |  | Материал | Поливинилхлорид
|  |  |  | Наружный диаметр | 9,3000; | Миллиметр
|  |  |  | Назначение | Аспирационный; Питательный
32.50.13.110-00005685 | Зонд | Штука | 2022-02-10 | Рентгеноконтрастность | Нет; Да
|  |  |  | Количество каналов | Одноканальный
|  |  |  | Длина | ≥760 и ≤800 | Миллиметр
|  |  |  | Материал | Поливинилхлорид
|  |  |  | Наружный диаметр | 10; | Миллиметр
|  |  |  | Назначение | Аспирационный; Питательный
32.50.13.110-00005675 | Зонд | Штука | 2022-02-10 | Рентгеноконтрастность | Нет
|  |  |  | Количество каналов | Двухканальный
|  |  |  | Длина | 2450; | Миллиметр
|  |  |  | Материал | Силикон
|  |  |  | Наружный диаметр | 11,2000; | Миллиметр
|  |  |  | Назначение | Аспирационный
32.50.13.110-00005674 | Зонд | Штука | 2022-02-10 | Рентгеноконтрастность | Нет; Да
|  |  |  | Количество каналов | Одноканальный
|  |  |  | Длина | ≥400 и ≤760 | Миллиметр
|  |  |  | Материал | Поливинилхлорид
|  |  |  | Наружный диаметр | 11,3000; | Миллиметр
|  |  |  | Назначение | Аспирационный; Питательный
32.50.13.110-00005673 | Зонд | Штука | 2022-02-10 | Рентгеноконтрастность | Да
|  |  |  | Количество каналов | Одноканальный
|  |  |  | Длина | ≥1100 и ≤1101 | Миллиметр
|  |  |  | Материал | Поливинилхлорид
|  |  |  | Наружный диаметр | ≥11,3000 и ≤11,4000 | Миллиметр
|  |  |  | Назначение | Аспирационный; Питательный
32.50.13.110-00005668 | Зонд | Штука | 2022-02-10 | Рентгеноконтрастность | Нет; Да
|  |  |  | Количество каналов | Одноканальный
|  |  |  | Длина | 400; | Миллиметр
|  |  |  | Материал | Поливинилхлорид
|  |  |  | Наружный диаметр | ≥5,3000 и ≤5,3300 | Миллиметр
|  |  |  | Назначение | Аспирационный; Питательный
32.50.13.190-00006938 | Зонд артроскопический | Штука | 2019-01-28 | Диаметр рабочей части | ≥4 и ≤5; ≥2,7000 и ≤3; ≥2,3000 и ≤2,6000; >5 и ≤5,5000; >3 и ≤3,5000; ≥1,9000 и ≤2,2000 | Миллиметр
|  |  |  | Градуировка | Нет; Да
|  |  |  | Длина | >330 и ≤450; >160 и ≤220; >290 и ≤330; ≥125 и ≤160; >220 и ≤290 | Миллиметр
32.50.13.190-00006956 | Зонд артроскопический | Штука | 2019-01-28 | Диаметр рабочей части | >3 и ≤3,5000 | Миллиметр
|  |  |  | Градуировка | Да
|  |  |  | Длина | ≥125 и ≤160 | Миллиметр
32.50.13.190-00006955 | Зонд артроскопический | Штука | 2019-01-28 | Диаметр рабочей части | >3 и ≤3,5000 | Миллиметр
|  |  |  | Градуировка | Нет
|  |  |  | Длина | ≥125 и ≤160 | Миллиметр
32.50.13.190-00006954 | Зонд артроскопический | Штука | 2019-01-28 | Диаметр рабочей части | ≥4 и ≤5 | Миллиметр
|  |  |  | Градуировка | Да
|  |  |  | Длина | ≥125 и ≤160 | Миллиметр
32.50.13.190-00006953 | Зонд артроскопический | Штука | 2019-01-28 | Диаметр рабочей части | ≥4 и ≤5 | Миллиметр
|  |  |  | Градуировка | Нет
|  |  |  | Длина | ≥125 и ≤160 | Миллиметр
32.50.13.190-00006952 | Зонд артроскопический | Штука | 2019-01-28 | Диаметр рабочей части | >5 и ≤5,5000 | Миллиметр
|  |  |  | Градуировка | Да
|  |  |  | Длина | ≥125 и ≤160 | Миллиметр
32.50.13.190-00006951 | Зонд артроскопический | Штука | 2019-01-28 | Диаметр рабочей части | >5 и ≤5,5000 | Миллиметр
|  |  |  | Градуировка | Нет
|  |  |  | Длина | ≥125 и ≤160 | Миллиметр
32.50.13.190-00006950 | Зонд артроскопический | Штука | 2019-01-28 | Диаметр рабочей части | ≥4 и ≤5 | Миллиметр
|  |  |  | Градуировка | Да
|  |  |  | Длина | >160 и ≤220 | Миллиметр
32.50.13.190-00006949 | Зонд артроскопический | Штука | 2019-01-28 | Диаметр рабочей части | ≥4 и ≤5 | Миллиметр
|  |  |  | Градуировка | Нет
|  |  |  | Длина | >160 и ≤220 | Миллиметр
32.50.13.190-00006948 | Зонд артроскопический | Штука | 2019-01-28 | Диаметр рабочей части | ≥1,9000 и ≤2,2000 | Миллиметр
|  |  |  | Градуировка | Да
|  |  |  | Длина | >220 и ≤290 | Миллиметр
32.50.13.190-00006947 | Зонд артроскопический | Штука | 2019-01-28 | Диаметр рабочей части | ≥1,9000 и ≤2,2000 | Миллиметр
|  |  |  | Градуировка | Нет
|  |  |  | Длина | >220 и ≤290 | Миллиметр
32.50.13.190-00006946 | Зонд артроскопический | Штука | 2019-01-28 | Диаметр рабочей части | ≥2,3000 и ≤2,6000 | Миллиметр
|  |  |  | Градуировка | Да
|  |  |  | Длина | >220 и ≤290 | Миллиметр
32.50.13.190-00006945 | Зонд артроскопический | Штука | 2019-01-28 | Диаметр рабочей части | ≥2,3000 и ≤2,6000 | Миллиметр
|  |  |  | Градуировка | Нет
|  |  |  | Длина | >220 и ≤290 | Миллиметр
32.50.13.190-00006944 | Зонд артроскопический | Штука | 2019-01-28 | Диаметр рабочей части | ≥2,7000 и ≤3 | Миллиметр
|  |  |  | Градуировка | Да
|  |  |  | Длина | >220 и ≤290 | Миллиметр
32.50.13.190-00006943 | Зонд артроскопический | Штука | 2019-01-28 | Диаметр рабочей части | ≥2,7000 и ≤3 | Миллиметр
|  |  |  | Градуировка | Нет
|  |  |  | Длина | >220 и ≤290 | Миллиметр
32.50.13.190-00006942 | Зонд артроскопический | Штука | 2019-01-28 | Диаметр рабочей части | ≥4 и ≤5 | Миллиметр
|  |  |  | Градуировка | Да
|  |  |  | Длина | >290 и ≤330 | Миллиметр
32.50.13.190-00006941 | Зонд артроскопический | Штука | 2019-01-28 | Диаметр рабочей части | ≥4 и ≤5 | Миллиметр
|  |  |  | Градуировка | Нет
|  |  |  | Длина | >290 и ≤330 | Миллиметр
32.50.13.190-00006940 | Зонд артроскопический | Штука | 2019-01-28 | Диаметр рабочей части | ≥4 и ≤5 | Миллиметр
|  |  |  | Градуировка | Да
|  |  |  | Длина | >330 и ≤450 | Миллиметр
32.50.13.190-00006939 | Зонд артроскопический | Штука | 2019-01-28 | Диаметр рабочей части | ≥4 и ≤5 | Миллиметр
|  |  |  | Градуировка | Нет
|  |  |  | Длина | >330 и ≤450 | Миллиметр
32.50.13.190-00007446 | Зонд аспирационный для локализации нерва | Штука | 2019-07-01
32.50.13.190-00007033 | Зонд внутрисосудистый | Штука | 2019-07-01
32.50.13.120-00000944 | Зонд глазной | Штука | 2019-07-01
32.50.13.190-00007628 | Зонд для гастроэнтерологии и урологии | Штука | 2019-07-01
32.50.11.000-00000193 | Зонд для измерения межзубных промежутков | Штука | 2021-03-17
32.50.13.190-00007479 | Зонд для локализации нерва, многоразового использования | Штука | 2019-07-01
32.50.13.190-00007480 | Зонд для локализации нерва, одноразового использования | Штука | 2019-07-01
32.50.13.190-00007700 | Зонд для мониторинга температуры пищевода | Штука | 2019-07-01
32.50.13.190-00007748 | Зонд для носовых пазух | Штука | 2019-07-01
32.50.13.190-00007624 | Зонд для общего желчного протока | Штука | 2019-07-01
32.50.13.190-00007888 | Зонд для слезных каналов, многоразового использования | Штука | 2019-08-01 | Длина зонда | ≥130 и ≤135; ≥81 и ≤85; ≥75 и ≤80; ≥95 и ≤100 | Миллиметр
|  |  |  | Форма | Двусторонний цилиндрический; Двусторонний конический; Односторонний конический
|  |  |  | Диаметр рабочей части | 2; 1,6000; 1,3000; 0,9000; 0,6000; 1,9000; 1,5000; 1,1000; 0,7000; 1; 1,8000; 1,4000; 0,5000; 1,2000; 0,8000; | Миллиметр
32.50.13.190-00007887 | Зонд для слезных каналов, многоразового использования | Штука | 2019-08-01 | Длина зонда | ≥95 и ≤100 | Миллиметр
|  |  |  | Форма | Односторонний конический
|  |  |  | Диаметр рабочей части | 0,5000; | Миллиметр
32.50.13.190-00007886 | Зонд для слезных каналов, многоразового использования | Штука | 2019-08-01 | Длина зонда | ≥130 и ≤135 | Миллиметр
|  |  |  | Форма | Односторонний конический
|  |  |  | Диаметр рабочей части | 0,5000; | Миллиметр
32.50.13.190-00007885 | Зонд для слезных каналов, многоразового использования | Штука | 2019-08-01 | Длина зонда | ≥130 и ≤135 | Миллиметр
|  |  |  | Форма | Двусторонний цилиндрический
|  |  |  | Диаметр рабочей части | 0,5000; | Миллиметр
32.50.13.190-00007884 | Зонд для слезных каналов, многоразового использования | Штука | 2019-08-01 | Длина зонда | ≥75 и ≤80 | Миллиметр
|  |  |  | Форма | Односторонний конический
|  |  |  | Диаметр рабочей части | 0,6000; | Миллиметр
32.50.13.190-00007883 | Зонд для слезных каналов, многоразового использования | Штука | 2019-08-01 | Длина зонда | ≥75 и ≤80 | Миллиметр
|  |  |  | Форма | Двусторонний цилиндрический
|  |  |  | Диаметр рабочей части | 0,6000; | Миллиметр
32.50.13.190-00007882 | Зонд для слезных каналов, многоразового использования | Штука | 2019-08-01 | Длина зонда | ≥130 и ≤135 | Миллиметр
|  |  |  | Форма | Односторонний конический
|  |  |  | Диаметр рабочей части | 0,6000; | Миллиметр
32.50.13.190-00007881 | Зонд для слезных каналов, многоразового использования | Штука | 2019-08-01 | Длина зонда | ≥130 и ≤135 | Миллиметр
|  |  |  | Форма | Двусторонний цилиндрический
|  |  |  | Диаметр рабочей части | 0,6000; | Миллиметр
32.50.13.190-00007880 | Зонд для слезных каналов, многоразового использования | Штука | 2019-08-01 | Длина зонда | ≥75 и ≤80 | Миллиметр
|  |  |  | Форма | Односторонний конический
|  |  |  | Диаметр рабочей части | 0,7000; | Миллиметр
32.50.13.190-00007879 | Зонд для слезных каналов, многоразового использования | Штука | 2019-08-01 | Длина зонда | ≥75 и ≤80 | Миллиметр
|  |  |  | Форма | Двусторонний цилиндрический
|  |  |  | Диаметр рабочей части | 0,7000; | Миллиметр
32.50.13.190-00007878 | Зонд для слезных каналов, многоразового использования | Штука | 2019-08-01 | Длина зонда | ≥130 и ≤135 | Миллиметр
|  |  |  | Форма | Односторонний конический
|  |  |  | Диаметр рабочей части | 0,7000; | Миллиметр
32.50.13.190-00007877 | Зонд для слезных каналов, многоразового использования | Штука | 2019-08-01 | Длина зонда | ≥130 и ≤135 | Миллиметр
|  |  |  | Форма | Двусторонний цилиндрический
|  |  |  | Диаметр рабочей части | 0,7000; | Миллиметр
32.50.13.190-00007876 | Зонд для слезных каналов, многоразового использования | Штука | 2019-08-01 | Длина зонда | ≥75 и ≤80 | Миллиметр
|  |  |  | Форма | Односторонний конический
|  |  |  | Диаметр рабочей части | 0,8000; | Миллиметр
32.50.13.190-00007875 | Зонд для слезных каналов, многоразового использования | Штука | 2019-08-01 | Длина зонда | ≥75 и ≤80 | Миллиметр
|  |  |  | Форма | Двусторонний цилиндрический
|  |  |  | Диаметр рабочей части | 0,8000; | Миллиметр
32.50.13.190-00007874 | Зонд для слезных каналов, многоразового использования | Штука | 2019-08-01 | Длина зонда | ≥130 и ≤135 | Миллиметр
|  |  |  | Форма | Односторонний конический
|  |  |  | Диаметр рабочей части | 0,8000; | Миллиметр
32.50.13.190-00007873 | Зонд для слезных каналов, многоразового использования | Штука | 2019-08-01 | Длина зонда | ≥130 и ≤135 | Миллиметр
|  |  |  | Форма | Двусторонний цилиндрический
|  |  |  | Диаметр рабочей части | 0,8000; | Миллиметр
32.50.13.190-00007872 | Зонд для слезных каналов, многоразового использования | Штука | 2019-08-01 | Длина зонда | ≥75 и ≤80 | Миллиметр
|  |  |  | Форма | Односторонний конический
|  |  |  | Диаметр рабочей части | 0,9000; | Миллиметр
32.50.13.190-00007871 | Зонд для слезных каналов, многоразового использования | Штука | 2019-08-01 | Длина зонда | ≥75 и ≤80 | Миллиметр
|  |  |  | Форма | Двусторонний цилиндрический
|  |  |  | Диаметр рабочей части | 0,9000; | Миллиметр
32.50.13.190-00007870 | Зонд для слезных каналов, многоразового использования | Штука | 2019-08-01 | Длина зонда | ≥130 и ≤135 | Миллиметр
|  |  |  | Форма | Односторонний конический
|  |  |  | Диаметр рабочей части | 0,9000; | Миллиметр
32.50.13.190-00007869 | Зонд для слезных каналов, многоразового использования | Штука | 2019-08-01 | Длина зонда | ≥130 и ≤135 | Миллиметр
|  |  |  | Форма | Двусторонний цилиндрический
|  |  |  | Диаметр рабочей части | 0,9000; | Миллиметр
32.50.13.190-00007868 | Зонд для слезных каналов, многоразового использования | Штука | 2019-08-01 | Длина зонда | ≥75 и ≤80 | Миллиметр
|  |  |  | Форма | Двусторонний конический
|  |  |  | Диаметр рабочей части | 1; | Миллиметр
32.50.13.190-00007867 | Зонд для слезных каналов, многоразового использования | Штука | 2019-08-01 | Длина зонда | ≥81 и ≤85 | Миллиметр
|  |  |  | Форма | Двусторонний конический
|  |  |  | Диаметр рабочей части | 1; | Миллиметр
32.50.13.190-00007866 | Зонд для слезных каналов, многоразового использования | Штука | 2019-08-01 | Длина зонда | ≥95 и ≤100 | Миллиметр
|  |  |  | Форма | Односторонний конический
|  |  |  | Диаметр рабочей части | 1; | Миллиметр
32.50.13.190-00007865 | Зонд для слезных каналов, многоразового использования | Штука | 2019-08-01 | Длина зонда | ≥75 и ≤80 | Миллиметр
|  |  |  | Форма | Односторонний конический
|  |  |  | Диаметр рабочей части | 1,1000; | Миллиметр
32.50.13.190-00007864 | Зонд для слезных каналов, многоразового использования | Штука | 2019-08-01 | Длина зонда | ≥75 и ≤80 | Миллиметр
|  |  |  | Форма | Двусторонний цилиндрический
|  |  |  | Диаметр рабочей части | 1,1000; | Миллиметр
32.50.13.190-00007863 | Зонд для слезных каналов, многоразового использования | Штука | 2019-08-01 | Длина зонда | ≥130 и ≤135 | Миллиметр
|  |  |  | Форма | Односторонний конический
|  |  |  | Диаметр рабочей части | 1,1000; | Миллиметр
32.50.13.190-00007862 | Зонд для слезных каналов, многоразового использования | Штука | 2019-08-01 | Длина зонда | ≥130 и ≤135 | Миллиметр
|  |  |  | Форма | Двусторонний цилиндрический
|  |  |  | Диаметр рабочей части | 1,1000; | Миллиметр
32.50.13.190-00007861 | Зонд для слезных каналов, многоразового использования | Штука | 2019-08-01 | Длина зонда | ≥75 и ≤80 | Миллиметр
|  |  |  | Форма | Односторонний конический
|  |  |  | Диаметр рабочей части | 1,2000; | Миллиметр
32.50.13.190-00007860 | Зонд для слезных каналов, многоразового использования | Штука | 2019-08-01 | Длина зонда | ≥75 и ≤80 | Миллиметр
|  |  |  | Форма | Односторонний конический
|  |  |  | Диаметр рабочей части | 1,3000; | Миллиметр
32.50.13.190-00007859 | Зонд для слезных каналов, многоразового использования | Штука | 2019-08-01 | Длина зонда | ≥75 и ≤80 | Миллиметр
|  |  |  | Форма | Двусторонний цилиндрический
|  |  |  | Диаметр рабочей части | 1,3000; | Миллиметр
32.50.13.190-00007858 | Зонд для слезных каналов, многоразового использования | Штука | 2019-08-01 | Длина зонда | ≥130 и ≤135 | Миллиметр
|  |  |  | Форма | Односторонний конический
|  |  |  | Диаметр рабочей части | 1,3000; | Миллиметр
32.50.13.190-00007857 | Зонд для слезных каналов, многоразового использования | Штука | 2019-08-01 | Длина зонда | ≥130 и ≤135 | Миллиметр
|  |  |  | Форма | Двусторонний цилиндрический
|  |  |  | Диаметр рабочей части | 1,3000; | Миллиметр
32.50.13.190-00007856 | Зонд для слезных каналов, многоразового использования | Штука | 2019-08-01 | Длина зонда | ≥75 и ≤80 | Миллиметр
|  |  |  | Форма | Односторонний конический
|  |  |  | Диаметр рабочей части | 1,4000; | Миллиметр
32.50.13.190-00007855 | Зонд для слезных каналов, многоразового использования | Штука | 2019-08-01 | Длина зонда | ≥75 и ≤80 | Миллиметр
|  |  |  | Форма | Двусторонний цилиндрический
|  |  |  | Диаметр рабочей части | 1,4000; | Миллиметр
32.50.13.190-00007854 | Зонд для слезных каналов, многоразового использования | Штука | 2019-08-01 | Длина зонда | ≥130 и ≤135 | Миллиметр
|  |  |  | Форма | Односторонний конический
|  |  |  | Диаметр рабочей части | 1,4000; | Миллиметр
32.50.13.190-00007853 | Зонд для слезных каналов, многоразового использования | Штука | 2019-08-01 | Длина зонда | ≥130 и ≤135 | Миллиметр
|  |  |  | Форма | Двусторонний цилиндрический
|  |  |  | Диаметр рабочей части | 1,4000; | Миллиметр
32.50.13.190-00007852 | Зонд для слезных каналов, многоразового использования | Штука | 2019-08-01 | Длина зонда | ≥75 и ≤80 | Миллиметр
|  |  |  | Форма | Односторонний конический
|  |  |  | Диаметр рабочей части | 1,5000; | Миллиметр
32.50.13.190-00007851 | Зонд для слезных каналов, многоразового использования | Штука | 2019-08-01 | Длина зонда | ≥75 и ≤80 | Миллиметр
|  |  |  | Форма | Двусторонний цилиндрический
|  |  |  | Диаметр рабочей части | 1,5000; | Миллиметр
32.50.13.190-00007850 | Зонд для слезных каналов, многоразового использования | Штука | 2019-08-01 | Длина зонда | ≥130 и ≤135 | Миллиметр
|  |  |  | Форма | Односторонний конический
|  |  |  | Диаметр рабочей части | 1,5000; | Миллиметр
32.50.13.190-00007849 | Зонд для слезных каналов, многоразового использования | Штука | 2019-08-01 | Длина зонда | ≥130 и ≤135 | Миллиметр
|  |  |  | Форма | Двусторонний цилиндрический
|  |  |  | Диаметр рабочей части | 1,5000; | Миллиметр
32.50.13.190-00007848 | Зонд для слезных каналов, многоразового использования | Штука | 2019-08-01 | Длина зонда | ≥75 и ≤80 | Миллиметр
|  |  |  | Форма | Односторонний конический
|  |  |  | Диаметр рабочей части | 1,6000; | Миллиметр
32.50.13.190-00007847 | Зонд для слезных каналов, многоразового использования | Штука | 2019-08-01 | Длина зонда | ≥75 и ≤80 | Миллиметр
|  |  |  | Форма | Двусторонний цилиндрический
|  |  |  | Диаметр рабочей части | 1,6000; | Миллиметр
32.50.13.190-00007846 | Зонд для слезных каналов, многоразового использования | Штука | 2019-08-01 | Длина зонда | ≥130 и ≤135 | Миллиметр
|  |  |  | Форма | Односторонний конический
|  |  |  | Диаметр рабочей части | 1,6000; | Миллиметр
32.50.13.190-00007845 | Зонд для слезных каналов, многоразового использования | Штука | 2019-08-01 | Длина зонда | ≥130 и ≤135 | Миллиметр
|  |  |  | Форма | Двусторонний цилиндрический
|  |  |  | Диаметр рабочей части | 1,6000; | Миллиметр
32.50.13.190-00007844 | Зонд для слезных каналов, многоразового использования | Штука | 2019-08-01 | Длина зонда | ≥130 и ≤135 | Миллиметр
|  |  |  | Форма | Двусторонний цилиндрический
|  |  |  | Диаметр рабочей части | 1,8000; | Миллиметр
32.50.13.190-00007843 | Зонд для слезных каналов, многоразового использования | Штука | 2019-08-01 | Длина зонда | ≥130 и ≤135 | Миллиметр
|  |  |  | Форма | Двусторонний цилиндрический
|  |  |  | Диаметр рабочей части | 1,9000; | Миллиметр
32.50.13.190-00007842 | Зонд для слезных каналов, многоразового использования | Штука | 2019-08-01 | Длина зонда | ≥75 и ≤80 | Миллиметр
|  |  |  | Форма | Односторонний конический
|  |  |  | Диаметр рабочей части | 2; | Миллиметр
32.50.13.190-00007084 | Зонд для трабекулотомии | Штука | 2019-07-01
32.50.50.190-00000781 | Зонд логопедический | Штука | 2019-07-01
32.50.13.190-00007185 | Зонд маточный, многоразового использования | Штука | 2019-07-01
32.50.13.190-00008193 | Зонд маточный, многоразового использования | Штука | 2020-03-02 | Наличие изгиба | Нет; Да
|  |  |  | Наличие градуировки | Нет; Да
|  |  |  | Гибкость | Жесткий; Гибкий
|  |  |  | Общая длина | ≥290 и ≤320; ≥260 и ≤290 | Миллиметр
32.50.13.190-00008192 | Зонд маточный, многоразового использования | Штука | 2020-03-02 | Наличие изгиба | Да
|  |  |  | Наличие градуировки | Да
|  |  |  | Гибкость | Гибкий
|  |  |  | Общая длина | ≥260 и ≤290 | Миллиметр
32.50.13.190-00008191 | Зонд маточный, многоразового использования | Штука | 2020-03-02 | Наличие изгиба | Да
|  |  |  | Наличие градуировки | Нет
|  |  |  | Гибкость | Гибкий
|  |  |  | Общая длина | ≥260 и ≤290 | Миллиметр
32.50.13.190-00008190 | Зонд маточный, многоразового использования | Штука | 2020-03-02 | Наличие изгиба | Нет
|  |  |  | Наличие градуировки | Да
|  |  |  | Гибкость | Гибкий
|  |  |  | Общая длина | ≥260 и ≤290 | Миллиметр
32.50.13.190-00008189 | Зонд маточный, многоразового использования | Штука | 2020-03-02 | Наличие изгиба | Нет
|  |  |  | Наличие градуировки | Нет
|  |  |  | Гибкость | Гибкий
|  |  |  | Общая длина | ≥260 и ≤290 | Миллиметр
32.50.13.190-00008188 | Зонд маточный, многоразового использования | Штука | 2020-03-02 | Наличие изгиба | Да
|  |  |  | Наличие градуировки | Да
|  |  |  | Гибкость | Жесткий
|  |  |  | Общая длина | ≥260 и ≤290 | Миллиметр
32.50.13.190-00008187 | Зонд маточный, многоразового использования | Штука | 2020-03-02 | Наличие изгиба | Да
|  |  |  | Наличие градуировки | Нет
|  |  |  | Гибкость | Жесткий
|  |  |  | Общая длина | ≥260 и ≤290 | Миллиметр
32.50.13.190-00008186 | Зонд маточный, многоразового использования | Штука | 2020-03-02 | Наличие изгиба | Нет
|  |  |  | Наличие градуировки | Да
|  |  |  | Гибкость | Жесткий
|  |  |  | Общая длина | ≥260 и ≤290 | Миллиметр
32.50.13.190-00008185 | Зонд маточный, многоразового использования | Штука | 2020-03-02 | Наличие изгиба | Нет
|  |  |  | Наличие градуировки | Нет
|  |  |  | Гибкость | Жесткий
|  |  |  | Общая длина | ≥260 и ≤290 | Миллиметр
32.50.13.190-00008184 | Зонд маточный, многоразового использования | Штука | 2020-03-02 | Наличие изгиба | Да
|  |  |  | Наличие градуировки | Да
|  |  |  | Гибкость | Гибкий
|  |  |  | Общая длина | ≥290 и ≤320 | Миллиметр
32.50.13.190-00008183 | Зонд маточный, многоразового использования | Штука | 2020-03-02 | Наличие изгиба | Да
|  |  |  | Наличие градуировки | Нет
|  |  |  | Гибкость | Гибкий
|  |  |  | Общая длина | ≥290 и ≤320 | Миллиметр
32.50.13.190-00008182 | Зонд маточный, многоразового использования | Штука | 2020-03-02 | Наличие изгиба | Нет
|  |  |  | Наличие градуировки | Да
|  |  |  | Гибкость | Гибкий
|  |  |  | Общая длина | ≥290 и ≤320 | Миллиметр
32.50.13.190-00008181 | Зонд маточный, многоразового использования | Штука | 2020-03-02 | Наличие изгиба | Нет
|  |  |  | Наличие градуировки | Нет
|  |  |  | Гибкость | Гибкий
|  |  |  | Общая длина | ≥290 и ≤320 | Миллиметр
32.50.13.190-00008180 | Зонд маточный, многоразового использования | Штука | 2020-03-02 | Наличие изгиба | Да
|  |  |  | Наличие градуировки | Да
|  |  |  | Гибкость | Жесткий
|  |  |  | Общая длина | ≥290 и ≤320 | Миллиметр
32.50.13.190-00008179 | Зонд маточный, многоразового использования | Штука | 2020-03-02 | Наличие изгиба | Да
|  |  |  | Наличие градуировки | Нет
|  |  |  | Гибкость | Жесткий
|  |  |  | Общая длина | ≥290 и ≤320 | Миллиметр
32.50.13.190-00008178 | Зонд маточный, многоразового использования | Штука | 2020-03-02 | Наличие изгиба | Нет
|  |  |  | Наличие градуировки | Да
|  |  |  | Гибкость | Жесткий
|  |  |  | Общая длина | ≥290 и ≤320 | Миллиметр
32.50.13.190-00008177 | Зонд маточный, многоразового использования | Штука | 2020-03-02 | Наличие изгиба | Нет
|  |  |  | Наличие градуировки | Нет
|  |  |  | Гибкость | Жесткий
|  |  |  | Общая длина | ≥290 и ≤320 | Миллиметр
32.50.13.190-00007186 | Зонд маточный, одноразового использования | Штука | 2019-07-01
32.50.13.190-00007476 | Зонд нейрохирургический | Штука | 2019-07-01
32.50.13.190-00006957 | Зонд ортопедический | Штука | 2019-01-28 | Длина рабочей части | >50 и ≤100; ≥10 и ≤50 | Миллиметр
|  |  |  | Общая длина | >280 и ≤300; ≥261 и ≤280; ≥141 и ≤160 | Миллиметр
32.50.13.190-00006960 | Зонд ортопедический | Штука | 2019-01-28 | Длина рабочей части | ≥10 и ≤50 | Миллиметр
|  |  |  | Общая длина | ≥141 и ≤160 | Миллиметр
32.50.13.190-00006959 | Зонд ортопедический | Штука | 2019-01-28 | Длина рабочей части | ≥10 и ≤50 | Миллиметр
|  |  |  | Общая длина | ≥261 и ≤280 | Миллиметр
32.50.13.190-00006958 | Зонд ортопедический | Штука | 2019-01-28 | Длина рабочей части | >50 и ≤100 | Миллиметр
|  |  |  | Общая длина | >280 и ≤300 | Миллиметр
32.50.13.190-00007656 | Зонд оториноларингологический | Штука | 2019-07-01
32.50.11.000-00000187 | Зонд пародонтологический | Штука | 2021-03-17
32.50.13.190-00007796 | Зонд ректальный | Штука | 2019-07-02 | Наружный диаметр, Fr | 32; 26; 20; 14; 10; 8; 36; 22; 16; 34; 28; 12; 6; 30; 24; 18;
|  |  |  | Длина зонда | 380; 400; | Миллиметр
32.50.13.190-00007795 | Зонд ректальный | Штука | 2019-07-02 | Наружный диаметр, Fr | 32;
|  |  |  | Длина зонда | 380; | Миллиметр
32.50.13.190-00007794 | Зонд ректальный | Штука | 2019-07-02 | Наружный диаметр, Fr | 34;
|  |  |  | Длина зонда | 380; | Миллиметр
32.50.13.190-00007793 | Зонд ректальный | Штука | 2019-07-02 | Наружный диаметр, Fr | 36;
|  |  |  | Длина зонда | 380; | Миллиметр
32.50.13.190-00007792 | Зонд ректальный | Штука | 2019-07-02 | Наружный диаметр, Fr | 6;
|  |  |  | Длина зонда | 400; | Миллиметр
32.50.13.190-00007791 | Зонд ректальный | Штука | 2019-07-02 | Наружный диаметр, Fr | 8;
|  |  |  | Длина зонда | 400; | Миллиметр
32.50.13.190-00007790 | Зонд ректальный | Штука | 2019-07-02 | Наружный диаметр, Fr | 10;
|  |  |  | Длина зонда | 400; | Миллиметр
32.50.13.190-00007789 | Зонд ректальный | Штука | 2019-07-02 | Наружный диаметр, Fr | 12;
|  |  |  | Длина зонда | 400; | Миллиметр
32.50.13.190-00007788 | Зонд ректальный | Штука | 2019-07-02 | Наружный диаметр, Fr | 14;
|  |  |  | Длина зонда | 400; | Миллиметр
32.50.13.190-00007787 | Зонд ректальный | Штука | 2019-07-02 | Наружный диаметр, Fr | 16;
|  |  |  | Длина зонда | 400; | Миллиметр
32.50.13.190-00007786 | Зонд ректальный | Штука | 2019-07-02 | Наружный диаметр, Fr | 18;
|  |  |  | Длина зонда | 400; | Миллиметр
32.50.13.190-00007785 | Зонд ректальный | Штука | 2019-07-02 | Наружный диаметр, Fr | 20;
|  |  |  | Длина зонда | 400; | Миллиметр
32.50.13.190-00007784 | Зонд ректальный | Штука | 2019-07-02 | Наружный диаметр, Fr | 22;
|  |  |  | Длина зонда | 400; | Миллиметр
32.50.13.190-00007783 | Зонд ректальный | Штука | 2019-07-02 | Наружный диаметр, Fr | 24;
|  |  |  | Длина зонда | 400; | Миллиметр
32.50.13.190-00007782 | Зонд ректальный | Штука | 2019-07-02 | Наружный диаметр, Fr | 26;
|  |  |  | Длина зонда | 400; | Миллиметр
32.50.13.190-00007781 | Зонд ректальный | Штука | 2019-07-02 | Наружный диаметр, Fr | 28;
|  |  |  | Длина зонда | 400; | Миллиметр
32.50.13.190-00007780 | Зонд ректальный | Штука | 2019-07-02 | Наружный диаметр, Fr | 30;
|  |  |  | Длина зонда | 400; | Миллиметр
32.50.13.190-00007779 | Зонд ректальный | Штука | 2019-07-02 | Наружный диаметр, Fr | 32;
|  |  |  | Длина зонда | 400; | Миллиметр
32.50.13.190-00007778 | Зонд ректальный | Штука | 2019-07-02 | Наружный диаметр, Fr | 34;
|  |  |  | Длина зонда | 400; | Миллиметр
32.50.13.190-00007777 | Зонд ректальный | Штука | 2019-07-02 | Наружный диаметр, Fr | 36;
|  |  |  | Длина зонда | 400; | Миллиметр
32.50.50.190-00001075 | Зонд системы для радиочастотной абляции, одноразового использования | Штука | 2019-07-01
26.60.13.190-00000084 | Зонд системы чрескожной электростимуляции нерва для обезболивания, одноразового использования | Штука | 2019-07-01
32.50.50.190-00001389 | Зонд стереотаксической хирургической системы, многоразового использования | Штука | 2019-07-01
32.50.50.190-00001394 | Зонд стереотаксической хирургической системы, одноразового использования | Штука | 2019-07-01
32.50.11.000-00000079 | Зонд стоматологический | Штука | 2021-03-14
32.50.13.190-00007106 | Зонд уретральный, многоразового использования | Штука | 2019-07-01
32.50.13.190-00007387 | Зонд фистульный | Штука | 2019-07-01
32.50.50.190-00000715 | Зонд электрохирургический чрескожный, для абляции опухолей | Штука | 2019-07-01
32.50.13.110-00005378 | Зонд-игла глазная | Штука | 2019-08-01 | Общая длина | 120; | Миллиметр
|  |  |  | Толщина рабочей части | 0,3000; | Миллиметр
32.50.13.110-00005377 | Зонд-игла глазная | Штука | 2019-08-01 | Общая длина | 120; | Миллиметр
|  |  |  | Толщина рабочей части | 0,3000; | Миллиметр
32.50.50.190-00000767 | Зонд-тампон абсорбирующий, нестерильный | Штука | 2019-07-01
32.50.50.190-00000766 | Зонд-тампон абсорбирующий, стерильный | Штука | 2019-07-01
32.50.22.140-00000011 | Зуботехническая литейная установка | Штука | 2019-07-01
32.50.22.130-00000006 | Зубы искусственные пластмассовые | Штука | 2019-07-01
32.50.13.110-00005076 | Игла биопсийная к гибкому эндоскопу, одноразового использования | Штука | 2019-07-01
32.50.13.110-00005043 | Игла биопсийная к жесткому эндоскопу, одноразового использования | Штука | 2019-07-01
32.50.13.110-00005069 | Игла брахитерапевтическая для загрузки радионуклидного источника | Штука | 2019-07-01
32.50.13.110-00004595 | Игла внутриартериальная | Штука | 2019-01-28 | Длина иглы | 50; 70; | Миллиметр
|  |  |  | Диаметр иглы, G | 20; 18; 19;
|  |  |  | Стилет | Нет; Да
32.50.13.110-00004607 | Игла внутриартериальная | Штука | 2019-01-28 | Длина иглы | 50; | Миллиметр
|  |  |  | Диаметр иглы, G | 18;
|  |  |  | Стилет | Да
32.50.13.110-00004606 | Игла внутриартериальная | Штука | 2019-01-28 | Длина иглы | 50; | Миллиметр
|  |  |  | Диаметр иглы, G | 18;
|  |  |  | Стилет | Нет
32.50.13.110-00004605 | Игла внутриартериальная | Штука | 2019-01-28 | Длина иглы | 70; | Миллиметр
|  |  |  | Диаметр иглы, G | 18;
|  |  |  | Стилет | Да
32.50.13.110-00004604 | Игла внутриартериальная | Штука | 2019-01-28 | Длина иглы | 70; | Миллиметр
|  |  |  | Диаметр иглы, G | 18;
|  |  |  | Стилет | Нет
32.50.13.110-00004603 | Игла внутриартериальная | Штука | 2019-01-28 | Длина иглы | 50; | Миллиметр
|  |  |  | Диаметр иглы, G | 19;
|  |  |  | Стилет | Да
32.50.13.110-00004602 | Игла внутриартериальная | Штука | 2019-01-28 | Длина иглы | 50; | Миллиметр
|  |  |  | Диаметр иглы, G | 19;
|  |  |  | Стилет | Нет
32.50.13.110-00004601 | Игла внутриартериальная | Штука | 2019-01-28 | Длина иглы | 70; | Миллиметр
|  |  |  | Диаметр иглы, G | 19;
|  |  |  | Стилет | Да
32.50.13.110-00004600 | Игла внутриартериальная | Штука | 2019-01-28 | Длина иглы | 70; | Миллиметр
|  |  |  | Диаметр иглы, G | 19;
|  |  |  | Стилет | Нет
32.50.13.110-00004599 | Игла внутриартериальная | Штука | 2019-01-28 | Длина иглы | 50; | Миллиметр
|  |  |  | Диаметр иглы, G | 20;
|  |  |  | Стилет | Да
32.50.13.110-00004598 | Игла внутриартериальная | Штука | 2019-01-28 | Длина иглы | 50; | Миллиметр
|  |  |  | Диаметр иглы, G | 20;
|  |  |  | Стилет | Нет
32.50.13.110-00004597 | Игла внутриартериальная | Штука | 2019-01-28 | Длина иглы | 70; | Миллиметр
|  |  |  | Диаметр иглы, G | 20;
|  |  |  | Стилет | Да
32.50.13.110-00004596 | Игла внутриартериальная | Штука | 2019-01-28 | Длина иглы | 70; | Миллиметр
|  |  |  | Диаметр иглы, G | 20;
|  |  |  | Стилет | Нет
32.50.13.110-00005234 | Игла гемодиализная | Штука | 2019-07-01
32.50.13.110-00005092 | Игла для абдоминального парацентеза, одноразового использования | Штука | 2019-07-01
32.50.13.110-00005038 | Игла для автоинъектора | Штука | 2019-07-01
32.50.13.110-00005189 | Игла для акупунктуры, многоразового использования | Штука | 2019-07-01
32.50.13.110-00005190 | Игла для акупунктуры, одноразового использования | Штука | 2019-07-01
32.50.13.110-00004541 | Игла для ангиографии, одноразового использования | Штука | 2020-04-20 | Длина | 5,1000; 2; 7; 4; 5; 9; | Сантиметр
|  |  |  | Эхо-контроль | Неважно; Да
|  |  |  | Оболочка | Нет; Да
|  |  |  | Полый стилет | Нет; Да
|  |  |  | Диаметр, G | 21; 20; 19; 18
|  |  |  | Ограничитель глубины пункции | Неважно; Да
|  |  |  | Конструкция иглы | Изогнутая; Прямая
32.50.13.110-00004560 | Игла для ангиографии, одноразового использования | Штука | 2020-04-20 | Длина | 5; | Сантиметр
|  |  |  | Оболочка | Нет
|  |  |  | Полый стилет | Да
|  |  |  | Диаметр, G | 18
|  |  |  | Ограничитель глубины пункции | Неважно; Да
|  |  |  | Конструкция иглы | Прямая
32.50.13.110-00004559 | Игла для ангиографии, одноразового использования | Штука | 2020-04-20 | Длина | 5,1000; | Сантиметр
|  |  |  | Оболочка | Нет
|  |  |  | Полый стилет | Да
|  |  |  | Диаметр, G | 18
|  |  |  | Ограничитель глубины пункции | Неважно; Да
|  |  |  | Конструкция иглы | Прямая
32.50.13.110-00004558 | Игла для ангиографии, одноразового использования | Штука | 2020-04-20 | Длина | 5,1000; | Сантиметр
|  |  |  | Оболочка | Нет
|  |  |  | Полый стилет | Нет
|  |  |  | Диаметр, G | 18
|  |  |  | Ограничитель глубины пункции | Неважно; Да
|  |  |  | Конструкция иглы | Прямая
32.50.13.110-00004557 | Игла для ангиографии, одноразового использования | Штука | 2020-04-20 | Длина | 7; | Сантиметр
|  |  |  | Эхо-контроль | Неважно; Да
|  |  |  | Оболочка | Да
|  |  |  | Полый стилет | Да
|  |  |  | Диаметр, G | 18
|  |  |  | Ограничитель глубины пункции | Неважно; Да
|  |  |  | Конструкция иглы | Прямая
32.50.13.110-00004556 | Игла для ангиографии, одноразового использования | Штука | 2020-04-20 | Длина | 7; | Сантиметр
|  |  |  | Эхо-контроль | Неважно; Да
|  |  |  | Оболочка | Нет
|  |  |  | Полый стилет | Да
|  |  |  | Диаметр, G | 18
|  |  |  | Ограничитель глубины пункции | Неважно; Да
|  |  |  | Конструкция иглы | Прямая
32.50.13.110-00004555 | Игла для ангиографии, одноразового использования | Штука | 2020-04-20 | Длина | 7; | Сантиметр
|  |  |  | Оболочка | Нет
|  |  |  | Полый стилет | Да
|  |  |  | Диаметр, G | 18
|  |  |  | Ограничитель глубины пункции | Неважно; Да
|  |  |  | Конструкция иглы | Прямая
32.50.13.110-00004554 | Игла для ангиографии, одноразового использования | Штука | 2020-04-20 | Длина | 9; | Сантиметр
|  |  |  | Оболочка | Нет
|  |  |  | Полый стилет | Нет
|  |  |  | Диаметр, G | 18
|  |  |  | Ограничитель глубины пункции | Неважно; Да
|  |  |  | Конструкция иглы | Прямая
32.50.13.110-00004553 | Игла для ангиографии, одноразового использования | Штука | 2020-04-20 | Длина | 4; | Сантиметр
|  |  |  | Оболочка | Нет
|  |  |  | Полый стилет | Нет
|  |  |  | Диаметр, G | 19
|  |  |  | Ограничитель глубины пункции | Неважно; Да
|  |  |  | Конструкция иглы | Прямая
32.50.13.110-00004552 | Игла для ангиографии, одноразового использования | Штука | 2020-04-20 | Длина | 5; | Сантиметр
|  |  |  | Оболочка | Нет
|  |  |  | Полый стилет | Нет
|  |  |  | Диаметр, G | 19
|  |  |  | Ограничитель глубины пункции | Неважно; Да
|  |  |  | Конструкция иглы | Прямая
32.50.13.110-00004551 | Игла для ангиографии, одноразового использования | Штука | 2020-04-20 | Длина | 5,1000; | Сантиметр
|  |  |  | Оболочка | Нет
|  |  |  | Полый стилет | Нет
|  |  |  | Диаметр, G | 19
|  |  |  | Ограничитель глубины пункции | Неважно; Да
|  |  |  | Конструкция иглы | Прямая
32.50.13.110-00004550 | Игла для ангиографии, одноразового использования | Штука | 2020-04-20 | Длина | 7; | Сантиметр
|  |  |  | Оболочка | Нет
|  |  |  | Полый стилет | Нет
|  |  |  | Диаметр, G | 19
|  |  |  | Ограничитель глубины пункции | Неважно; Да
|  |  |  | Конструкция иглы | Прямая
32.50.13.110-00004549 | Игла для ангиографии, одноразового использования | Штука | 2020-04-20 | Длина | 4; | Сантиметр
|  |  |  | Оболочка | Нет
|  |  |  | Полый стилет | Нет
|  |  |  | Диаметр, G | 20
|  |  |  | Ограничитель глубины пункции | Да; Неважно
|  |  |  | Конструкция иглы | Прямая
32.50.13.110-00004548 | Игла для ангиографии, одноразового использования | Штука | 2020-04-20 | Длина | 7; | Сантиметр
|  |  |  | Оболочка | Нет
|  |  |  | Полый стилет | Нет
|  |  |  | Диаметр, G | 20
|  |  |  | Ограничитель глубины пункции | Неважно; Да
|  |  |  | Конструкция иглы | Прямая
32.50.13.110-00004547 | Игла для ангиографии, одноразового использования | Штука | 2020-04-20 | Длина | 2; | Сантиметр
|  |  |  | Оболочка | Нет
|  |  |  | Полый стилет | Нет
|  |  |  | Диаметр, G | 21
|  |  |  | Ограничитель глубины пункции | Неважно; Да
|  |  |  | Конструкция иглы | Прямая
32.50.13.110-00004546 | Игла для ангиографии, одноразового использования | Штука | 2020-04-20 | Длина | 4; | Сантиметр
|  |  |  | Эхо-контроль | Неважно; Да
|  |  |  | Оболочка | Нет
|  |  |  | Полый стилет | Нет
|  |  |  | Диаметр, G | 21
|  |  |  | Ограничитель глубины пункции | Неважно; Да
|  |  |  | Конструкция иглы | Прямая
32.50.13.110-00004545 | Игла для ангиографии, одноразового использования | Штука | 2020-04-20 | Длина | 7; | Сантиметр
|  |  |  | Эхо-контроль | Неважно; Да
|  |  |  | Оболочка | Да
|  |  |  | Полый стилет | Нет
|  |  |  | Диаметр, G | 21
|  |  |  | Ограничитель глубины пункции | Неважно; Да
|  |  |  | Конструкция иглы | Прямая
32.50.13.110-00004544 | Игла для ангиографии, одноразового использования | Штука | 2020-04-20 | Длина | 7; | Сантиметр
|  |  |  | Эхо-контроль | Неважно; Да
|  |  |  | Оболочка | Нет
|  |  |  | Полый стилет | Нет
|  |  |  | Диаметр, G | 21
|  |  |  | Ограничитель глубины пункции | Неважно; Да
|  |  |  | Конструкция иглы | Прямая
32.50.13.110-00004543 | Игла для ангиографии, одноразового использования | Штука | 2020-04-20 | Длина | 9; | Сантиметр
|  |  |  | Эхо-контроль | Неважно; Да
|  |  |  | Оболочка | Нет
|  |  |  | Полый стилет | Нет
|  |  |  | Диаметр, G | 21
|  |  |  | Ограничитель глубины пункции | Неважно; Да
|  |  |  | Конструкция иглы | Прямая
32.50.13.110-00004542 | Игла для ангиографии, одноразового использования | Штука | 2020-04-20 | Длина | 9; | Сантиметр
|  |  |  | Эхо-контроль | Неважно; Да
|  |  |  | Оболочка | Нет
|  |  |  | Полый стилет | Нет
|  |  |  | Диаметр, G | 21
|  |  |  | Ограничитель глубины пункции | Неважно; Да
|  |  |  | Конструкция иглы | Изогнутая
32.50.13.110-00005010 | Игла для аспирации ооцитов для ЭКО, одноразового использования | Штука | 2019-07-01
32.50.13.110-00005509 | Игла для аспирации ооцитов для ЭКО, одноразового использования | Штука | 2020-06-05 | Длина общая | 350; 300; 285; 360; 400; 325; 250; | Миллиметр
|  |  |  | Тип | Двухпросветные; Однопросветные
32.50.13.110-00005508 | Игла для аспирации ооцитов для ЭКО, одноразового использования | Штука | 2020-06-05 | Длина общая | 250; | Миллиметр
|  |  |  | Тип | Однопросветные
32.50.13.110-00005507 | Игла для аспирации ооцитов для ЭКО, одноразового использования | Штука | 2020-06-05 | Длина общая | 250; | Миллиметр
|  |  |  | Тип | Двухпросветные
32.50.13.110-00005506 | Игла для аспирации ооцитов для ЭКО, одноразового использования | Штука | 2020-06-05 | Длина общая | 285; | Миллиметр
|  |  |  | Тип | Однопросветные
32.50.13.110-00005505 | Игла для аспирации ооцитов для ЭКО, одноразового использования | Штука | 2020-06-05 | Длина общая | 285; | Миллиметр
|  |  |  | Тип | Двухпросветные
32.50.13.110-00005504 | Игла для аспирации ооцитов для ЭКО, одноразового использования | Штука | 2020-06-05 | Длина общая | 300; | Миллиметр
|  |  |  | Тип | Однопросветные
32.50.13.110-00005503 | Игла для аспирации ооцитов для ЭКО, одноразового использования | Штука | 2020-06-05 | Длина общая | 300; | Миллиметр
|  |  |  | Тип | Двухпросветные
32.50.13.110-00005502 | Игла для аспирации ооцитов для ЭКО, одноразового использования | Штука | 2020-06-05 | Длина общая | 325; | Миллиметр
|  |  |  | Тип | Однопросветные
32.50.13.110-00005501 | Игла для аспирации ооцитов для ЭКО, одноразового использования | Штука | 2020-06-05 | Длина общая | 325; | Миллиметр
|  |  |  | Тип | Двухпросветные
32.50.13.110-00005500 | Игла для аспирации ооцитов для ЭКО, одноразового использования | Штука | 2020-06-05 | Длина общая | 350; | Миллиметр
|  |  |  | Тип | Однопросветные
32.50.13.110-00005499 | Игла для аспирации ооцитов для ЭКО, одноразового использования | Штука | 2020-06-05 | Длина общая | 350; | Миллиметр
|  |  |  | Тип | Двухпросветные
32.50.13.110-00005498 | Игла для аспирации ооцитов для ЭКО, одноразового использования | Штука | 2020-06-05 | Длина общая | 360; | Миллиметр
|  |  |  | Тип | Однопросветные
32.50.13.110-00005497 | Игла для аспирации ооцитов для ЭКО, одноразового использования | Штука | 2020-06-05 | Длина общая | 360; | Миллиметр
|  |  |  | Тип | Двухпросветные
32.50.13.110-00005496 | Игла для аспирации ооцитов для ЭКО, одноразового использования | Штука | 2020-06-05 | Длина общая | 400; | Миллиметр
|  |  |  | Тип | Однопросветные
32.50.13.110-00005495 | Игла для аспирации ооцитов для ЭКО, одноразового использования | Штука | 2020-06-05 | Длина общая | 400; | Миллиметр
|  |  |  | Тип | Двухпросветные
32.50.13.110-00005009 | Игла для аспирации ооцитов для ЭКО, одноразового использования восстановленная | Штука | 2019-07-01
32.50.13.110-00005158 | Игла для аспирации цитологических образцов | Штука | 2019-07-01
32.50.13.110-00005004 | Игла для аспирации/биопсии, многоразового использования | Штука | 2019-07-01
32.50.13.110-00005005 | Игла для аспирации/биопсии, одноразового использования | Штука | 2019-07-01
32.50.13.110-00005117 | Игла для биопсии кости | Штука | 2019-07-01
32.50.13.110-00004999 | Игла для биопсии костного мозга, одноразового использования | Штука | 2019-07-01
32.50.13.110-00005165 | Игла для биопсии мягких тканей, многоразового использования | Штука | 2019-07-01
32.50.13.110-00005166 | Игла для биопсии мягких тканей, одноразового использования | Штука | 2019-07-01
32.50.13.110-00005057 | Игла для введения катетера | Штука | 2019-07-01
32.50.13.110-00005145 | Игла для введения нефростомического катетера | Штука | 2019-07-01
32.50.13.110-00005232 | Игла для вен волосистой части головы | Штука | 2019-07-01
32.50.13.110-00005192 | Игла для вспомогательных репродуктивных технологий, одноразового использования восстановленная | Штука | 2019-07-01
32.50.13.110-00005042 | Игла для забора крови, стандартная | Штука | 2019-07-01
32.50.13.110-00005021 | Игла для люмбальной пункции | Штука | 2019-07-01
32.50.13.110-00005046 | Игла для переноса проб крови ИВД | Штука | 2019-07-01
32.50.13.110-00005224 | Игла для пневмоперитонеума с подпружиненным стилетом, многоразового использования | Штука | 2019-07-01
32.50.13.110-00005225 | Игла для пневмоперитонеума с подпружиненным стилетом, одноразового использования | Штука | 2019-07-01
32.50.13.110-00005201 | Игла для подкожных инъекций/инфузий через порт | Штука | 2019-07-01
32.50.13.110-00004613 | Игла для пункции перикарда, многоразового использования | Штука | 2019-01-28 | Диаметр, Fr | 4; 5;
|  |  |  | Длина | 100; 150; | Миллиметр
32.50.13.110-00004617 | Игла для пункции перикарда, многоразового использования | Штука | 2019-01-28 | Диаметр, Fr | 4;
|  |  |  | Длина | 100; | Миллиметр
32.50.13.110-00004616 | Игла для пункции перикарда, многоразового использования | Штука | 2019-01-28 | Диаметр, Fr | 4;
|  |  |  | Длина | 150; | Миллиметр
32.50.13.110-00004615 | Игла для пункции перикарда, многоразового использования | Штука | 2019-01-28 | Диаметр, Fr | 5;
|  |  |  | Длина | 100; | Миллиметр
32.50.13.110-00004614 | Игла для пункции перикарда, многоразового использования | Штука | 2019-01-28 | Диаметр, Fr | 5;
|  |  |  | Длина | 150; | Миллиметр
32.50.13.110-00004608 | Игла для пункции перикарда, одноразового использования | Штука | 2019-01-28 | Длина иглы | ≥100 и ≤125; >125 и ≤150 | Миллиметр
|  |  |  | Диаметр иглы, G | 5; 4;
32.50.13.110-00004612 | Игла для пункции перикарда, одноразового использования | Штука | 2019-01-28 | Длина иглы | ≥100 и ≤125 | Миллиметр
|  |  |  | Диаметр иглы, G | 4;
32.50.13.110-00004611 | Игла для пункции перикарда, одноразового использования | Штука | 2019-01-28 | Длина иглы | ≥100 и ≤125 | Миллиметр
|  |  |  | Диаметр иглы, G | 5;
32.50.13.110-00004610 | Игла для пункции перикарда, одноразового использования | Штука | 2019-01-28 | Длина иглы | >125 и ≤150 | Миллиметр
|  |  |  | Диаметр иглы, G | 4;
32.50.13.110-00004609 | Игла для пункции перикарда, одноразового использования | Штука | 2019-01-28 | Длина иглы | >125 и ≤150 | Миллиметр
|  |  |  | Диаметр иглы, G | 5;
32.50.13.110-00005011 | Игла для стоматологического шприца, одноразового использования | Штука | 2019-07-01
32.50.13.110-00005013 | Игла для стоматологического шприца, одноразового использования восстановленная | Штука | 2019-07-01
32.50.13.110-00005017 | Игла для холангиографии | Штука | 2019-07-01
32.50.13.110-00005000 | Игла для эксплантации костного мозга | Штука | 2019-07-01
32.50.13.110-00005070 | Игла для эндоскопической операции на сердце | Штука | 2019-07-01
32.50.13.110-00005047 | Игла инъекционная, одноразового использования восстановленная | Штука | 2019-07-01
32.50.13.110-00005178 | Игла инъекционная, одноразового использования, нестерильная | Штука | 2019-07-01
32.50.13.110-00005177 | Игла инъекционная, одноразового использования, стерильная | Штука | 2019-07-01
32.50.13.110-00005049 | Игла корневая, гладкая | Штука | 2019-07-01
32.50.13.110-00005048 | Игла корневая, зазубренная, многоразового использования | Штука | 2019-07-01
32.50.13.110-00005019 | Игла надлобковая, хирургическая, многоразового использования | Штука | 2019-07-01
32.50.13.110-00005020 | Игла надлобковая, хирургическая, одноразового использования | Штука | 2019-07-01
32.50.13.110-00005144 | Игла остроконечная для блокады периферических нервов | Штука | 2019-07-01
32.50.13.110-00005126 | Игла простая для пневмоперитонеума | Штука | 2019-07-01
32.50.13.110-00005214 | Игла простая для пневмоперитонеума | Штука | 2019-07-01
32.50.13.110-00005052 | Игла серкляжная гинекологическая | Штука | 2019-07-01
32.50.13.110-00003280 | Игла спинальная, одноразового использования | Штука | 2018-12-24 | Проводниковая игла | Нет; Да
|  |  |  | Длина | >15 и ≤16; >13 и ≤14; >10 и ≤11; >7 и ≤8; >4 и ≤5; ≥2 и ≤3; >12 и ≤13; >9 и ≤10; >11 и ≤12; >8 и ≤9; >5 и ≤6; >14 и ≤15; >6 и ≤7; >3 и ≤4 | Сантиметр
|  |  |  | Диаметр, G | 29; 26; 23; 20; 17; 15; 28; 24; 21; 18; 27; 16; 25; 22; 19;
|  |  |  | Тип иглы | Атравматическая; Карандаш; Квинке
32.50.13.110-00004540 | Игла спинальная, одноразового использования | Штука | 2018-12-24 | Проводниковая игла | Да
|  |  |  | Длина | ≥2 и ≤3 | Сантиметр
|  |  |  | Диаметр, G | 15;
|  |  |  | Тип иглы | Квинке
32.50.13.110-00004539 | Игла спинальная, одноразового использования | Штука | 2018-12-24 | Проводниковая игла | Нет
|  |  |  | Длина | ≥2 и ≤3 | Сантиметр
|  |  |  | Диаметр, G | 15;
|  |  |  | Тип иглы | Квинке
32.50.13.110-00004538 | Игла спинальная, одноразового использования | Штука | 2018-12-24 | Проводниковая игла | Да
|  |  |  | Длина | ≥2 и ≤3 | Сантиметр
|  |  |  | Диаметр, G | 15;
|  |  |  | Тип иглы | Карандаш
32.50.13.110-00004537 | Игла спинальная, одноразового использования | Штука | 2018-12-24 | Проводниковая игла | Нет
|  |  |  | Длина | ≥2 и ≤3 | Сантиметр
|  |  |  | Диаметр, G | 15;
|  |  |  | Тип иглы | Карандаш
32.50.13.110-00004536 | Игла спинальная, одноразового использования | Штука | 2018-12-24 | Проводниковая игла | Да
|  |  |  | Длина | ≥2 и ≤3 | Сантиметр
|  |  |  | Диаметр, G | 15;
|  |  |  | Тип иглы | Атравматическая
32.50.13.110-00004535 | Игла спинальная, одноразового использования | Штука | 2018-12-24 | Проводниковая игла | Нет
|  |  |  | Длина | ≥2 и ≤3 | Сантиметр
|  |  |  | Диаметр, G | 15;
|  |  |  | Тип иглы | Атравматическая
32.50.13.110-00004534 | Игла спинальная, одноразового использования | Штука | 2018-12-24 | Проводниковая игла | Да
|  |  |  | Длина | >3 и ≤4 | Сантиметр
|  |  |  | Диаметр, G | 15;
|  |  |  | Тип иглы | Квинке
32.50.13.110-00004533 | Игла спинальная, одноразового использования | Штука | 2018-12-24 | Проводниковая игла | Нет
|  |  |  | Длина | >3 и ≤4 | Сантиметр
|  |  |  | Диаметр, G | 15;
|  |  |  | Тип иглы | Квинке
32.50.13.110-00004532 | Игла спинальная, одноразового использования | Штука | 2018-12-24 | Проводниковая игла | Да
|  |  |  | Длина | >3 и ≤4 | Сантиметр
|  |  |  | Диаметр, G | 15;
|  |  |  | Тип иглы | Карандаш
32.50.13.110-00004531 | Игла спинальная, одноразового использования | Штука | 2018-12-24 | Проводниковая игла | Нет
|  |  |  | Длина | >3 и ≤4 | Сантиметр
|  |  |  | Диаметр, G | 15;
|  |  |  | Тип иглы | Карандаш
32.50.13.110-00004530 | Игла спинальная, одноразового использования | Штука | 2018-12-24 | Проводниковая игла | Да
|  |  |  | Длина | >3 и ≤4 | Сантиметр
|  |  |  | Диаметр, G | 15;
|  |  |  | Тип иглы | Атравматическая
32.50.13.110-00004529 | Игла спинальная, одноразового использования | Штука | 2018-12-24 | Проводниковая игла | Нет
|  |  |  | Длина | >3 и ≤4 | Сантиметр
|  |  |  | Диаметр, G | 15;
|  |  |  | Тип иглы | Атравматическая
32.50.13.110-00004528 | Игла спинальная, одноразового использования | Штука | 2018-12-24 | Проводниковая игла | Да
|  |  |  | Длина | >4 и ≤5 | Сантиметр
|  |  |  | Диаметр, G | 15;
|  |  |  | Тип иглы | Квинке
32.50.13.110-00004527 | Игла спинальная, одноразового использования | Штука | 2018-12-24 | Проводниковая игла | Нет
|  |  |  | Длина | >4 и ≤5 | Сантиметр
|  |  |  | Диаметр, G | 15;
|  |  |  | Тип иглы | Квинке
32.50.13.110-00004526 | Игла спинальная, одноразового использования | Штука | 2018-12-24 | Проводниковая игла | Да
|  |  |  | Длина | >4 и ≤5 | Сантиметр
|  |  |  | Диаметр, G | 15;
|  |  |  | Тип иглы | Карандаш
32.50.13.110-00004525 | Игла спинальная, одноразового использования | Штука | 2018-12-24 | Проводниковая игла | Нет
|  |  |  | Длина | >4 и ≤5 | Сантиметр
|  |  |  | Диаметр, G | 15;
|  |  |  | Тип иглы | Карандаш
32.50.13.110-00004524 | Игла спинальная, одноразового использования | Штука | 2018-12-24 | Проводниковая игла | Да
|  |  |  | Длина | >4 и ≤5 | Сантиметр
|  |  |  | Диаметр, G | 15;
|  |  |  | Тип иглы | Атравматическая
32.50.13.110-00004523 | Игла спинальная, одноразового использования | Штука | 2018-12-24 | Проводниковая игла | Нет
|  |  |  | Длина | >4 и ≤5 | Сантиметр
|  |  |  | Диаметр, G | 15;
|  |  |  | Тип иглы | Атравматическая
32.50.13.110-00004522 | Игла спинальная, одноразового использования | Штука | 2018-12-24 | Проводниковая игла | Да
|  |  |  | Длина | >5 и ≤6 | Сантиметр
|  |  |  | Диаметр, G | 15;
|  |  |  | Тип иглы | Квинке
32.50.13.110-00004521 | Игла спинальная, одноразового использования | Штука | 2018-12-24 | Проводниковая игла | Нет
|  |  |  | Длина | >5 и ≤6 | Сантиметр
|  |  |  | Диаметр, G | 15;
|  |  |  | Тип иглы | Квинке
32.50.13.110-00004520 | Игла спинальная, одноразового использования | Штука | 2018-12-24 | Проводниковая игла | Да
|  |  |  | Длина | >5 и ≤6 | Сантиметр
|  |  |  | Диаметр, G | 15;
|  |  |  | Тип иглы | Карандаш
32.50.13.110-00004519 | Игла спинальная, одноразового использования | Штука | 2018-12-24 | Проводниковая игла | Нет
|  |  |  | Длина | >5 и ≤6 | Сантиметр
|  |  |  | Диаметр, G | 15;
|  |  |  | Тип иглы | Карандаш
32.50.13.110-00004518 | Игла спинальная, одноразового использования | Штука | 2018-12-24 | Проводниковая игла | Да
|  |  |  | Длина | >5 и ≤6 | Сантиметр
|  |  |  | Диаметр, G | 15;
|  |  |  | Тип иглы | Атравматическая
32.50.13.110-00004517 | Игла спинальная, одноразового использования | Штука | 2018-12-24 | Проводниковая игла | Нет
|  |  |  | Длина | >5 и ≤6 | Сантиметр
|  |  |  | Диаметр, G | 15;
|  |  |  | Тип иглы | Атравматическая
32.50.13.110-00004516 | Игла спинальная, одноразового использования | Штука | 2018-12-24 | Проводниковая игла | Да
|  |  |  | Длина | >6 и ≤7 | Сантиметр
|  |  |  | Диаметр, G | 15;
|  |  |  | Тип иглы | Квинке
32.50.13.110-00004515 | Игла спинальная, одноразового использования | Штука | 2018-12-24 | Проводниковая игла | Нет
|  |  |  | Длина | >6 и ≤7 | Сантиметр
|  |  |  | Диаметр, G | 15;
|  |  |  | Тип иглы | Квинке
32.50.13.110-00004514 | Игла спинальная, одноразового использования | Штука | 2018-12-24 | Проводниковая игла | Да
|  |  |  | Длина | >6 и ≤7 | Сантиметр
|  |  |  | Диаметр, G | 15;
|  |  |  | Тип иглы | Карандаш
32.50.13.110-00004513 | Игла спинальная, одноразового использования | Штука | 2018-12-24 | Проводниковая игла | Нет
|  |  |  | Длина | >6 и ≤7 | Сантиметр
|  |  |  | Диаметр, G | 15;
|  |  |  | Тип иглы | Карандаш
32.50.13.110-00004512 | Игла спинальная, одноразового использования | Штука | 2018-12-24 | Проводниковая игла | Да
|  |  |  | Длина | >6 и ≤7 | Сантиметр
|  |  |  | Диаметр, G | 15;
|  |  |  | Тип иглы | Атравматическая
32.50.13.110-00004511 | Игла спинальная, одноразового использования | Штука | 2018-12-24 | Проводниковая игла | Нет
|  |  |  | Длина | >6 и ≤7 | Сантиметр
|  |  |  | Диаметр, G | 15;
|  |  |  | Тип иглы | Атравматическая
32.50.13.110-00004510 | Игла спинальная, одноразового использования | Штука | 2018-12-24 | Проводниковая игла | Да
|  |  |  | Длина | >7 и ≤8 | Сантиметр
|  |  |  | Диаметр, G | 15;
|  |  |  | Тип иглы | Квинке
32.50.13.110-00004509 | Игла спинальная, одноразового использования | Штука | 2018-12-24 | Проводниковая игла | Нет
|  |  |  | Длина | >7 и ≤8 | Сантиметр
|  |  |  | Диаметр, G | 15;
|  |  |  | Тип иглы | Квинке
32.50.13.110-00004508 | Игла спинальная, одноразового использования | Штука | 2018-12-24 | Проводниковая игла | Да
|  |  |  | Длина | >7 и ≤8 | Сантиметр
|  |  |  | Диаметр, G | 15;
|  |  |  | Тип иглы | Карандаш
32.50.13.110-00004507 | Игла спинальная, одноразового использования | Штука | 2018-12-24 | Проводниковая игла | Нет
|  |  |  | Длина | >7 и ≤8 | Сантиметр
|  |  |  | Диаметр, G | 15;
|  |  |  | Тип иглы | Карандаш
32.50.13.110-00004506 | Игла спинальная, одноразового использования | Штука | 2018-12-24 | Проводниковая игла | Да
|  |  |  | Длина | >7 и ≤8 | Сантиметр
|  |  |  | Диаметр, G | 15;
|  |  |  | Тип иглы | Атравматическая
32.50.13.110-00004505 | Игла спинальная, одноразового использования | Штука | 2018-12-24 | Проводниковая игла | Нет
|  |  |  | Длина | >7 и ≤8 | Сантиметр
|  |  |  | Диаметр, G | 15;
|  |  |  | Тип иглы | Атравматическая
32.50.13.110-00004504 | Игла спинальная, одноразового использования | Штука | 2018-12-24 | Проводниковая игла | Да
|  |  |  | Длина | >8 и ≤9 | Сантиметр
|  |  |  | Диаметр, G | 15;
|  |  |  | Тип иглы | Квинке
32.50.13.110-00004503 | Игла спинальная, одноразового использования | Штука | 2018-12-24 | Проводниковая игла | Нет
|  |  |  | Длина | >8 и ≤9 | Сантиметр
|  |  |  | Диаметр, G | 15;
|  |  |  | Тип иглы | Квинке
32.50.13.110-00004502 | Игла спинальная, одноразового использования | Штука | 2018-12-24 | Проводниковая игла | Да
|  |  |  | Длина | >8 и ≤9 | Сантиметр
|  |  |  | Диаметр, G | 15;
|  |  |  | Тип иглы | Карандаш
32.50.13.110-00004501 | Игла спинальная, одноразового использования | Штука | 2018-12-24 | Проводниковая игла | Нет
|  |  |  | Длина | >8 и ≤9 | Сантиметр
|  |  |  | Диаметр, G | 15;
|  |  |  | Тип иглы | Карандаш
32.50.13.110-00004500 | Игла спинальная, одноразового использования | Штука | 2018-12-24 | Проводниковая игла | Да
|  |  |  | Длина | >8 и ≤9 | Сантиметр
|  |  |  | Диаметр, G | 15;
|  |  |  | Тип иглы | Атравматическая
32.50.13.110-00004499 | Игла спинальная, одноразового использования | Штука | 2018-12-24 | Проводниковая игла | Нет
|  |  |  | Длина | >8 и ≤9 | Сантиметр
|  |  |  | Диаметр, G | 15;
|  |  |  | Тип иглы | Атравматическая
32.50.13.110-00004498 | Игла спинальная, одноразового использования | Штука | 2018-12-24 | Проводниковая игла | Да
|  |  |  | Длина | >9 и ≤10 | Сантиметр
|  |  |  | Диаметр, G | 15;
|  |  |  | Тип иглы | Квинке
32.50.13.110-00004497 | Игла спинальная, одноразового использования | Штука | 2018-12-24 | Проводниковая игла | Нет
|  |  |  | Длина | >9 и ≤10 | Сантиметр
|  |  |  | Диаметр, G | 15;
|  |  |  | Тип иглы | Квинке
32.50.13.110-00004496 | Игла спинальная, одноразового использования | Штука | 2018-12-24 | Проводниковая игла | Да
|  |  |  | Длина | >9 и ≤10 | Сантиметр
|  |  |  | Диаметр, G | 15;
|  |  |  | Тип иглы | Карандаш
32.50.13.110-00004495 | Игла спинальная, одноразового использования | Штука | 2018-12-24 | Проводниковая игла | Нет
|  |  |  | Длина | >9 и ≤10 | Сантиметр
|  |  |  | Диаметр, G | 15;
|  |  |  | Тип иглы | Карандаш
32.50.13.110-00004494 | Игла спинальная, одноразового использования | Штука | 2018-12-24 | Проводниковая игла | Да
|  |  |  | Длина | >9 и ≤10 | Сантиметр
|  |  |  | Диаметр, G | 15;
|  |  |  | Тип иглы | Атравматическая
32.50.13.110-00004493 | Игла спинальная, одноразового использования | Штука | 2018-12-24 | Проводниковая игла | Нет
|  |  |  | Длина | >9 и ≤10 | Сантиметр
|  |  |  | Диаметр, G | 15;
|  |  |  | Тип иглы | Атравматическая
32.50.13.110-00004492 | Игла спинальная, одноразового использования | Штука | 2018-12-24 | Проводниковая игла | Да
|  |  |  | Длина | >10 и ≤11 | Сантиметр
|  |  |  | Диаметр, G | 15;
|  |  |  | Тип иглы | Квинке
32.50.13.110-00004491 | Игла спинальная, одноразового использования | Штука | 2018-12-24 | Проводниковая игла | Нет
|  |  |  | Длина | >10 и ≤11 | Сантиметр
|  |  |  | Диаметр, G | 15;
|  |  |  | Тип иглы | Квинке
32.50.13.110-00004490 | Игла спинальная, одноразового использования | Штука | 2018-12-24 | Проводниковая игла | Да
|  |  |  | Длина | >10 и ≤11 | Сантиметр
|  |  |  | Диаметр, G | 15;
|  |  |  | Тип иглы | Карандаш
32.50.13.110-00004489 | Игла спинальная, одноразового использования | Штука | 2018-12-24 | Проводниковая игла | Нет
|  |  |  | Длина | >10 и ≤11 | Сантиметр
|  |  |  | Диаметр, G | 15;
|  |  |  | Тип иглы | Карандаш
32.50.13.110-00004488 | Игла спинальная, одноразового использования | Штука | 2018-12-24 | Проводниковая игла | Да
|  |  |  | Длина | >10 и ≤11 | Сантиметр
|  |  |  | Диаметр, G | 15;
|  |  |  | Тип иглы | Атравматическая
32.50.13.110-00004487 | Игла спинальная, одноразового использования | Штука | 2018-12-24 | Проводниковая игла | Нет
|  |  |  | Длина | >10 и ≤11 | Сантиметр
|  |  |  | Диаметр, G | 15;
|  |  |  | Тип иглы | Атравматическая
32.50.13.110-00004486 | Игла спинальная, одноразового использования | Штука | 2018-12-24 | Проводниковая игла | Да
|  |  |  | Длина | >11 и ≤12 | Сантиметр
|  |  |  | Диаметр, G | 15;
|  |  |  | Тип иглы | Квинке
32.50.13.110-00004485 | Игла спинальная, одноразового использования | Штука | 2018-12-24 | Проводниковая игла | Нет
|  |  |  | Длина | >11 и ≤12 | Сантиметр
|  |  |  | Диаметр, G | 15;
|  |  |  | Тип иглы | Квинке
32.50.13.110-00004484 | Игла спинальная, одноразового использования | Штука | 2018-12-24 | Проводниковая игла | Да
|  |  |  | Длина | >11 и ≤12 | Сантиметр
|  |  |  | Диаметр, G | 15;
|  |  |  | Тип иглы | Карандаш
32.50.13.110-00004483 | Игла спинальная, одноразового использования | Штука | 2018-12-24 | Проводниковая игла | Нет
|  |  |  | Длина | >11 и ≤12 | Сантиметр
|  |  |  | Диаметр, G | 15;
|  |  |  | Тип иглы | Карандаш
32.50.13.110-00004482 | Игла спинальная, одноразового использования | Штука | 2018-12-24 | Проводниковая игла | Да
|  |  |  | Длина | >11 и ≤12 | Сантиметр
|  |  |  | Диаметр, G | 15;
|  |  |  | Тип иглы | Атравматическая
32.50.13.110-00004481 | Игла спинальная, одноразового использования | Штука | 2018-12-24 | Проводниковая игла | Нет
|  |  |  | Длина | >11 и ≤12 | Сантиметр
|  |  |  | Диаметр, G | 15;
|  |  |  | Тип иглы | Атравматическая
32.50.13.110-00004480 | Игла спинальная, одноразового использования | Штука | 2018-12-24 | Проводниковая игла | Да
|  |  |  | Длина | >12 и ≤13 | Сантиметр
|  |  |  | Диаметр, G | 15;
|  |  |  | Тип иглы | Квинке
32.50.13.110-00004479 | Игла спинальная, одноразового использования | Штука | 2018-12-24 | Проводниковая игла | Нет
|  |  |  | Длина | >12 и ≤13 | Сантиметр
|  |  |  | Диаметр, G | 15;
|  |  |  | Тип иглы | Квинке
32.50.13.110-00004478 | Игла спинальная, одноразового использования | Штука | 2018-12-24 | Проводниковая игла | Да
|  |  |  | Длина | >12 и ≤13 | Сантиметр
|  |  |  | Диаметр, G | 15;
|  |  |  | Тип иглы | Карандаш
32.50.13.110-00004477 | Игла спинальная, одноразового использования | Штука | 2018-12-24 | Проводниковая игла | Нет
|  |  |  | Длина | >12 и ≤13 | Сантиметр
|  |  |  | Диаметр, G | 15;
|  |  |  | Тип иглы | Карандаш
32.50.13.110-00004476 | Игла спинальная, одноразового использования | Штука | 2018-12-24 | Проводниковая игла | Да
|  |  |  | Длина | >12 и ≤13 | Сантиметр
|  |  |  | Диаметр, G | 15;
|  |  |  | Тип иглы | Атравматическая
32.50.13.110-00004475 | Игла спинальная, одноразового использования | Штука | 2018-12-24 | Проводниковая игла | Нет
|  |  |  | Длина | >12 и ≤13 | Сантиметр
|  |  |  | Диаметр, G | 15;
|  |  |  | Тип иглы | Атравматическая
32.50.13.110-00004474 | Игла спинальная, одноразового использования | Штука | 2018-12-24 | Проводниковая игла | Да
|  |  |  | Длина | >13 и ≤14 | Сантиметр
|  |  |  | Диаметр, G | 15;
|  |  |  | Тип иглы | Квинке
32.50.13.110-00004473 | Игла спинальная, одноразового использования | Штука | 2018-12-24 | Проводниковая игла | Нет
|  |  |  | Длина | >13 и ≤14 | Сантиметр
|  |  |  | Диаметр, G | 15;
|  |  |  | Тип иглы | Квинке
32.50.13.110-00004472 | Игла спинальная, одноразового использования | Штука | 2018-12-24 | Проводниковая игла | Да
|  |  |  | Длина | >13 и ≤14 | Сантиметр
|  |  |  | Диаметр, G | 15;
|  |  |  | Тип иглы | Карандаш
32.50.13.110-00004471 | Игла спинальная, одноразового использования | Штука | 2018-12-24 | Проводниковая игла | Нет
|  |  |  | Длина | >13 и ≤14 | Сантиметр
|  |  |  | Диаметр, G | 15;
|  |  |  | Тип иглы | Карандаш
32.50.13.110-00004470 | Игла спинальная, одноразового использования | Штука | 2018-12-24 | Проводниковая игла | Да
|  |  |  | Длина | >13 и ≤14 | Сантиметр
|  |  |  | Диаметр, G | 15;
|  |  |  | Тип иглы | Атравматическая
32.50.13.110-00004469 | Игла спинальная, одноразового использования | Штука | 2018-12-24 | Проводниковая игла | Нет
|  |  |  | Длина | >13 и ≤14 | Сантиметр
|  |  |  | Диаметр, G | 15;
|  |  |  | Тип иглы | Атравматическая
32.50.13.110-00004468 | Игла спинальная, одноразового использования | Штука | 2018-12-24 | Проводниковая игла | Да
|  |  |  | Длина | >14 и ≤15 | Сантиметр
|  |  |  | Диаметр, G | 15;
|  |  |  | Тип иглы | Квинке
32.50.13.110-00004467 | Игла спинальная, одноразового использования | Штука | 2018-12-24 | Проводниковая игла | Нет
|  |  |  | Длина | >14 и ≤15 | Сантиметр
|  |  |  | Диаметр, G | 15;
|  |  |  | Тип иглы | Квинке
32.50.13.110-00004466 | Игла спинальная, одноразового использования | Штука | 2018-12-24 | Проводниковая игла | Да
|  |  |  | Длина | >14 и ≤15 | Сантиметр
|  |  |  | Диаметр, G | 15;
|  |  |  | Тип иглы | Карандаш
32.50.13.110-00004465 | Игла спинальная, одноразового использования | Штука | 2018-12-24 | Проводниковая игла | Нет
|  |  |  | Длина | >14 и ≤15 | Сантиметр
|  |  |  | Диаметр, G | 15;
|  |  |  | Тип иглы | Карандаш
32.50.13.110-00004464 | Игла спинальная, одноразового использования | Штука | 2018-12-24 | Проводниковая игла | Да
|  |  |  | Длина | >14 и ≤15 | Сантиметр
|  |  |  | Диаметр, G | 15;
|  |  |  | Тип иглы | Атравматическая
32.50.13.110-00004463 | Игла спинальная, одноразового использования | Штука | 2018-12-24 | Проводниковая игла | Нет
|  |  |  | Длина | >14 и ≤15 | Сантиметр
|  |  |  | Диаметр, G | 15;
|  |  |  | Тип иглы | Атравматическая
32.50.13.110-00004462 | Игла спинальная, одноразового использования | Штука | 2018-12-24 | Проводниковая игла | Да
|  |  |  | Длина | >15 и ≤16 | Сантиметр
|  |  |  | Диаметр, G | 15;
|  |  |  | Тип иглы | Квинке
32.50.13.110-00004461 | Игла спинальная, одноразового использования | Штука | 2018-12-24 | Проводниковая игла | Нет
|  |  |  | Длина | >15 и ≤16 | Сантиметр
|  |  |  | Диаметр, G | 15;
|  |  |  | Тип иглы | Квинке
32.50.13.110-00004460 | Игла спинальная, одноразового использования | Штука | 2018-12-24 | Проводниковая игла | Да
|  |  |  | Длина | >15 и ≤16 | Сантиметр
|  |  |  | Диаметр, G | 15;
|  |  |  | Тип иглы | Карандаш
32.50.13.110-00004459 | Игла спинальная, одноразового использования | Штука | 2018-12-24 | Проводниковая игла | Нет
|  |  |  | Длина | >15 и ≤16 | Сантиметр
|  |  |  | Диаметр, G | 15;
|  |  |  | Тип иглы | Карандаш
32.50.13.110-00004458 | Игла спинальная, одноразового использования | Штука | 2018-12-24 | Проводниковая игла | Да
|  |  |  | Длина | >15 и ≤16 | Сантиметр
|  |  |  | Диаметр, G | 15;
|  |  |  | Тип иглы | Атравматическая
32.50.13.110-00004457 | Игла спинальная, одноразового использования | Штука | 2018-12-24 | Проводниковая игла | Нет
|  |  |  | Длина | >15 и ≤16 | Сантиметр
|  |  |  | Диаметр, G | 15;
|  |  |  | Тип иглы | Атравматическая
32.50.13.110-00004456 | Игла спинальная, одноразового использования | Штука | 2018-12-24 | Проводниковая игла | Да
|  |  |  | Длина | ≥2 и ≤3 | Сантиметр
|  |  |  | Диаметр, G | 16;
|  |  |  | Тип иглы | Квинке
32.50.13.110-00004455 | Игла спинальная, одноразового использования | Штука | 2018-12-24 | Проводниковая игла | Нет
|  |  |  | Длина | ≥2 и ≤3 | Сантиметр
|  |  |  | Диаметр, G | 16;
|  |  |  | Тип иглы | Квинке
32.50.13.110-00004454 | Игла спинальная, одноразового использования | Штука | 2018-12-24 | Проводниковая игла | Да
|  |  |  | Длина | ≥2 и ≤3 | Сантиметр
|  |  |  | Диаметр, G | 16;
|  |  |  | Тип иглы | Карандаш
32.50.13.110-00004453 | Игла спинальная, одноразового использования | Штука | 2018-12-24 | Проводниковая игла | Нет
|  |  |  | Длина | ≥2 и ≤3 | Сантиметр
|  |  |  | Диаметр, G | 16;
|  |  |  | Тип иглы | Карандаш
32.50.13.110-00004452 | Игла спинальная, одноразового использования | Штука | 2018-12-24 | Проводниковая игла | Да
|  |  |  | Длина | ≥2 и ≤3 | Сантиметр
|  |  |  | Диаметр, G | 16;
|  |  |  | Тип иглы | Атравматическая
32.50.13.110-00004451 | Игла спинальная, одноразового использования | Штука | 2018-12-24 | Проводниковая игла | Нет
|  |  |  | Длина | ≥2 и ≤3 | Сантиметр
|  |  |  | Диаметр, G | 16;
|  |  |  | Тип иглы | Атравматическая
32.50.13.110-00004450 | Игла спинальная, одноразового использования | Штука | 2018-12-24 | Проводниковая игла | Да
|  |  |  | Длина | >3 и ≤4 | Сантиметр
|  |  |  | Диаметр, G | 16;
|  |  |  | Тип иглы | Квинке
32.50.13.110-00004449 | Игла спинальная, одноразового использования | Штука | 2018-12-24 | Проводниковая игла | Нет
|  |  |  | Длина | >3 и ≤4 | Сантиметр
|  |  |  | Диаметр, G | 16;
|  |  |  | Тип иглы | Квинке
32.50.13.110-00004448 | Игла спинальная, одноразового использования | Штука | 2018-12-24 | Проводниковая игла | Да
|  |  |  | Длина | >3 и ≤4 | Сантиметр
|  |  |  | Диаметр, G | 16;
|  |  |  | Тип иглы | Карандаш
32.50.13.110-00004447 | Игла спинальная, одноразового использования | Штука | 2018-12-24 | Проводниковая игла | Нет
|  |  |  | Длина | >3 и ≤4 | Сантиметр
|  |  |  | Диаметр, G | 16;
|  |  |  | Тип иглы | Карандаш
32.50.13.110-00004446 | Игла спинальная, одноразового использования | Штука | 2018-12-24 | Проводниковая игла | Да
|  |  |  | Длина | >3 и ≤4 | Сантиметр
|  |  |  | Диаметр, G | 16;
|  |  |  | Тип иглы | Атравматическая
32.50.13.110-00004445 | Игла спинальная, одноразового использования | Штука | 2018-12-24 | Проводниковая игла | Нет
|  |  |  | Длина | >3 и ≤4 | Сантиметр
|  |  |  | Диаметр, G | 16;
|  |  |  | Тип иглы | Атравматическая
32.50.13.110-00004444 | Игла спинальная, одноразового использования | Штука | 2018-12-24 | Проводниковая игла | Да
|  |  |  | Длина | >4 и ≤5 | Сантиметр
|  |  |  | Диаметр, G | 16;
|  |  |  | Тип иглы | Квинке
32.50.13.110-00004443 | Игла спинальная, одноразового использования | Штука | 2018-12-24 | Проводниковая игла | Нет
|  |  |  | Длина | >4 и ≤5 | Сантиметр
|  |  |  | Диаметр, G | 16;
|  |  |  | Тип иглы | Квинке
32.50.13.110-00004442 | Игла спинальная, одноразового использования | Штука | 2018-12-24 | Проводниковая игла | Да
|  |  |  | Длина | >4 и ≤5 | Сантиметр
|  |  |  | Диаметр, G | 16;
|  |  |  | Тип иглы | Карандаш
32.50.13.110-00004441 | Игла спинальная, одноразового использования | Штука | 2018-12-24 | Проводниковая игла | Нет
|  |  |  | Длина | >4 и ≤5 | Сантиметр
|  |  |  | Диаметр, G | 16;
|  |  |  | Тип иглы | Карандаш
32.50.13.110-00004440 | Игла спинальная, одноразового использования | Штука | 2018-12-24 | Проводниковая игла | Да
|  |  |  | Длина | >4 и ≤5 | Сантиметр
|  |  |  | Диаметр, G | 16;
|  |  |  | Тип иглы | Атравматическая
32.50.13.110-00004439 | Игла спинальная, одноразового использования | Штука | 2018-12-24 | Проводниковая игла | Нет
|  |  |  | Длина | >4 и ≤5 | Сантиметр
|  |  |  | Диаметр, G | 16;
|  |  |  | Тип иглы | Атравматическая
32.50.13.110-00004438 | Игла спинальная, одноразового использования | Штука | 2018-12-24 | Проводниковая игла | Да
|  |  |  | Длина | >5 и ≤6 | Сантиметр
|  |  |  | Диаметр, G | 16;
|  |  |  | Тип иглы | Квинке
32.50.13.110-00004437 | Игла спинальная, одноразового использования | Штука | 2018-12-24 | Проводниковая игла | Нет
|  |  |  | Длина | >5 и ≤6 | Сантиметр
|  |  |  | Диаметр, G | 16;
|  |  |  | Тип иглы | Квинке
32.50.13.110-00004436 | Игла спинальная, одноразового использования | Штука | 2018-12-24 | Проводниковая игла | Да
|  |  |  | Длина | >5 и ≤6 | Сантиметр
|  |  |  | Диаметр, G | 16;
|  |  |  | Тип иглы | Карандаш
32.50.13.110-00004435 | Игла спинальная, одноразового использования | Штука | 2018-12-24 | Проводниковая игла | Нет
|  |  |  | Длина | >5 и ≤6 | Сантиметр
|  |  |  | Диаметр, G | 16;
|  |  |  | Тип иглы | Карандаш
32.50.13.110-00004434 | Игла спинальная, одноразового использования | Штука | 2018-12-24 | Проводниковая игла | Да
|  |  |  | Длина | >5 и ≤6 | Сантиметр
|  |  |  | Диаметр, G | 16;
|  |  |  | Тип иглы | Атравматическая
32.50.13.110-00004433 | Игла спинальная, одноразового использования | Штука | 2018-12-24 | Проводниковая игла | Нет
|  |  |  | Длина | >5 и ≤6 | Сантиметр
|  |  |  | Диаметр, G | 16;
|  |  |  | Тип иглы | Атравматическая
32.50.13.110-00004432 | Игла спинальная, одноразового использования | Штука | 2018-12-24 | Проводниковая игла | Да
|  |  |  | Длина | >6 и ≤7 | Сантиметр
|  |  |  | Диаметр, G | 16;
|  |  |  | Тип иглы | Квинке
32.50.13.110-00004431 | Игла спинальная, одноразового использования | Штука | 2018-12-24 | Проводниковая игла | Нет
|  |  |  | Длина | >6 и ≤7 | Сантиметр
|  |  |  | Диаметр, G | 16;
|  |  |  | Тип иглы | Квинке
32.50.13.110-00004430 | Игла спинальная, одноразового использования | Штука | 2018-12-24 | Проводниковая игла | Да
|  |  |  | Длина | >6 и ≤7 | Сантиметр
|  |  |  | Диаметр, G | 16;
|  |  |  | Тип иглы | Карандаш
32.50.13.110-00004429 | Игла спинальная, одноразового использования | Штука | 2018-12-24 | Проводниковая игла | Нет
|  |  |  | Длина | >6 и ≤7 | Сантиметр
|  |  |  | Диаметр, G | 16;
|  |  |  | Тип иглы | Карандаш
32.50.13.110-00004428 | Игла спинальная, одноразового использования | Штука | 2018-12-24 | Проводниковая игла | Да
|  |  |  | Длина | >6 и ≤7 | Сантиметр
|  |  |  | Диаметр, G | 16;
|  |  |  | Тип иглы | Атравматическая
32.50.13.110-00004427 | Игла спинальная, одноразового использования | Штука | 2018-12-24 | Проводниковая игла | Нет
|  |  |  | Длина | >6 и ≤7 | Сантиметр
|  |  |  | Диаметр, G | 16;
|  |  |  | Тип иглы | Атравматическая
32.50.13.110-00004426 | Игла спинальная, одноразового использования | Штука | 2018-12-24 | Проводниковая игла | Да
|  |  |  | Длина | >7 и ≤8 | Сантиметр
|  |  |  | Диаметр, G | 16;
|  |  |  | Тип иглы | Квинке
32.50.13.110-00004425 | Игла спинальная, одноразового использования | Штука | 2018-12-24 | Проводниковая игла | Нет
|  |  |  | Длина | >7 и ≤8 | Сантиметр
|  |  |  | Диаметр, G | 16;
|  |  |  | Тип иглы | Квинке
32.50.13.110-00004424 | Игла спинальная, одноразового использования | Штука | 2018-12-24 | Проводниковая игла | Да
|  |  |  | Длина | >7 и ≤8 | Сантиметр
|  |  |  | Диаметр, G | 16;
|  |  |  | Тип иглы | Карандаш
32.50.13.110-00004423 | Игла спинальная, одноразового использования | Штука | 2018-12-24 | Проводниковая игла | Нет
|  |  |  | Длина | >7 и ≤8 | Сантиметр
|  |  |  | Диаметр, G | 16;
|  |  |  | Тип иглы | Карандаш
32.50.13.110-00004422 | Игла спинальная, одноразового использования | Штука | 2018-12-24 | Проводниковая игла | Да
|  |  |  | Длина | >7 и ≤8 | Сантиметр
|  |  |  | Диаметр, G | 16;
|  |  |  | Тип иглы | Атравматическая
32.50.13.110-00004421 | Игла спинальная, одноразового использования | Штука | 2018-12-24 | Проводниковая игла | Нет
|  |  |  | Длина | >7 и ≤8 | Сантиметр
|  |  |  | Диаметр, G | 16;
|  |  |  | Тип иглы | Атравматическая
32.50.13.110-00004420 | Игла спинальная, одноразового использования | Штука | 2018-12-24 | Проводниковая игла | Да
|  |  |  | Длина | >8 и ≤9 | Сантиметр
|  |  |  | Диаметр, G | 16;
|  |  |  | Тип иглы | Квинке
32.50.13.110-00004419 | Игла спинальная, одноразового использования | Штука | 2018-12-24 | Проводниковая игла | Нет
|  |  |  | Длина | >8 и ≤9 | Сантиметр
|  |  |  | Диаметр, G | 16;
|  |  |  | Тип иглы | Квинке
32.50.13.110-00004418 | Игла спинальная, одноразового использования | Штука | 2018-12-24 | Проводниковая игла | Да
|  |  |  | Длина | >8 и ≤9 | Сантиметр
|  |  |  | Диаметр, G | 16;
|  |  |  | Тип иглы | Карандаш
32.50.13.110-00004417 | Игла спинальная, одноразового использования | Штука | 2018-12-24 | Проводниковая игла | Нет
|  |  |  | Длина | >8 и ≤9 | Сантиметр
|  |  |  | Диаметр, G | 16;
|  |  |  | Тип иглы | Карандаш
32.50.13.110-00004416 | Игла спинальная, одноразового использования | Штука | 2018-12-24 | Проводниковая игла | Да
|  |  |  | Длина | >8 и ≤9 | Сантиметр
|  |  |  | Диаметр, G | 16;
|  |  |  | Тип иглы | Атравматическая
32.50.13.110-00004415 | Игла спинальная, одноразового использования | Штука | 2018-12-24 | Проводниковая игла | Нет
|  |  |  | Длина | >8 и ≤9 | Сантиметр
|  |  |  | Диаметр, G | 16;
|  |  |  | Тип иглы | Атравматическая
32.50.13.110-00004414 | Игла спинальная, одноразового использования | Штука | 2018-12-24 | Проводниковая игла | Да
|  |  |  | Длина | >9 и ≤10 | Сантиметр
|  |  |  | Диаметр, G | 16;
|  |  |  | Тип иглы | Квинке
32.50.13.110-00004413 | Игла спинальная, одноразового использования | Штука | 2018-12-24 | Проводниковая игла | Нет
|  |  |  | Длина | >9 и ≤10 | Сантиметр
|  |  |  | Диаметр, G | 16;
|  |  |  | Тип иглы | Квинке
32.50.13.110-00004412 | Игла спинальная, одноразового использования | Штука | 2018-12-24 | Проводниковая игла | Да
|  |  |  | Длина | >9 и ≤10 | Сантиметр
|  |  |  | Диаметр, G | 16;
|  |  |  | Тип иглы | Карандаш
32.50.13.110-00004411 | Игла спинальная, одноразового использования | Штука | 2018-12-24 | Проводниковая игла | Нет
|  |  |  | Длина | >9 и ≤10 | Сантиметр
|  |  |  | Диаметр, G | 16;
|  |  |  | Тип иглы | Карандаш
32.50.13.110-00004410 | Игла спинальная, одноразового использования | Штука | 2018-12-24 | Проводниковая игла | Да
|  |  |  | Длина | >9 и ≤10 | Сантиметр
|  |  |  | Диаметр, G | 16;
|  |  |  | Тип иглы | Атравматическая
32.50.13.110-00004409 | Игла спинальная, одноразового использования | Штука | 2018-12-24 | Проводниковая игла | Нет
|  |  |  | Длина | >9 и ≤10 | Сантиметр
|  |  |  | Диаметр, G | 16;
|  |  |  | Тип иглы | Атравматическая
32.50.13.110-00004408 | Игла спинальная, одноразового использования | Штука | 2018-12-24 | Проводниковая игла | Да
|  |  |  | Длина | >10 и ≤11 | Сантиметр
|  |  |  | Диаметр, G | 16;
|  |  |  | Тип иглы | Квинке
32.50.13.110-00004407 | Игла спинальная, одноразового использования | Штука | 2018-12-24 | Проводниковая игла | Нет
|  |  |  | Длина | >10 и ≤11 | Сантиметр
|  |  |  | Диаметр, G | 16;
|  |  |  | Тип иглы | Квинке
32.50.13.110-00004406 | Игла спинальная, одноразового использования | Штука | 2018-12-24 | Проводниковая игла | Да
|  |  |  | Длина | >10 и ≤11 | Сантиметр
|  |  |  | Диаметр, G | 16;
|  |  |  | Тип иглы | Карандаш
32.50.13.110-00004405 | Игла спинальная, одноразового использования | Штука | 2018-12-24 | Проводниковая игла | Нет
|  |  |  | Длина | >10 и ≤11 | Сантиметр
|  |  |  | Диаметр, G | 16;
|  |  |  | Тип иглы | Карандаш
32.50.13.110-00004404 | Игла спинальная, одноразового использования | Штука | 2018-12-24 | Проводниковая игла | Да
|  |  |  | Длина | >10 и ≤11 | Сантиметр
|  |  |  | Диаметр, G | 16;
|  |  |  | Тип иглы | Атравматическая
32.50.13.110-00004403 | Игла спинальная, одноразового использования | Штука | 2018-12-24 | Проводниковая игла | Нет
|  |  |  | Длина | >10 и ≤11 | Сантиметр
|  |  |  | Диаметр, G | 16;
|  |  |  | Тип иглы | Атравматическая
32.50.13.110-00004402 | Игла спинальная, одноразового использования | Штука | 2018-12-24 | Проводниковая игла | Да
|  |  |  | Длина | >11 и ≤12 | Сантиметр
|  |  |  | Диаметр, G | 16;
|  |  |  | Тип иглы | Квинке
32.50.13.110-00004401 | Игла спинальная, одноразового использования | Штука | 2018-12-24 | Проводниковая игла | Нет
|  |  |  | Длина | >11 и ≤12 | Сантиметр
|  |  |  | Диаметр, G | 16;
|  |  |  | Тип иглы | Квинке
32.50.13.110-00004400 | Игла спинальная, одноразового использования | Штука | 2018-12-24 | Проводниковая игла | Да
|  |  |  | Длина | >11 и ≤12 | Сантиметр
|  |  |  | Диаметр, G | 16;
|  |  |  | Тип иглы | Карандаш
32.50.13.110-00004399 | Игла спинальная, одноразового использования | Штука | 2018-12-24 | Проводниковая игла | Нет
|  |  |  | Длина | >11 и ≤12 | Сантиметр
|  |  |  | Диаметр, G | 16;
|  |  |  | Тип иглы | Карандаш
32.50.13.110-00004398 | Игла спинальная, одноразового использования | Штука | 2018-12-24 | Проводниковая игла | Да
|  |  |  | Длина | >11 и ≤12 | Сантиметр
|  |  |  | Диаметр, G | 16;
|  |  |  | Тип иглы | Атравматическая
32.50.13.110-00004397 | Игла спинальная, одноразового использования | Штука | 2018-12-24 | Проводниковая игла | Нет
|  |  |  | Длина | >11 и ≤12 | Сантиметр
|  |  |  | Диаметр, G | 16;
|  |  |  | Тип иглы | Атравматическая
32.50.13.110-00004396 | Игла спинальная, одноразового использования | Штука | 2018-12-24 | Проводниковая игла | Да
|  |  |  | Длина | >12 и ≤13 | Сантиметр
|  |  |  | Диаметр, G | 16;
|  |  |  | Тип иглы | Квинке
32.50.13.110-00004395 | Игла спинальная, одноразового использования | Штука | 2018-12-24 | Проводниковая игла | Нет
|  |  |  | Длина | >12 и ≤13 | Сантиметр
|  |  |  | Диаметр, G | 16;
|  |  |  | Тип иглы | Квинке
32.50.13.110-00004394 | Игла спинальная, одноразового использования | Штука | 2018-12-24 | Проводниковая игла | Да
|  |  |  | Длина | >12 и ≤13 | Сантиметр
|  |  |  | Диаметр, G | 16;
|  |  |  | Тип иглы | Карандаш
32.50.13.110-00004393 | Игла спинальная, одноразового использования | Штука | 2018-12-24 | Проводниковая игла | Нет
|  |  |  | Длина | >12 и ≤13 | Сантиметр
|  |  |  | Диаметр, G | 16;
|  |  |  | Тип иглы | Карандаш
32.50.13.110-00004392 | Игла спинальная, одноразового использования | Штука | 2018-12-24 | Проводниковая игла | Да
|  |  |  | Длина | >12 и ≤13 | Сантиметр
|  |  |  | Диаметр, G | 16;
|  |  |  | Тип иглы | Атравматическая
32.50.13.110-00004391 | Игла спинальная, одноразового использования | Штука | 2018-12-24 | Проводниковая игла | Нет
|  |  |  | Длина | >12 и ≤13 | Сантиметр
|  |  |  | Диаметр, G | 16;
|  |  |  | Тип иглы | Атравматическая
32.50.13.110-00004390 | Игла спинальная, одноразового использования | Штука | 2018-12-24 | Проводниковая игла | Да
|  |  |  | Длина | >13 и ≤14 | Сантиметр
|  |  |  | Диаметр, G | 16;
|  |  |  | Тип иглы | Квинке
32.50.13.110-00004389 | Игла спинальная, одноразового использования | Штука | 2018-12-24 | Проводниковая игла | Нет
|  |  |  | Длина | >13 и ≤14 | Сантиметр
|  |  |  | Диаметр, G | 16;
|  |  |  | Тип иглы | Квинке
32.50.13.110-00004388 | Игла спинальная, одноразового использования | Штука | 2018-12-24 | Проводниковая игла | Да
|  |  |  | Длина | >13 и ≤14 | Сантиметр
|  |  |  | Диаметр, G | 16;
|  |  |  | Тип иглы | Карандаш
32.50.13.110-00004387 | Игла спинальная, одноразового использования | Штука | 2018-12-24 | Проводниковая игла | Нет
|  |  |  | Длина | >13 и ≤14 | Сантиметр
|  |  |  | Диаметр, G | 16;
|  |  |  | Тип иглы | Карандаш
32.50.13.110-00004386 | Игла спинальная, одноразового использования | Штука | 2018-12-24 | Проводниковая игла | Да
|  |  |  | Длина | >13 и ≤14 | Сантиметр
|  |  |  | Диаметр, G | 16;
|  |  |  | Тип иглы | Атравматическая
32.50.13.110-00004385 | Игла спинальная, одноразового использования | Штука | 2018-12-24 | Проводниковая игла | Нет
|  |  |  | Длина | >13 и ≤14 | Сантиметр
|  |  |  | Диаметр, G | 16;
|  |  |  | Тип иглы | Атравматическая
32.50.13.110-00004384 | Игла спинальная, одноразового использования | Штука | 2018-12-24 | Проводниковая игла | Да
|  |  |  | Длина | >14 и ≤15 | Сантиметр
|  |  |  | Диаметр, G | 16;
|  |  |  | Тип иглы | Квинке
32.50.13.110-00004383 | Игла спинальная, одноразового использования | Штука | 2018-12-24 | Проводниковая игла | Нет
|  |  |  | Длина | >14 и ≤15 | Сантиметр
|  |  |  | Диаметр, G | 16;
|  |  |  | Тип иглы | Квинке
32.50.13.110-00004382 | Игла спинальная, одноразового использования | Штука | 2018-12-24 | Проводниковая игла | Да
|  |  |  | Длина | >14 и ≤15 | Сантиметр
|  |  |  | Диаметр, G | 16;
|  |  |  | Тип иглы | Карандаш
32.50.13.110-00004381 | Игла спинальная, одноразового использования | Штука | 2018-12-24 | Проводниковая игла | Нет
|  |  |  | Длина | >14 и ≤15 | Сантиметр
|  |  |  | Диаметр, G | 16;
|  |  |  | Тип иглы | Карандаш
32.50.13.110-00004380 | Игла спинальная, одноразового использования | Штука | 2018-12-24 | Проводниковая игла | Да
|  |  |  | Длина | >14 и ≤15 | Сантиметр
|  |  |  | Диаметр, G | 16;
|  |  |  | Тип иглы | Атравматическая
32.50.13.110-00004379 | Игла спинальная, одноразового использования | Штука | 2018-12-24 | Проводниковая игла | Нет
|  |  |  | Длина | >14 и ≤15 | Сантиметр
|  |  |  | Диаметр, G | 16;
|  |  |  | Тип иглы | Атравматическая
32.50.13.110-00004378 | Игла спинальная, одноразового использования | Штука | 2018-12-24 | Проводниковая игла | Да
|  |  |  | Длина | >15 и ≤16 | Сантиметр
|  |  |  | Диаметр, G | 16;
|  |  |  | Тип иглы | Квинке
32.50.13.110-00004377 | Игла спинальная, одноразового использования | Штука | 2018-12-24 | Проводниковая игла | Нет
|  |  |  | Длина | >15 и ≤16 | Сантиметр
|  |  |  | Диаметр, G | 16;
|  |  |  | Тип иглы | Квинке
32.50.13.110-00004376 | Игла спинальная, одноразового использования | Штука | 2018-12-24 | Проводниковая игла | Да
|  |  |  | Длина | >15 и ≤16 | Сантиметр
|  |  |  | Диаметр, G | 16;
|  |  |  | Тип иглы | Карандаш
32.50.13.110-00004375 | Игла спинальная, одноразового использования | Штука | 2018-12-24 | Проводниковая игла | Нет
|  |  |  | Длина | >15 и ≤16 | Сантиметр
|  |  |  | Диаметр, G | 16;
|  |  |  | Тип иглы | Карандаш
32.50.13.110-00004374 | Игла спинальная, одноразового использования | Штука | 2018-12-24 | Проводниковая игла | Да
|  |  |  | Длина | >15 и ≤16 | Сантиметр
|  |  |  | Диаметр, G | 16;
|  |  |  | Тип иглы | Атравматическая
32.50.13.110-00004373 | Игла спинальная, одноразового использования | Штука | 2018-12-24 | Проводниковая игла | Нет
|  |  |  | Длина | >15 и ≤16 | Сантиметр
|  |  |  | Диаметр, G | 16;
|  |  |  | Тип иглы | Атравматическая
32.50.13.110-00004372 | Игла спинальная, одноразового использования | Штука | 2018-12-24 | Проводниковая игла | Да
|  |  |  | Длина | ≥2 и ≤3 | Сантиметр
|  |  |  | Диаметр, G | 17;
|  |  |  | Тип иглы | Квинке
32.50.13.110-00004371 | Игла спинальная, одноразового использования | Штука | 2018-12-24 | Проводниковая игла | Нет
|  |  |  | Длина | ≥2 и ≤3 | Сантиметр
|  |  |  | Диаметр, G | 17;
|  |  |  | Тип иглы | Квинке
32.50.13.110-00004370 | Игла спинальная, одноразового использования | Штука | 2018-12-24 | Проводниковая игла | Да
|  |  |  | Длина | ≥2 и ≤3 | Сантиметр
|  |  |  | Диаметр, G | 17;
|  |  |  | Тип иглы | Карандаш
32.50.13.110-00004369 | Игла спинальная, одноразового использования | Штука | 2018-12-24 | Проводниковая игла | Нет
|  |  |  | Длина | ≥2 и ≤3 | Сантиметр
|  |  |  | Диаметр, G | 17;
|  |  |  | Тип иглы | Карандаш
32.50.13.110-00004368 | Игла спинальная, одноразового использования | Штука | 2018-12-24 | Проводниковая игла | Да
|  |  |  | Длина | ≥2 и ≤3 | Сантиметр
|  |  |  | Диаметр, G | 17;
|  |  |  | Тип иглы | Атравматическая
32.50.13.110-00004367 | Игла спинальная, одноразового использования | Штука | 2018-12-24 | Проводниковая игла | Нет
|  |  |  | Длина | ≥2 и ≤3 | Сантиметр
|  |  |  | Диаметр, G | 17;
|  |  |  | Тип иглы | Атравматическая
32.50.13.110-00004366 | Игла спинальная, одноразового использования | Штука | 2018-12-24 | Проводниковая игла | Да
|  |  |  | Длина | >3 и ≤4 | Сантиметр
|  |  |  | Диаметр, G | 17;
|  |  |  | Тип иглы | Квинке
32.50.13.110-00004365 | Игла спинальная, одноразового использования | Штука | 2018-12-24 | Проводниковая игла | Нет
|  |  |  | Длина | >3 и ≤4 | Сантиметр
|  |  |  | Диаметр, G | 17;
|  |  |  | Тип иглы | Квинке
32.50.13.110-00004364 | Игла спинальная, одноразового использования | Штука | 2018-12-24 | Проводниковая игла | Да
|  |  |  | Длина | >3 и ≤4 | Сантиметр
|  |  |  | Диаметр, G | 17;
|  |  |  | Тип иглы | Карандаш
32.50.13.110-00004363 | Игла спинальная, одноразового использования | Штука | 2018-12-24 | Проводниковая игла | Нет
|  |  |  | Длина | >3 и ≤4 | Сантиметр
|  |  |  | Диаметр, G | 17;
|  |  |  | Тип иглы | Карандаш
32.50.13.110-00004362 | Игла спинальная, одноразового использования | Штука | 2018-12-24 | Проводниковая игла | Да
|  |  |  | Длина | >3 и ≤4 | Сантиметр
|  |  |  | Диаметр, G | 17;
|  |  |  | Тип иглы | Атравматическая
32.50.13.110-00004361 | Игла спинальная, одноразового использования | Штука | 2018-12-24 | Проводниковая игла | Нет
|  |  |  | Длина | >3 и ≤4 | Сантиметр
|  |  |  | Диаметр, G | 17;
|  |  |  | Тип иглы | Атравматическая
32.50.13.110-00004360 | Игла спинальная, одноразового использования | Штука | 2018-12-24 | Проводниковая игла | Да
|  |  |  | Длина | >4 и ≤5 | Сантиметр
|  |  |  | Диаметр, G | 17;
|  |  |  | Тип иглы | Квинке
32.50.13.110-00004359 | Игла спинальная, одноразового использования | Штука | 2018-12-24 | Проводниковая игла | Нет
|  |  |  | Длина | >4 и ≤5 | Сантиметр
|  |  |  | Диаметр, G | 17;
|  |  |  | Тип иглы | Квинке
32.50.13.110-00004358 | Игла спинальная, одноразового использования | Штука | 2018-12-24 | Проводниковая игла | Да
|  |  |  | Длина | >4 и ≤5 | Сантиметр
|  |  |  | Диаметр, G | 17;
|  |  |  | Тип иглы | Карандаш
32.50.13.110-00004357 | Игла спинальная, одноразового использования | Штука | 2018-12-24 | Проводниковая игла | Нет
|  |  |  | Длина | >4 и ≤5 | Сантиметр
|  |  |  | Диаметр, G | 17;
|  |  |  | Тип иглы | Карандаш
32.50.13.110-00004356 | Игла спинальная, одноразового использования | Штука | 2018-12-24 | Проводниковая игла | Да
|  |  |  | Длина | >4 и ≤5 | Сантиметр
|  |  |  | Диаметр, G | 17;
|  |  |  | Тип иглы | Атравматическая
32.50.13.110-00004355 | Игла спинальная, одноразового использования | Штука | 2018-12-24 | Проводниковая игла | Нет
|  |  |  | Длина | >4 и ≤5 | Сантиметр
|  |  |  | Диаметр, G | 17;
|  |  |  | Тип иглы | Атравматическая
32.50.13.110-00004354 | Игла спинальная, одноразового использования | Штука | 2018-12-24 | Проводниковая игла | Да
|  |  |  | Длина | >5 и ≤6 | Сантиметр
|  |  |  | Диаметр, G | 17;
|  |  |  | Тип иглы | Квинке
32.50.13.110-00004353 | Игла спинальная, одноразового использования | Штука | 2018-12-24 | Проводниковая игла | Нет
|  |  |  | Длина | >5 и ≤6 | Сантиметр
|  |  |  | Диаметр, G | 17;
|  |  |  | Тип иглы | Квинке
32.50.13.110-00004352 | Игла спинальная, одноразового использования | Штука | 2018-12-24 | Проводниковая игла | Да
|  |  |  | Длина | >5 и ≤6 | Сантиметр
|  |  |  | Диаметр, G | 17;
|  |  |  | Тип иглы | Карандаш
32.50.13.110-00004351 | Игла спинальная, одноразового использования | Штука | 2018-12-24 | Проводниковая игла | Нет
|  |  |  | Длина | >5 и ≤6 | Сантиметр
|  |  |  | Диаметр, G | 17;
|  |  |  | Тип иглы | Карандаш
32.50.13.110-00004350 | Игла спинальная, одноразового использования | Штука | 2018-12-24 | Проводниковая игла | Да
|  |  |  | Длина | >5 и ≤6 | Сантиметр
|  |  |  | Диаметр, G | 17;
|  |  |  | Тип иглы | Атравматическая
32.50.13.110-00004349 | Игла спинальная, одноразового использования | Штука | 2018-12-24 | Проводниковая игла | Нет
|  |  |  | Длина | >5 и ≤6 | Сантиметр
|  |  |  | Диаметр, G | 17;
|  |  |  | Тип иглы | Атравматическая
32.50.13.110-00004348 | Игла спинальная, одноразового использования | Штука | 2018-12-24 | Проводниковая игла | Да
|  |  |  | Длина | >6 и ≤7 | Сантиметр
|  |  |  | Диаметр, G | 17;
|  |  |  | Тип иглы | Квинке
32.50.13.110-00004347 | Игла спинальная, одноразового использования | Штука | 2018-12-24 | Проводниковая игла | Нет
|  |  |  | Длина | >6 и ≤7 | Сантиметр
|  |  |  | Диаметр, G | 17;
|  |  |  | Тип иглы | Квинке
32.50.13.110-00004346 | Игла спинальная, одноразового использования | Штука | 2018-12-24 | Проводниковая игла | Да
|  |  |  | Длина | >6 и ≤7 | Сантиметр
|  |  |  | Диаметр, G | 17;
|  |  |  | Тип иглы | Карандаш
32.50.13.110-00004345 | Игла спинальная, одноразового использования | Штука | 2018-12-24 | Проводниковая игла | Нет
|  |  |  | Длина | >6 и ≤7 | Сантиметр
|  |  |  | Диаметр, G | 17;
|  |  |  | Тип иглы | Карандаш
32.50.13.110-00004344 | Игла спинальная, одноразового использования | Штука | 2018-12-24 | Проводниковая игла | Да
|  |  |  | Длина | >6 и ≤7 | Сантиметр
|  |  |  | Диаметр, G | 17;
|  |  |  | Тип иглы | Атравматическая
32.50.13.110-00004343 | Игла спинальная, одноразового использования | Штука | 2018-12-24 | Проводниковая игла | Нет
|  |  |  | Длина | >6 и ≤7 | Сантиметр
|  |  |  | Диаметр, G | 17;
|  |  |  | Тип иглы | Атравматическая
32.50.13.110-00004342 | Игла спинальная, одноразового использования | Штука | 2018-12-24 | Проводниковая игла | Да
|  |  |  | Длина | >7 и ≤8 | Сантиметр
|  |  |  | Диаметр, G | 17;
|  |  |  | Тип иглы | Квинке
32.50.13.110-00004341 | Игла спинальная, одноразового использования | Штука | 2018-12-24 | Проводниковая игла | Нет
|  |  |  | Длина | >7 и ≤8 | Сантиметр
|  |  |  | Диаметр, G | 17;
|  |  |  | Тип иглы | Квинке
32.50.13.110-00004340 | Игла спинальная, одноразового использования | Штука | 2018-12-24 | Проводниковая игла | Да
|  |  |  | Длина | >7 и ≤8 | Сантиметр
|  |  |  | Диаметр, G | 17;
|  |  |  | Тип иглы | Карандаш
32.50.13.110-00004339 | Игла спинальная, одноразового использования | Штука | 2018-12-24 | Проводниковая игла | Нет
|  |  |  | Длина | >7 и ≤8 | Сантиметр
|  |  |  | Диаметр, G | 17;
|  |  |  | Тип иглы | Карандаш
32.50.13.110-00004338 | Игла спинальная, одноразового использования | Штука | 2018-12-24 | Проводниковая игла | Да
|  |  |  | Длина | >7 и ≤8 | Сантиметр
|  |  |  | Диаметр, G | 17;
|  |  |  | Тип иглы | Атравматическая
32.50.13.110-00004337 | Игла спинальная, одноразового использования | Штука | 2018-12-24 | Проводниковая игла | Нет
|  |  |  | Длина | >7 и ≤8 | Сантиметр
|  |  |  | Диаметр, G | 17;
|  |  |  | Тип иглы | Атравматическая
32.50.13.110-00004336 | Игла спинальная, одноразового использования | Штука | 2018-12-24 | Проводниковая игла | Да
|  |  |  | Длина | >8 и ≤9 | Сантиметр
|  |  |  | Диаметр, G | 17;
|  |  |  | Тип иглы | Квинке
32.50.13.110-00004335 | Игла спинальная, одноразового использования | Штука | 2018-12-24 | Проводниковая игла | Нет
|  |  |  | Длина | >8 и ≤9 | Сантиметр
|  |  |  | Диаметр, G | 17;
|  |  |  | Тип иглы | Квинке
32.50.13.110-00004334 | Игла спинальная, одноразового использования | Штука | 2018-12-24 | Проводниковая игла | Да
|  |  |  | Длина | >8 и ≤9 | Сантиметр
|  |  |  | Диаметр, G | 17;
|  |  |  | Тип иглы | Карандаш
32.50.13.110-00004333 | Игла спинальная, одноразового использования | Штука | 2018-12-24 | Проводниковая игла | Нет
|  |  |  | Длина | >8 и ≤9 | Сантиметр
|  |  |  | Диаметр, G | 17;
|  |  |  | Тип иглы | Карандаш
32.50.13.110-00004332 | Игла спинальная, одноразового использования | Штука | 2018-12-24 | Проводниковая игла | Да
|  |  |  | Длина | >8 и ≤9 | Сантиметр
|  |  |  | Диаметр, G | 17;
|  |  |  | Тип иглы | Атравматическая
32.50.13.110-00004331 | Игла спинальная, одноразового использования | Штука | 2018-12-24 | Проводниковая игла | Нет
|  |  |  | Длина | >8 и ≤9 | Сантиметр
|  |  |  | Диаметр, G | 17;
|  |  |  | Тип иглы | Атравматическая
32.50.13.110-00004330 | Игла спинальная, одноразового использования | Штука | 2018-12-24 | Проводниковая игла | Да
|  |  |  | Длина | >9 и ≤10 | Сантиметр
|  |  |  | Диаметр, G | 17;
|  |  |  | Тип иглы | Квинке
32.50.13.110-00004329 | Игла спинальная, одноразового использования | Штука | 2018-12-24 | Проводниковая игла | Нет
|  |  |  | Длина | >9 и ≤10 | Сантиметр
|  |  |  | Диаметр, G | 17;
|  |  |  | Тип иглы | Квинке
32.50.13.110-00004328 | Игла спинальная, одноразового использования | Штука | 2018-12-24 | Проводниковая игла | Да
|  |  |  | Длина | >9 и ≤10 | Сантиметр
|  |  |  | Диаметр, G | 17;
|  |  |  | Тип иглы | Карандаш
32.50.13.110-00004327 | Игла спинальная, одноразового использования | Штука | 2018-12-24 | Проводниковая игла | Нет
|  |  |  | Длина | >9 и ≤10 | Сантиметр
|  |  |  | Диаметр, G | 17;
|  |  |  | Тип иглы | Карандаш
32.50.13.110-00004326 | Игла спинальная, одноразового использования | Штука | 2018-12-24 | Проводниковая игла | Да
|  |  |  | Длина | >9 и ≤10 | Сантиметр
|  |  |  | Диаметр, G | 17;
|  |  |  | Тип иглы | Атравматическая
32.50.13.110-00004325 | Игла спинальная, одноразового использования | Штука | 2018-12-24 | Проводниковая игла | Нет
|  |  |  | Длина | >9 и ≤10 | Сантиметр
|  |  |  | Диаметр, G | 17;
|  |  |  | Тип иглы | Атравматическая
32.50.13.110-00004324 | Игла спинальная, одноразового использования | Штука | 2018-12-24 | Проводниковая игла | Да
|  |  |  | Длина | >10 и ≤11 | Сантиметр
|  |  |  | Диаметр, G | 17;
|  |  |  | Тип иглы | Квинке
32.50.13.110-00004323 | Игла спинальная, одноразового использования | Штука | 2018-12-24 | Проводниковая игла | Нет
|  |  |  | Длина | >10 и ≤11 | Сантиметр
|  |  |  | Диаметр, G | 17;
|  |  |  | Тип иглы | Квинке
32.50.13.110-00004322 | Игла спинальная, одноразового использования | Штука | 2018-12-24 | Проводниковая игла | Да
|  |  |  | Длина | >10 и ≤11 | Сантиметр
|  |  |  | Диаметр, G | 17;
|  |  |  | Тип иглы | Карандаш
32.50.13.110-00004321 | Игла спинальная, одноразового использования | Штука | 2018-12-24 | Проводниковая игла | Нет
|  |  |  | Длина | >10 и ≤11 | Сантиметр
|  |  |  | Диаметр, G | 17;
|  |  |  | Тип иглы | Карандаш
32.50.13.110-00004320 | Игла спинальная, одноразового использования | Штука | 2018-12-24 | Проводниковая игла | Да
|  |  |  | Длина | >10 и ≤11 | Сантиметр
|  |  |  | Диаметр, G | 17;
|  |  |  | Тип иглы | Атравматическая
32.50.13.110-00004319 | Игла спинальная, одноразового использования | Штука | 2018-12-24 | Проводниковая игла | Нет
|  |  |  | Длина | >10 и ≤11 | Сантиметр
|  |  |  | Диаметр, G | 17;
|  |  |  | Тип иглы | Атравматическая
32.50.13.110-00004318 | Игла спинальная, одноразового использования | Штука | 2018-12-24 | Проводниковая игла | Да
|  |  |  | Длина | >11 и ≤12 | Сантиметр
|  |  |  | Диаметр, G | 17;
|  |  |  | Тип иглы | Квинке
32.50.13.110-00004317 | Игла спинальная, одноразового использования | Штука | 2018-12-24 | Проводниковая игла | Нет
|  |  |  | Длина | >11 и ≤12 | Сантиметр
|  |  |  | Диаметр, G | 17;
|  |  |  | Тип иглы | Квинке
32.50.13.110-00004316 | Игла спинальная, одноразового использования | Штука | 2018-12-24 | Проводниковая игла | Да
|  |  |  | Длина | >11 и ≤12 | Сантиметр
|  |  |  | Диаметр, G | 17;
|  |  |  | Тип иглы | Карандаш
32.50.13.110-00004315 | Игла спинальная, одноразового использования | Штука | 2018-12-24 | Проводниковая игла | Нет
|  |  |  | Длина | >11 и ≤12 | Сантиметр
|  |  |  | Диаметр, G | 17;
|  |  |  | Тип иглы | Карандаш
32.50.13.110-00004314 | Игла спинальная, одноразового использования | Штука | 2018-12-24 | Проводниковая игла | Да
|  |  |  | Длина | >11 и ≤12 | Сантиметр
|  |  |  | Диаметр, G | 17;
|  |  |  | Тип иглы | Атравматическая
32.50.13.110-00004313 | Игла спинальная, одноразового использования | Штука | 2018-12-24 | Проводниковая игла | Нет
|  |  |  | Длина | >11 и ≤12 | Сантиметр
|  |  |  | Диаметр, G | 17;
|  |  |  | Тип иглы | Атравматическая
32.50.13.110-00004312 | Игла спинальная, одноразового использования | Штука | 2018-12-24 | Проводниковая игла | Да
|  |  |  | Длина | >12 и ≤13 | Сантиметр
|  |  |  | Диаметр, G | 17;
|  |  |  | Тип иглы | Квинке
32.50.13.110-00004311 | Игла спинальная, одноразового использования | Штука | 2018-12-24 | Проводниковая игла | Нет
|  |  |  | Длина | >12 и ≤13 | Сантиметр
|  |  |  | Диаметр, G | 17;
|  |  |  | Тип иглы | Квинке
32.50.13.110-00004310 | Игла спинальная, одноразового использования | Штука | 2018-12-24 | Проводниковая игла | Да
|  |  |  | Длина | >12 и ≤13 | Сантиметр
|  |  |  | Диаметр, G | 17;
|  |  |  | Тип иглы | Карандаш
32.50.13.110-00004309 | Игла спинальная, одноразового использования | Штука | 2018-12-24 | Проводниковая игла | Нет
|  |  |  | Длина | >12 и ≤13 | Сантиметр
|  |  |  | Диаметр, G | 17;
|  |  |  | Тип иглы | Карандаш
32.50.13.110-00004308 | Игла спинальная, одноразового использования | Штука | 2018-12-24 | Проводниковая игла | Да
|  |  |  | Длина | >12 и ≤13 | Сантиметр
|  |  |  | Диаметр, G | 17;
|  |  |  | Тип иглы | Атравматическая
32.50.13.110-00004307 | Игла спинальная, одноразового использования | Штука | 2018-12-24 | Проводниковая игла | Нет
|  |  |  | Длина | >12 и ≤13 | Сантиметр
|  |  |  | Диаметр, G | 17;
|  |  |  | Тип иглы | Атравматическая
32.50.13.110-00004306 | Игла спинальная, одноразового использования | Штука | 2018-12-24 | Проводниковая игла | Да
|  |  |  | Длина | >13 и ≤14 | Сантиметр
|  |  |  | Диаметр, G | 17;
|  |  |  | Тип иглы | Квинке
32.50.13.110-00004305 | Игла спинальная, одноразового использования | Штука | 2018-12-24 | Проводниковая игла | Нет
|  |  |  | Длина | >13 и ≤14 | Сантиметр
|  |  |  | Диаметр, G | 17;
|  |  |  | Тип иглы | Квинке
32.50.13.110-00004304 | Игла спинальная, одноразового использования | Штука | 2018-12-24 | Проводниковая игла | Да
|  |  |  | Длина | >13 и ≤14 | Сантиметр
|  |  |  | Диаметр, G | 17;
|  |  |  | Тип иглы | Карандаш
32.50.13.110-00004303 | Игла спинальная, одноразового использования | Штука | 2018-12-24 | Проводниковая игла | Нет
|  |  |  | Длина | >13 и ≤14 | Сантиметр
|  |  |  | Диаметр, G | 17;
|  |  |  | Тип иглы | Карандаш
32.50.13.110-00004302 | Игла спинальная, одноразового использования | Штука | 2018-12-24 | Проводниковая игла | Да
|  |  |  | Длина | >13 и ≤14 | Сантиметр
|  |  |  | Диаметр, G | 17;
|  |  |  | Тип иглы | Атравматическая
32.50.13.110-00004301 | Игла спинальная, одноразового использования | Штука | 2018-12-24 | Проводниковая игла | Нет
|  |  |  | Длина | >13 и ≤14 | Сантиметр
|  |  |  | Диаметр, G | 17;
|  |  |  | Тип иглы | Атравматическая
32.50.13.110-00004300 | Игла спинальная, одноразового использования | Штука | 2018-12-24 | Проводниковая игла | Да
|  |  |  | Длина | >14 и ≤15 | Сантиметр
|  |  |  | Диаметр, G | 17;
|  |  |  | Тип иглы | Квинке
32.50.13.110-00004299 | Игла спинальная, одноразового использования | Штука | 2018-12-24 | Проводниковая игла | Нет
|  |  |  | Длина | >14 и ≤15 | Сантиметр
|  |  |  | Диаметр, G | 17;
|  |  |  | Тип иглы | Квинке
32.50.13.110-00004298 | Игла спинальная, одноразового использования | Штука | 2018-12-24 | Проводниковая игла | Да
|  |  |  | Длина | >14 и ≤15 | Сантиметр
|  |  |  | Диаметр, G | 17;
|  |  |  | Тип иглы | Карандаш
32.50.13.110-00004297 | Игла спинальная, одноразового использования | Штука | 2018-12-24 | Проводниковая игла | Нет
|  |  |  | Длина | >14 и ≤15 | Сантиметр
|  |  |  | Диаметр, G | 17;
|  |  |  | Тип иглы | Карандаш
32.50.13.110-00004296 | Игла спинальная, одноразового использования | Штука | 2018-12-24 | Проводниковая игла | Да
|  |  |  | Длина | >14 и ≤15 | Сантиметр
|  |  |  | Диаметр, G | 17;
|  |  |  | Тип иглы | Атравматическая
32.50.13.110-00004295 | Игла спинальная, одноразового использования | Штука | 2018-12-24 | Проводниковая игла | Нет
|  |  |  | Длина | >14 и ≤15 | Сантиметр
|  |  |  | Диаметр, G | 17;
|  |  |  | Тип иглы | Атравматическая
32.50.13.110-00004294 | Игла спинальная, одноразового использования | Штука | 2018-12-24 | Проводниковая игла | Да
|  |  |  | Длина | >15 и ≤16 | Сантиметр
|  |  |  | Диаметр, G | 17;
|  |  |  | Тип иглы | Квинке
32.50.13.110-00004293 | Игла спинальная, одноразового использования | Штука | 2018-12-24 | Проводниковая игла | Нет
|  |  |  | Длина | >15 и ≤16 | Сантиметр
|  |  |  | Диаметр, G | 17;
|  |  |  | Тип иглы | Квинке
32.50.13.110-00004292 | Игла спинальная, одноразового использования | Штука | 2018-12-24 | Проводниковая игла | Да
|  |  |  | Длина | >15 и ≤16 | Сантиметр
|  |  |  | Диаметр, G | 17;
|  |  |  | Тип иглы | Карандаш
32.50.13.110-00004291 | Игла спинальная, одноразового использования | Штука | 2018-12-24 | Проводниковая игла | Нет
|  |  |  | Длина | >15 и ≤16 | Сантиметр
|  |  |  | Диаметр, G | 17;
|  |  |  | Тип иглы | Карандаш
32.50.13.110-00004290 | Игла спинальная, одноразового использования | Штука | 2018-12-24 | Проводниковая игла | Да
|  |  |  | Длина | >15 и ≤16 | Сантиметр
|  |  |  | Диаметр, G | 17;
|  |  |  | Тип иглы | Атравматическая
32.50.13.110-00004289 | Игла спинальная, одноразового использования | Штука | 2018-12-24 | Проводниковая игла | Нет
|  |  |  | Длина | >15 и ≤16 | Сантиметр
|  |  |  | Диаметр, G | 17;
|  |  |  | Тип иглы | Атравматическая
32.50.13.110-00004288 | Игла спинальная, одноразового использования | Штука | 2018-12-24 | Проводниковая игла | Да
|  |  |  | Длина | ≥2 и ≤3 | Сантиметр
|  |  |  | Диаметр, G | 18;
|  |  |  | Тип иглы | Квинке
32.50.13.110-00004287 | Игла спинальная, одноразового использования | Штука | 2018-12-24 | Проводниковая игла | Нет
|  |  |  | Длина | ≥2 и ≤3 | Сантиметр
|  |  |  | Диаметр, G | 18;
|  |  |  | Тип иглы | Квинке
32.50.13.110-00004286 | Игла спинальная, одноразового использования | Штука | 2018-12-24 | Проводниковая игла | Да
|  |  |  | Длина | ≥2 и ≤3 | Сантиметр
|  |  |  | Диаметр, G | 18;
|  |  |  | Тип иглы | Карандаш
32.50.13.110-00004285 | Игла спинальная, одноразового использования | Штука | 2018-12-24 | Проводниковая игла | Нет
|  |  |  | Длина | ≥2 и ≤3 | Сантиметр
|  |  |  | Диаметр, G | 18;
|  |  |  | Тип иглы | Карандаш
32.50.13.110-00004284 | Игла спинальная, одноразового использования | Штука | 2018-12-24 | Проводниковая игла | Да
|  |  |  | Длина | ≥2 и ≤3 | Сантиметр
|  |  |  | Диаметр, G | 18;
|  |  |  | Тип иглы | Атравматическая
32.50.13.110-00004283 | Игла спинальная, одноразового использования | Штука | 2018-12-24 | Проводниковая игла | Нет
|  |  |  | Длина | ≥2 и ≤3 | Сантиметр
|  |  |  | Диаметр, G | 18;
|  |  |  | Тип иглы | Атравматическая
32.50.13.110-00004282 | Игла спинальная, одноразового использования | Штука | 2018-12-24 | Проводниковая игла | Да
|  |  |  | Длина | >3 и ≤4 | Сантиметр
|  |  |  | Диаметр, G | 18;
|  |  |  | Тип иглы | Квинке
32.50.13.110-00004281 | Игла спинальная, одноразового использования | Штука | 2018-12-24 | Проводниковая игла | Нет
|  |  |  | Длина | >3 и ≤4 | Сантиметр
|  |  |  | Диаметр, G | 18;
|  |  |  | Тип иглы | Квинке
32.50.13.110-00004280 | Игла спинальная, одноразового использования | Штука | 2018-12-24 | Проводниковая игла | Да
|  |  |  | Длина | >3 и ≤4 | Сантиметр
|  |  |  | Диаметр, G | 18;
|  |  |  | Тип иглы | Карандаш
32.50.13.110-00004279 | Игла спинальная, одноразового использования | Штука | 2018-12-24 | Проводниковая игла | Нет
|  |  |  | Длина | >3 и ≤4 | Сантиметр
|  |  |  | Диаметр, G | 18;
|  |  |  | Тип иглы | Карандаш
32.50.13.110-00004278 | Игла спинальная, одноразового использования | Штука | 2018-12-24 | Проводниковая игла | Да
|  |  |  | Длина | >3 и ≤4 | Сантиметр
|  |  |  | Диаметр, G | 18;
|  |  |  | Тип иглы | Атравматическая
32.50.13.110-00004277 | Игла спинальная, одноразового использования | Штука | 2018-12-24 | Проводниковая игла | Нет
|  |  |  | Длина | >3 и ≤4 | Сантиметр
|  |  |  | Диаметр, G | 18;
|  |  |  | Тип иглы | Атравматическая
32.50.13.110-00004276 | Игла спинальная, одноразового использования | Штука | 2018-12-24 | Проводниковая игла | Да
|  |  |  | Длина | >4 и ≤5 | Сантиметр
|  |  |  | Диаметр, G | 18;
|  |  |  | Тип иглы | Квинке
32.50.13.110-00004275 | Игла спинальная, одноразового использования | Штука | 2018-12-24 | Проводниковая игла | Нет
|  |  |  | Длина | >4 и ≤5 | Сантиметр
|  |  |  | Диаметр, G | 18;
|  |  |  | Тип иглы | Квинке
32.50.13.110-00004274 | Игла спинальная, одноразового использования | Штука | 2018-12-24 | Проводниковая игла | Да
|  |  |  | Длина | >4 и ≤5 | Сантиметр
|  |  |  | Диаметр, G | 18;
|  |  |  | Тип иглы | Карандаш
32.50.13.110-00004273 | Игла спинальная, одноразового использования | Штука | 2018-12-24 | Проводниковая игла | Нет
|  |  |  | Длина | >4 и ≤5 | Сантиметр
|  |  |  | Диаметр, G | 18;
|  |  |  | Тип иглы | Карандаш
32.50.13.110-00004272 | Игла спинальная, одноразового использования | Штука | 2018-12-24 | Проводниковая игла | Да
|  |  |  | Длина | >4 и ≤5 | Сантиметр
|  |  |  | Диаметр, G | 18;
|  |  |  | Тип иглы | Атравматическая
32.50.13.110-00004271 | Игла спинальная, одноразового использования | Штука | 2018-12-24 | Проводниковая игла | Нет
|  |  |  | Длина | >4 и ≤5 | Сантиметр
|  |  |  | Диаметр, G | 18;
|  |  |  | Тип иглы | Атравматическая
32.50.13.110-00004270 | Игла спинальная, одноразового использования | Штука | 2018-12-24 | Проводниковая игла | Да
|  |  |  | Длина | >5 и ≤6 | Сантиметр
|  |  |  | Диаметр, G | 18;
|  |  |  | Тип иглы | Квинке
32.50.13.110-00004269 | Игла спинальная, одноразового использования | Штука | 2018-12-24 | Проводниковая игла | Нет
|  |  |  | Длина | >5 и ≤6 | Сантиметр
|  |  |  | Диаметр, G | 18;
|  |  |  | Тип иглы | Квинке
32.50.13.110-00004268 | Игла спинальная, одноразового использования | Штука | 2018-12-24 | Проводниковая игла | Да
|  |  |  | Длина | >5 и ≤6 | Сантиметр
|  |  |  | Диаметр, G | 18;
|  |  |  | Тип иглы | Карандаш
32.50.13.110-00004267 | Игла спинальная, одноразового использования | Штука | 2018-12-24 | Проводниковая игла | Нет
|  |  |  | Длина | >5 и ≤6 | Сантиметр
|  |  |  | Диаметр, G | 18;
|  |  |  | Тип иглы | Карандаш
32.50.13.110-00004266 | Игла спинальная, одноразового использования | Штука | 2018-12-24 | Проводниковая игла | Да
|  |  |  | Длина | >5 и ≤6 | Сантиметр
|  |  |  | Диаметр, G | 18;
|  |  |  | Тип иглы | Атравматическая
32.50.13.110-00004265 | Игла спинальная, одноразового использования | Штука | 2018-12-24 | Проводниковая игла | Нет
|  |  |  | Длина | >5 и ≤6 | Сантиметр
|  |  |  | Диаметр, G | 18;
|  |  |  | Тип иглы | Атравматическая
32.50.13.110-00004264 | Игла спинальная, одноразового использования | Штука | 2018-12-24 | Проводниковая игла | Да
|  |  |  | Длина | >6 и ≤7 | Сантиметр
|  |  |  | Диаметр, G | 18;
|  |  |  | Тип иглы | Квинке
32.50.13.110-00004263 | Игла спинальная, одноразового использования | Штука | 2018-12-24 | Проводниковая игла | Нет
|  |  |  | Длина | >6 и ≤7 | Сантиметр
|  |  |  | Диаметр, G | 18;
|  |  |  | Тип иглы | Квинке
32.50.13.110-00004262 | Игла спинальная, одноразового использования | Штука | 2018-12-24 | Проводниковая игла | Да
|  |  |  | Длина | >6 и ≤7 | Сантиметр
|  |  |  | Диаметр, G | 18;
|  |  |  | Тип иглы | Карандаш
32.50.13.110-00004261 | Игла спинальная, одноразового использования | Штука | 2018-12-24 | Проводниковая игла | Нет
|  |  |  | Длина | >6 и ≤7 | Сантиметр
|  |  |  | Диаметр, G | 18;
|  |  |  | Тип иглы | Карандаш
32.50.13.110-00004260 | Игла спинальная, одноразового использования | Штука | 2018-12-24 | Проводниковая игла | Да
|  |  |  | Длина | >6 и ≤7 | Сантиметр
|  |  |  | Диаметр, G | 18;
|  |  |  | Тип иглы | Атравматическая
32.50.13.110-00004259 | Игла спинальная, одноразового использования | Штука | 2018-12-24 | Проводниковая игла | Нет
|  |  |  | Длина | >6 и ≤7 | Сантиметр
|  |  |  | Диаметр, G | 18;
|  |  |  | Тип иглы | Атравматическая
32.50.13.110-00004258 | Игла спинальная, одноразового использования | Штука | 2018-12-24 | Проводниковая игла | Да
|  |  |  | Длина | >7 и ≤8 | Сантиметр
|  |  |  | Диаметр, G | 18;
|  |  |  | Тип иглы | Квинке
32.50.13.110-00004257 | Игла спинальная, одноразового использования | Штука | 2018-12-24 | Проводниковая игла | Нет
|  |  |  | Длина | >7 и ≤8 | Сантиметр
|  |  |  | Диаметр, G | 18;
|  |  |  | Тип иглы | Квинке
32.50.13.110-00004256 | Игла спинальная, одноразового использования | Штука | 2018-12-24 | Проводниковая игла | Да
|  |  |  | Длина | >7 и ≤8 | Сантиметр
|  |  |  | Диаметр, G | 18;
|  |  |  | Тип иглы | Карандаш
32.50.13.110-00004255 | Игла спинальная, одноразового использования | Штука | 2018-12-24 | Проводниковая игла | Нет
|  |  |  | Длина | >7 и ≤8 | Сантиметр
|  |  |  | Диаметр, G | 18;
|  |  |  | Тип иглы | Карандаш
32.50.13.110-00004254 | Игла спинальная, одноразового использования | Штука | 2018-12-24 | Проводниковая игла | Да
|  |  |  | Длина | >7 и ≤8 | Сантиметр
|  |  |  | Диаметр, G | 18;
|  |  |  | Тип иглы | Атравматическая
32.50.13.110-00004253 | Игла спинальная, одноразового использования | Штука | 2018-12-24 | Проводниковая игла | Нет
|  |  |  | Длина | >7 и ≤8 | Сантиметр
|  |  |  | Диаметр, G | 18;
|  |  |  | Тип иглы | Атравматическая
32.50.13.110-00004252 | Игла спинальная, одноразового использования | Штука | 2018-12-24 | Проводниковая игла | Да
|  |  |  | Длина | >8 и ≤9 | Сантиметр
|  |  |  | Диаметр, G | 18;
|  |  |  | Тип иглы | Квинке
32.50.13.110-00004251 | Игла спинальная, одноразового использования | Штука | 2018-12-24 | Проводниковая игла | Нет
|  |  |  | Длина | >8 и ≤9 | Сантиметр
|  |  |  | Диаметр, G | 18;
|  |  |  | Тип иглы | Квинке
32.50.13.110-00004250 | Игла спинальная, одноразового использования | Штука | 2018-12-24 | Проводниковая игла | Да
|  |  |  | Длина | >8 и ≤9 | Сантиметр
|  |  |  | Диаметр, G | 18;
|  |  |  | Тип иглы | Карандаш
32.50.13.110-00004249 | Игла спинальная, одноразового использования | Штука | 2018-12-24 | Проводниковая игла | Нет
|  |  |  | Длина | >8 и ≤9 | Сантиметр
|  |  |  | Диаметр, G | 18;
|  |  |  | Тип иглы | Карандаш
32.50.13.110-00004248 | Игла спинальная, одноразового использования | Штука | 2018-12-24 | Проводниковая игла | Да
|  |  |  | Длина | >8 и ≤9 | Сантиметр
|  |  |  | Диаметр, G | 18;
|  |  |  | Тип иглы | Атравматическая
32.50.13.110-00004247 | Игла спинальная, одноразового использования | Штука | 2018-12-24 | Проводниковая игла | Нет
|  |  |  | Длина | >8 и ≤9 | Сантиметр
|  |  |  | Диаметр, G | 18;
|  |  |  | Тип иглы | Атравматическая
32.50.13.110-00004246 | Игла спинальная, одноразового использования | Штука | 2018-12-24 | Проводниковая игла | Да
|  |  |  | Длина | >9 и ≤10 | Сантиметр
|  |  |  | Диаметр, G | 18;
|  |  |  | Тип иглы | Квинке
32.50.13.110-00004245 | Игла спинальная, одноразового использования | Штука | 2018-12-24 | Проводниковая игла | Нет
|  |  |  | Длина | >9 и ≤10 | Сантиметр
|  |  |  | Диаметр, G | 18;
|  |  |  | Тип иглы | Квинке
32.50.13.110-00004244 | Игла спинальная, одноразового использования | Штука | 2018-12-24 | Проводниковая игла | Да
|  |  |  | Длина | >9 и ≤10 | Сантиметр
|  |  |  | Диаметр, G | 18;
|  |  |  | Тип иглы | Карандаш
32.50.13.110-00004243 | Игла спинальная, одноразового использования | Штука | 2018-12-24 | Проводниковая игла | Нет
|  |  |  | Длина | >9 и ≤10 | Сантиметр
|  |  |  | Диаметр, G | 18;
|  |  |  | Тип иглы | Карандаш
32.50.13.110-00004242 | Игла спинальная, одноразового использования | Штука | 2018-12-24 | Проводниковая игла | Да
|  |  |  | Длина | >9 и ≤10 | Сантиметр
|  |  |  | Диаметр, G | 18;
|  |  |  | Тип иглы | Атравматическая
32.50.13.110-00004241 | Игла спинальная, одноразового использования | Штука | 2018-12-24 | Проводниковая игла | Нет
|  |  |  | Длина | >9 и ≤10 | Сантиметр
|  |  |  | Диаметр, G | 18;
|  |  |  | Тип иглы | Атравматическая
32.50.13.110-00004240 | Игла спинальная, одноразового использования | Штука | 2018-12-24 | Проводниковая игла | Да
|  |  |  | Длина | >10 и ≤11 | Сантиметр
|  |  |  | Диаметр, G | 18;
|  |  |  | Тип иглы | Квинке
32.50.13.110-00004239 | Игла спинальная, одноразового использования | Штука | 2018-12-24 | Проводниковая игла | Нет
|  |  |  | Длина | >10 и ≤11 | Сантиметр
|  |  |  | Диаметр, G | 18;
|  |  |  | Тип иглы | Квинке
32.50.13.110-00004238 | Игла спинальная, одноразового использования | Штука | 2018-12-24 | Проводниковая игла | Да
|  |  |  | Длина | >10 и ≤11 | Сантиметр
|  |  |  | Диаметр, G | 18;
|  |  |  | Тип иглы | Карандаш
32.50.13.110-00004237 | Игла спинальная, одноразового использования | Штука | 2018-12-24 | Проводниковая игла | Нет
|  |  |  | Длина | >10 и ≤11 | Сантиметр
|  |  |  | Диаметр, G | 18;
|  |  |  | Тип иглы | Карандаш
32.50.13.110-00004236 | Игла спинальная, одноразового использования | Штука | 2018-12-24 | Проводниковая игла | Да
|  |  |  | Длина | >10 и ≤11 | Сантиметр
|  |  |  | Диаметр, G | 18;
|  |  |  | Тип иглы | Атравматическая
32.50.13.110-00004235 | Игла спинальная, одноразового использования | Штука | 2018-12-24 | Проводниковая игла | Нет
|  |  |  | Длина | >10 и ≤11 | Сантиметр
|  |  |  | Диаметр, G | 18;
|  |  |  | Тип иглы | Атравматическая
32.50.13.110-00004234 | Игла спинальная, одноразового использования | Штука | 2018-12-24 | Проводниковая игла | Да
|  |  |  | Длина | >11 и ≤12 | Сантиметр
|  |  |  | Диаметр, G | 18;
|  |  |  | Тип иглы | Квинке
32.50.13.110-00004233 | Игла спинальная, одноразового использования | Штука | 2018-12-24 | Проводниковая игла | Нет
|  |  |  | Длина | >11 и ≤12 | Сантиметр
|  |  |  | Диаметр, G | 18;
|  |  |  | Тип иглы | Квинке
32.50.13.110-00004232 | Игла спинальная, одноразового использования | Штука | 2018-12-24 | Проводниковая игла | Да
|  |  |  | Длина | >11 и ≤12 | Сантиметр
|  |  |  | Диаметр, G | 18;
|  |  |  | Тип иглы | Карандаш
32.50.13.110-00004231 | Игла спинальная, одноразового использования | Штука | 2018-12-24 | Проводниковая игла | Нет
|  |  |  | Длина | >11 и ≤12 | Сантиметр
|  |  |  | Диаметр, G | 18;
|  |  |  | Тип иглы | Карандаш
32.50.13.110-00004230 | Игла спинальная, одноразового использования | Штука | 2018-12-24 | Проводниковая игла | Да
|  |  |  | Длина | >11 и ≤12 | Сантиметр
|  |  |  | Диаметр, G | 18;
|  |  |  | Тип иглы | Атравматическая
32.50.13.110-00004229 | Игла спинальная, одноразового использования | Штука | 2018-12-24 | Проводниковая игла | Нет
|  |  |  | Длина | >11 и ≤12 | Сантиметр
|  |  |  | Диаметр, G | 18;
|  |  |  | Тип иглы | Атравматическая
32.50.13.110-00004228 | Игла спинальная, одноразового использования | Штука | 2018-12-24 | Проводниковая игла | Да
|  |  |  | Длина | >12 и ≤13 | Сантиметр
|  |  |  | Диаметр, G | 18;
|  |  |  | Тип иглы | Квинке
32.50.13.110-00004227 | Игла спинальная, одноразового использования | Штука | 2018-12-24 | Проводниковая игла | Нет
|  |  |  | Длина | >12 и ≤13 | Сантиметр
|  |  |  | Диаметр, G | 18;
|  |  |  | Тип иглы | Квинке
32.50.13.110-00004226 | Игла спинальная, одноразового использования | Штука | 2018-12-24 | Проводниковая игла | Да
|  |  |  | Длина | >12 и ≤13 | Сантиметр
|  |  |  | Диаметр, G | 18;
|  |  |  | Тип иглы | Карандаш
32.50.13.110-00004225 | Игла спинальная, одноразового использования | Штука | 2018-12-24 | Проводниковая игла | Нет
|  |  |  | Длина | >12 и ≤13 | Сантиметр
|  |  |  | Диаметр, G | 18;
|  |  |  | Тип иглы | Карандаш
32.50.13.110-00004224 | Игла спинальная, одноразового использования | Штука | 2018-12-24 | Проводниковая игла | Да
|  |  |  | Длина | >12 и ≤13 | Сантиметр
|  |  |  | Диаметр, G | 18;
|  |  |  | Тип иглы | Атравматическая
32.50.13.110-00004223 | Игла спинальная, одноразового использования | Штука | 2018-12-24 | Проводниковая игла | Нет
|  |  |  | Длина | >12 и ≤13 | Сантиметр
|  |  |  | Диаметр, G | 18;
|  |  |  | Тип иглы | Атравматическая
32.50.13.110-00004222 | Игла спинальная, одноразового использования | Штука | 2018-12-24 | Проводниковая игла | Да
|  |  |  | Длина | >13 и ≤14 | Сантиметр
|  |  |  | Диаметр, G | 18;
|  |  |  | Тип иглы | Квинке
32.50.13.110-00004221 | Игла спинальная, одноразового использования | Штука | 2018-12-24 | Проводниковая игла | Нет
|  |  |  | Длина | >13 и ≤14 | Сантиметр
|  |  |  | Диаметр, G | 18;
|  |  |  | Тип иглы | Квинке
32.50.13.110-00004220 | Игла спинальная, одноразового использования | Штука | 2018-12-24 | Проводниковая игла | Да
|  |  |  | Длина | >13 и ≤14 | Сантиметр
|  |  |  | Диаметр, G | 18;
|  |  |  | Тип иглы | Карандаш
32.50.13.110-00004219 | Игла спинальная, одноразового использования | Штука | 2018-12-24 | Проводниковая игла | Нет
|  |  |  | Длина | >13 и ≤14 | Сантиметр
|  |  |  | Диаметр, G | 18;
|  |  |  | Тип иглы | Карандаш
32.50.13.110-00004218 | Игла спинальная, одноразового использования | Штука | 2018-12-24 | Проводниковая игла | Да
|  |  |  | Длина | >13 и ≤14 | Сантиметр
|  |  |  | Диаметр, G | 18;
|  |  |  | Тип иглы | Атравматическая
32.50.13.110-00004217 | Игла спинальная, одноразового использования | Штука | 2018-12-24 | Проводниковая игла | Нет
|  |  |  | Длина | >13 и ≤14 | Сантиметр
|  |  |  | Диаметр, G | 18;
|  |  |  | Тип иглы | Атравматическая
32.50.13.110-00004216 | Игла спинальная, одноразового использования | Штука | 2018-12-24 | Проводниковая игла | Да
|  |  |  | Длина | >14 и ≤15 | Сантиметр
|  |  |  | Диаметр, G | 18;
|  |  |  | Тип иглы | Квинке
32.50.13.110-00004215 | Игла спинальная, одноразового использования | Штука | 2018-12-24 | Проводниковая игла | Нет
|  |  |  | Длина | >14 и ≤15 | Сантиметр
|  |  |  | Диаметр, G | 18;
|  |  |  | Тип иглы | Квинке
32.50.13.110-00004214 | Игла спинальная, одноразового использования | Штука | 2018-12-24 | Проводниковая игла | Да
|  |  |  | Длина | >14 и ≤15 | Сантиметр
|  |  |  | Диаметр, G | 18;
|  |  |  | Тип иглы | Карандаш
32.50.13.110-00004213 | Игла спинальная, одноразового использования | Штука | 2018-12-24 | Проводниковая игла | Нет
|  |  |  | Длина | >14 и ≤15 | Сантиметр
|  |  |  | Диаметр, G | 18;
|  |  |  | Тип иглы | Карандаш
32.50.13.110-00004212 | Игла спинальная, одноразового использования | Штука | 2018-12-24 | Проводниковая игла | Да
|  |  |  | Длина | >14 и ≤15 | Сантиметр
|  |  |  | Диаметр, G | 18;
|  |  |  | Тип иглы | Атравматическая
32.50.13.110-00004211 | Игла спинальная, одноразового использования | Штука | 2018-12-24 | Проводниковая игла | Нет
|  |  |  | Длина | >14 и ≤15 | Сантиметр
|  |  |  | Диаметр, G | 18;
|  |  |  | Тип иглы | Атравматическая
32.50.13.110-00004210 | Игла спинальная, одноразового использования | Штука | 2018-12-24 | Проводниковая игла | Да
|  |  |  | Длина | >15 и ≤16 | Сантиметр
|  |  |  | Диаметр, G | 18;
|  |  |  | Тип иглы | Квинке
32.50.13.110-00004209 | Игла спинальная, одноразового использования | Штука | 2018-12-24 | Проводниковая игла | Нет
|  |  |  | Длина | >15 и ≤16 | Сантиметр
|  |  |  | Диаметр, G | 18;
|  |  |  | Тип иглы | Квинке
32.50.13.110-00004208 | Игла спинальная, одноразового использования | Штука | 2018-12-24 | Проводниковая игла | Да
|  |  |  | Длина | >15 и ≤16 | Сантиметр
|  |  |  | Диаметр, G | 18;
|  |  |  | Тип иглы | Карандаш
32.50.13.110-00004207 | Игла спинальная, одноразового использования | Штука | 2018-12-24 | Проводниковая игла | Нет
|  |  |  | Длина | >15 и ≤16 | Сантиметр
|  |  |  | Диаметр, G | 18;
|  |  |  | Тип иглы | Карандаш
32.50.13.110-00004206 | Игла спинальная, одноразового использования | Штука | 2018-12-24 | Проводниковая игла | Да
|  |  |  | Длина | >15 и ≤16 | Сантиметр
|  |  |  | Диаметр, G | 18;
|  |  |  | Тип иглы | Атравматическая
32.50.13.110-00004205 | Игла спинальная, одноразового использования | Штука | 2018-12-24 | Проводниковая игла | Нет
|  |  |  | Длина | >15 и ≤16 | Сантиметр
|  |  |  | Диаметр, G | 18;
|  |  |  | Тип иглы | Атравматическая
32.50.13.110-00004204 | Игла спинальная, одноразового использования | Штука | 2018-12-24 | Проводниковая игла | Да
|  |  |  | Длина | ≥2 и ≤3 | Сантиметр
|  |  |  | Диаметр, G | 19;
|  |  |  | Тип иглы | Квинке
32.50.13.110-00004203 | Игла спинальная, одноразового использования | Штука | 2018-12-24 | Проводниковая игла | Нет
|  |  |  | Длина | ≥2 и ≤3 | Сантиметр
|  |  |  | Диаметр, G | 19;
|  |  |  | Тип иглы | Квинке
32.50.13.110-00004202 | Игла спинальная, одноразового использования | Штука | 2018-12-24 | Проводниковая игла | Да
|  |  |  | Длина | ≥2 и ≤3 | Сантиметр
|  |  |  | Диаметр, G | 19;
|  |  |  | Тип иглы | Карандаш
32.50.13.110-00004201 | Игла спинальная, одноразового использования | Штука | 2018-12-24 | Проводниковая игла | Нет
|  |  |  | Длина | ≥2 и ≤3 | Сантиметр
|  |  |  | Диаметр, G | 19;
|  |  |  | Тип иглы | Карандаш
32.50.13.110-00004200 | Игла спинальная, одноразового использования | Штука | 2018-12-24 | Проводниковая игла | Да
|  |  |  | Длина | ≥2 и ≤3 | Сантиметр
|  |  |  | Диаметр, G | 19;
|  |  |  | Тип иглы | Атравматическая
32.50.13.110-00004199 | Игла спинальная, одноразового использования | Штука | 2018-12-24 | Проводниковая игла | Нет
|  |  |  | Длина | ≥2 и ≤3 | Сантиметр
|  |  |  | Диаметр, G | 19;
|  |  |  | Тип иглы | Атравматическая
32.50.13.110-00004198 | Игла спинальная, одноразового использования | Штука | 2018-12-24 | Проводниковая игла | Да
|  |  |  | Длина | >3 и ≤4 | Сантиметр
|  |  |  | Диаметр, G | 19;
|  |  |  | Тип иглы | Квинке
32.50.13.110-00004197 | Игла спинальная, одноразового использования | Штука | 2018-12-24 | Проводниковая игла | Нет
|  |  |  | Длина | >3 и ≤4 | Сантиметр
|  |  |  | Диаметр, G | 19;
|  |  |  | Тип иглы | Квинке
32.50.13.110-00004196 | Игла спинальная, одноразового использования | Штука | 2018-12-24 | Проводниковая игла | Да
|  |  |  | Длина | >3 и ≤4 | Сантиметр
|  |  |  | Диаметр, G | 19;
|  |  |  | Тип иглы | Карандаш
32.50.13.110-00004195 | Игла спинальная, одноразового использования | Штука | 2018-12-24 | Проводниковая игла | Нет
|  |  |  | Длина | >3 и ≤4 | Сантиметр
|  |  |  | Диаметр, G | 19;
|  |  |  | Тип иглы | Карандаш
32.50.13.110-00004194 | Игла спинальная, одноразового использования | Штука | 2018-12-24 | Проводниковая игла | Да
|  |  |  | Длина | >3 и ≤4 | Сантиметр
|  |  |  | Диаметр, G | 19;
|  |  |  | Тип иглы | Атравматическая
32.50.13.110-00004193 | Игла спинальная, одноразового использования | Штука | 2018-12-24 | Проводниковая игла | Нет
|  |  |  | Длина | >3 и ≤4 | Сантиметр
|  |  |  | Диаметр, G | 19;
|  |  |  | Тип иглы | Атравматическая
32.50.13.110-00004192 | Игла спинальная, одноразового использования | Штука | 2018-12-24 | Проводниковая игла | Да
|  |  |  | Длина | >4 и ≤5 | Сантиметр
|  |  |  | Диаметр, G | 19;
|  |  |  | Тип иглы | Квинке
32.50.13.110-00004191 | Игла спинальная, одноразового использования | Штука | 2018-12-24 | Проводниковая игла | Нет
|  |  |  | Длина | >4 и ≤5 | Сантиметр
|  |  |  | Диаметр, G | 19;
|  |  |  | Тип иглы | Квинке
32.50.13.110-00004190 | Игла спинальная, одноразового использования | Штука | 2018-12-24 | Проводниковая игла | Да
|  |  |  | Длина | >4 и ≤5 | Сантиметр
|  |  |  | Диаметр, G | 19;
|  |  |  | Тип иглы | Карандаш
32.50.13.110-00004189 | Игла спинальная, одноразового использования | Штука | 2018-12-24 | Проводниковая игла | Нет
|  |  |  | Длина | >4 и ≤5 | Сантиметр
|  |  |  | Диаметр, G | 19;
|  |  |  | Тип иглы | Карандаш
32.50.13.110-00004188 | Игла спинальная, одноразового использования | Штука | 2018-12-24 | Проводниковая игла | Да
|  |  |  | Длина | >4 и ≤5 | Сантиметр
|  |  |  | Диаметр, G | 19;
|  |  |  | Тип иглы | Атравматическая
32.50.13.110-00004187 | Игла спинальная, одноразового использования | Штука | 2018-12-24 | Проводниковая игла | Нет
|  |  |  | Длина | >4 и ≤5 | Сантиметр
|  |  |  | Диаметр, G | 19;
|  |  |  | Тип иглы | Атравматическая
32.50.13.110-00004186 | Игла спинальная, одноразового использования | Штука | 2018-12-24 | Проводниковая игла | Да
|  |  |  | Длина | >5 и ≤6 | Сантиметр
|  |  |  | Диаметр, G | 19;
|  |  |  | Тип иглы | Квинке
32.50.13.110-00004185 | Игла спинальная, одноразового использования | Штука | 2018-12-24 | Проводниковая игла | Нет
|  |  |  | Длина | >5 и ≤6 | Сантиметр
|  |  |  | Диаметр, G | 19;
|  |  |  | Тип иглы | Квинке
32.50.13.110-00004184 | Игла спинальная, одноразового использования | Штука | 2018-12-24 | Проводниковая игла | Да
|  |  |  | Длина | >5 и ≤6 | Сантиметр
|  |  |  | Диаметр, G | 19;
|  |  |  | Тип иглы | Карандаш
32.50.13.110-00004183 | Игла спинальная, одноразового использования | Штука | 2018-12-24 | Проводниковая игла | Нет
|  |  |  | Длина | >5 и ≤6 | Сантиметр
|  |  |  | Диаметр, G | 19;
|  |  |  | Тип иглы | Карандаш
32.50.13.110-00004182 | Игла спинальная, одноразового использования | Штука | 2018-12-24 | Проводниковая игла | Да
|  |  |  | Длина | >5 и ≤6 | Сантиметр
|  |  |  | Диаметр, G | 19;
|  |  |  | Тип иглы | Атравматическая
32.50.13.110-00004181 | Игла спинальная, одноразового использования | Штука | 2018-12-24 | Проводниковая игла | Нет
|  |  |  | Длина | >5 и ≤6 | Сантиметр
|  |  |  | Диаметр, G | 19;
|  |  |  | Тип иглы | Атравматическая
32.50.13.110-00004180 | Игла спинальная, одноразового использования | Штука | 2018-12-24 | Проводниковая игла | Да
|  |  |  | Длина | >6 и ≤7 | Сантиметр
|  |  |  | Диаметр, G | 19;
|  |  |  | Тип иглы | Квинке
32.50.13.110-00004179 | Игла спинальная, одноразового использования | Штука | 2018-12-24 | Проводниковая игла | Нет
|  |  |  | Длина | >6 и ≤7 | Сантиметр
|  |  |  | Диаметр, G | 19;
|  |  |  | Тип иглы | Квинке
32.50.13.110-00004178 | Игла спинальная, одноразового использования | Штука | 2018-12-24 | Проводниковая игла | Да
|  |  |  | Длина | >6 и ≤7 | Сантиметр
|  |  |  | Диаметр, G | 19;
|  |  |  | Тип иглы | Карандаш
32.50.13.110-00004177 | Игла спинальная, одноразового использования | Штука | 2018-12-24 | Проводниковая игла | Нет
|  |  |  | Длина | >6 и ≤7 | Сантиметр
|  |  |  | Диаметр, G | 19;
|  |  |  | Тип иглы | Карандаш
32.50.13.110-00004176 | Игла спинальная, одноразового использования | Штука | 2018-12-24 | Проводниковая игла | Да
|  |  |  | Длина | >6 и ≤7 | Сантиметр
|  |  |  | Диаметр, G | 19;
|  |  |  | Тип иглы | Атравматическая
32.50.13.110-00004175 | Игла спинальная, одноразового использования | Штука | 2018-12-24 | Проводниковая игла | Нет
|  |  |  | Длина | >6 и ≤7 | Сантиметр
|  |  |  | Диаметр, G | 19;
|  |  |  | Тип иглы | Атравматическая
32.50.13.110-00004174 | Игла спинальная, одноразового использования | Штука | 2018-12-24 | Проводниковая игла | Да
|  |  |  | Длина | >7 и ≤8 | Сантиметр
|  |  |  | Диаметр, G | 19;
|  |  |  | Тип иглы | Квинке
32.50.13.110-00004173 | Игла спинальная, одноразового использования | Штука | 2018-12-24 | Проводниковая игла | Нет
|  |  |  | Длина | >7 и ≤8 | Сантиметр
|  |  |  | Диаметр, G | 19;
|  |  |  | Тип иглы | Квинке
32.50.13.110-00004172 | Игла спинальная, одноразового использования | Штука | 2018-12-24 | Проводниковая игла | Да
|  |  |  | Длина | >7 и ≤8 | Сантиметр
|  |  |  | Диаметр, G | 19;
|  |  |  | Тип иглы | Карандаш
32.50.13.110-00004171 | Игла спинальная, одноразового использования | Штука | 2018-12-24 | Проводниковая игла | Нет
|  |  |  | Длина | >7 и ≤8 | Сантиметр
|  |  |  | Диаметр, G | 19;
|  |  |  | Тип иглы | Карандаш
32.50.13.110-00004170 | Игла спинальная, одноразового использования | Штука | 2018-12-24 | Проводниковая игла | Да
|  |  |  | Длина | >7 и ≤8 | Сантиметр
|  |  |  | Диаметр, G | 19;
|  |  |  | Тип иглы | Атравматическая
32.50.13.110-00004169 | Игла спинальная, одноразового использования | Штука | 2018-12-24 | Проводниковая игла | Нет
|  |  |  | Длина | >7 и ≤8 | Сантиметр
|  |  |  | Диаметр, G | 19;
|  |  |  | Тип иглы | Атравматическая
32.50.13.110-00004168 | Игла спинальная, одноразового использования | Штука | 2018-12-24 | Проводниковая игла | Да
|  |  |  | Длина | >8 и ≤9 | Сантиметр
|  |  |  | Диаметр, G | 19;
|  |  |  | Тип иглы | Квинке
32.50.13.110-00004167 | Игла спинальная, одноразового использования | Штука | 2018-12-24 | Проводниковая игла | Нет
|  |  |  | Длина | >8 и ≤9 | Сантиметр
|  |  |  | Диаметр, G | 19;
|  |  |  | Тип иглы | Квинке
32.50.13.110-00004166 | Игла спинальная, одноразового использования | Штука | 2018-12-24 | Проводниковая игла | Да
|  |  |  | Длина | >8 и ≤9 | Сантиметр
|  |  |  | Диаметр, G | 19;
|  |  |  | Тип иглы | Карандаш
32.50.13.110-00004165 | Игла спинальная, одноразового использования | Штука | 2018-12-24 | Проводниковая игла | Нет
|  |  |  | Длина | >8 и ≤9 | Сантиметр
|  |  |  | Диаметр, G | 19;
|  |  |  | Тип иглы | Карандаш
32.50.13.110-00004164 | Игла спинальная, одноразового использования | Штука | 2018-12-24 | Проводниковая игла | Да
|  |  |  | Длина | >8 и ≤9 | Сантиметр
|  |  |  | Диаметр, G | 19;
|  |  |  | Тип иглы | Атравматическая
32.50.13.110-00004163 | Игла спинальная, одноразового использования | Штука | 2018-12-24 | Проводниковая игла | Нет
|  |  |  | Длина | >8 и ≤9 | Сантиметр
|  |  |  | Диаметр, G | 19;
|  |  |  | Тип иглы | Атравматическая
32.50.13.110-00004162 | Игла спинальная, одноразового использования | Штука | 2018-12-24 | Проводниковая игла | Да
|  |  |  | Длина | >9 и ≤10 | Сантиметр
|  |  |  | Диаметр, G | 19;
|  |  |  | Тип иглы | Квинке
32.50.13.110-00004161 | Игла спинальная, одноразового использования | Штука | 2018-12-24 | Проводниковая игла | Нет
|  |  |  | Длина | >9 и ≤10 | Сантиметр
|  |  |  | Диаметр, G | 19;
|  |  |  | Тип иглы | Квинке
32.50.13.110-00004160 | Игла спинальная, одноразового использования | Штука | 2018-12-24 | Проводниковая игла | Да
|  |  |  | Длина | >9 и ≤10 | Сантиметр
|  |  |  | Диаметр, G | 19;
|  |  |  | Тип иглы | Карандаш
32.50.13.110-00004159 | Игла спинальная, одноразового использования | Штука | 2018-12-24 | Проводниковая игла | Нет
|  |  |  | Длина | >9 и ≤10 | Сантиметр
|  |  |  | Диаметр, G | 19;
|  |  |  | Тип иглы | Карандаш
32.50.13.110-00004158 | Игла спинальная, одноразового использования | Штука | 2018-12-24 | Проводниковая игла | Да
|  |  |  | Длина | >9 и ≤10 | Сантиметр
|  |  |  | Диаметр, G | 19;
|  |  |  | Тип иглы | Атравматическая
32.50.13.110-00004157 | Игла спинальная, одноразового использования | Штука | 2018-12-24 | Проводниковая игла | Нет
|  |  |  | Длина | >9 и ≤10 | Сантиметр
|  |  |  | Диаметр, G | 19;
|  |  |  | Тип иглы | Атравматическая
32.50.13.110-00004156 | Игла спинальная, одноразового использования | Штука | 2018-12-24 | Проводниковая игла | Да
|  |  |  | Длина | >10 и ≤11 | Сантиметр
|  |  |  | Диаметр, G | 19;
|  |  |  | Тип иглы | Квинке
32.50.13.110-00004155 | Игла спинальная, одноразового использования | Штука | 2018-12-24 | Проводниковая игла | Нет
|  |  |  | Длина | >10 и ≤11 | Сантиметр
|  |  |  | Диаметр, G | 19;
|  |  |  | Тип иглы | Квинке
32.50.13.110-00004154 | Игла спинальная, одноразового использования | Штука | 2018-12-24 | Проводниковая игла | Да
|  |  |  | Длина | >10 и ≤11 | Сантиметр
|  |  |  | Диаметр, G | 19;
|  |  |  | Тип иглы | Карандаш
32.50.13.110-00004153 | Игла спинальная, одноразового использования | Штука | 2018-12-24 | Проводниковая игла | Нет
|  |  |  | Длина | >10 и ≤11 | Сантиметр
|  |  |  | Диаметр, G | 19;
|  |  |  | Тип иглы | Карандаш
32.50.13.110-00004152 | Игла спинальная, одноразового использования | Штука | 2018-12-24 | Проводниковая игла | Да
|  |  |  | Длина | >10 и ≤11 | Сантиметр
|  |  |  | Диаметр, G | 19;
|  |  |  | Тип иглы | Атравматическая
32.50.13.110-00004151 | Игла спинальная, одноразового использования | Штука | 2018-12-24 | Проводниковая игла | Нет
|  |  |  | Длина | >10 и ≤11 | Сантиметр
|  |  |  | Диаметр, G | 19;
|  |  |  | Тип иглы | Атравматическая
32.50.13.110-00004150 | Игла спинальная, одноразового использования | Штука | 2018-12-24 | Проводниковая игла | Да
|  |  |  | Длина | >11 и ≤12 | Сантиметр
|  |  |  | Диаметр, G | 19;
|  |  |  | Тип иглы | Квинке
32.50.13.110-00004149 | Игла спинальная, одноразового использования | Штука | 2018-12-24 | Проводниковая игла | Нет
|  |  |  | Длина | >11 и ≤12 | Сантиметр
|  |  |  | Диаметр, G | 19;
|  |  |  | Тип иглы | Квинке
32.50.13.110-00004148 | Игла спинальная, одноразового использования | Штука | 2018-12-24 | Проводниковая игла | Да
|  |  |  | Длина | >11 и ≤12 | Сантиметр
|  |  |  | Диаметр, G | 19;
|  |  |  | Тип иглы | Карандаш
32.50.13.110-00004147 | Игла спинальная, одноразового использования | Штука | 2018-12-24 | Проводниковая игла | Нет
|  |  |  | Длина | >11 и ≤12 | Сантиметр
|  |  |  | Диаметр, G | 19;
|  |  |  | Тип иглы | Карандаш
32.50.13.110-00004146 | Игла спинальная, одноразового использования | Штука | 2018-12-24 | Проводниковая игла | Да
|  |  |  | Длина | >11 и ≤12 | Сантиметр
|  |  |  | Диаметр, G | 19;
|  |  |  | Тип иглы | Атравматическая
32.50.13.110-00004145 | Игла спинальная, одноразового использования | Штука | 2018-12-24 | Проводниковая игла | Нет
|  |  |  | Длина | >11 и ≤12 | Сантиметр
|  |  |  | Диаметр, G | 19;
|  |  |  | Тип иглы | Атравматическая
32.50.13.110-00004144 | Игла спинальная, одноразового использования | Штука | 2018-12-24 | Проводниковая игла | Да
|  |  |  | Длина | >12 и ≤13 | Сантиметр
|  |  |  | Диаметр, G | 19;
|  |  |  | Тип иглы | Квинке
32.50.13.110-00004143 | Игла спинальная, одноразового использования | Штука | 2018-12-24 | Проводниковая игла | Нет
|  |  |  | Длина | >12 и ≤13 | Сантиметр
|  |  |  | Диаметр, G | 19;
|  |  |  | Тип иглы | Квинке
32.50.13.110-00004142 | Игла спинальная, одноразового использования | Штука | 2018-12-24 | Проводниковая игла | Да
|  |  |  | Длина | >12 и ≤13 | Сантиметр
|  |  |  | Диаметр, G | 19;
|  |  |  | Тип иглы | Карандаш
32.50.13.110-00004141 | Игла спинальная, одноразового использования | Штука | 2018-12-24 | Проводниковая игла | Нет
|  |  |  | Длина | >12 и ≤13 | Сантиметр
|  |  |  | Диаметр, G | 19;
|  |  |  | Тип иглы | Карандаш
32.50.13.110-00004140 | Игла спинальная, одноразового использования | Штука | 2018-12-24 | Проводниковая игла | Да
|  |  |  | Длина | >12 и ≤13 | Сантиметр
|  |  |  | Диаметр, G | 19;
|  |  |  | Тип иглы | Атравматическая
32.50.13.110-00004139 | Игла спинальная, одноразового использования | Штука | 2018-12-24 | Проводниковая игла | Нет
|  |  |  | Длина | >12 и ≤13 | Сантиметр
|  |  |  | Диаметр, G | 19;
|  |  |  | Тип иглы | Атравматическая
32.50.13.110-00004138 | Игла спинальная, одноразового использования | Штука | 2018-12-24 | Проводниковая игла | Да
|  |  |  | Длина | >13 и ≤14 | Сантиметр
|  |  |  | Диаметр, G | 19;
|  |  |  | Тип иглы | Квинке
32.50.13.110-00004137 | Игла спинальная, одноразового использования | Штука | 2018-12-24 | Проводниковая игла | Нет
|  |  |  | Длина | >13 и ≤14 | Сантиметр
|  |  |  | Диаметр, G | 19;
|  |  |  | Тип иглы | Квинке
32.50.13.110-00004136 | Игла спинальная, одноразового использования | Штука | 2018-12-24 | Проводниковая игла | Да
|  |  |  | Длина | >13 и ≤14 | Сантиметр
|  |  |  | Диаметр, G | 19;
|  |  |  | Тип иглы | Карандаш
32.50.13.110-00004135 | Игла спинальная, одноразового использования | Штука | 2018-12-24 | Проводниковая игла | Нет
|  |  |  | Длина | >13 и ≤14 | Сантиметр
|  |  |  | Диаметр, G | 19;
|  |  |  | Тип иглы | Карандаш
32.50.13.110-00004134 | Игла спинальная, одноразового использования | Штука | 2018-12-24 | Проводниковая игла | Да
|  |  |  | Длина | >13 и ≤14 | Сантиметр
|  |  |  | Диаметр, G | 19;
|  |  |  | Тип иглы | Атравматическая
32.50.13.110-00004133 | Игла спинальная, одноразового использования | Штука | 2018-12-24 | Проводниковая игла | Нет
|  |  |  | Длина | >13 и ≤14 | Сантиметр
|  |  |  | Диаметр, G | 19;
|  |  |  | Тип иглы | Атравматическая
32.50.13.110-00004132 | Игла спинальная, одноразового использования | Штука | 2018-12-24 | Проводниковая игла | Да
|  |  |  | Длина | >14 и ≤15 | Сантиметр
|  |  |  | Диаметр, G | 19;
|  |  |  | Тип иглы | Квинке
32.50.13.110-00004131 | Игла спинальная, одноразового использования | Штука | 2018-12-24 | Проводниковая игла | Нет
|  |  |  | Длина | >14 и ≤15 | Сантиметр
|  |  |  | Диаметр, G | 19;
|  |  |  | Тип иглы | Квинке
32.50.13.110-00004130 | Игла спинальная, одноразового использования | Штука | 2018-12-24 | Проводниковая игла | Да
|  |  |  | Длина | >14 и ≤15 | Сантиметр
|  |  |  | Диаметр, G | 19;
|  |  |  | Тип иглы | Карандаш
32.50.13.110-00004129 | Игла спинальная, одноразового использования | Штука | 2018-12-24 | Проводниковая игла | Нет
|  |  |  | Длина | >14 и ≤15 | Сантиметр
|  |  |  | Диаметр, G | 19;
|  |  |  | Тип иглы | Карандаш
32.50.13.110-00004128 | Игла спинальная, одноразового использования | Штука | 2018-12-24 | Проводниковая игла | Да
|  |  |  | Длина | >14 и ≤15 | Сантиметр
|  |  |  | Диаметр, G | 19;
|  |  |  | Тип иглы | Атравматическая
32.50.13.110-00004127 | Игла спинальная, одноразового использования | Штука | 2018-12-24 | Проводниковая игла | Нет
|  |  |  | Длина | >14 и ≤15 | Сантиметр
|  |  |  | Диаметр, G | 19;
|  |  |  | Тип иглы | Атравматическая
32.50.13.110-00004126 | Игла спинальная, одноразового использования | Штука | 2018-12-24 | Проводниковая игла | Да
|  |  |  | Длина | >15 и ≤16 | Сантиметр
|  |  |  | Диаметр, G | 19;
|  |  |  | Тип иглы | Квинке
32.50.13.110-00004125 | Игла спинальная, одноразового использования | Штука | 2018-12-24 | Проводниковая игла | Нет
|  |  |  | Длина | >15 и ≤16 | Сантиметр
|  |  |  | Диаметр, G | 19;
|  |  |  | Тип иглы | Квинке
32.50.13.110-00004124 | Игла спинальная, одноразового использования | Штука | 2018-12-24 | Проводниковая игла | Да
|  |  |  | Длина | >15 и ≤16 | Сантиметр
|  |  |  | Диаметр, G | 19;
|  |  |  | Тип иглы | Карандаш
32.50.13.110-00004123 | Игла спинальная, одноразового использования | Штука | 2018-12-24 | Проводниковая игла | Нет
|  |  |  | Длина | >15 и ≤16 | Сантиметр
|  |  |  | Диаметр, G | 19;
|  |  |  | Тип иглы | Карандаш
32.50.13.110-00004122 | Игла спинальная, одноразового использования | Штука | 2018-12-24 | Проводниковая игла | Да
|  |  |  | Длина | >15 и ≤16 | Сантиметр
|  |  |  | Диаметр, G | 19;
|  |  |  | Тип иглы | Атравматическая
32.50.13.110-00004121 | Игла спинальная, одноразового использования | Штука | 2018-12-24 | Проводниковая игла | Нет
|  |  |  | Длина | >15 и ≤16 | Сантиметр
|  |  |  | Диаметр, G | 19;
|  |  |  | Тип иглы | Атравматическая
32.50.13.110-00004120 | Игла спинальная, одноразового использования | Штука | 2018-12-24 | Проводниковая игла | Да
|  |  |  | Длина | ≥2 и ≤3 | Сантиметр
|  |  |  | Диаметр, G | 20;
|  |  |  | Тип иглы | Квинке
32.50.13.110-00004119 | Игла спинальная, одноразового использования | Штука | 2018-12-24 | Проводниковая игла | Нет
|  |  |  | Длина | ≥2 и ≤3 | Сантиметр
|  |  |  | Диаметр, G | 20;
|  |  |  | Тип иглы | Квинке
32.50.13.110-00004118 | Игла спинальная, одноразового использования | Штука | 2018-12-24 | Проводниковая игла | Да
|  |  |  | Длина | ≥2 и ≤3 | Сантиметр
|  |  |  | Диаметр, G | 20;
|  |  |  | Тип иглы | Карандаш
32.50.13.110-00004117 | Игла спинальная, одноразового использования | Штука | 2018-12-24 | Проводниковая игла | Нет
|  |  |  | Длина | ≥2 и ≤3 | Сантиметр
|  |  |  | Диаметр, G | 20;
|  |  |  | Тип иглы | Карандаш
32.50.13.110-00004116 | Игла спинальная, одноразового использования | Штука | 2018-12-24 | Проводниковая игла | Да
|  |  |  | Длина | ≥2 и ≤3 | Сантиметр
|  |  |  | Диаметр, G | 20;
|  |  |  | Тип иглы | Атравматическая
32.50.13.110-00004115 | Игла спинальная, одноразового использования | Штука | 2018-12-24 | Проводниковая игла | Нет
|  |  |  | Длина | ≥2 и ≤3 | Сантиметр
|  |  |  | Диаметр, G | 20;
|  |  |  | Тип иглы | Атравматическая
32.50.13.110-00004114 | Игла спинальная, одноразового использования | Штука | 2018-12-24 | Проводниковая игла | Да
|  |  |  | Длина | >3 и ≤4 | Сантиметр
|  |  |  | Диаметр, G | 20;
|  |  |  | Тип иглы | Квинке
32.50.13.110-00004113 | Игла спинальная, одноразового использования | Штука | 2018-12-24 | Проводниковая игла | Нет
|  |  |  | Длина | >3 и ≤4 | Сантиметр
|  |  |  | Диаметр, G | 20;
|  |  |  | Тип иглы | Квинке
32.50.13.110-00004112 | Игла спинальная, одноразового использования | Штука | 2018-12-24 | Проводниковая игла | Да
|  |  |  | Длина | >3 и ≤4 | Сантиметр
|  |  |  | Диаметр, G | 20;
|  |  |  | Тип иглы | Карандаш
32.50.13.110-00004111 | Игла спинальная, одноразового использования | Штука | 2018-12-24 | Проводниковая игла | Нет
|  |  |  | Длина | >3 и ≤4 | Сантиметр
|  |  |  | Диаметр, G | 20;
|  |  |  | Тип иглы | Карандаш
32.50.13.110-00004110 | Игла спинальная, одноразового использования | Штука | 2018-12-24 | Проводниковая игла | Да
|  |  |  | Длина | >3 и ≤4 | Сантиметр
|  |  |  | Диаметр, G | 20;
|  |  |  | Тип иглы | Атравматическая
32.50.13.110-00004109 | Игла спинальная, одноразового использования | Штука | 2018-12-24 | Проводниковая игла | Нет
|  |  |  | Длина | >3 и ≤4 | Сантиметр
|  |  |  | Диаметр, G | 20;
|  |  |  | Тип иглы | Атравматическая
32.50.13.110-00004108 | Игла спинальная, одноразового использования | Штука | 2018-12-24 | Проводниковая игла | Да
|  |  |  | Длина | >4 и ≤5 | Сантиметр
|  |  |  | Диаметр, G | 20;
|  |  |  | Тип иглы | Квинке
32.50.13.110-00004107 | Игла спинальная, одноразового использования | Штука | 2018-12-24 | Проводниковая игла | Нет
|  |  |  | Длина | >4 и ≤5 | Сантиметр
|  |  |  | Диаметр, G | 20;
|  |  |  | Тип иглы | Квинке
32.50.13.110-00004106 | Игла спинальная, одноразового использования | Штука | 2018-12-24 | Проводниковая игла | Да
|  |  |  | Длина | >4 и ≤5 | Сантиметр
|  |  |  | Диаметр, G | 20;
|  |  |  | Тип иглы | Карандаш
32.50.13.110-00004105 | Игла спинальная, одноразового использования | Штука | 2018-12-24 | Проводниковая игла | Нет
|  |  |  | Длина | >4 и ≤5 | Сантиметр
|  |  |  | Диаметр, G | 20;
|  |  |  | Тип иглы | Карандаш
32.50.13.110-00004104 | Игла спинальная, одноразового использования | Штука | 2018-12-24 | Проводниковая игла | Да
|  |  |  | Длина | >4 и ≤5 | Сантиметр
|  |  |  | Диаметр, G | 20;
|  |  |  | Тип иглы | Атравматическая
32.50.13.110-00004103 | Игла спинальная, одноразового использования | Штука | 2018-12-24 | Проводниковая игла | Нет
|  |  |  | Длина | >4 и ≤5 | Сантиметр
|  |  |  | Диаметр, G | 20;
|  |  |  | Тип иглы | Атравматическая
32.50.13.110-00004102 | Игла спинальная, одноразового использования | Штука | 2018-12-24 | Проводниковая игла | Да
|  |  |  | Длина | >5 и ≤6 | Сантиметр
|  |  |  | Диаметр, G | 20;
|  |  |  | Тип иглы | Квинке
32.50.13.110-00004101 | Игла спинальная, одноразового использования | Штука | 2018-12-24 | Проводниковая игла | Нет
|  |  |  | Длина | >5 и ≤6 | Сантиметр
|  |  |  | Диаметр, G | 20;
|  |  |  | Тип иглы | Квинке
32.50.13.110-00004100 | Игла спинальная, одноразового использования | Штука | 2018-12-24 | Проводниковая игла | Да
|  |  |  | Длина | >5 и ≤6 | Сантиметр
|  |  |  | Диаметр, G | 20;
|  |  |  | Тип иглы | Карандаш
32.50.13.110-00004099 | Игла спинальная, одноразового использования | Штука | 2018-12-24 | Проводниковая игла | Нет
|  |  |  | Длина | >5 и ≤6 | Сантиметр
|  |  |  | Диаметр, G | 20;
|  |  |  | Тип иглы | Карандаш
32.50.13.110-00004098 | Игла спинальная, одноразового использования | Штука | 2018-12-24 | Проводниковая игла | Да
|  |  |  | Длина | >5 и ≤6 | Сантиметр
|  |  |  | Диаметр, G | 20;
|  |  |  | Тип иглы | Атравматическая
32.50.13.110-00004097 | Игла спинальная, одноразового использования | Штука | 2018-12-24 | Проводниковая игла | Нет
|  |  |  | Длина | >5 и ≤6 | Сантиметр
|  |  |  | Диаметр, G | 20;
|  |  |  | Тип иглы | Атравматическая
32.50.13.110-00004096 | Игла спинальная, одноразового использования | Штука | 2018-12-24 | Проводниковая игла | Да
|  |  |  | Длина | >6 и ≤7 | Сантиметр
|  |  |  | Диаметр, G | 20;
|  |  |  | Тип иглы | Квинке
32.50.13.110-00004095 | Игла спинальная, одноразового использования | Штука | 2018-12-24 | Проводниковая игла | Нет
|  |  |  | Длина | >6 и ≤7 | Сантиметр
|  |  |  | Диаметр, G | 20;
|  |  |  | Тип иглы | Квинке
32.50.13.110-00004094 | Игла спинальная, одноразового использования | Штука | 2018-12-24 | Проводниковая игла | Да
|  |  |  | Длина | >6 и ≤7 | Сантиметр
|  |  |  | Диаметр, G | 20;
|  |  |  | Тип иглы | Карандаш
32.50.13.110-00004093 | Игла спинальная, одноразового использования | Штука | 2018-12-24 | Проводниковая игла | Нет
|  |  |  | Длина | >6 и ≤7 | Сантиметр
|  |  |  | Диаметр, G | 20;
|  |  |  | Тип иглы | Карандаш
32.50.13.110-00004092 | Игла спинальная, одноразового использования | Штука | 2018-12-24 | Проводниковая игла | Да
|  |  |  | Длина | >6 и ≤7 | Сантиметр
|  |  |  | Диаметр, G | 20;
|  |  |  | Тип иглы | Атравматическая
32.50.13.110-00004091 | Игла спинальная, одноразового использования | Штука | 2018-12-24 | Проводниковая игла | Нет
|  |  |  | Длина | >6 и ≤7 | Сантиметр
|  |  |  | Диаметр, G | 20;
|  |  |  | Тип иглы | Атравматическая
32.50.13.110-00004090 | Игла спинальная, одноразового использования | Штука | 2018-12-24 | Проводниковая игла | Да
|  |  |  | Длина | >7 и ≤8 | Сантиметр
|  |  |  | Диаметр, G | 20;
|  |  |  | Тип иглы | Квинке
32.50.13.110-00004089 | Игла спинальная, одноразового использования | Штука | 2018-12-24 | Проводниковая игла | Нет
|  |  |  | Длина | >7 и ≤8 | Сантиметр
|  |  |  | Диаметр, G | 20;
|  |  |  | Тип иглы | Квинке
32.50.13.110-00004088 | Игла спинальная, одноразового использования | Штука | 2018-12-24 | Проводниковая игла | Да
|  |  |  | Длина | >7 и ≤8 | Сантиметр
|  |  |  | Диаметр, G | 20;
|  |  |  | Тип иглы | Карандаш
32.50.13.110-00004087 | Игла спинальная, одноразового использования | Штука | 2018-12-24 | Проводниковая игла | Нет
|  |  |  | Длина | >7 и ≤8 | Сантиметр
|  |  |  | Диаметр, G | 20;
|  |  |  | Тип иглы | Карандаш
32.50.13.110-00004086 | Игла спинальная, одноразового использования | Штука | 2018-12-24 | Проводниковая игла | Да
|  |  |  | Длина | >7 и ≤8 | Сантиметр
|  |  |  | Диаметр, G | 20;
|  |  |  | Тип иглы | Атравматическая
32.50.13.110-00004085 | Игла спинальная, одноразового использования | Штука | 2018-12-24 | Проводниковая игла | Нет
|  |  |  | Длина | >7 и ≤8 | Сантиметр
|  |  |  | Диаметр, G | 20;
|  |  |  | Тип иглы | Атравматическая
32.50.13.110-00004084 | Игла спинальная, одноразового использования | Штука | 2018-12-24 | Проводниковая игла | Да
|  |  |  | Длина | >8 и ≤9 | Сантиметр
|  |  |  | Диаметр, G | 20;
|  |  |  | Тип иглы | Квинке
32.50.13.110-00004083 | Игла спинальная, одноразового использования | Штука | 2018-12-24 | Проводниковая игла | Нет
|  |  |  | Длина | >8 и ≤9 | Сантиметр
|  |  |  | Диаметр, G | 20;
|  |  |  | Тип иглы | Квинке
32.50.13.110-00004082 | Игла спинальная, одноразового использования | Штука | 2018-12-24 | Проводниковая игла | Да
|  |  |  | Длина | >8 и ≤9 | Сантиметр
|  |  |  | Диаметр, G | 20;
|  |  |  | Тип иглы | Карандаш
32.50.13.110-00004081 | Игла спинальная, одноразового использования | Штука | 2018-12-24 | Проводниковая игла | Нет
|  |  |  | Длина | >8 и ≤9 | Сантиметр
|  |  |  | Диаметр, G | 20;
|  |  |  | Тип иглы | Карандаш
32.50.13.110-00004080 | Игла спинальная, одноразового использования | Штука | 2018-12-24 | Проводниковая игла | Да
|  |  |  | Длина | >8 и ≤9 | Сантиметр
|  |  |  | Диаметр, G | 20;
|  |  |  | Тип иглы | Атравматическая
32.50.13.110-00004079 | Игла спинальная, одноразового использования | Штука | 2018-12-24 | Проводниковая игла | Нет
|  |  |  | Длина | >8 и ≤9 | Сантиметр
|  |  |  | Диаметр, G | 20;
|  |  |  | Тип иглы | Атравматическая
32.50.13.110-00004078 | Игла спинальная, одноразового использования | Штука | 2018-12-24 | Проводниковая игла | Да
|  |  |  | Длина | >9 и ≤10 | Сантиметр
|  |  |  | Диаметр, G | 20;
|  |  |  | Тип иглы | Квинке
32.50.13.110-00004077 | Игла спинальная, одноразового использования | Штука | 2018-12-24 | Проводниковая игла | Нет
|  |  |  | Длина | >9 и ≤10 | Сантиметр
|  |  |  | Диаметр, G | 20;
|  |  |  | Тип иглы | Квинке
32.50.13.110-00004076 | Игла спинальная, одноразового использования | Штука | 2018-12-24 | Проводниковая игла | Да
|  |  |  | Длина | >9 и ≤10 | Сантиметр
|  |  |  | Диаметр, G | 20;
|  |  |  | Тип иглы | Карандаш
32.50.13.110-00004075 | Игла спинальная, одноразового использования | Штука | 2018-12-24 | Проводниковая игла | Нет
|  |  |  | Длина | >9 и ≤10 | Сантиметр
|  |  |  | Диаметр, G | 20;
|  |  |  | Тип иглы | Карандаш
32.50.13.110-00004074 | Игла спинальная, одноразового использования | Штука | 2018-12-24 | Проводниковая игла | Да
|  |  |  | Длина | >9 и ≤10 | Сантиметр
|  |  |  | Диаметр, G | 20;
|  |  |  | Тип иглы | Атравматическая
32.50.13.110-00004073 | Игла спинальная, одноразового использования | Штука | 2018-12-24 | Проводниковая игла | Нет
|  |  |  | Длина | >9 и ≤10 | Сантиметр
|  |  |  | Диаметр, G | 20;
|  |  |  | Тип иглы | Атравматическая
32.50.13.110-00004072 | Игла спинальная, одноразового использования | Штука | 2018-12-24 | Проводниковая игла | Да
|  |  |  | Длина | >10 и ≤11 | Сантиметр
|  |  |  | Диаметр, G | 20;
|  |  |  | Тип иглы | Квинке
32.50.13.110-00004071 | Игла спинальная, одноразового использования | Штука | 2018-12-24 | Проводниковая игла | Нет
|  |  |  | Длина | >10 и ≤11 | Сантиметр
|  |  |  | Диаметр, G | 20;
|  |  |  | Тип иглы | Квинке
32.50.13.110-00004070 | Игла спинальная, одноразового использования | Штука | 2018-12-24 | Проводниковая игла | Да
|  |  |  | Длина | >10 и ≤11 | Сантиметр
|  |  |  | Диаметр, G | 20;
|  |  |  | Тип иглы | Карандаш
32.50.13.110-00004069 | Игла спинальная, одноразового использования | Штука | 2018-12-24 | Проводниковая игла | Нет
|  |  |  | Длина | >10 и ≤11 | Сантиметр
|  |  |  | Диаметр, G | 20;
|  |  |  | Тип иглы | Карандаш
32.50.13.110-00004068 | Игла спинальная, одноразового использования | Штука | 2018-12-24 | Проводниковая игла | Да
|  |  |  | Длина | >10 и ≤11 | Сантиметр
|  |  |  | Диаметр, G | 20;
|  |  |  | Тип иглы | Атравматическая
32.50.13.110-00004067 | Игла спинальная, одноразового использования | Штука | 2018-12-24 | Проводниковая игла | Нет
|  |  |  | Длина | >10 и ≤11 | Сантиметр
|  |  |  | Диаметр, G | 20;
|  |  |  | Тип иглы | Атравматическая
32.50.13.110-00004066 | Игла спинальная, одноразового использования | Штука | 2018-12-24 | Проводниковая игла | Да
|  |  |  | Длина | >11 и ≤12 | Сантиметр
|  |  |  | Диаметр, G | 20;
|  |  |  | Тип иглы | Квинке
32.50.13.110-00004065 | Игла спинальная, одноразового использования | Штука | 2018-12-24 | Проводниковая игла | Нет
|  |  |  | Длина | >11 и ≤12 | Сантиметр
|  |  |  | Диаметр, G | 20;
|  |  |  | Тип иглы | Квинке
32.50.13.110-00004064 | Игла спинальная, одноразового использования | Штука | 2018-12-24 | Проводниковая игла | Да
|  |  |  | Длина | >11 и ≤12 | Сантиметр
|  |  |  | Диаметр, G | 20;
|  |  |  | Тип иглы | Карандаш
32.50.13.110-00004063 | Игла спинальная, одноразового использования | Штука | 2018-12-24 | Проводниковая игла | Нет
|  |  |  | Длина | >11 и ≤12 | Сантиметр
|  |  |  | Диаметр, G | 20;
|  |  |  | Тип иглы | Карандаш
32.50.13.110-00004062 | Игла спинальная, одноразового использования | Штука | 2018-12-24 | Проводниковая игла | Да
|  |  |  | Длина | >11 и ≤12 | Сантиметр
|  |  |  | Диаметр, G | 20;
|  |  |  | Тип иглы | Атравматическая
32.50.13.110-00004061 | Игла спинальная, одноразового использования | Штука | 2018-12-24 | Проводниковая игла | Нет
|  |  |  | Длина | >11 и ≤12 | Сантиметр
|  |  |  | Диаметр, G | 20;
|  |  |  | Тип иглы | Атравматическая
32.50.13.110-00004060 | Игла спинальная, одноразового использования | Штука | 2018-12-24 | Проводниковая игла | Да
|  |  |  | Длина | >12 и ≤13 | Сантиметр
|  |  |  | Диаметр, G | 20;
|  |  |  | Тип иглы | Квинке
32.50.13.110-00004059 | Игла спинальная, одноразового использования | Штука | 2018-12-24 | Проводниковая игла | Нет
|  |  |  | Длина | >12 и ≤13 | Сантиметр
|  |  |  | Диаметр, G | 20;
|  |  |  | Тип иглы | Квинке
32.50.13.110-00004058 | Игла спинальная, одноразового использования | Штука | 2018-12-24 | Проводниковая игла | Да
|  |  |  | Длина | >12 и ≤13 | Сантиметр
|  |  |  | Диаметр, G | 20;
|  |  |  | Тип иглы | Карандаш
32.50.13.110-00004057 | Игла спинальная, одноразового использования | Штука | 2018-12-24 | Проводниковая игла | Нет
|  |  |  | Длина | >12 и ≤13 | Сантиметр
|  |  |  | Диаметр, G | 20;
|  |  |  | Тип иглы | Карандаш
32.50.13.110-00004056 | Игла спинальная, одноразового использования | Штука | 2018-12-24 | Проводниковая игла | Да
|  |  |  | Длина | >12 и ≤13 | Сантиметр
|  |  |  | Диаметр, G | 20;
|  |  |  | Тип иглы | Атравматическая
32.50.13.110-00004055 | Игла спинальная, одноразового использования | Штука | 2018-12-24 | Проводниковая игла | Нет
|  |  |  | Длина | >12 и ≤13 | Сантиметр
|  |  |  | Диаметр, G | 20;
|  |  |  | Тип иглы | Атравматическая
32.50.13.110-00004054 | Игла спинальная, одноразового использования | Штука | 2018-12-24 | Проводниковая игла | Да
|  |  |  | Длина | >13 и ≤14 | Сантиметр
|  |  |  | Диаметр, G | 20;
|  |  |  | Тип иглы | Квинке
32.50.13.110-00004053 | Игла спинальная, одноразового использования | Штука | 2018-12-24 | Проводниковая игла | Нет
|  |  |  | Длина | >13 и ≤14 | Сантиметр
|  |  |  | Диаметр, G | 20;
|  |  |  | Тип иглы | Квинке
32.50.13.110-00004052 | Игла спинальная, одноразового использования | Штука | 2018-12-24 | Проводниковая игла | Да
|  |  |  | Длина | >13 и ≤14 | Сантиметр
|  |  |  | Диаметр, G | 20;
|  |  |  | Тип иглы | Карандаш
32.50.13.110-00004051 | Игла спинальная, одноразового использования | Штука | 2018-12-24 | Проводниковая игла | Нет
|  |  |  | Длина | >13 и ≤14 | Сантиметр
|  |  |  | Диаметр, G | 20;
|  |  |  | Тип иглы | Карандаш
32.50.13.110-00004050 | Игла спинальная, одноразового использования | Штука | 2018-12-24 | Проводниковая игла | Да
|  |  |  | Длина | >13 и ≤14 | Сантиметр
|  |  |  | Диаметр, G | 20;
|  |  |  | Тип иглы | Атравматическая
32.50.13.110-00004049 | Игла спинальная, одноразового использования | Штука | 2018-12-24 | Проводниковая игла | Нет
|  |  |  | Длина | >13 и ≤14 | Сантиметр
|  |  |  | Диаметр, G | 20;
|  |  |  | Тип иглы | Атравматическая
32.50.13.110-00004048 | Игла спинальная, одноразового использования | Штука | 2018-12-24 | Проводниковая игла | Да
|  |  |  | Длина | >14 и ≤15 | Сантиметр
|  |  |  | Диаметр, G | 20;
|  |  |  | Тип иглы | Квинке
32.50.13.110-00004047 | Игла спинальная, одноразового использования | Штука | 2018-12-24 | Проводниковая игла | Нет
|  |  |  | Длина | >14 и ≤15 | Сантиметр
|  |  |  | Диаметр, G | 20;
|  |  |  | Тип иглы | Квинке
32.50.13.110-00004046 | Игла спинальная, одноразового использования | Штука | 2018-12-24 | Проводниковая игла | Да
|  |  |  | Длина | >14 и ≤15 | Сантиметр
|  |  |  | Диаметр, G | 20;
|  |  |  | Тип иглы | Карандаш
32.50.13.110-00004045 | Игла спинальная, одноразового использования | Штука | 2018-12-24 | Проводниковая игла | Нет
|  |  |  | Длина | >14 и ≤15 | Сантиметр
|  |  |  | Диаметр, G | 20;
|  |  |  | Тип иглы | Карандаш
32.50.13.110-00004044 | Игла спинальная, одноразового использования | Штука | 2018-12-24 | Проводниковая игла | Да
|  |  |  | Длина | >14 и ≤15 | Сантиметр
|  |  |  | Диаметр, G | 20;
|  |  |  | Тип иглы | Атравматическая
32.50.13.110-00004043 | Игла спинальная, одноразового использования | Штука | 2018-12-24 | Проводниковая игла | Нет
|  |  |  | Длина | >14 и ≤15 | Сантиметр
|  |  |  | Диаметр, G | 20;
|  |  |  | Тип иглы | Атравматическая
32.50.13.110-00004042 | Игла спинальная, одноразового использования | Штука | 2018-12-24 | Проводниковая игла | Да
|  |  |  | Длина | >15 и ≤16 | Сантиметр
|  |  |  | Диаметр, G | 20;
|  |  |  | Тип иглы | Квинке
32.50.13.110-00004041 | Игла спинальная, одноразового использования | Штука | 2018-12-24 | Проводниковая игла | Нет
|  |  |  | Длина | >15 и ≤16 | Сантиметр
|  |  |  | Диаметр, G | 20;
|  |  |  | Тип иглы | Квинке
32.50.13.110-00004040 | Игла спинальная, одноразового использования | Штука | 2018-12-24 | Проводниковая игла | Да
|  |  |  | Длина | >15 и ≤16 | Сантиметр
|  |  |  | Диаметр, G | 20;
|  |  |  | Тип иглы | Карандаш
32.50.13.110-00004039 | Игла спинальная, одноразового использования | Штука | 2018-12-24 | Проводниковая игла | Нет
|  |  |  | Длина | >15 и ≤16 | Сантиметр
|  |  |  | Диаметр, G | 20;
|  |  |  | Тип иглы | Карандаш
32.50.13.110-00004038 | Игла спинальная, одноразового использования | Штука | 2018-12-24 | Проводниковая игла | Да
|  |  |  | Длина | >15 и ≤16 | Сантиметр
|  |  |  | Диаметр, G | 20;
|  |  |  | Тип иглы | Атравматическая
32.50.13.110-00004037 | Игла спинальная, одноразового использования | Штука | 2018-12-24 | Проводниковая игла | Нет
|  |  |  | Длина | >15 и ≤16 | Сантиметр
|  |  |  | Диаметр, G | 20;
|  |  |  | Тип иглы | Атравматическая
32.50.13.110-00004036 | Игла спинальная, одноразового использования | Штука | 2018-12-24 | Проводниковая игла | Да
|  |  |  | Длина | ≥2 и ≤3 | Сантиметр
|  |  |  | Диаметр, G | 21;
|  |  |  | Тип иглы | Квинке
32.50.13.110-00004035 | Игла спинальная, одноразового использования | Штука | 2018-12-24 | Проводниковая игла | Нет
|  |  |  | Длина | ≥2 и ≤3 | Сантиметр
|  |  |  | Диаметр, G | 21;
|  |  |  | Тип иглы | Квинке
32.50.13.110-00004034 | Игла спинальная, одноразового использования | Штука | 2018-12-24 | Проводниковая игла | Да
|  |  |  | Длина | ≥2 и ≤3 | Сантиметр
|  |  |  | Диаметр, G | 21;
|  |  |  | Тип иглы | Карандаш
32.50.13.110-00004033 | Игла спинальная, одноразового использования | Штука | 2018-12-24 | Проводниковая игла | Нет
|  |  |  | Длина | ≥2 и ≤3 | Сантиметр
|  |  |  | Диаметр, G | 21;
|  |  |  | Тип иглы | Карандаш
32.50.13.110-00004032 | Игла спинальная, одноразового использования | Штука | 2018-12-24 | Проводниковая игла | Да
|  |  |  | Длина | ≥2 и ≤3 | Сантиметр
|  |  |  | Диаметр, G | 21;
|  |  |  | Тип иглы | Атравматическая
32.50.13.110-00004031 | Игла спинальная, одноразового использования | Штука | 2018-12-24 | Проводниковая игла | Нет
|  |  |  | Длина | ≥2 и ≤3 | Сантиметр
|  |  |  | Диаметр, G | 21;
|  |  |  | Тип иглы | Атравматическая
32.50.13.110-00004030 | Игла спинальная, одноразового использования | Штука | 2018-12-24 | Проводниковая игла | Да
|  |  |  | Длина | >3 и ≤4 | Сантиметр
|  |  |  | Диаметр, G | 21;
|  |  |  | Тип иглы | Квинке
32.50.13.110-00004029 | Игла спинальная, одноразового использования | Штука | 2018-12-24 | Проводниковая игла | Нет
|  |  |  | Длина | >3 и ≤4 | Сантиметр
|  |  |  | Диаметр, G | 21;
|  |  |  | Тип иглы | Квинке
32.50.13.110-00004028 | Игла спинальная, одноразового использования | Штука | 2018-12-24 | Проводниковая игла | Да
|  |  |  | Длина | >3 и ≤4 | Сантиметр
|  |  |  | Диаметр, G | 21;
|  |  |  | Тип иглы | Карандаш
32.50.13.110-00004027 | Игла спинальная, одноразового использования | Штука | 2018-12-24 | Проводниковая игла | Нет
|  |  |  | Длина | >3 и ≤4 | Сантиметр
|  |  |  | Диаметр, G | 21;
|  |  |  | Тип иглы | Карандаш
32.50.13.110-00004026 | Игла спинальная, одноразового использования | Штука | 2018-12-24 | Проводниковая игла | Да
|  |  |  | Длина | >3 и ≤4 | Сантиметр
|  |  |  | Диаметр, G | 21;
|  |  |  | Тип иглы | Атравматическая
32.50.13.110-00004025 | Игла спинальная, одноразового использования | Штука | 2018-12-24 | Проводниковая игла | Нет
|  |  |  | Длина | >3 и ≤4 | Сантиметр
|  |  |  | Диаметр, G | 21;
|  |  |  | Тип иглы | Атравматическая
32.50.13.110-00004024 | Игла спинальная, одноразового использования | Штука | 2018-12-24 | Проводниковая игла | Да
|  |  |  | Длина | >4 и ≤5 | Сантиметр
|  |  |  | Диаметр, G | 21;
|  |  |  | Тип иглы | Квинке
32.50.13.110-00004023 | Игла спинальная, одноразового использования | Штука | 2018-12-24 | Проводниковая игла | Нет
|  |  |  | Длина | >4 и ≤5 | Сантиметр
|  |  |  | Диаметр, G | 21;
|  |  |  | Тип иглы | Квинке
32.50.13.110-00004022 | Игла спинальная, одноразового использования | Штука | 2018-12-24 | Проводниковая игла | Да
|  |  |  | Длина | >4 и ≤5 | Сантиметр
|  |  |  | Диаметр, G | 21;
|  |  |  | Тип иглы | Карандаш
32.50.13.110-00004021 | Игла спинальная, одноразового использования | Штука | 2018-12-24 | Проводниковая игла | Нет
|  |  |  | Длина | >4 и ≤5 | Сантиметр
|  |  |  | Диаметр, G | 21;
|  |  |  | Тип иглы | Карандаш
32.50.13.110-00004020 | Игла спинальная, одноразового использования | Штука | 2018-12-24 | Проводниковая игла | Да
|  |  |  | Длина | >4 и ≤5 | Сантиметр
|  |  |  | Диаметр, G | 21;
|  |  |  | Тип иглы | Атравматическая
32.50.13.110-00004019 | Игла спинальная, одноразового использования | Штука | 2018-12-24 | Проводниковая игла | Нет
|  |  |  | Длина | >4 и ≤5 | Сантиметр
|  |  |  | Диаметр, G | 21;
|  |  |  | Тип иглы | Атравматическая
32.50.13.110-00004018 | Игла спинальная, одноразового использования | Штука | 2018-12-24 | Проводниковая игла | Да
|  |  |  | Длина | >5 и ≤6 | Сантиметр
|  |  |  | Диаметр, G | 21;
|  |  |  | Тип иглы | Квинке
32.50.13.110-00004017 | Игла спинальная, одноразового использования | Штука | 2018-12-24 | Проводниковая игла | Нет
|  |  |  | Длина | >5 и ≤6 | Сантиметр
|  |  |  | Диаметр, G | 21;
|  |  |  | Тип иглы | Квинке
32.50.13.110-00004016 | Игла спинальная, одноразового использования | Штука | 2018-12-24 | Проводниковая игла | Да
|  |  |  | Длина | >5 и ≤6 | Сантиметр
|  |  |  | Диаметр, G | 21;
|  |  |  | Тип иглы | Карандаш
32.50.13.110-00004015 | Игла спинальная, одноразового использования | Штука | 2018-12-24 | Проводниковая игла | Нет
|  |  |  | Длина | >5 и ≤6 | Сантиметр
|  |  |  | Диаметр, G | 21;
|  |  |  | Тип иглы | Карандаш
32.50.13.110-00004014 | Игла спинальная, одноразового использования | Штука | 2018-12-24 | Проводниковая игла | Да
|  |  |  | Длина | >5 и ≤6 | Сантиметр
|  |  |  | Диаметр, G | 21;
|  |  |  | Тип иглы | Атравматическая
32.50.13.110-00004013 | Игла спинальная, одноразового использования | Штука | 2018-12-24 | Проводниковая игла | Нет
|  |  |  | Длина | >5 и ≤6 | Сантиметр
|  |  |  | Диаметр, G | 21;
|  |  |  | Тип иглы | Атравматическая
32.50.13.110-00004012 | Игла спинальная, одноразового использования | Штука | 2018-12-24 | Проводниковая игла | Да
|  |  |  | Длина | >6 и ≤7 | Сантиметр
|  |  |  | Диаметр, G | 21;
|  |  |  | Тип иглы | Квинке
32.50.13.110-00004011 | Игла спинальная, одноразового использования | Штука | 2018-12-24 | Проводниковая игла | Нет
|  |  |  | Длина | >6 и ≤7 | Сантиметр
|  |  |  | Диаметр, G | 21;
|  |  |  | Тип иглы | Квинке
32.50.13.110-00004010 | Игла спинальная, одноразового использования | Штука | 2018-12-24 | Проводниковая игла | Да
|  |  |  | Длина | >6 и ≤7 | Сантиметр
|  |  |  | Диаметр, G | 21;
|  |  |  | Тип иглы | Карандаш
32.50.13.110-00004009 | Игла спинальная, одноразового использования | Штука | 2018-12-24 | Проводниковая игла | Нет
|  |  |  | Длина | >6 и ≤7 | Сантиметр
|  |  |  | Диаметр, G | 21;
|  |  |  | Тип иглы | Карандаш
32.50.13.110-00004008 | Игла спинальная, одноразового использования | Штука | 2018-12-24 | Проводниковая игла | Да
|  |  |  | Длина | >6 и ≤7 | Сантиметр
|  |  |  | Диаметр, G | 21;
|  |  |  | Тип иглы | Атравматическая
32.50.13.110-00004007 | Игла спинальная, одноразового использования | Штука | 2018-12-24 | Проводниковая игла | Нет
|  |  |  | Длина | >6 и ≤7 | Сантиметр
|  |  |  | Диаметр, G | 21;
|  |  |  | Тип иглы | Атравматическая
32.50.13.110-00004006 | Игла спинальная, одноразового использования | Штука | 2018-12-24 | Проводниковая игла | Да
|  |  |  | Длина | >7 и ≤8 | Сантиметр
|  |  |  | Диаметр, G | 21;
|  |  |  | Тип иглы | Квинке
32.50.13.110-00004005 | Игла спинальная, одноразового использования | Штука | 2018-12-24 | Проводниковая игла | Нет
|  |  |  | Длина | >7 и ≤8 | Сантиметр
|  |  |  | Диаметр, G | 21;
|  |  |  | Тип иглы | Квинке
32.50.13.110-00004004 | Игла спинальная, одноразового использования | Штука | 2018-12-24 | Проводниковая игла | Да
|  |  |  | Длина | >7 и ≤8 | Сантиметр
|  |  |  | Диаметр, G | 21;
|  |  |  | Тип иглы | Карандаш
32.50.13.110-00004003 | Игла спинальная, одноразового использования | Штука | 2018-12-24 | Проводниковая игла | Нет
|  |  |  | Длина | >7 и ≤8 | Сантиметр
|  |  |  | Диаметр, G | 21;
|  |  |  | Тип иглы | Карандаш
32.50.13.110-00004002 | Игла спинальная, одноразового использования | Штука | 2018-12-24 | Проводниковая игла | Да
|  |  |  | Длина | >7 и ≤8 | Сантиметр
|  |  |  | Диаметр, G | 21;
|  |  |  | Тип иглы | Атравматическая
32.50.13.110-00004001 | Игла спинальная, одноразового использования | Штука | 2018-12-24 | Проводниковая игла | Нет
|  |  |  | Длина | >7 и ≤8 | Сантиметр
|  |  |  | Диаметр, G | 21;
|  |  |  | Тип иглы | Атравматическая
32.50.13.110-00004000 | Игла спинальная, одноразового использования | Штука | 2018-12-24 | Проводниковая игла | Да
|  |  |  | Длина | >8 и ≤9 | Сантиметр
|  |  |  | Диаметр, G | 21;
|  |  |  | Тип иглы | Квинке
32.50.13.110-00003999 | Игла спинальная, одноразового использования | Штука | 2018-12-24 | Проводниковая игла | Нет
|  |  |  | Длина | >8 и ≤9 | Сантиметр
|  |  |  | Диаметр, G | 21;
|  |  |  | Тип иглы | Квинке
32.50.13.110-00003998 | Игла спинальная, одноразового использования | Штука | 2018-12-24 | Проводниковая игла | Да
|  |  |  | Длина | >8 и ≤9 | Сантиметр
|  |  |  | Диаметр, G | 21;
|  |  |  | Тип иглы | Карандаш
32.50.13.110-00003997 | Игла спинальная, одноразового использования | Штука | 2018-12-24 | Проводниковая игла | Нет
|  |  |  | Длина | >8 и ≤9 | Сантиметр
|  |  |  | Диаметр, G | 21;
|  |  |  | Тип иглы | Карандаш
32.50.13.110-00003996 | Игла спинальная, одноразового использования | Штука | 2018-12-24 | Проводниковая игла | Да
|  |  |  | Длина | >8 и ≤9 | Сантиметр
|  |  |  | Диаметр, G | 21;
|  |  |  | Тип иглы | Атравматическая
32.50.13.110-00003995 | Игла спинальная, одноразового использования | Штука | 2018-12-24 | Проводниковая игла | Нет
|  |  |  | Длина | >8 и ≤9 | Сантиметр
|  |  |  | Диаметр, G | 21;
|  |  |  | Тип иглы | Атравматическая
32.50.13.110-00003994 | Игла спинальная, одноразового использования | Штука | 2018-12-24 | Проводниковая игла | Да
|  |  |  | Длина | >9 и ≤10 | Сантиметр
|  |  |  | Диаметр, G | 21;
|  |  |  | Тип иглы | Квинке
32.50.13.110-00003993 | Игла спинальная, одноразового использования | Штука | 2018-12-24 | Проводниковая игла | Нет
|  |  |  | Длина | >9 и ≤10 | Сантиметр
|  |  |  | Диаметр, G | 21;
|  |  |  | Тип иглы | Квинке
32.50.13.110-00003992 | Игла спинальная, одноразового использования | Штука | 2018-12-24 | Проводниковая игла | Да
|  |  |  | Длина | >9 и ≤10 | Сантиметр
|  |  |  | Диаметр, G | 21;
|  |  |  | Тип иглы | Карандаш
32.50.13.110-00003991 | Игла спинальная, одноразового использования | Штука | 2018-12-24 | Проводниковая игла | Нет
|  |  |  | Длина | >9 и ≤10 | Сантиметр
|  |  |  | Диаметр, G | 21;
|  |  |  | Тип иглы | Карандаш
32.50.13.110-00003990 | Игла спинальная, одноразового использования | Штука | 2018-12-24 | Проводниковая игла | Да
|  |  |  | Длина | >9 и ≤10 | Сантиметр
|  |  |  | Диаметр, G | 21;
|  |  |  | Тип иглы | Атравматическая
32.50.13.110-00003989 | Игла спинальная, одноразового использования | Штука | 2018-12-24 | Проводниковая игла | Нет
|  |  |  | Длина | >9 и ≤10 | Сантиметр
|  |  |  | Диаметр, G | 21;
|  |  |  | Тип иглы | Атравматическая
32.50.13.110-00003988 | Игла спинальная, одноразового использования | Штука | 2018-12-24 | Проводниковая игла | Да
|  |  |  | Длина | >10 и ≤11 | Сантиметр
|  |  |  | Диаметр, G | 21;
|  |  |  | Тип иглы | Квинке
32.50.13.110-00003987 | Игла спинальная, одноразового использования | Штука | 2018-12-24 | Проводниковая игла | Нет
|  |  |  | Длина | >10 и ≤11 | Сантиметр
|  |  |  | Диаметр, G | 21;
|  |  |  | Тип иглы | Квинке
32.50.13.110-00003986 | Игла спинальная, одноразового использования | Штука | 2018-12-24 | Проводниковая игла | Да
|  |  |  | Длина | >10 и ≤11 | Сантиметр
|  |  |  | Диаметр, G | 21;
|  |  |  | Тип иглы | Карандаш
32.50.13.110-00003985 | Игла спинальная, одноразового использования | Штука | 2018-12-24 | Проводниковая игла | Нет
|  |  |  | Длина | >10 и ≤11 | Сантиметр
|  |  |  | Диаметр, G | 21;
|  |  |  | Тип иглы | Карандаш
32.50.13.110-00003984 | Игла спинальная, одноразового использования | Штука | 2018-12-24 | Проводниковая игла | Да
|  |  |  | Длина | >10 и ≤11 | Сантиметр
|  |  |  | Диаметр, G | 21;
|  |  |  | Тип иглы | Атравматическая
32.50.13.110-00003983 | Игла спинальная, одноразового использования | Штука | 2018-12-24 | Проводниковая игла | Нет
|  |  |  | Длина | >10 и ≤11 | Сантиметр
|  |  |  | Диаметр, G | 21;
|  |  |  | Тип иглы | Атравматическая
32.50.13.110-00003982 | Игла спинальная, одноразового использования | Штука | 2018-12-24 | Проводниковая игла | Да
|  |  |  | Длина | >11 и ≤12 | Сантиметр
|  |  |  | Диаметр, G | 21;
|  |  |  | Тип иглы | Квинке
32.50.13.110-00003981 | Игла спинальная, одноразового использования | Штука | 2018-12-24 | Проводниковая игла | Нет
|  |  |  | Длина | >11 и ≤12 | Сантиметр
|  |  |  | Диаметр, G | 21;
|  |  |  | Тип иглы | Квинке
32.50.13.110-00003980 | Игла спинальная, одноразового использования | Штука | 2018-12-24 | Проводниковая игла | Да
|  |  |  | Длина | >11 и ≤12 | Сантиметр
|  |  |  | Диаметр, G | 21;
|  |  |  | Тип иглы | Карандаш
32.50.13.110-00003979 | Игла спинальная, одноразового использования | Штука | 2018-12-24 | Проводниковая игла | Нет
|  |  |  | Длина | >11 и ≤12 | Сантиметр
|  |  |  | Диаметр, G | 21;
|  |  |  | Тип иглы | Карандаш
32.50.13.110-00003978 | Игла спинальная, одноразового использования | Штука | 2018-12-24 | Проводниковая игла | Да
|  |  |  | Длина | >11 и ≤12 | Сантиметр
|  |  |  | Диаметр, G | 21;
|  |  |  | Тип иглы | Атравматическая
32.50.13.110-00003977 | Игла спинальная, одноразового использования | Штука | 2018-12-24 | Проводниковая игла | Нет
|  |  |  | Длина | >11 и ≤12 | Сантиметр
|  |  |  | Диаметр, G | 21;
|  |  |  | Тип иглы | Атравматическая
32.50.13.110-00003976 | Игла спинальная, одноразового использования | Штука | 2018-12-24 | Проводниковая игла | Да
|  |  |  | Длина | >12 и ≤13 | Сантиметр
|  |  |  | Диаметр, G | 21;
|  |  |  | Тип иглы | Квинке
32.50.13.110-00003975 | Игла спинальная, одноразового использования | Штука | 2018-12-24 | Проводниковая игла | Нет
|  |  |  | Длина | >12 и ≤13 | Сантиметр
|  |  |  | Диаметр, G | 21;
|  |  |  | Тип иглы | Квинке
32.50.13.110-00003974 | Игла спинальная, одноразового использования | Штука | 2018-12-24 | Проводниковая игла | Да
|  |  |  | Длина | >12 и ≤13 | Сантиметр
|  |  |  | Диаметр, G | 21;
|  |  |  | Тип иглы | Карандаш
32.50.13.110-00003973 | Игла спинальная, одноразового использования | Штука | 2018-12-24 | Проводниковая игла | Нет
|  |  |  | Длина | >12 и ≤13 | Сантиметр
|  |  |  | Диаметр, G | 21;
|  |  |  | Тип иглы | Карандаш
32.50.13.110-00003972 | Игла спинальная, одноразового использования | Штука | 2018-12-24 | Проводниковая игла | Да
|  |  |  | Длина | >12 и ≤13 | Сантиметр
|  |  |  | Диаметр, G | 21;
|  |  |  | Тип иглы | Атравматическая
32.50.13.110-00003971 | Игла спинальная, одноразового использования | Штука | 2018-12-24 | Проводниковая игла | Нет
|  |  |  | Длина | >12 и ≤13 | Сантиметр
|  |  |  | Диаметр, G | 21;
|  |  |  | Тип иглы | Атравматическая
32.50.13.110-00003970 | Игла спинальная, одноразового использования | Штука | 2018-12-24 | Проводниковая игла | Да
|  |  |  | Длина | >13 и ≤14 | Сантиметр
|  |  |  | Диаметр, G | 21;
|  |  |  | Тип иглы | Квинке
32.50.13.110-00003969 | Игла спинальная, одноразового использования | Штука | 2018-12-24 | Проводниковая игла | Нет
|  |  |  | Длина | >13 и ≤14 | Сантиметр
|  |  |  | Диаметр, G | 21;
|  |  |  | Тип иглы | Квинке
32.50.13.110-00003968 | Игла спинальная, одноразового использования | Штука | 2018-12-24 | Проводниковая игла | Да
|  |  |  | Длина | >13 и ≤14 | Сантиметр
|  |  |  | Диаметр, G | 21;
|  |  |  | Тип иглы | Карандаш
32.50.13.110-00003967 | Игла спинальная, одноразового использования | Штука | 2018-12-24 | Проводниковая игла | Нет
|  |  |  | Длина | >13 и ≤14 | Сантиметр
|  |  |  | Диаметр, G | 21;
|  |  |  | Тип иглы | Карандаш
32.50.13.110-00003966 | Игла спинальная, одноразового использования | Штука | 2018-12-24 | Проводниковая игла | Да
|  |  |  | Длина | >13 и ≤14 | Сантиметр
|  |  |  | Диаметр, G | 21;
|  |  |  | Тип иглы | Атравматическая
32.50.13.110-00003965 | Игла спинальная, одноразового использования | Штука | 2018-12-24 | Проводниковая игла | Нет
|  |  |  | Длина | >13 и ≤14 | Сантиметр
|  |  |  | Диаметр, G | 21;
|  |  |  | Тип иглы | Атравматическая
32.50.13.110-00003964 | Игла спинальная, одноразового использования | Штука | 2018-12-24 | Проводниковая игла | Да
|  |  |  | Длина | >14 и ≤15 | Сантиметр
|  |  |  | Диаметр, G | 21;
|  |  |  | Тип иглы | Квинке
32.50.13.110-00003963 | Игла спинальная, одноразового использования | Штука | 2018-12-24 | Проводниковая игла | Нет
|  |  |  | Длина | >14 и ≤15 | Сантиметр
|  |  |  | Диаметр, G | 21;
|  |  |  | Тип иглы | Квинке
32.50.13.110-00003962 | Игла спинальная, одноразового использования | Штука | 2018-12-24 | Проводниковая игла | Да
|  |  |  | Длина | >14 и ≤15 | Сантиметр
|  |  |  | Диаметр, G | 21;
|  |  |  | Тип иглы | Карандаш
32.50.13.110-00003961 | Игла спинальная, одноразового использования | Штука | 2018-12-24 | Проводниковая игла | Нет
|  |  |  | Длина | >14 и ≤15 | Сантиметр
|  |  |  | Диаметр, G | 21;
|  |  |  | Тип иглы | Карандаш
32.50.13.110-00003960 | Игла спинальная, одноразового использования | Штука | 2018-12-24 | Проводниковая игла | Да
|  |  |  | Длина | >14 и ≤15 | Сантиметр
|  |  |  | Диаметр, G | 21;
|  |  |  | Тип иглы | Атравматическая
32.50.13.110-00003959 | Игла спинальная, одноразового использования | Штука | 2018-12-24 | Проводниковая игла | Нет
|  |  |  | Длина | >14 и ≤15 | Сантиметр
|  |  |  | Диаметр, G | 21;
|  |  |  | Тип иглы | Атравматическая
32.50.13.110-00003958 | Игла спинальная, одноразового использования | Штука | 2018-12-24 | Проводниковая игла | Да
|  |  |  | Длина | >15 и ≤16 | Сантиметр
|  |  |  | Диаметр, G | 21;
|  |  |  | Тип иглы | Квинке
32.50.13.110-00003957 | Игла спинальная, одноразового использования | Штука | 2018-12-24 | Проводниковая игла | Нет
|  |  |  | Длина | >15 и ≤16 | Сантиметр
|  |  |  | Диаметр, G | 21;
|  |  |  | Тип иглы | Квинке
32.50.13.110-00003956 | Игла спинальная, одноразового использования | Штука | 2018-12-24 | Проводниковая игла | Да
|  |  |  | Длина | >15 и ≤16 | Сантиметр
|  |  |  | Диаметр, G | 21;
|  |  |  | Тип иглы | Карандаш
32.50.13.110-00003955 | Игла спинальная, одноразового использования | Штука | 2018-12-24 | Проводниковая игла | Нет
|  |  |  | Длина | >15 и ≤16 | Сантиметр
|  |  |  | Диаметр, G | 21;
|  |  |  | Тип иглы | Карандаш
32.50.13.110-00003954 | Игла спинальная, одноразового использования | Штука | 2018-12-24 | Проводниковая игла | Да
|  |  |  | Длина | >15 и ≤16 | Сантиметр
|  |  |  | Диаметр, G | 21;
|  |  |  | Тип иглы | Атравматическая
32.50.13.110-00003953 | Игла спинальная, одноразового использования | Штука | 2018-12-24 | Проводниковая игла | Нет
|  |  |  | Длина | >15 и ≤16 | Сантиметр
|  |  |  | Диаметр, G | 21;
|  |  |  | Тип иглы | Атравматическая
32.50.13.110-00003952 | Игла спинальная, одноразового использования | Штука | 2018-12-24 | Проводниковая игла | Да
|  |  |  | Длина | ≥2 и ≤3 | Сантиметр
|  |  |  | Диаметр, G | 22;
|  |  |  | Тип иглы | Квинке
32.50.13.110-00003951 | Игла спинальная, одноразового использования | Штука | 2018-12-24 | Проводниковая игла | Нет
|  |  |  | Длина | ≥2 и ≤3 | Сантиметр
|  |  |  | Диаметр, G | 22;
|  |  |  | Тип иглы | Квинке
32.50.13.110-00003950 | Игла спинальная, одноразового использования | Штука | 2018-12-24 | Проводниковая игла | Да
|  |  |  | Длина | ≥2 и ≤3 | Сантиметр
|  |  |  | Диаметр, G | 22;
|  |  |  | Тип иглы | Карандаш
32.50.13.110-00003949 | Игла спинальная, одноразового использования | Штука | 2018-12-24 | Проводниковая игла | Нет
|  |  |  | Длина | ≥2 и ≤3 | Сантиметр
|  |  |  | Диаметр, G | 22;
|  |  |  | Тип иглы | Карандаш
32.50.13.110-00003948 | Игла спинальная, одноразового использования | Штука | 2018-12-24 | Проводниковая игла | Да
|  |  |  | Длина | ≥2 и ≤3 | Сантиметр
|  |  |  | Диаметр, G | 22;
|  |  |  | Тип иглы | Атравматическая
32.50.13.110-00003947 | Игла спинальная, одноразового использования | Штука | 2018-12-24 | Проводниковая игла | Нет
|  |  |  | Длина | ≥2 и ≤3 | Сантиметр
|  |  |  | Диаметр, G | 22;
|  |  |  | Тип иглы | Атравматическая
32.50.13.110-00003946 | Игла спинальная, одноразового использования | Штука | 2018-12-24 | Проводниковая игла | Да
|  |  |  | Длина | >3 и ≤4 | Сантиметр
|  |  |  | Диаметр, G | 22;
|  |  |  | Тип иглы | Квинке
32.50.13.110-00003945 | Игла спинальная, одноразового использования | Штука | 2018-12-24 | Проводниковая игла | Нет
|  |  |  | Длина | >3 и ≤4 | Сантиметр
|  |  |  | Диаметр, G | 22;
|  |  |  | Тип иглы | Квинке
32.50.13.110-00003944 | Игла спинальная, одноразового использования | Штука | 2018-12-24 | Проводниковая игла | Да
|  |  |  | Длина | >3 и ≤4 | Сантиметр
|  |  |  | Диаметр, G | 22;
|  |  |  | Тип иглы | Карандаш
32.50.13.110-00003943 | Игла спинальная, одноразового использования | Штука | 2018-12-24 | Проводниковая игла | Нет
|  |  |  | Длина | >3 и ≤4 | Сантиметр
|  |  |  | Диаметр, G | 22;
|  |  |  | Тип иглы | Карандаш
32.50.13.110-00003942 | Игла спинальная, одноразового использования | Штука | 2018-12-24 | Проводниковая игла | Да
|  |  |  | Длина | >3 и ≤4 | Сантиметр
|  |  |  | Диаметр, G | 22;
|  |  |  | Тип иглы | Атравматическая
32.50.13.110-00003941 | Игла спинальная, одноразового использования | Штука | 2018-12-24 | Проводниковая игла | Нет
|  |  |  | Длина | >3 и ≤4 | Сантиметр
|  |  |  | Диаметр, G | 22;
|  |  |  | Тип иглы | Атравматическая
32.50.13.110-00003940 | Игла спинальная, одноразового использования | Штука | 2018-12-24 | Проводниковая игла | Да
|  |  |  | Длина | >4 и ≤5 | Сантиметр
|  |  |  | Диаметр, G | 22;
|  |  |  | Тип иглы | Квинке
32.50.13.110-00003939 | Игла спинальная, одноразового использования | Штука | 2018-12-24 | Проводниковая игла | Нет
|  |  |  | Длина | >4 и ≤5 | Сантиметр
|  |  |  | Диаметр, G | 22;
|  |  |  | Тип иглы | Квинке
32.50.13.110-00003938 | Игла спинальная, одноразового использования | Штука | 2018-12-24 | Проводниковая игла | Да
|  |  |  | Длина | >4 и ≤5 | Сантиметр
|  |  |  | Диаметр, G | 22;
|  |  |  | Тип иглы | Карандаш
32.50.13.110-00003937 | Игла спинальная, одноразового использования | Штука | 2018-12-24 | Проводниковая игла | Нет
|  |  |  | Длина | >4 и ≤5 | Сантиметр
|  |  |  | Диаметр, G | 22;
|  |  |  | Тип иглы | Карандаш
32.50.13.110-00003936 | Игла спинальная, одноразового использования | Штука | 2018-12-24 | Проводниковая игла | Да
|  |  |  | Длина | >4 и ≤5 | Сантиметр
|  |  |  | Диаметр, G | 22;
|  |  |  | Тип иглы | Атравматическая
32.50.13.110-00003935 | Игла спинальная, одноразового использования | Штука | 2018-12-24 | Проводниковая игла | Нет
|  |  |  | Длина | >4 и ≤5 | Сантиметр
|  |  |  | Диаметр, G | 22;
|  |  |  | Тип иглы | Атравматическая
32.50.13.110-00003934 | Игла спинальная, одноразового использования | Штука | 2018-12-24 | Проводниковая игла | Да
|  |  |  | Длина | >5 и ≤6 | Сантиметр
|  |  |  | Диаметр, G | 22;
|  |  |  | Тип иглы | Квинке
32.50.13.110-00003933 | Игла спинальная, одноразового использования | Штука | 2018-12-24 | Проводниковая игла | Нет
|  |  |  | Длина | >5 и ≤6 | Сантиметр
|  |  |  | Диаметр, G | 22;
|  |  |  | Тип иглы | Квинке
32.50.13.110-00003932 | Игла спинальная, одноразового использования | Штука | 2018-12-24 | Проводниковая игла | Да
|  |  |  | Длина | >5 и ≤6 | Сантиметр
|  |  |  | Диаметр, G | 22;
|  |  |  | Тип иглы | Карандаш
32.50.13.110-00003931 | Игла спинальная, одноразового использования | Штука | 2018-12-24 | Проводниковая игла | Нет
|  |  |  | Длина | >5 и ≤6 | Сантиметр
|  |  |  | Диаметр, G | 22;
|  |  |  | Тип иглы | Карандаш
32.50.13.110-00003930 | Игла спинальная, одноразового использования | Штука | 2018-12-24 | Проводниковая игла | Да
|  |  |  | Длина | >5 и ≤6 | Сантиметр
|  |  |  | Диаметр, G | 22;
|  |  |  | Тип иглы | Атравматическая
32.50.13.110-00003929 | Игла спинальная, одноразового использования | Штука | 2018-12-24 | Проводниковая игла | Нет
|  |  |  | Длина | >5 и ≤6 | Сантиметр
|  |  |  | Диаметр, G | 22;
|  |  |  | Тип иглы | Атравматическая
32.50.13.110-00003928 | Игла спинальная, одноразового использования | Штука | 2018-12-24 | Проводниковая игла | Да
|  |  |  | Длина | >6 и ≤7 | Сантиметр
|  |  |  | Диаметр, G | 22;
|  |  |  | Тип иглы | Квинке
32.50.13.110-00003927 | Игла спинальная, одноразового использования | Штука | 2018-12-24 | Проводниковая игла | Нет
|  |  |  | Длина | >6 и ≤7 | Сантиметр
|  |  |  | Диаметр, G | 22;
|  |  |  | Тип иглы | Квинке
32.50.13.110-00003926 | Игла спинальная, одноразового использования | Штука | 2018-12-24 | Проводниковая игла | Да
|  |  |  | Длина | >6 и ≤7 | Сантиметр
|  |  |  | Диаметр, G | 22;
|  |  |  | Тип иглы | Карандаш
32.50.13.110-00003925 | Игла спинальная, одноразового использования | Штука | 2018-12-24 | Проводниковая игла | Нет
|  |  |  | Длина | >6 и ≤7 | Сантиметр
|  |  |  | Диаметр, G | 22;
|  |  |  | Тип иглы | Карандаш
32.50.13.110-00003924 | Игла спинальная, одноразового использования | Штука | 2018-12-24 | Проводниковая игла | Да
|  |  |  | Длина | >6 и ≤7 | Сантиметр
|  |  |  | Диаметр, G | 22;
|  |  |  | Тип иглы | Атравматическая
32.50.13.110-00003923 | Игла спинальная, одноразового использования | Штука | 2018-12-24 | Проводниковая игла | Нет
|  |  |  | Длина | >6 и ≤7 | Сантиметр
|  |  |  | Диаметр, G | 22;
|  |  |  | Тип иглы | Атравматическая
32.50.13.110-00003922 | Игла спинальная, одноразового использования | Штука | 2018-12-24 | Проводниковая игла | Да
|  |  |  | Длина | >7 и ≤8 | Сантиметр
|  |  |  | Диаметр, G | 22;
|  |  |  | Тип иглы | Квинке
32.50.13.110-00003921 | Игла спинальная, одноразового использования | Штука | 2018-12-24 | Проводниковая игла | Нет
|  |  |  | Длина | >7 и ≤8 | Сантиметр
|  |  |  | Диаметр, G | 22;
|  |  |  | Тип иглы | Квинке
32.50.13.110-00003920 | Игла спинальная, одноразового использования | Штука | 2018-12-24 | Проводниковая игла | Да
|  |  |  | Длина | >7 и ≤8 | Сантиметр
|  |  |  | Диаметр, G | 22;
|  |  |  | Тип иглы | Карандаш
32.50.13.110-00003919 | Игла спинальная, одноразового использования | Штука | 2018-12-24 | Проводниковая игла | Нет
|  |  |  | Длина | >7 и ≤8 | Сантиметр
|  |  |  | Диаметр, G | 22;
|  |  |  | Тип иглы | Карандаш
32.50.13.110-00003918 | Игла спинальная, одноразового использования | Штука | 2018-12-24 | Проводниковая игла | Да
|  |  |  | Длина | >7 и ≤8 | Сантиметр
|  |  |  | Диаметр, G | 22;
|  |  |  | Тип иглы | Атравматическая
32.50.13.110-00003917 | Игла спинальная, одноразового использования | Штука | 2018-12-24 | Проводниковая игла | Нет
|  |  |  | Длина | >7 и ≤8 | Сантиметр
|  |  |  | Диаметр, G | 22;
|  |  |  | Тип иглы | Атравматическая
32.50.13.110-00003916 | Игла спинальная, одноразового использования | Штука | 2018-12-24 | Проводниковая игла | Да
|  |  |  | Длина | >8 и ≤9 | Сантиметр
|  |  |  | Диаметр, G | 22;
|  |  |  | Тип иглы | Квинке
32.50.13.110-00003915 | Игла спинальная, одноразового использования | Штука | 2018-12-24 | Проводниковая игла | Нет
|  |  |  | Длина | >8 и ≤9 | Сантиметр
|  |  |  | Диаметр, G | 22;
|  |  |  | Тип иглы | Квинке
32.50.13.110-00003914 | Игла спинальная, одноразового использования | Штука | 2018-12-24 | Проводниковая игла | Да
|  |  |  | Длина | >8 и ≤9 | Сантиметр
|  |  |  | Диаметр, G | 22;
|  |  |  | Тип иглы | Карандаш
32.50.13.110-00003913 | Игла спинальная, одноразового использования | Штука | 2018-12-24 | Проводниковая игла | Нет
|  |  |  | Длина | >8 и ≤9 | Сантиметр
|  |  |  | Диаметр, G | 22;
|  |  |  | Тип иглы | Карандаш
32.50.13.110-00003912 | Игла спинальная, одноразового использования | Штука | 2018-12-24 | Проводниковая игла | Да
|  |  |  | Длина | >8 и ≤9 | Сантиметр
|  |  |  | Диаметр, G | 22;
|  |  |  | Тип иглы | Атравматическая
32.50.13.110-00003911 | Игла спинальная, одноразового использования | Штука | 2018-12-24 | Проводниковая игла | Нет
|  |  |  | Длина | >8 и ≤9 | Сантиметр
|  |  |  | Диаметр, G | 22;
|  |  |  | Тип иглы | Атравматическая
32.50.13.110-00003910 | Игла спинальная, одноразового использования | Штука | 2018-12-24 | Проводниковая игла | Да
|  |  |  | Длина | >9 и ≤10 | Сантиметр
|  |  |  | Диаметр, G | 22;
|  |  |  | Тип иглы | Квинке
32.50.13.110-00003909 | Игла спинальная, одноразового использования | Штука | 2018-12-24 | Проводниковая игла | Нет
|  |  |  | Длина | >9 и ≤10 | Сантиметр
|  |  |  | Диаметр, G | 22;
|  |  |  | Тип иглы | Квинке
32.50.13.110-00003908 | Игла спинальная, одноразового использования | Штука | 2018-12-24 | Проводниковая игла | Да
|  |  |  | Длина | >9 и ≤10 | Сантиметр
|  |  |  | Диаметр, G | 22;
|  |  |  | Тип иглы | Карандаш
32.50.13.110-00003907 | Игла спинальная, одноразового использования | Штука | 2018-12-24 | Проводниковая игла | Нет
|  |  |  | Длина | >9 и ≤10 | Сантиметр
|  |  |  | Диаметр, G | 22;
|  |  |  | Тип иглы | Карандаш
32.50.13.110-00003906 | Игла спинальная, одноразового использования | Штука | 2018-12-24 | Проводниковая игла | Да
|  |  |  | Длина | >9 и ≤10 | Сантиметр
|  |  |  | Диаметр, G | 22;
|  |  |  | Тип иглы | Атравматическая
32.50.13.110-00003905 | Игла спинальная, одноразового использования | Штука | 2018-12-24 | Проводниковая игла | Нет
|  |  |  | Длина | >9 и ≤10 | Сантиметр
|  |  |  | Диаметр, G | 22;
|  |  |  | Тип иглы | Атравматическая
32.50.13.110-00003904 | Игла спинальная, одноразового использования | Штука | 2018-12-24 | Проводниковая игла | Да
|  |  |  | Длина | >10 и ≤11 | Сантиметр
|  |  |  | Диаметр, G | 22;
|  |  |  | Тип иглы | Квинке
32.50.13.110-00003903 | Игла спинальная, одноразового использования | Штука | 2018-12-24 | Проводниковая игла | Нет
|  |  |  | Длина | >10 и ≤11 | Сантиметр
|  |  |  | Диаметр, G | 22;
|  |  |  | Тип иглы | Квинке
32.50.13.110-00003902 | Игла спинальная, одноразового использования | Штука | 2018-12-24 | Проводниковая игла | Да
|  |  |  | Длина | >10 и ≤11 | Сантиметр
|  |  |  | Диаметр, G | 22;
|  |  |  | Тип иглы | Карандаш
32.50.13.110-00003901 | Игла спинальная, одноразового использования | Штука | 2018-12-24 | Проводниковая игла | Нет
|  |  |  | Длина | >10 и ≤11 | Сантиметр
|  |  |  | Диаметр, G | 22;
|  |  |  | Тип иглы | Карандаш
32.50.13.110-00003900 | Игла спинальная, одноразового использования | Штука | 2018-12-24 | Проводниковая игла | Да
|  |  |  | Длина | >10 и ≤11 | Сантиметр
|  |  |  | Диаметр, G | 22;
|  |  |  | Тип иглы | Атравматическая
32.50.13.110-00003899 | Игла спинальная, одноразового использования | Штука | 2018-12-24 | Проводниковая игла | Нет
|  |  |  | Длина | >10 и ≤11 | Сантиметр
|  |  |  | Диаметр, G | 22;
|  |  |  | Тип иглы | Атравматическая
32.50.13.110-00003898 | Игла спинальная, одноразового использования | Штука | 2018-12-24 | Проводниковая игла | Да
|  |  |  | Длина | >11 и ≤12 | Сантиметр
|  |  |  | Диаметр, G | 22;
|  |  |  | Тип иглы | Квинке
32.50.13.110-00003897 | Игла спинальная, одноразового использования | Штука | 2018-12-24 | Проводниковая игла | Нет
|  |  |  | Длина | >11 и ≤12 | Сантиметр
|  |  |  | Диаметр, G | 22;
|  |  |  | Тип иглы | Квинке
32.50.13.110-00003896 | Игла спинальная, одноразового использования | Штука | 2018-12-24 | Проводниковая игла | Да
|  |  |  | Длина | >11 и ≤12 | Сантиметр
|  |  |  | Диаметр, G | 22;
|  |  |  | Тип иглы | Карандаш
32.50.13.110-00003895 | Игла спинальная, одноразового использования | Штука | 2018-12-24 | Проводниковая игла | Нет
|  |  |  | Длина | >11 и ≤12 | Сантиметр
|  |  |  | Диаметр, G | 22;
|  |  |  | Тип иглы | Карандаш
32.50.13.110-00003894 | Игла спинальная, одноразового использования | Штука | 2018-12-24 | Проводниковая игла | Да
|  |  |  | Длина | >11 и ≤12 | Сантиметр
|  |  |  | Диаметр, G | 22;
|  |  |  | Тип иглы | Атравматическая
32.50.13.110-00003893 | Игла спинальная, одноразового использования | Штука | 2018-12-24 | Проводниковая игла | Нет
|  |  |  | Длина | >11 и ≤12 | Сантиметр
|  |  |  | Диаметр, G | 22;
|  |  |  | Тип иглы | Атравматическая
32.50.13.110-00003892 | Игла спинальная, одноразового использования | Штука | 2018-12-24 | Проводниковая игла | Да
|  |  |  | Длина | >12 и ≤13 | Сантиметр
|  |  |  | Диаметр, G | 22;
|  |  |  | Тип иглы | Квинке
32.50.13.110-00003891 | Игла спинальная, одноразового использования | Штука | 2018-12-24 | Проводниковая игла | Нет
|  |  |  | Длина | >12 и ≤13 | Сантиметр
|  |  |  | Диаметр, G | 22;
|  |  |  | Тип иглы | Квинке
32.50.13.110-00003890 | Игла спинальная, одноразового использования | Штука | 2018-12-24 | Проводниковая игла | Да
|  |  |  | Длина | >12 и ≤13 | Сантиметр
|  |  |  | Диаметр, G | 22;
|  |  |  | Тип иглы | Карандаш
32.50.13.110-00003889 | Игла спинальная, одноразового использования | Штука | 2018-12-24 | Проводниковая игла | Нет
|  |  |  | Длина | >12 и ≤13 | Сантиметр
|  |  |  | Диаметр, G | 22;
|  |  |  | Тип иглы | Карандаш
32.50.13.110-00003888 | Игла спинальная, одноразового использования | Штука | 2018-12-24 | Проводниковая игла | Да
|  |  |  | Длина | >12 и ≤13 | Сантиметр
|  |  |  | Диаметр, G | 22;
|  |  |  | Тип иглы | Атравматическая
32.50.13.110-00003887 | Игла спинальная, одноразового использования | Штука | 2018-12-24 | Проводниковая игла | Нет
|  |  |  | Длина | >12 и ≤13 | Сантиметр
|  |  |  | Диаметр, G | 22;
|  |  |  | Тип иглы | Атравматическая
32.50.13.110-00003886 | Игла спинальная, одноразового использования | Штука | 2018-12-24 | Проводниковая игла | Да
|  |  |  | Длина | >13 и ≤14 | Сантиметр
|  |  |  | Диаметр, G | 22;
|  |  |  | Тип иглы | Квинке
32.50.13.110-00003885 | Игла спинальная, одноразового использования | Штука | 2018-12-24 | Проводниковая игла | Нет
|  |  |  | Длина | >13 и ≤14 | Сантиметр
|  |  |  | Диаметр, G | 22;
|  |  |  | Тип иглы | Квинке
32.50.13.110-00003884 | Игла спинальная, одноразового использования | Штука | 2018-12-24 | Проводниковая игла | Да
|  |  |  | Длина | >13 и ≤14 | Сантиметр
|  |  |  | Диаметр, G | 22;
|  |  |  | Тип иглы | Карандаш
32.50.13.110-00003883 | Игла спинальная, одноразового использования | Штука | 2018-12-24 | Проводниковая игла | Нет
|  |  |  | Длина | >13 и ≤14 | Сантиметр
|  |  |  | Диаметр, G | 22;
|  |  |  | Тип иглы | Карандаш
32.50.13.110-00003882 | Игла спинальная, одноразового использования | Штука | 2018-12-24 | Проводниковая игла | Да
|  |  |  | Длина | >13 и ≤14 | Сантиметр
|  |  |  | Диаметр, G | 22;
|  |  |  | Тип иглы | Атравматическая
32.50.13.110-00003881 | Игла спинальная, одноразового использования | Штука | 2018-12-24 | Проводниковая игла | Нет
|  |  |  | Длина | >13 и ≤14 | Сантиметр
|  |  |  | Диаметр, G | 22;
|  |  |  | Тип иглы | Атравматическая
32.50.13.110-00003880 | Игла спинальная, одноразового использования | Штука | 2018-12-24 | Проводниковая игла | Да
|  |  |  | Длина | >14 и ≤15 | Сантиметр
|  |  |  | Диаметр, G | 22;
|  |  |  | Тип иглы | Квинке
32.50.13.110-00003879 | Игла спинальная, одноразового использования | Штука | 2018-12-24 | Проводниковая игла | Нет
|  |  |  | Длина | >14 и ≤15 | Сантиметр
|  |  |  | Диаметр, G | 22;
|  |  |  | Тип иглы | Квинке
32.50.13.110-00003878 | Игла спинальная, одноразового использования | Штука | 2018-12-24 | Проводниковая игла | Да
|  |  |  | Длина | >14 и ≤15 | Сантиметр
|  |  |  | Диаметр, G | 22;
|  |  |  | Тип иглы | Карандаш
32.50.13.110-00003877 | Игла спинальная, одноразового использования | Штука | 2018-12-24 | Проводниковая игла | Нет
|  |  |  | Длина | >14 и ≤15 | Сантиметр
|  |  |  | Диаметр, G | 22;
|  |  |  | Тип иглы | Карандаш
32.50.13.110-00003876 | Игла спинальная, одноразового использования | Штука | 2018-12-24 | Проводниковая игла | Да
|  |  |  | Длина | >14 и ≤15 | Сантиметр
|  |  |  | Диаметр, G | 22;
|  |  |  | Тип иглы | Атравматическая
32.50.13.110-00003875 | Игла спинальная, одноразового использования | Штука | 2018-12-24 | Проводниковая игла | Нет
|  |  |  | Длина | >14 и ≤15 | Сантиметр
|  |  |  | Диаметр, G | 22;
|  |  |  | Тип иглы | Атравматическая
32.50.13.110-00003874 | Игла спинальная, одноразового использования | Штука | 2018-12-24 | Проводниковая игла | Да
|  |  |  | Длина | >15 и ≤16 | Сантиметр
|  |  |  | Диаметр, G | 22;
|  |  |  | Тип иглы | Квинке
32.50.13.110-00003873 | Игла спинальная, одноразового использования | Штука | 2018-12-24 | Проводниковая игла | Нет
|  |  |  | Длина | >15 и ≤16 | Сантиметр
|  |  |  | Диаметр, G | 22;
|  |  |  | Тип иглы | Квинке
32.50.13.110-00003872 | Игла спинальная, одноразового использования | Штука | 2018-12-24 | Проводниковая игла | Да
|  |  |  | Длина | >15 и ≤16 | Сантиметр
|  |  |  | Диаметр, G | 22;
|  |  |  | Тип иглы | Карандаш
32.50.13.110-00003871 | Игла спинальная, одноразового использования | Штука | 2018-12-24 | Проводниковая игла | Нет
|  |  |  | Длина | >15 и ≤16 | Сантиметр
|  |  |  | Диаметр, G | 22;
|  |  |  | Тип иглы | Карандаш
32.50.13.110-00003870 | Игла спинальная, одноразового использования | Штука | 2018-12-24 | Проводниковая игла | Да
|  |  |  | Длина | >15 и ≤16 | Сантиметр
|  |  |  | Диаметр, G | 22;
|  |  |  | Тип иглы | Атравматическая
32.50.13.110-00003869 | Игла спинальная, одноразового использования | Штука | 2018-12-24 | Проводниковая игла | Нет
|  |  |  | Длина | >15 и ≤16 | Сантиметр
|  |  |  | Диаметр, G | 22;
|  |  |  | Тип иглы | Атравматическая
32.50.13.110-00003868 | Игла спинальная, одноразового использования | Штука | 2018-12-24 | Проводниковая игла | Да
|  |  |  | Длина | ≥2 и ≤3 | Сантиметр
|  |  |  | Диаметр, G | 23;
|  |  |  | Тип иглы | Квинке
32.50.13.110-00003867 | Игла спинальная, одноразового использования | Штука | 2018-12-24 | Проводниковая игла | Нет
|  |  |  | Длина | ≥2 и ≤3 | Сантиметр
|  |  |  | Диаметр, G | 23;
|  |  |  | Тип иглы | Квинке
32.50.13.110-00003866 | Игла спинальная, одноразового использования | Штука | 2018-12-24 | Проводниковая игла | Да
|  |  |  | Длина | ≥2 и ≤3 | Сантиметр
|  |  |  | Диаметр, G | 23;
|  |  |  | Тип иглы | Карандаш
32.50.13.110-00003865 | Игла спинальная, одноразового использования | Штука | 2018-12-24 | Проводниковая игла | Нет
|  |  |  | Длина | ≥2 и ≤3 | Сантиметр
|  |  |  | Диаметр, G | 23;
|  |  |  | Тип иглы | Карандаш
32.50.13.110-00003864 | Игла спинальная, одноразового использования | Штука | 2018-12-24 | Проводниковая игла | Да
|  |  |  | Длина | ≥2 и ≤3 | Сантиметр
|  |  |  | Диаметр, G | 23;
|  |  |  | Тип иглы | Атравматическая
32.50.13.110-00003863 | Игла спинальная, одноразового использования | Штука | 2018-12-24 | Проводниковая игла | Нет
|  |  |  | Длина | ≥2 и ≤3 | Сантиметр
|  |  |  | Диаметр, G | 23;
|  |  |  | Тип иглы | Атравматическая
32.50.13.110-00003862 | Игла спинальная, одноразового использования | Штука | 2018-12-24 | Проводниковая игла | Да
|  |  |  | Длина | >3 и ≤4 | Сантиметр
|  |  |  | Диаметр, G | 23;
|  |  |  | Тип иглы | Квинке
32.50.13.110-00003861 | Игла спинальная, одноразового использования | Штука | 2018-12-24 | Проводниковая игла | Нет
|  |  |  | Длина | >3 и ≤4 | Сантиметр
|  |  |  | Диаметр, G | 23;
|  |  |  | Тип иглы | Квинке
32.50.13.110-00003860 | Игла спинальная, одноразового использования | Штука | 2018-12-24 | Проводниковая игла | Да
|  |  |  | Длина | >3 и ≤4 | Сантиметр
|  |  |  | Диаметр, G | 23;
|  |  |  | Тип иглы | Карандаш
32.50.13.110-00003859 | Игла спинальная, одноразового использования | Штука | 2018-12-24 | Проводниковая игла | Нет
|  |  |  | Длина | >3 и ≤4 | Сантиметр
|  |  |  | Диаметр, G | 23;
|  |  |  | Тип иглы | Карандаш
32.50.13.110-00003858 | Игла спинальная, одноразового использования | Штука | 2018-12-24 | Проводниковая игла | Да
|  |  |  | Длина | >3 и ≤4 | Сантиметр
|  |  |  | Диаметр, G | 23;
|  |  |  | Тип иглы | Атравматическая
32.50.13.110-00003857 | Игла спинальная, одноразового использования | Штука | 2018-12-24 | Проводниковая игла | Нет
|  |  |  | Длина | >3 и ≤4 | Сантиметр
|  |  |  | Диаметр, G | 23;
|  |  |  | Тип иглы | Атравматическая
32.50.13.110-00003856 | Игла спинальная, одноразового использования | Штука | 2018-12-24 | Проводниковая игла | Да
|  |  |  | Длина | >4 и ≤5 | Сантиметр
|  |  |  | Диаметр, G | 23;
|  |  |  | Тип иглы | Квинке
32.50.13.110-00003855 | Игла спинальная, одноразового использования | Штука | 2018-12-24 | Проводниковая игла | Нет
|  |  |  | Длина | >4 и ≤5 | Сантиметр
|  |  |  | Диаметр, G | 23;
|  |  |  | Тип иглы | Квинке
32.50.13.110-00003854 | Игла спинальная, одноразового использования | Штука | 2018-12-24 | Проводниковая игла | Да
|  |  |  | Длина | >4 и ≤5 | Сантиметр
|  |  |  | Диаметр, G | 23;
|  |  |  | Тип иглы | Карандаш
32.50.13.110-00003853 | Игла спинальная, одноразового использования | Штука | 2018-12-24 | Проводниковая игла | Нет
|  |  |  | Длина | >4 и ≤5 | Сантиметр
|  |  |  | Диаметр, G | 23;
|  |  |  | Тип иглы | Карандаш
32.50.13.110-00003852 | Игла спинальная, одноразового использования | Штука | 2018-12-24 | Проводниковая игла | Да
|  |  |  | Длина | >4 и ≤5 | Сантиметр
|  |  |  | Диаметр, G | 23;
|  |  |  | Тип иглы | Атравматическая
32.50.13.110-00003851 | Игла спинальная, одноразового использования | Штука | 2018-12-24 | Проводниковая игла | Нет
|  |  |  | Длина | >4 и ≤5 | Сантиметр
|  |  |  | Диаметр, G | 23;
|  |  |  | Тип иглы | Атравматическая
32.50.13.110-00003850 | Игла спинальная, одноразового использования | Штука | 2018-12-24 | Проводниковая игла | Да
|  |  |  | Длина | >5 и ≤6 | Сантиметр
|  |  |  | Диаметр, G | 23;
|  |  |  | Тип иглы | Квинке
32.50.13.110-00003849 | Игла спинальная, одноразового использования | Штука | 2018-12-24 | Проводниковая игла | Нет
|  |  |  | Длина | >5 и ≤6 | Сантиметр
|  |  |  | Диаметр, G | 23;
|  |  |  | Тип иглы | Квинке
32.50.13.110-00003848 | Игла спинальная, одноразового использования | Штука | 2018-12-24 | Проводниковая игла | Да
|  |  |  | Длина | >5 и ≤6 | Сантиметр
|  |  |  | Диаметр, G | 23;
|  |  |  | Тип иглы | Карандаш
32.50.13.110-00003847 | Игла спинальная, одноразового использования | Штука | 2018-12-24 | Проводниковая игла | Нет
|  |  |  | Длина | >5 и ≤6 | Сантиметр
|  |  |  | Диаметр, G | 23;
|  |  |  | Тип иглы | Карандаш
32.50.13.110-00003846 | Игла спинальная, одноразового использования | Штука | 2018-12-24 | Проводниковая игла | Да
|  |  |  | Длина | >5 и ≤6 | Сантиметр
|  |  |  | Диаметр, G | 23;
|  |  |  | Тип иглы | Атравматическая
32.50.13.110-00003845 | Игла спинальная, одноразового использования | Штука | 2018-12-24 | Проводниковая игла | Нет
|  |  |  | Длина | >5 и ≤6 | Сантиметр
|  |  |  | Диаметр, G | 23;
|  |  |  | Тип иглы | Атравматическая
32.50.13.110-00003844 | Игла спинальная, одноразового использования | Штука | 2018-12-24 | Проводниковая игла | Да
|  |  |  | Длина | >6 и ≤7 | Сантиметр
|  |  |  | Диаметр, G | 23;
|  |  |  | Тип иглы | Квинке
32.50.13.110-00003843 | Игла спинальная, одноразового использования | Штука | 2018-12-24 | Проводниковая игла | Нет
|  |  |  | Длина | >6 и ≤7 | Сантиметр
|  |  |  | Диаметр, G | 23;
|  |  |  | Тип иглы | Квинке
32.50.13.110-00003842 | Игла спинальная, одноразового использования | Штука | 2018-12-24 | Проводниковая игла | Да
|  |  |  | Длина | >6 и ≤7 | Сантиметр
|  |  |  | Диаметр, G | 23;
|  |  |  | Тип иглы | Карандаш
32.50.13.110-00003841 | Игла спинальная, одноразового использования | Штука | 2018-12-24 | Проводниковая игла | Нет
|  |  |  | Длина | >6 и ≤7 | Сантиметр
|  |  |  | Диаметр, G | 23;
|  |  |  | Тип иглы | Карандаш
32.50.13.110-00003840 | Игла спинальная, одноразового использования | Штука | 2018-12-24 | Проводниковая игла | Да
|  |  |  | Длина | >6 и ≤7 | Сантиметр
|  |  |  | Диаметр, G | 23;
|  |  |  | Тип иглы | Атравматическая
32.50.13.110-00003839 | Игла спинальная, одноразового использования | Штука | 2018-12-24 | Проводниковая игла | Нет
|  |  |  | Длина | >6 и ≤7 | Сантиметр
|  |  |  | Диаметр, G | 23;
|  |  |  | Тип иглы | Атравматическая
32.50.13.110-00003838 | Игла спинальная, одноразового использования | Штука | 2018-12-24 | Проводниковая игла | Да
|  |  |  | Длина | >7 и ≤8 | Сантиметр
|  |  |  | Диаметр, G | 23;
|  |  |  | Тип иглы | Квинке
32.50.13.110-00003837 | Игла спинальная, одноразового использования | Штука | 2018-12-24 | Проводниковая игла | Нет
|  |  |  | Длина | >7 и ≤8 | Сантиметр
|  |  |  | Диаметр, G | 23;
|  |  |  | Тип иглы | Квинке
32.50.13.110-00003836 | Игла спинальная, одноразового использования | Штука | 2018-12-24 | Проводниковая игла | Да
|  |  |  | Длина | >7 и ≤8 | Сантиметр
|  |  |  | Диаметр, G | 23;
|  |  |  | Тип иглы | Карандаш
32.50.13.110-00003835 | Игла спинальная, одноразового использования | Штука | 2018-12-24 | Проводниковая игла | Нет
|  |  |  | Длина | >7 и ≤8 | Сантиметр
|  |  |  | Диаметр, G | 23;
|  |  |  | Тип иглы | Карандаш
32.50.13.110-00003834 | Игла спинальная, одноразового использования | Штука | 2018-12-24 | Проводниковая игла | Да
|  |  |  | Длина | >7 и ≤8 | Сантиметр
|  |  |  | Диаметр, G | 23;
|  |  |  | Тип иглы | Атравматическая
32.50.13.110-00003833 | Игла спинальная, одноразового использования | Штука | 2018-12-24 | Проводниковая игла | Нет
|  |  |  | Длина | >7 и ≤8 | Сантиметр
|  |  |  | Диаметр, G | 23;
|  |  |  | Тип иглы | Атравматическая
32.50.13.110-00003832 | Игла спинальная, одноразового использования | Штука | 2018-12-24 | Проводниковая игла | Да
|  |  |  | Длина | >8 и ≤9 | Сантиметр
|  |  |  | Диаметр, G | 23;
|  |  |  | Тип иглы | Квинке
32.50.13.110-00003831 | Игла спинальная, одноразового использования | Штука | 2018-12-24 | Проводниковая игла | Нет
|  |  |  | Длина | >8 и ≤9 | Сантиметр
|  |  |  | Диаметр, G | 23;
|  |  |  | Тип иглы | Квинке
32.50.13.110-00003830 | Игла спинальная, одноразового использования | Штука | 2018-12-24 | Проводниковая игла | Да
|  |  |  | Длина | >8 и ≤9 | Сантиметр
|  |  |  | Диаметр, G | 23;
|  |  |  | Тип иглы | Карандаш
32.50.13.110-00003829 | Игла спинальная, одноразового использования | Штука | 2018-12-24 | Проводниковая игла | Нет
|  |  |  | Длина | >8 и ≤9 | Сантиметр
|  |  |  | Диаметр, G | 23;
|  |  |  | Тип иглы | Карандаш
32.50.13.110-00003828 | Игла спинальная, одноразового использования | Штука | 2018-12-24 | Проводниковая игла | Да
|  |  |  | Длина | >8 и ≤9 | Сантиметр
|  |  |  | Диаметр, G | 23;
|  |  |  | Тип иглы | Атравматическая
32.50.13.110-00003827 | Игла спинальная, одноразового использования | Штука | 2018-12-24 | Проводниковая игла | Нет
|  |  |  | Длина | >8 и ≤9 | Сантиметр
|  |  |  | Диаметр, G | 23;
|  |  |  | Тип иглы | Атравматическая
32.50.13.110-00003826 | Игла спинальная, одноразового использования | Штука | 2018-12-24 | Проводниковая игла | Да
|  |  |  | Длина | >9 и ≤10 | Сантиметр
|  |  |  | Диаметр, G | 23;
|  |  |  | Тип иглы | Квинке
32.50.13.110-00003825 | Игла спинальная, одноразового использования | Штука | 2018-12-24 | Проводниковая игла | Нет
|  |  |  | Длина | >9 и ≤10 | Сантиметр
|  |  |  | Диаметр, G | 23;
|  |  |  | Тип иглы | Квинке
32.50.13.110-00003824 | Игла спинальная, одноразового использования | Штука | 2018-12-24 | Проводниковая игла | Да
|  |  |  | Длина | >9 и ≤10 | Сантиметр
|  |  |  | Диаметр, G | 23;
|  |  |  | Тип иглы | Карандаш
32.50.13.110-00003823 | Игла спинальная, одноразового использования | Штука | 2018-12-24 | Проводниковая игла | Нет
|  |  |  | Длина | >9 и ≤10 | Сантиметр
|  |  |  | Диаметр, G | 23;
|  |  |  | Тип иглы | Карандаш
32.50.13.110-00003822 | Игла спинальная, одноразового использования | Штука | 2018-12-24 | Проводниковая игла | Да
|  |  |  | Длина | >9 и ≤10 | Сантиметр
|  |  |  | Диаметр, G | 23;
|  |  |  | Тип иглы | Атравматическая
32.50.13.110-00003821 | Игла спинальная, одноразового использования | Штука | 2018-12-24 | Проводниковая игла | Нет
|  |  |  | Длина | >9 и ≤10 | Сантиметр
|  |  |  | Диаметр, G | 23;
|  |  |  | Тип иглы | Атравматическая
32.50.13.110-00003820 | Игла спинальная, одноразового использования | Штука | 2018-12-24 | Проводниковая игла | Да
|  |  |  | Длина | >10 и ≤11 | Сантиметр
|  |  |  | Диаметр, G | 23;
|  |  |  | Тип иглы | Квинке
32.50.13.110-00003819 | Игла спинальная, одноразового использования | Штука | 2018-12-24 | Проводниковая игла | Нет
|  |  |  | Длина | >10 и ≤11 | Сантиметр
|  |  |  | Диаметр, G | 23;
|  |  |  | Тип иглы | Квинке
32.50.13.110-00003818 | Игла спинальная, одноразового использования | Штука | 2018-12-24 | Проводниковая игла | Да
|  |  |  | Длина | >10 и ≤11 | Сантиметр
|  |  |  | Диаметр, G | 23;
|  |  |  | Тип иглы | Карандаш
32.50.13.110-00003817 | Игла спинальная, одноразового использования | Штука | 2018-12-24 | Проводниковая игла | Нет
|  |  |  | Длина | >10 и ≤11 | Сантиметр
|  |  |  | Диаметр, G | 23;
|  |  |  | Тип иглы | Карандаш
32.50.13.110-00003816 | Игла спинальная, одноразового использования | Штука | 2018-12-24 | Проводниковая игла | Да
|  |  |  | Длина | >10 и ≤11 | Сантиметр
|  |  |  | Диаметр, G | 23;
|  |  |  | Тип иглы | Атравматическая
32.50.13.110-00003815 | Игла спинальная, одноразового использования | Штука | 2018-12-24 | Проводниковая игла | Нет
|  |  |  | Длина | >10 и ≤11 | Сантиметр
|  |  |  | Диаметр, G | 23;
|  |  |  | Тип иглы | Атравматическая
32.50.13.110-00003814 | Игла спинальная, одноразового использования | Штука | 2018-12-24 | Проводниковая игла | Да
|  |  |  | Длина | >11 и ≤12 | Сантиметр
|  |  |  | Диаметр, G | 23;
|  |  |  | Тип иглы | Квинке
32.50.13.110-00003813 | Игла спинальная, одноразового использования | Штука | 2018-12-24 | Проводниковая игла | Нет
|  |  |  | Длина | >11 и ≤12 | Сантиметр
|  |  |  | Диаметр, G | 23;
|  |  |  | Тип иглы | Квинке
32.50.13.110-00003812 | Игла спинальная, одноразового использования | Штука | 2018-12-24 | Проводниковая игла | Да
|  |  |  | Длина | >11 и ≤12 | Сантиметр
|  |  |  | Диаметр, G | 23;
|  |  |  | Тип иглы | Карандаш
32.50.13.110-00003811 | Игла спинальная, одноразового использования | Штука | 2018-12-24 | Проводниковая игла | Нет
|  |  |  | Длина | >11 и ≤12 | Сантиметр
|  |  |  | Диаметр, G | 23;
|  |  |  | Тип иглы | Карандаш
32.50.13.110-00003810 | Игла спинальная, одноразового использования | Штука | 2018-12-24 | Проводниковая игла | Да
|  |  |  | Длина | >11 и ≤12 | Сантиметр
|  |  |  | Диаметр, G | 23;
|  |  |  | Тип иглы | Атравматическая
32.50.13.110-00003809 | Игла спинальная, одноразового использования | Штука | 2018-12-24 | Проводниковая игла | Нет
|  |  |  | Длина | >11 и ≤12 | Сантиметр
|  |  |  | Диаметр, G | 23;
|  |  |  | Тип иглы | Атравматическая
32.50.13.110-00003808 | Игла спинальная, одноразового использования | Штука | 2018-12-24 | Проводниковая игла | Да
|  |  |  | Длина | >12 и ≤13 | Сантиметр
|  |  |  | Диаметр, G | 23;
|  |  |  | Тип иглы | Квинке
32.50.13.110-00003807 | Игла спинальная, одноразового использования | Штука | 2018-12-24 | Проводниковая игла | Нет
|  |  |  | Длина | >12 и ≤13 | Сантиметр
|  |  |  | Диаметр, G | 23;
|  |  |  | Тип иглы | Квинке
32.50.13.110-00003806 | Игла спинальная, одноразового использования | Штука | 2018-12-24 | Проводниковая игла | Да
|  |  |  | Длина | >12 и ≤13 | Сантиметр
|  |  |  | Диаметр, G | 23;
|  |  |  | Тип иглы | Карандаш
32.50.13.110-00003805 | Игла спинальная, одноразового использования | Штука | 2018-12-24 | Проводниковая игла | Нет
|  |  |  | Длина | >12 и ≤13 | Сантиметр
|  |  |  | Диаметр, G | 23;
|  |  |  | Тип иглы | Карандаш
32.50.13.110-00003804 | Игла спинальная, одноразового использования | Штука | 2018-12-24 | Проводниковая игла | Да
|  |  |  | Длина | >12 и ≤13 | Сантиметр
|  |  |  | Диаметр, G | 23;
|  |  |  | Тип иглы | Атравматическая
32.50.13.110-00003803 | Игла спинальная, одноразового использования | Штука | 2018-12-24 | Проводниковая игла | Нет
|  |  |  | Длина | >12 и ≤13 | Сантиметр
|  |  |  | Диаметр, G | 23;
|  |  |  | Тип иглы | Атравматическая
32.50.13.110-00003802 | Игла спинальная, одноразового использования | Штука | 2018-12-24 | Проводниковая игла | Да
|  |  |  | Длина | >13 и ≤14 | Сантиметр
|  |  |  | Диаметр, G | 23;
|  |  |  | Тип иглы | Квинке
32.50.13.110-00003801 | Игла спинальная, одноразового использования | Штука | 2018-12-24 | Проводниковая игла | Нет
|  |  |  | Длина | >13 и ≤14 | Сантиметр
|  |  |  | Диаметр, G | 23;
|  |  |  | Тип иглы | Квинке
32.50.13.110-00003800 | Игла спинальная, одноразового использования | Штука | 2018-12-24 | Проводниковая игла | Да
|  |  |  | Длина | >13 и ≤14 | Сантиметр
|  |  |  | Диаметр, G | 23;
|  |  |  | Тип иглы | Карандаш
32.50.13.110-00003799 | Игла спинальная, одноразового использования | Штука | 2018-12-24 | Проводниковая игла | Нет
|  |  |  | Длина | >13 и ≤14 | Сантиметр
|  |  |  | Диаметр, G | 23;
|  |  |  | Тип иглы | Карандаш
32.50.13.110-00003798 | Игла спинальная, одноразового использования | Штука | 2018-12-24 | Проводниковая игла | Да
|  |  |  | Длина | >13 и ≤14 | Сантиметр
|  |  |  | Диаметр, G | 23;
|  |  |  | Тип иглы | Атравматическая
32.50.13.110-00003797 | Игла спинальная, одноразового использования | Штука | 2018-12-24 | Проводниковая игла | Нет
|  |  |  | Длина | >13 и ≤14 | Сантиметр
|  |  |  | Диаметр, G | 23;
|  |  |  | Тип иглы | Атравматическая
32.50.13.110-00003796 | Игла спинальная, одноразового использования | Штука | 2018-12-24 | Проводниковая игла | Да
|  |  |  | Длина | >14 и ≤15 | Сантиметр
|  |  |  | Диаметр, G | 23;
|  |  |  | Тип иглы | Квинке
32.50.13.110-00003795 | Игла спинальная, одноразового использования | Штука | 2018-12-24 | Проводниковая игла | Нет
|  |  |  | Длина | >14 и ≤15 | Сантиметр
|  |  |  | Диаметр, G | 23;
|  |  |  | Тип иглы | Квинке
32.50.13.110-00003794 | Игла спинальная, одноразового использования | Штука | 2018-12-24 | Проводниковая игла | Да
|  |  |  | Длина | >14 и ≤15 | Сантиметр
|  |  |  | Диаметр, G | 23;
|  |  |  | Тип иглы | Карандаш
32.50.13.110-00003793 | Игла спинальная, одноразового использования | Штука | 2018-12-24 | Проводниковая игла | Нет
|  |  |  | Длина | >14 и ≤15 | Сантиметр
|  |  |  | Диаметр, G | 23;
|  |  |  | Тип иглы | Карандаш
32.50.13.110-00003792 | Игла спинальная, одноразового использования | Штука | 2018-12-24 | Проводниковая игла | Да
|  |  |  | Длина | >14 и ≤15 | Сантиметр
|  |  |  | Диаметр, G | 23;
|  |  |  | Тип иглы | Атравматическая
32.50.13.110-00003791 | Игла спинальная, одноразового использования | Штука | 2018-12-24 | Проводниковая игла | Нет
|  |  |  | Длина | >14 и ≤15 | Сантиметр
|  |  |  | Диаметр, G | 23;
|  |  |  | Тип иглы | Атравматическая
32.50.13.110-00003790 | Игла спинальная, одноразового использования | Штука | 2018-12-24 | Проводниковая игла | Да
|  |  |  | Длина | >15 и ≤16 | Сантиметр
|  |  |  | Диаметр, G | 23;
|  |  |  | Тип иглы | Квинке
32.50.13.110-00003789 | Игла спинальная, одноразового использования | Штука | 2018-12-24 | Проводниковая игла | Нет
|  |  |  | Длина | >15 и ≤16 | Сантиметр
|  |  |  | Диаметр, G | 23;
|  |  |  | Тип иглы | Квинке
32.50.13.110-00003788 | Игла спинальная, одноразового использования | Штука | 2018-12-24 | Проводниковая игла | Да
|  |  |  | Длина | >15 и ≤16 | Сантиметр
|  |  |  | Диаметр, G | 23;
|  |  |  | Тип иглы | Карандаш
32.50.13.110-00003787 | Игла спинальная, одноразового использования | Штука | 2018-12-24 | Проводниковая игла | Нет
|  |  |  | Длина | >15 и ≤16 | Сантиметр
|  |  |  | Диаметр, G | 23;
|  |  |  | Тип иглы | Карандаш
32.50.13.110-00003786 | Игла спинальная, одноразового использования | Штука | 2018-12-24 | Проводниковая игла | Да
|  |  |  | Длина | >15 и ≤16 | Сантиметр
|  |  |  | Диаметр, G | 23;
|  |  |  | Тип иглы | Атравматическая
32.50.13.110-00003785 | Игла спинальная, одноразового использования | Штука | 2018-12-24 | Проводниковая игла | Нет
|  |  |  | Длина | >15 и ≤16 | Сантиметр
|  |  |  | Диаметр, G | 23;
|  |  |  | Тип иглы | Атравматическая
32.50.13.110-00003784 | Игла спинальная, одноразового использования | Штука | 2018-12-24 | Проводниковая игла | Да
|  |  |  | Длина | ≥2 и ≤3 | Сантиметр
|  |  |  | Диаметр, G | 24;
|  |  |  | Тип иглы | Квинке
32.50.13.110-00003783 | Игла спинальная, одноразового использования | Штука | 2018-12-24 | Проводниковая игла | Нет
|  |  |  | Длина | ≥2 и ≤3 | Сантиметр
|  |  |  | Диаметр, G | 24;
|  |  |  | Тип иглы | Квинке
32.50.13.110-00003782 | Игла спинальная, одноразового использования | Штука | 2018-12-24 | Проводниковая игла | Да
|  |  |  | Длина | ≥2 и ≤3 | Сантиметр
|  |  |  | Диаметр, G | 24;
|  |  |  | Тип иглы | Карандаш
32.50.13.110-00003781 | Игла спинальная, одноразового использования | Штука | 2018-12-24 | Проводниковая игла | Нет
|  |  |  | Длина | ≥2 и ≤3 | Сантиметр
|  |  |  | Диаметр, G | 24;
|  |  |  | Тип иглы | Карандаш
32.50.13.110-00003780 | Игла спинальная, одноразового использования | Штука | 2018-12-24 | Проводниковая игла | Да
|  |  |  | Длина | ≥2 и ≤3 | Сантиметр
|  |  |  | Диаметр, G | 24;
|  |  |  | Тип иглы | Атравматическая
32.50.13.110-00003779 | Игла спинальная, одноразового использования | Штука | 2018-12-24 | Проводниковая игла | Нет
|  |  |  | Длина | ≥2 и ≤3 | Сантиметр
|  |  |  | Диаметр, G | 24;
|  |  |  | Тип иглы | Атравматическая
32.50.13.110-00003778 | Игла спинальная, одноразового использования | Штука | 2018-12-24 | Проводниковая игла | Да
|  |  |  | Длина | >3 и ≤4 | Сантиметр
|  |  |  | Диаметр, G | 24;
|  |  |  | Тип иглы | Квинке
32.50.13.110-00003777 | Игла спинальная, одноразового использования | Штука | 2018-12-24 | Проводниковая игла | Нет
|  |  |  | Длина | >3 и ≤4 | Сантиметр
|  |  |  | Диаметр, G | 24;
|  |  |  | Тип иглы | Квинке
32.50.13.110-00003776 | Игла спинальная, одноразового использования | Штука | 2018-12-24 | Проводниковая игла | Да
|  |  |  | Длина | >3 и ≤4 | Сантиметр
|  |  |  | Диаметр, G | 24;
|  |  |  | Тип иглы | Карандаш
32.50.13.110-00003775 | Игла спинальная, одноразового использования | Штука | 2018-12-24 | Проводниковая игла | Нет
|  |  |  | Длина | >3 и ≤4 | Сантиметр
|  |  |  | Диаметр, G | 24;
|  |  |  | Тип иглы | Карандаш
32.50.13.110-00003774 | Игла спинальная, одноразового использования | Штука | 2018-12-24 | Проводниковая игла | Да
|  |  |  | Длина | >3 и ≤4 | Сантиметр
|  |  |  | Диаметр, G | 24;
|  |  |  | Тип иглы | Атравматическая
32.50.13.110-00003773 | Игла спинальная, одноразового использования | Штука | 2018-12-24 | Проводниковая игла | Нет
|  |  |  | Длина | >3 и ≤4 | Сантиметр
|  |  |  | Диаметр, G | 24;
|  |  |  | Тип иглы | Атравматическая
32.50.13.110-00003772 | Игла спинальная, одноразового использования | Штука | 2018-12-24 | Проводниковая игла | Да
|  |  |  | Длина | >4 и ≤5 | Сантиметр
|  |  |  | Диаметр, G | 24;
|  |  |  | Тип иглы | Квинке
32.50.13.110-00003771 | Игла спинальная, одноразового использования | Штука | 2018-12-24 | Проводниковая игла | Нет
|  |  |  | Длина | >4 и ≤5 | Сантиметр
|  |  |  | Диаметр, G | 24;
|  |  |  | Тип иглы | Квинке
32.50.13.110-00003770 | Игла спинальная, одноразового использования | Штука | 2018-12-24 | Проводниковая игла | Да
|  |  |  | Длина | >4 и ≤5 | Сантиметр
|  |  |  | Диаметр, G | 24;
|  |  |  | Тип иглы | Карандаш
32.50.13.110-00003769 | Игла спинальная, одноразового использования | Штука | 2018-12-24 | Проводниковая игла | Нет
|  |  |  | Длина | >4 и ≤5 | Сантиметр
|  |  |  | Диаметр, G | 24;
|  |  |  | Тип иглы | Карандаш
32.50.13.110-00003768 | Игла спинальная, одноразового использования | Штука | 2018-12-24 | Проводниковая игла | Да
|  |  |  | Длина | >4 и ≤5 | Сантиметр
|  |  |  | Диаметр, G | 24;
|  |  |  | Тип иглы | Атравматическая
32.50.13.110-00003767 | Игла спинальная, одноразового использования | Штука | 2018-12-24 | Проводниковая игла | Нет
|  |  |  | Длина | >4 и ≤5 | Сантиметр
|  |  |  | Диаметр, G | 24;
|  |  |  | Тип иглы | Атравматическая
32.50.13.110-00003766 | Игла спинальная, одноразового использования | Штука | 2018-12-24 | Проводниковая игла | Да
|  |  |  | Длина | >5 и ≤6 | Сантиметр
|  |  |  | Диаметр, G | 24;
|  |  |  | Тип иглы | Квинке
32.50.13.110-00003765 | Игла спинальная, одноразового использования | Штука | 2018-12-24 | Проводниковая игла | Нет
|  |  |  | Длина | >5 и ≤6 | Сантиметр
|  |  |  | Диаметр, G | 24;
|  |  |  | Тип иглы | Квинке
32.50.13.110-00003764 | Игла спинальная, одноразового использования | Штука | 2018-12-24 | Проводниковая игла | Да
|  |  |  | Длина | >5 и ≤6 | Сантиметр
|  |  |  | Диаметр, G | 24;
|  |  |  | Тип иглы | Карандаш
32.50.13.110-00003763 | Игла спинальная, одноразового использования | Штука | 2018-12-24 | Проводниковая игла | Нет
|  |  |  | Длина | >5 и ≤6 | Сантиметр
|  |  |  | Диаметр, G | 24;
|  |  |  | Тип иглы | Карандаш
32.50.13.110-00003762 | Игла спинальная, одноразового использования | Штука | 2018-12-24 | Проводниковая игла | Да
|  |  |  | Длина | >5 и ≤6 | Сантиметр
|  |  |  | Диаметр, G | 24;
|  |  |  | Тип иглы | Атравматическая
32.50.13.110-00003761 | Игла спинальная, одноразового использования | Штука | 2018-12-24 | Проводниковая игла | Нет
|  |  |  | Длина | >5 и ≤6 | Сантиметр
|  |  |  | Диаметр, G | 24;
|  |  |  | Тип иглы | Атравматическая
32.50.13.110-00003760 | Игла спинальная, одноразового использования | Штука | 2018-12-24 | Проводниковая игла | Да
|  |  |  | Длина | >6 и ≤7 | Сантиметр
|  |  |  | Диаметр, G | 24;
|  |  |  | Тип иглы | Квинке
32.50.13.110-00003759 | Игла спинальная, одноразового использования | Штука | 2018-12-24 | Проводниковая игла | Нет
|  |  |  | Длина | >6 и ≤7 | Сантиметр
|  |  |  | Диаметр, G | 24;
|  |  |  | Тип иглы | Квинке
32.50.13.110-00003758 | Игла спинальная, одноразового использования | Штука | 2018-12-24 | Проводниковая игла | Да
|  |  |  | Длина | >6 и ≤7 | Сантиметр
|  |  |  | Диаметр, G | 24;
|  |  |  | Тип иглы | Карандаш
32.50.13.110-00003757 | Игла спинальная, одноразового использования | Штука | 2018-12-24 | Проводниковая игла | Нет
|  |  |  | Длина | >6 и ≤7 | Сантиметр
|  |  |  | Диаметр, G | 24;
|  |  |  | Тип иглы | Карандаш
32.50.13.110-00003756 | Игла спинальная, одноразового использования | Штука | 2018-12-24 | Проводниковая игла | Да
|  |  |  | Длина | >6 и ≤7 | Сантиметр
|  |  |  | Диаметр, G | 24;
|  |  |  | Тип иглы | Атравматическая
32.50.13.110-00003755 | Игла спинальная, одноразового использования | Штука | 2018-12-24 | Проводниковая игла | Нет
|  |  |  | Длина | >6 и ≤7 | Сантиметр
|  |  |  | Диаметр, G | 24;
|  |  |  | Тип иглы | Атравматическая
32.50.13.110-00003754 | Игла спинальная, одноразового использования | Штука | 2018-12-24 | Проводниковая игла | Да
|  |  |  | Длина | >7 и ≤8 | Сантиметр
|  |  |  | Диаметр, G | 24;
|  |  |  | Тип иглы | Квинке
32.50.13.110-00003753 | Игла спинальная, одноразового использования | Штука | 2018-12-24 | Проводниковая игла | Нет
|  |  |  | Длина | >7 и ≤8 | Сантиметр
|  |  |  | Диаметр, G | 24;
|  |  |  | Тип иглы | Квинке
32.50.13.110-00003752 | Игла спинальная, одноразового использования | Штука | 2018-12-24 | Проводниковая игла | Да
|  |  |  | Длина | >7 и ≤8 | Сантиметр
|  |  |  | Диаметр, G | 24;
|  |  |  | Тип иглы | Карандаш
32.50.13.110-00003751 | Игла спинальная, одноразового использования | Штука | 2018-12-24 | Проводниковая игла | Нет
|  |  |  | Длина | >7 и ≤8 | Сантиметр
|  |  |  | Диаметр, G | 24;
|  |  |  | Тип иглы | Карандаш
32.50.13.110-00003750 | Игла спинальная, одноразового использования | Штука | 2018-12-24 | Проводниковая игла | Да
|  |  |  | Длина | >7 и ≤8 | Сантиметр
|  |  |  | Диаметр, G | 24;
|  |  |  | Тип иглы | Атравматическая
32.50.13.110-00003749 | Игла спинальная, одноразового использования | Штука | 2018-12-24 | Проводниковая игла | Нет
|  |  |  | Длина | >7 и ≤8 | Сантиметр
|  |  |  | Диаметр, G | 24;
|  |  |  | Тип иглы | Атравматическая
32.50.13.110-00003748 | Игла спинальная, одноразового использования | Штука | 2018-12-24 | Проводниковая игла | Да
|  |  |  | Длина | >8 и ≤9 | Сантиметр
|  |  |  | Диаметр, G | 24;
|  |  |  | Тип иглы | Квинке
32.50.13.110-00003747 | Игла спинальная, одноразового использования | Штука | 2018-12-24 | Проводниковая игла | Нет
|  |  |  | Длина | >8 и ≤9 | Сантиметр
|  |  |  | Диаметр, G | 24;
|  |  |  | Тип иглы | Квинке
32.50.13.110-00003746 | Игла спинальная, одноразового использования | Штука | 2018-12-24 | Проводниковая игла | Да
|  |  |  | Длина | >8 и ≤9 | Сантиметр
|  |  |  | Диаметр, G | 24;
|  |  |  | Тип иглы | Карандаш
32.50.13.110-00003745 | Игла спинальная, одноразового использования | Штука | 2018-12-24 | Проводниковая игла | Нет
|  |  |  | Длина | >8 и ≤9 | Сантиметр
|  |  |  | Диаметр, G | 24;
|  |  |  | Тип иглы | Карандаш
32.50.13.110-00003744 | Игла спинальная, одноразового использования | Штука | 2018-12-24 | Проводниковая игла | Да
|  |  |  | Длина | >8 и ≤9 | Сантиметр
|  |  |  | Диаметр, G | 24;
|  |  |  | Тип иглы | Атравматическая
32.50.13.110-00003743 | Игла спинальная, одноразового использования | Штука | 2018-12-24 | Проводниковая игла | Нет
|  |  |  | Длина | >8 и ≤9 | Сантиметр
|  |  |  | Диаметр, G | 24;
|  |  |  | Тип иглы | Атравматическая
32.50.13.110-00003742 | Игла спинальная, одноразового использования | Штука | 2018-12-24 | Проводниковая игла | Да
|  |  |  | Длина | >9 и ≤10 | Сантиметр
|  |  |  | Диаметр, G | 24;
|  |  |  | Тип иглы | Квинке
32.50.13.110-00003741 | Игла спинальная, одноразового использования | Штука | 2018-12-24 | Проводниковая игла | Нет
|  |  |  | Длина | >9 и ≤10 | Сантиметр
|  |  |  | Диаметр, G | 24;
|  |  |  | Тип иглы | Квинке
32.50.13.110-00003740 | Игла спинальная, одноразового использования | Штука | 2018-12-24 | Проводниковая игла | Да
|  |  |  | Длина | >9 и ≤10 | Сантиметр
|  |  |  | Диаметр, G | 24;
|  |  |  | Тип иглы | Карандаш
32.50.13.110-00003739 | Игла спинальная, одноразового использования | Штука | 2018-12-24 | Проводниковая игла | Нет
|  |  |  | Длина | >9 и ≤10 | Сантиметр
|  |  |  | Диаметр, G | 24;
|  |  |  | Тип иглы | Карандаш
32.50.13.110-00003738 | Игла спинальная, одноразового использования | Штука | 2018-12-24 | Проводниковая игла | Да
|  |  |  | Длина | >9 и ≤10 | Сантиметр
|  |  |  | Диаметр, G | 24;
|  |  |  | Тип иглы | Атравматическая
32.50.13.110-00003737 | Игла спинальная, одноразового использования | Штука | 2018-12-24 | Проводниковая игла | Нет
|  |  |  | Длина | >9 и ≤10 | Сантиметр
|  |  |  | Диаметр, G | 24;
|  |  |  | Тип иглы | Атравматическая
32.50.13.110-00003736 | Игла спинальная, одноразового использования | Штука | 2018-12-24 | Проводниковая игла | Да
|  |  |  | Длина | >10 и ≤11 | Сантиметр
|  |  |  | Диаметр, G | 24;
|  |  |  | Тип иглы | Квинке
32.50.13.110-00003735 | Игла спинальная, одноразового использования | Штука | 2018-12-24 | Проводниковая игла | Нет
|  |  |  | Длина | >10 и ≤11 | Сантиметр
|  |  |  | Диаметр, G | 24;
|  |  |  | Тип иглы | Квинке
32.50.13.110-00003734 | Игла спинальная, одноразового использования | Штука | 2018-12-24 | Проводниковая игла | Да
|  |  |  | Длина | >10 и ≤11 | Сантиметр
|  |  |  | Диаметр, G | 24;
|  |  |  | Тип иглы | Карандаш
32.50.13.110-00003733 | Игла спинальная, одноразового использования | Штука | 2018-12-24 | Проводниковая игла | Нет
|  |  |  | Длина | >10 и ≤11 | Сантиметр
|  |  |  | Диаметр, G | 24;
|  |  |  | Тип иглы | Карандаш
32.50.13.110-00003732 | Игла спинальная, одноразового использования | Штука | 2018-12-24 | Проводниковая игла | Да
|  |  |  | Длина | >10 и ≤11 | Сантиметр
|  |  |  | Диаметр, G | 24;
|  |  |  | Тип иглы | Атравматическая
32.50.13.110-00003731 | Игла спинальная, одноразового использования | Штука | 2018-12-24 | Проводниковая игла | Нет
|  |  |  | Длина | >10 и ≤11 | Сантиметр
|  |  |  | Диаметр, G | 24;
|  |  |  | Тип иглы | Атравматическая
32.50.13.110-00003730 | Игла спинальная, одноразового использования | Штука | 2018-12-24 | Проводниковая игла | Да
|  |  |  | Длина | >11 и ≤12 | Сантиметр
|  |  |  | Диаметр, G | 24;
|  |  |  | Тип иглы | Квинке
32.50.13.110-00003729 | Игла спинальная, одноразового использования | Штука | 2018-12-24 | Проводниковая игла | Нет
|  |  |  | Длина | >11 и ≤12 | Сантиметр
|  |  |  | Диаметр, G | 24;
|  |  |  | Тип иглы | Квинке
32.50.13.110-00003728 | Игла спинальная, одноразового использования | Штука | 2018-12-24 | Проводниковая игла | Да
|  |  |  | Длина | >11 и ≤12 | Сантиметр
|  |  |  | Диаметр, G | 24;
|  |  |  | Тип иглы | Карандаш
32.50.13.110-00003727 | Игла спинальная, одноразового использования | Штука | 2018-12-24 | Проводниковая игла | Нет
|  |  |  | Длина | >11 и ≤12 | Сантиметр
|  |  |  | Диаметр, G | 24;
|  |  |  | Тип иглы | Карандаш
32.50.13.110-00003726 | Игла спинальная, одноразового использования | Штука | 2018-12-24 | Проводниковая игла | Да
|  |  |  | Длина | >11 и ≤12 | Сантиметр
|  |  |  | Диаметр, G | 24;
|  |  |  | Тип иглы | Атравматическая
32.50.13.110-00003725 | Игла спинальная, одноразового использования | Штука | 2018-12-24 | Проводниковая игла | Нет
|  |  |  | Длина | >11 и ≤12 | Сантиметр
|  |  |  | Диаметр, G | 24;
|  |  |  | Тип иглы | Атравматическая
32.50.13.110-00003724 | Игла спинальная, одноразового использования | Штука | 2018-12-24 | Проводниковая игла | Да
|  |  |  | Длина | >12 и ≤13 | Сантиметр
|  |  |  | Диаметр, G | 24;
|  |  |  | Тип иглы | Квинке
32.50.13.110-00003723 | Игла спинальная, одноразового использования | Штука | 2018-12-24 | Проводниковая игла | Нет
|  |  |  | Длина | >12 и ≤13 | Сантиметр
|  |  |  | Диаметр, G | 24;
|  |  |  | Тип иглы | Квинке
32.50.13.110-00003722 | Игла спинальная, одноразового использования | Штука | 2018-12-24 | Проводниковая игла | Да
|  |  |  | Длина | >12 и ≤13 | Сантиметр
|  |  |  | Диаметр, G | 24;
|  |  |  | Тип иглы | Карандаш
32.50.13.110-00003721 | Игла спинальная, одноразового использования | Штука | 2018-12-24 | Проводниковая игла | Нет
|  |  |  | Длина | >12 и ≤13 | Сантиметр
|  |  |  | Диаметр, G | 24;
|  |  |  | Тип иглы | Карандаш
32.50.13.110-00003720 | Игла спинальная, одноразового использования | Штука | 2018-12-24 | Проводниковая игла | Да
|  |  |  | Длина | >12 и ≤13 | Сантиметр
|  |  |  | Диаметр, G | 24;
|  |  |  | Тип иглы | Атравматическая
32.50.13.110-00003719 | Игла спинальная, одноразового использования | Штука | 2018-12-24 | Проводниковая игла | Нет
|  |  |  | Длина | >12 и ≤13 | Сантиметр
|  |  |  | Диаметр, G | 24;
|  |  |  | Тип иглы | Атравматическая
32.50.13.110-00003718 | Игла спинальная, одноразового использования | Штука | 2018-12-24 | Проводниковая игла | Да
|  |  |  | Длина | >13 и ≤14 | Сантиметр
|  |  |  | Диаметр, G | 24;
|  |  |  | Тип иглы | Квинке
32.50.13.110-00003717 | Игла спинальная, одноразового использования | Штука | 2018-12-24 | Проводниковая игла | Нет
|  |  |  | Длина | >13 и ≤14 | Сантиметр
|  |  |  | Диаметр, G | 24;
|  |  |  | Тип иглы | Квинке
32.50.13.110-00003716 | Игла спинальная, одноразового использования | Штука | 2018-12-24 | Проводниковая игла | Да
|  |  |  | Длина | >13 и ≤14 | Сантиметр
|  |  |  | Диаметр, G | 24;
|  |  |  | Тип иглы | Карандаш
32.50.13.110-00003715 | Игла спинальная, одноразового использования | Штука | 2018-12-24 | Проводниковая игла | Нет
|  |  |  | Длина | >13 и ≤14 | Сантиметр
|  |  |  | Диаметр, G | 24;
|  |  |  | Тип иглы | Карандаш
32.50.13.110-00003714 | Игла спинальная, одноразового использования | Штука | 2018-12-24 | Проводниковая игла | Да
|  |  |  | Длина | >13 и ≤14 | Сантиметр
|  |  |  | Диаметр, G | 24;
|  |  |  | Тип иглы | Атравматическая
32.50.13.110-00003713 | Игла спинальная, одноразового использования | Штука | 2018-12-24 | Проводниковая игла | Нет
|  |  |  | Длина | >13 и ≤14 | Сантиметр
|  |  |  | Диаметр, G | 24;
|  |  |  | Тип иглы | Атравматическая
32.50.13.110-00003712 | Игла спинальная, одноразового использования | Штука | 2018-12-24 | Проводниковая игла | Да
|  |  |  | Длина | >14 и ≤15 | Сантиметр
|  |  |  | Диаметр, G | 24;
|  |  |  | Тип иглы | Квинке
32.50.13.110-00003711 | Игла спинальная, одноразового использования | Штука | 2018-12-24 | Проводниковая игла | Нет
|  |  |  | Длина | >14 и ≤15 | Сантиметр
|  |  |  | Диаметр, G | 24;
|  |  |  | Тип иглы | Квинке
32.50.13.110-00003710 | Игла спинальная, одноразового использования | Штука | 2018-12-24 | Проводниковая игла | Да
|  |  |  | Длина | >14 и ≤15 | Сантиметр
|  |  |  | Диаметр, G | 24;
|  |  |  | Тип иглы | Карандаш
32.50.13.110-00003709 | Игла спинальная, одноразового использования | Штука | 2018-12-24 | Проводниковая игла | Нет
|  |  |  | Длина | >14 и ≤15 | Сантиметр
|  |  |  | Диаметр, G | 24;
|  |  |  | Тип иглы | Карандаш
32.50.13.110-00003708 | Игла спинальная, одноразового использования | Штука | 2018-12-24 | Проводниковая игла | Да
|  |  |  | Длина | >14 и ≤15 | Сантиметр
|  |  |  | Диаметр, G | 24;
|  |  |  | Тип иглы | Атравматическая
32.50.13.110-00003707 | Игла спинальная, одноразового использования | Штука | 2018-12-24 | Проводниковая игла | Нет
|  |  |  | Длина | >14 и ≤15 | Сантиметр
|  |  |  | Диаметр, G | 24;
|  |  |  | Тип иглы | Атравматическая
32.50.13.110-00003706 | Игла спинальная, одноразового использования | Штука | 2018-12-24 | Проводниковая игла | Да
|  |  |  | Длина | >15 и ≤16 | Сантиметр
|  |  |  | Диаметр, G | 24;
|  |  |  | Тип иглы | Квинке
32.50.13.110-00003705 | Игла спинальная, одноразового использования | Штука | 2018-12-24 | Проводниковая игла | Нет
|  |  |  | Длина | >15 и ≤16 | Сантиметр
|  |  |  | Диаметр, G | 24;
|  |  |  | Тип иглы | Квинке
32.50.13.110-00003704 | Игла спинальная, одноразового использования | Штука | 2018-12-24 | Проводниковая игла | Да
|  |  |  | Длина | >15 и ≤16 | Сантиметр
|  |  |  | Диаметр, G | 24;
|  |  |  | Тип иглы | Карандаш
32.50.13.110-00003703 | Игла спинальная, одноразового использования | Штука | 2018-12-24 | Проводниковая игла | Нет
|  |  |  | Длина | >15 и ≤16 | Сантиметр
|  |  |  | Диаметр, G | 24;
|  |  |  | Тип иглы | Карандаш
32.50.13.110-00003702 | Игла спинальная, одноразового использования | Штука | 2018-12-24 | Проводниковая игла | Да
|  |  |  | Длина | >15 и ≤16 | Сантиметр
|  |  |  | Диаметр, G | 24;
|  |  |  | Тип иглы | Атравматическая
32.50.13.110-00003701 | Игла спинальная, одноразового использования | Штука | 2018-12-24 | Проводниковая игла | Нет
|  |  |  | Длина | >15 и ≤16 | Сантиметр
|  |  |  | Диаметр, G | 24;
|  |  |  | Тип иглы | Атравматическая
32.50.13.110-00003700 | Игла спинальная, одноразового использования | Штука | 2018-12-24 | Проводниковая игла | Да
|  |  |  | Длина | ≥2 и ≤3 | Сантиметр
|  |  |  | Диаметр, G | 25;
|  |  |  | Тип иглы | Квинке
32.50.13.110-00003699 | Игла спинальная, одноразового использования | Штука | 2018-12-24 | Проводниковая игла | Нет
|  |  |  | Длина | ≥2 и ≤3 | Сантиметр
|  |  |  | Диаметр, G | 25;
|  |  |  | Тип иглы | Квинке
32.50.13.110-00003698 | Игла спинальная, одноразового использования | Штука | 2018-12-24 | Проводниковая игла | Да
|  |  |  | Длина | ≥2 и ≤3 | Сантиметр
|  |  |  | Диаметр, G | 25;
|  |  |  | Тип иглы | Карандаш
32.50.13.110-00003697 | Игла спинальная, одноразового использования | Штука | 2018-12-24 | Проводниковая игла | Нет
|  |  |  | Длина | ≥2 и ≤3 | Сантиметр
|  |  |  | Диаметр, G | 25;
|  |  |  | Тип иглы | Карандаш
32.50.13.110-00003696 | Игла спинальная, одноразового использования | Штука | 2018-12-24 | Проводниковая игла | Да
|  |  |  | Длина | ≥2 и ≤3 | Сантиметр
|  |  |  | Диаметр, G | 25;
|  |  |  | Тип иглы | Атравматическая
32.50.13.110-00003695 | Игла спинальная, одноразового использования | Штука | 2018-12-24 | Проводниковая игла | Нет
|  |  |  | Длина | ≥2 и ≤3 | Сантиметр
|  |  |  | Диаметр, G | 25;
|  |  |  | Тип иглы | Атравматическая
32.50.13.110-00003694 | Игла спинальная, одноразового использования | Штука | 2018-12-24 | Проводниковая игла | Да
|  |  |  | Длина | >3 и ≤4 | Сантиметр
|  |  |  | Диаметр, G | 25;
|  |  |  | Тип иглы | Квинке
32.50.13.110-00003693 | Игла спинальная, одноразового использования | Штука | 2018-12-24 | Проводниковая игла | Нет
|  |  |  | Длина | >3 и ≤4 | Сантиметр
|  |  |  | Диаметр, G | 25;
|  |  |  | Тип иглы | Квинке
32.50.13.110-00003692 | Игла спинальная, одноразового использования | Штука | 2018-12-24 | Проводниковая игла | Да
|  |  |  | Длина | >3 и ≤4 | Сантиметр
|  |  |  | Диаметр, G | 25;
|  |  |  | Тип иглы | Карандаш
32.50.13.110-00003691 | Игла спинальная, одноразового использования | Штука | 2018-12-24 | Проводниковая игла | Нет
|  |  |  | Длина | >3 и ≤4 | Сантиметр
|  |  |  | Диаметр, G | 25;
|  |  |  | Тип иглы | Карандаш
32.50.13.110-00003690 | Игла спинальная, одноразового использования | Штука | 2018-12-24 | Проводниковая игла | Да
|  |  |  | Длина | >3 и ≤4 | Сантиметр
|  |  |  | Диаметр, G | 25;
|  |  |  | Тип иглы | Атравматическая
32.50.13.110-00003689 | Игла спинальная, одноразового использования | Штука | 2018-12-24 | Проводниковая игла | Нет
|  |  |  | Длина | >3 и ≤4 | Сантиметр
|  |  |  | Диаметр, G | 25;
|  |  |  | Тип иглы | Атравматическая
32.50.13.110-00003688 | Игла спинальная, одноразового использования | Штука | 2018-12-24 | Проводниковая игла | Да
|  |  |  | Длина | >4 и ≤5 | Сантиметр
|  |  |  | Диаметр, G | 25;
|  |  |  | Тип иглы | Квинке
32.50.13.110-00003687 | Игла спинальная, одноразового использования | Штука | 2018-12-24 | Проводниковая игла | Нет
|  |  |  | Длина | >4 и ≤5 | Сантиметр
|  |  |  | Диаметр, G | 25;
|  |  |  | Тип иглы | Квинке
32.50.13.110-00003686 | Игла спинальная, одноразового использования | Штука | 2018-12-24 | Проводниковая игла | Да
|  |  |  | Длина | >4 и ≤5 | Сантиметр
|  |  |  | Диаметр, G | 25;
|  |  |  | Тип иглы | Карандаш
32.50.13.110-00003685 | Игла спинальная, одноразового использования | Штука | 2018-12-24 | Проводниковая игла | Нет
|  |  |  | Длина | >4 и ≤5 | Сантиметр
|  |  |  | Диаметр, G | 25;
|  |  |  | Тип иглы | Карандаш
32.50.13.110-00003684 | Игла спинальная, одноразового использования | Штука | 2018-12-24 | Проводниковая игла | Да
|  |  |  | Длина | >4 и ≤5 | Сантиметр
|  |  |  | Диаметр, G | 25;
|  |  |  | Тип иглы | Атравматическая
32.50.13.110-00003683 | Игла спинальная, одноразового использования | Штука | 2018-12-24 | Проводниковая игла | Нет
|  |  |  | Длина | >4 и ≤5 | Сантиметр
|  |  |  | Диаметр, G | 25;
|  |  |  | Тип иглы | Атравматическая
32.50.13.110-00003682 | Игла спинальная, одноразового использования | Штука | 2018-12-24 | Проводниковая игла | Да
|  |  |  | Длина | >5 и ≤6 | Сантиметр
|  |  |  | Диаметр, G | 25;
|  |  |  | Тип иглы | Квинке
32.50.13.110-00003681 | Игла спинальная, одноразового использования | Штука | 2018-12-24 | Проводниковая игла | Нет
|  |  |  | Длина | >5 и ≤6 | Сантиметр
|  |  |  | Диаметр, G | 25;
|  |  |  | Тип иглы | Квинке
32.50.13.110-00003680 | Игла спинальная, одноразового использования | Штука | 2018-12-24 | Проводниковая игла | Да
|  |  |  | Длина | >5 и ≤6 | Сантиметр
|  |  |  | Диаметр, G | 25;
|  |  |  | Тип иглы | Карандаш
32.50.13.110-00003679 | Игла спинальная, одноразового использования | Штука | 2018-12-24 | Проводниковая игла | Нет
|  |  |  | Длина | >5 и ≤6 | Сантиметр
|  |  |  | Диаметр, G | 25;
|  |  |  | Тип иглы | Карандаш
32.50.13.110-00003678 | Игла спинальная, одноразового использования | Штука | 2018-12-24 | Проводниковая игла | Да
|  |  |  | Длина | >5 и ≤6 | Сантиметр
|  |  |  | Диаметр, G | 25;
|  |  |  | Тип иглы | Атравматическая
32.50.13.110-00003677 | Игла спинальная, одноразового использования | Штука | 2018-12-24 | Проводниковая игла | Нет
|  |  |  | Длина | >5 и ≤6 | Сантиметр
|  |  |  | Диаметр, G | 25;
|  |  |  | Тип иглы | Атравматическая
32.50.13.110-00003676 | Игла спинальная, одноразового использования | Штука | 2018-12-24 | Проводниковая игла | Да
|  |  |  | Длина | >6 и ≤7 | Сантиметр
|  |  |  | Диаметр, G | 25;
|  |  |  | Тип иглы | Квинке
32.50.13.110-00003675 | Игла спинальная, одноразового использования | Штука | 2018-12-24 | Проводниковая игла | Нет
|  |  |  | Длина | >6 и ≤7 | Сантиметр
|  |  |  | Диаметр, G | 25;
|  |  |  | Тип иглы | Квинке
32.50.13.110-00003674 | Игла спинальная, одноразового использования | Штука | 2018-12-24 | Проводниковая игла | Да
|  |  |  | Длина | >6 и ≤7 | Сантиметр
|  |  |  | Диаметр, G | 25;
|  |  |  | Тип иглы | Карандаш
32.50.13.110-00003673 | Игла спинальная, одноразового использования | Штука | 2018-12-24 | Проводниковая игла | Нет
|  |  |  | Длина | >6 и ≤7 | Сантиметр
|  |  |  | Диаметр, G | 25;
|  |  |  | Тип иглы | Карандаш
32.50.13.110-00003672 | Игла спинальная, одноразового использования | Штука | 2018-12-24 | Проводниковая игла | Да
|  |  |  | Длина | >6 и ≤7 | Сантиметр
|  |  |  | Диаметр, G | 25;
|  |  |  | Тип иглы | Атравматическая
32.50.13.110-00003671 | Игла спинальная, одноразового использования | Штука | 2018-12-24 | Проводниковая игла | Нет
|  |  |  | Длина | >6 и ≤7 | Сантиметр
|  |  |  | Диаметр, G | 25;
|  |  |  | Тип иглы | Атравматическая
32.50.13.110-00003670 | Игла спинальная, одноразового использования | Штука | 2018-12-24 | Проводниковая игла | Да
|  |  |  | Длина | >7 и ≤8 | Сантиметр
|  |  |  | Диаметр, G | 25;
|  |  |  | Тип иглы | Квинке
32.50.13.110-00003669 | Игла спинальная, одноразового использования | Штука | 2018-12-24 | Проводниковая игла | Нет
|  |  |  | Длина | >7 и ≤8 | Сантиметр
|  |  |  | Диаметр, G | 25;
|  |  |  | Тип иглы | Квинке
32.50.13.110-00003668 | Игла спинальная, одноразового использования | Штука | 2018-12-24 | Проводниковая игла | Да
|  |  |  | Длина | >7 и ≤8 | Сантиметр
|  |  |  | Диаметр, G | 25;
|  |  |  | Тип иглы | Карандаш
32.50.13.110-00003667 | Игла спинальная, одноразового использования | Штука | 2018-12-24 | Проводниковая игла | Нет
|  |  |  | Длина | >7 и ≤8 | Сантиметр
|  |  |  | Диаметр, G | 25;
|  |  |  | Тип иглы | Карандаш
32.50.13.110-00003666 | Игла спинальная, одноразового использования | Штука | 2018-12-24 | Проводниковая игла | Да
|  |  |  | Длина | >7 и ≤8 | Сантиметр
|  |  |  | Диаметр, G | 25;
|  |  |  | Тип иглы | Атравматическая
32.50.13.110-00003665 | Игла спинальная, одноразового использования | Штука | 2018-12-24 | Проводниковая игла | Нет
|  |  |  | Длина | >7 и ≤8 | Сантиметр
|  |  |  | Диаметр, G | 25;
|  |  |  | Тип иглы | Атравматическая
32.50.13.110-00003664 | Игла спинальная, одноразового использования | Штука | 2018-12-24 | Проводниковая игла | Да
|  |  |  | Длина | >8 и ≤9 | Сантиметр
|  |  |  | Диаметр, G | 25;
|  |  |  | Тип иглы | Квинке
32.50.13.110-00003663 | Игла спинальная, одноразового использования | Штука | 2018-12-24 | Проводниковая игла | Нет
|  |  |  | Длина | >8 и ≤9 | Сантиметр
|  |  |  | Диаметр, G | 25;
|  |  |  | Тип иглы | Квинке
32.50.13.110-00003662 | Игла спинальная, одноразового использования | Штука | 2018-12-24 | Проводниковая игла | Да
|  |  |  | Длина | >8 и ≤9 | Сантиметр
|  |  |  | Диаметр, G | 25;
|  |  |  | Тип иглы | Карандаш
32.50.13.110-00003661 | Игла спинальная, одноразового использования | Штука | 2018-12-24 | Проводниковая игла | Нет
|  |  |  | Длина | >8 и ≤9 | Сантиметр
|  |  |  | Диаметр, G | 25;
|  |  |  | Тип иглы | Карандаш
32.50.13.110-00003660 | Игла спинальная, одноразового использования | Штука | 2018-12-24 | Проводниковая игла | Да
|  |  |  | Длина | >8 и ≤9 | Сантиметр
|  |  |  | Диаметр, G | 25;
|  |  |  | Тип иглы | Атравматическая
32.50.13.110-00003659 | Игла спинальная, одноразового использования | Штука | 2018-12-24 | Проводниковая игла | Нет
|  |  |  | Длина | >8 и ≤9 | Сантиметр
|  |  |  | Диаметр, G | 25;
|  |  |  | Тип иглы | Атравматическая
32.50.13.110-00003658 | Игла спинальная, одноразового использования | Штука | 2018-12-24 | Проводниковая игла | Да
|  |  |  | Длина | >9 и ≤10 | Сантиметр
|  |  |  | Диаметр, G | 25;
|  |  |  | Тип иглы | Квинке
32.50.13.110-00003657 | Игла спинальная, одноразового использования | Штука | 2018-12-24 | Проводниковая игла | Нет
|  |  |  | Длина | >9 и ≤10 | Сантиметр
|  |  |  | Диаметр, G | 25;
|  |  |  | Тип иглы | Квинке
32.50.13.110-00003656 | Игла спинальная, одноразового использования | Штука | 2018-12-24 | Проводниковая игла | Да
|  |  |  | Длина | >9 и ≤10 | Сантиметр
|  |  |  | Диаметр, G | 25;
|  |  |  | Тип иглы | Карандаш
32.50.13.110-00003655 | Игла спинальная, одноразового использования | Штука | 2018-12-24 | Проводниковая игла | Нет
|  |  |  | Длина | >9 и ≤10 | Сантиметр
|  |  |  | Диаметр, G | 25;
|  |  |  | Тип иглы | Карандаш
32.50.13.110-00003654 | Игла спинальная, одноразового использования | Штука | 2018-12-24 | Проводниковая игла | Да
|  |  |  | Длина | >9 и ≤10 | Сантиметр
|  |  |  | Диаметр, G | 25;
|  |  |  | Тип иглы | Атравматическая
32.50.13.110-00003653 | Игла спинальная, одноразового использования | Штука | 2018-12-24 | Проводниковая игла | Нет
|  |  |  | Длина | >9 и ≤10 | Сантиметр
|  |  |  | Диаметр, G | 25;
|  |  |  | Тип иглы | Атравматическая
32.50.13.110-00003652 | Игла спинальная, одноразового использования | Штука | 2018-12-24 | Проводниковая игла | Да
|  |  |  | Длина | >10 и ≤11 | Сантиметр
|  |  |  | Диаметр, G | 25;
|  |  |  | Тип иглы | Квинке
32.50.13.110-00003651 | Игла спинальная, одноразового использования | Штука | 2018-12-24 | Проводниковая игла | Нет
|  |  |  | Длина | >10 и ≤11 | Сантиметр
|  |  |  | Диаметр, G | 25;
|  |  |  | Тип иглы | Квинке
32.50.13.110-00003650 | Игла спинальная, одноразового использования | Штука | 2018-12-24 | Проводниковая игла | Да
|  |  |  | Длина | >10 и ≤11 | Сантиметр
|  |  |  | Диаметр, G | 25;
|  |  |  | Тип иглы | Карандаш
32.50.13.110-00003649 | Игла спинальная, одноразового использования | Штука | 2018-12-24 | Проводниковая игла | Нет
|  |  |  | Длина | >10 и ≤11 | Сантиметр
|  |  |  | Диаметр, G | 25;
|  |  |  | Тип иглы | Карандаш
32.50.13.110-00003648 | Игла спинальная, одноразового использования | Штука | 2018-12-24 | Проводниковая игла | Да
|  |  |  | Длина | >10 и ≤11 | Сантиметр
|  |  |  | Диаметр, G | 25;
|  |  |  | Тип иглы | Атравматическая
32.50.13.110-00003647 | Игла спинальная, одноразового использования | Штука | 2018-12-24 | Проводниковая игла | Нет
|  |  |  | Длина | >10 и ≤11 | Сантиметр
|  |  |  | Диаметр, G | 25;
|  |  |  | Тип иглы | Атравматическая
32.50.13.110-00003646 | Игла спинальная, одноразового использования | Штука | 2018-12-24 | Проводниковая игла | Да
|  |  |  | Длина | >11 и ≤12 | Сантиметр
|  |  |  | Диаметр, G | 25;
|  |  |  | Тип иглы | Квинке
32.50.13.110-00003645 | Игла спинальная, одноразового использования | Штука | 2018-12-24 | Проводниковая игла | Нет
|  |  |  | Длина | >11 и ≤12 | Сантиметр
|  |  |  | Диаметр, G | 25;
|  |  |  | Тип иглы | Квинке
32.50.13.110-00003644 | Игла спинальная, одноразового использования | Штука | 2018-12-24 | Проводниковая игла | Да
|  |  |  | Длина | >11 и ≤12 | Сантиметр
|  |  |  | Диаметр, G | 25;
|  |  |  | Тип иглы | Карандаш
32.50.13.110-00003643 | Игла спинальная, одноразового использования | Штука | 2018-12-24 | Проводниковая игла | Нет
|  |  |  | Длина | >11 и ≤12 | Сантиметр
|  |  |  | Диаметр, G | 25;
|  |  |  | Тип иглы | Карандаш
32.50.13.110-00003642 | Игла спинальная, одноразового использования | Штука | 2018-12-24 | Проводниковая игла | Да
|  |  |  | Длина | >11 и ≤12 | Сантиметр
|  |  |  | Диаметр, G | 25;
|  |  |  | Тип иглы | Атравматическая
32.50.13.110-00003641 | Игла спинальная, одноразового использования | Штука | 2018-12-24 | Проводниковая игла | Нет
|  |  |  | Длина | >11 и ≤12 | Сантиметр
|  |  |  | Диаметр, G | 25;
|  |  |  | Тип иглы | Атравматическая
32.50.13.110-00003640 | Игла спинальная, одноразового использования | Штука | 2018-12-24 | Проводниковая игла | Да
|  |  |  | Длина | >12 и ≤13 | Сантиметр
|  |  |  | Диаметр, G | 25;
|  |  |  | Тип иглы | Квинке
32.50.13.110-00003639 | Игла спинальная, одноразового использования | Штука | 2018-12-24 | Проводниковая игла | Нет
|  |  |  | Длина | >12 и ≤13 | Сантиметр
|  |  |  | Диаметр, G | 25;
|  |  |  | Тип иглы | Квинке
32.50.13.110-00003638 | Игла спинальная, одноразового использования | Штука | 2018-12-24 | Проводниковая игла | Да
|  |  |  | Длина | >12 и ≤13 | Сантиметр
|  |  |  | Диаметр, G | 25;
|  |  |  | Тип иглы | Карандаш
32.50.13.110-00003637 | Игла спинальная, одноразового использования | Штука | 2018-12-24 | Проводниковая игла | Нет
|  |  |  | Длина | >12 и ≤13 | Сантиметр
|  |  |  | Диаметр, G | 25;
|  |  |  | Тип иглы | Карандаш
32.50.13.110-00003636 | Игла спинальная, одноразового использования | Штука | 2018-12-24 | Проводниковая игла | Да
|  |  |  | Длина | >12 и ≤13 | Сантиметр
|  |  |  | Диаметр, G | 25;
|  |  |  | Тип иглы | Атравматическая
32.50.13.110-00003635 | Игла спинальная, одноразового использования | Штука | 2018-12-24 | Проводниковая игла | Нет
|  |  |  | Длина | >12 и ≤13 | Сантиметр
|  |  |  | Диаметр, G | 25;
|  |  |  | Тип иглы | Атравматическая
32.50.13.110-00003634 | Игла спинальная, одноразового использования | Штука | 2018-12-24 | Проводниковая игла | Да
|  |  |  | Длина | >13 и ≤14 | Сантиметр
|  |  |  | Диаметр, G | 25;
|  |  |  | Тип иглы | Квинке
32.50.13.110-00003633 | Игла спинальная, одноразового использования | Штука | 2018-12-24 | Проводниковая игла | Нет
|  |  |  | Длина | >13 и ≤14 | Сантиметр
|  |  |  | Диаметр, G | 25;
|  |  |  | Тип иглы | Квинке
32.50.13.110-00003632 | Игла спинальная, одноразового использования | Штука | 2018-12-24 | Проводниковая игла | Да
|  |  |  | Длина | >13 и ≤14 | Сантиметр
|  |  |  | Диаметр, G | 25;
|  |  |  | Тип иглы | Карандаш
32.50.13.110-00003631 | Игла спинальная, одноразового использования | Штука | 2018-12-24 | Проводниковая игла | Нет
|  |  |  | Длина | >13 и ≤14 | Сантиметр
|  |  |  | Диаметр, G | 25;
|  |  |  | Тип иглы | Карандаш
32.50.13.110-00003630 | Игла спинальная, одноразового использования | Штука | 2018-12-24 | Проводниковая игла | Да
|  |  |  | Длина | >13 и ≤14 | Сантиметр
|  |  |  | Диаметр, G | 25;
|  |  |  | Тип иглы | Атравматическая
32.50.13.110-00003629 | Игла спинальная, одноразового использования | Штука | 2018-12-24 | Проводниковая игла | Нет
|  |  |  | Длина | >13 и ≤14 | Сантиметр
|  |  |  | Диаметр, G | 25;
|  |  |  | Тип иглы | Атравматическая
32.50.13.110-00003628 | Игла спинальная, одноразового использования | Штука | 2018-12-24 | Проводниковая игла | Да
|  |  |  | Длина | >14 и ≤15 | Сантиметр
|  |  |  | Диаметр, G | 25;
|  |  |  | Тип иглы | Квинке
32.50.13.110-00003627 | Игла спинальная, одноразового использования | Штука | 2018-12-24 | Проводниковая игла | Нет
|  |  |  | Длина | >14 и ≤15 | Сантиметр
|  |  |  | Диаметр, G | 25;
|  |  |  | Тип иглы | Квинке
32.50.13.110-00003626 | Игла спинальная, одноразового использования | Штука | 2018-12-24 | Проводниковая игла | Да
|  |  |  | Длина | >14 и ≤15 | Сантиметр
|  |  |  | Диаметр, G | 25;
|  |  |  | Тип иглы | Карандаш
32.50.13.110-00003625 | Игла спинальная, одноразового использования | Штука | 2018-12-24 | Проводниковая игла | Нет
|  |  |  | Длина | >14 и ≤15 | Сантиметр
|  |  |  | Диаметр, G | 25;
|  |  |  | Тип иглы | Карандаш
32.50.13.110-00003624 | Игла спинальная, одноразового использования | Штука | 2018-12-24 | Проводниковая игла | Да
|  |  |  | Длина | >14 и ≤15 | Сантиметр
|  |  |  | Диаметр, G | 25;
|  |  |  | Тип иглы | Атравматическая
32.50.13.110-00003623 | Игла спинальная, одноразового использования | Штука | 2018-12-24 | Проводниковая игла | Нет
|  |  |  | Длина | >14 и ≤15 | Сантиметр
|  |  |  | Диаметр, G | 25;
|  |  |  | Тип иглы | Атравматическая
32.50.13.110-00003622 | Игла спинальная, одноразового использования | Штука | 2018-12-24 | Проводниковая игла | Да
|  |  |  | Длина | >15 и ≤16 | Сантиметр
|  |  |  | Диаметр, G | 25;
|  |  |  | Тип иглы | Квинке
32.50.13.110-00003621 | Игла спинальная, одноразового использования | Штука | 2018-12-24 | Проводниковая игла | Нет
|  |  |  | Длина | >15 и ≤16 | Сантиметр
|  |  |  | Диаметр, G | 25;
|  |  |  | Тип иглы | Квинке
32.50.13.110-00003620 | Игла спинальная, одноразового использования | Штука | 2018-12-24 | Проводниковая игла | Да
|  |  |  | Длина | >15 и ≤16 | Сантиметр
|  |  |  | Диаметр, G | 25;
|  |  |  | Тип иглы | Карандаш
32.50.13.110-00003619 | Игла спинальная, одноразового использования | Штука | 2018-12-24 | Проводниковая игла | Нет
|  |  |  | Длина | >15 и ≤16 | Сантиметр
|  |  |  | Диаметр, G | 25;
|  |  |  | Тип иглы | Карандаш
32.50.13.110-00003618 | Игла спинальная, одноразового использования | Штука | 2018-12-24 | Проводниковая игла | Да
|  |  |  | Длина | >15 и ≤16 | Сантиметр
|  |  |  | Диаметр, G | 25;
|  |  |  | Тип иглы | Атравматическая
32.50.13.110-00003617 | Игла спинальная, одноразового использования | Штука | 2018-12-24 | Проводниковая игла | Нет
|  |  |  | Длина | >15 и ≤16 | Сантиметр
|  |  |  | Диаметр, G | 25;
|  |  |  | Тип иглы | Атравматическая
32.50.13.110-00003616 | Игла спинальная, одноразового использования | Штука | 2018-12-24 | Проводниковая игла | Да
|  |  |  | Длина | ≥2 и ≤3 | Сантиметр
|  |  |  | Диаметр, G | 26;
|  |  |  | Тип иглы | Квинке
32.50.13.110-00003615 | Игла спинальная, одноразового использования | Штука | 2018-12-24 | Проводниковая игла | Нет
|  |  |  | Длина | ≥2 и ≤3 | Сантиметр
|  |  |  | Диаметр, G | 26;
|  |  |  | Тип иглы | Квинке
32.50.13.110-00003614 | Игла спинальная, одноразового использования | Штука | 2018-12-24 | Проводниковая игла | Да
|  |  |  | Длина | ≥2 и ≤3 | Сантиметр
|  |  |  | Диаметр, G | 26;
|  |  |  | Тип иглы | Карандаш
32.50.13.110-00003613 | Игла спинальная, одноразового использования | Штука | 2018-12-24 | Проводниковая игла | Нет
|  |  |  | Длина | ≥2 и ≤3 | Сантиметр
|  |  |  | Диаметр, G | 26;
|  |  |  | Тип иглы | Карандаш
32.50.13.110-00003612 | Игла спинальная, одноразового использования | Штука | 2018-12-24 | Проводниковая игла | Да
|  |  |  | Длина | ≥2 и ≤3 | Сантиметр
|  |  |  | Диаметр, G | 26;
|  |  |  | Тип иглы | Атравматическая
32.50.13.110-00003611 | Игла спинальная, одноразового использования | Штука | 2018-12-24 | Проводниковая игла | Нет
|  |  |  | Длина | ≥2 и ≤3 | Сантиметр
|  |  |  | Диаметр, G | 26;
|  |  |  | Тип иглы | Атравматическая
32.50.13.110-00003610 | Игла спинальная, одноразового использования | Штука | 2018-12-24 | Проводниковая игла | Да
|  |  |  | Длина | >3 и ≤4 | Сантиметр
|  |  |  | Диаметр, G | 26;
|  |  |  | Тип иглы | Квинке
32.50.13.110-00003609 | Игла спинальная, одноразового использования | Штука | 2018-12-24 | Проводниковая игла | Нет
|  |  |  | Длина | >3 и ≤4 | Сантиметр
|  |  |  | Диаметр, G | 26;
|  |  |  | Тип иглы | Квинке
32.50.13.110-00003608 | Игла спинальная, одноразового использования | Штука | 2018-12-24 | Проводниковая игла | Да
|  |  |  | Длина | >3 и ≤4 | Сантиметр
|  |  |  | Диаметр, G | 26;
|  |  |  | Тип иглы | Карандаш
32.50.13.110-00003607 | Игла спинальная, одноразового использования | Штука | 2018-12-24 | Проводниковая игла | Нет
|  |  |  | Длина | >3 и ≤4 | Сантиметр
|  |  |  | Диаметр, G | 26;
|  |  |  | Тип иглы | Карандаш
32.50.13.110-00003606 | Игла спинальная, одноразового использования | Штука | 2018-12-24 | Проводниковая игла | Да
|  |  |  | Длина | >3 и ≤4 | Сантиметр
|  |  |  | Диаметр, G | 26;
|  |  |  | Тип иглы | Атравматическая
32.50.13.110-00003605 | Игла спинальная, одноразового использования | Штука | 2018-12-24 | Проводниковая игла | Нет
|  |  |  | Длина | >3 и ≤4 | Сантиметр
|  |  |  | Диаметр, G | 26;
|  |  |  | Тип иглы | Атравматическая
32.50.13.110-00003604 | Игла спинальная, одноразового использования | Штука | 2018-12-24 | Проводниковая игла | Да
|  |  |  | Длина | >4 и ≤5 | Сантиметр
|  |  |  | Диаметр, G | 26;
|  |  |  | Тип иглы | Квинке
32.50.13.110-00003603 | Игла спинальная, одноразового использования | Штука | 2018-12-24 | Проводниковая игла | Нет
|  |  |  | Длина | >4 и ≤5 | Сантиметр
|  |  |  | Диаметр, G | 26;
|  |  |  | Тип иглы | Квинке
32.50.13.110-00003602 | Игла спинальная, одноразового использования | Штука | 2018-12-24 | Проводниковая игла | Да
|  |  |  | Длина | >4 и ≤5 | Сантиметр
|  |  |  | Диаметр, G | 26;
|  |  |  | Тип иглы | Карандаш
32.50.13.110-00003601 | Игла спинальная, одноразового использования | Штука | 2018-12-24 | Проводниковая игла | Нет
|  |  |  | Длина | >4 и ≤5 | Сантиметр
|  |  |  | Диаметр, G | 26;
|  |  |  | Тип иглы | Карандаш
32.50.13.110-00003600 | Игла спинальная, одноразового использования | Штука | 2018-12-24 | Проводниковая игла | Да
|  |  |  | Длина | >4 и ≤5 | Сантиметр
|  |  |  | Диаметр, G | 26;
|  |  |  | Тип иглы | Атравматическая
32.50.13.110-00003599 | Игла спинальная, одноразового использования | Штука | 2018-12-24 | Проводниковая игла | Нет
|  |  |  | Длина | >4 и ≤5 | Сантиметр
|  |  |  | Диаметр, G | 26;
|  |  |  | Тип иглы | Атравматическая
32.50.13.110-00003598 | Игла спинальная, одноразового использования | Штука | 2018-12-24 | Проводниковая игла | Да
|  |  |  | Длина | >5 и ≤6 | Сантиметр
|  |  |  | Диаметр, G | 26;
|  |  |  | Тип иглы | Квинке
32.50.13.110-00003597 | Игла спинальная, одноразового использования | Штука | 2018-12-24 | Проводниковая игла | Нет
|  |  |  | Длина | >5 и ≤6 | Сантиметр
|  |  |  | Диаметр, G | 26;
|  |  |  | Тип иглы | Квинке
32.50.13.110-00003596 | Игла спинальная, одноразового использования | Штука | 2018-12-24 | Проводниковая игла | Да
|  |  |  | Длина | >5 и ≤6 | Сантиметр
|  |  |  | Диаметр, G | 26;
|  |  |  | Тип иглы | Карандаш
32.50.13.110-00003595 | Игла спинальная, одноразового использования | Штука | 2018-12-24 | Проводниковая игла | Нет
|  |  |  | Длина | >5 и ≤6 | Сантиметр
|  |  |  | Диаметр, G | 26;
|  |  |  | Тип иглы | Карандаш
32.50.13.110-00003594 | Игла спинальная, одноразового использования | Штука | 2018-12-24 | Проводниковая игла | Да
|  |  |  | Длина | >5 и ≤6 | Сантиметр
|  |  |  | Диаметр, G | 26;
|  |  |  | Тип иглы | Атравматическая
32.50.13.110-00003593 | Игла спинальная, одноразового использования | Штука | 2018-12-24 | Проводниковая игла | Нет
|  |  |  | Длина | >5 и ≤6 | Сантиметр
|  |  |  | Диаметр, G | 26;
|  |  |  | Тип иглы | Атравматическая
32.50.13.110-00003592 | Игла спинальная, одноразового использования | Штука | 2018-12-24 | Проводниковая игла | Да
|  |  |  | Длина | >6 и ≤7 | Сантиметр
|  |  |  | Диаметр, G | 26;
|  |  |  | Тип иглы | Квинке
32.50.13.110-00003591 | Игла спинальная, одноразового использования | Штука | 2018-12-24 | Проводниковая игла | Нет
|  |  |  | Длина | >6 и ≤7 | Сантиметр
|  |  |  | Диаметр, G | 26;
|  |  |  | Тип иглы | Квинке
32.50.13.110-00003590 | Игла спинальная, одноразового использования | Штука | 2018-12-24 | Проводниковая игла | Да
|  |  |  | Длина | >6 и ≤7 | Сантиметр
|  |  |  | Диаметр, G | 26;
|  |  |  | Тип иглы | Карандаш
32.50.13.110-00003589 | Игла спинальная, одноразового использования | Штука | 2018-12-24 | Проводниковая игла | Нет
|  |  |  | Длина | >6 и ≤7 | Сантиметр
|  |  |  | Диаметр, G | 26;
|  |  |  | Тип иглы | Карандаш
32.50.13.110-00003588 | Игла спинальная, одноразового использования | Штука | 2018-12-24 | Проводниковая игла | Да
|  |  |  | Длина | >6 и ≤7 | Сантиметр
|  |  |  | Диаметр, G | 26;
|  |  |  | Тип иглы | Атравматическая
32.50.13.110-00003587 | Игла спинальная, одноразового использования | Штука | 2018-12-24 | Проводниковая игла | Нет
|  |  |  | Длина | >6 и ≤7 | Сантиметр
|  |  |  | Диаметр, G | 26;
|  |  |  | Тип иглы | Атравматическая
32.50.13.110-00003586 | Игла спинальная, одноразового использования | Штука | 2018-12-24 | Проводниковая игла | Да
|  |  |  | Длина | >7 и ≤8 | Сантиметр
|  |  |  | Диаметр, G | 26;
|  |  |  | Тип иглы | Квинке
32.50.13.110-00003585 | Игла спинальная, одноразового использования | Штука | 2018-12-24 | Проводниковая игла | Нет
|  |  |  | Длина | >7 и ≤8 | Сантиметр
|  |  |  | Диаметр, G | 26;
|  |  |  | Тип иглы | Квинке
32.50.13.110-00003584 | Игла спинальная, одноразового использования | Штука | 2018-12-24 | Проводниковая игла | Да
|  |  |  | Длина | >7 и ≤8 | Сантиметр
|  |  |  | Диаметр, G | 26;
|  |  |  | Тип иглы | Карандаш
32.50.13.110-00003583 | Игла спинальная, одноразового использования | Штука | 2018-12-24 | Проводниковая игла | Нет
|  |  |  | Длина | >7 и ≤8 | Сантиметр
|  |  |  | Диаметр, G | 26;
|  |  |  | Тип иглы | Карандаш
32.50.13.110-00003582 | Игла спинальная, одноразового использования | Штука | 2018-12-24 | Проводниковая игла | Да
|  |  |  | Длина | >7 и ≤8 | Сантиметр
|  |  |  | Диаметр, G | 26;
|  |  |  | Тип иглы | Атравматическая
32.50.13.110-00003581 | Игла спинальная, одноразового использования | Штука | 2018-12-24 | Проводниковая игла | Нет
|  |  |  | Длина | >7 и ≤8 | Сантиметр
|  |  |  | Диаметр, G | 26;
|  |  |  | Тип иглы | Атравматическая
32.50.13.110-00003580 | Игла спинальная, одноразового использования | Штука | 2018-12-24 | Проводниковая игла | Да
|  |  |  | Длина | >8 и ≤9 | Сантиметр
|  |  |  | Диаметр, G | 26;
|  |  |  | Тип иглы | Квинке
32.50.13.110-00003579 | Игла спинальная, одноразового использования | Штука | 2018-12-24 | Проводниковая игла | Нет
|  |  |  | Длина | >8 и ≤9 | Сантиметр
|  |  |  | Диаметр, G | 26;
|  |  |  | Тип иглы | Квинке
32.50.13.110-00003578 | Игла спинальная, одноразового использования | Штука | 2018-12-24 | Проводниковая игла | Да
|  |  |  | Длина | >8 и ≤9 | Сантиметр
|  |  |  | Диаметр, G | 26;
|  |  |  | Тип иглы | Карандаш
32.50.13.110-00003577 | Игла спинальная, одноразового использования | Штука | 2018-12-24 | Проводниковая игла | Нет
|  |  |  | Длина | >8 и ≤9 | Сантиметр
|  |  |  | Диаметр, G | 26;
|  |  |  | Тип иглы | Карандаш
32.50.13.110-00003576 | Игла спинальная, одноразового использования | Штука | 2018-12-24 | Проводниковая игла | Да
|  |  |  | Длина | >8 и ≤9 | Сантиметр
|  |  |  | Диаметр, G | 26;
|  |  |  | Тип иглы | Атравматическая
32.50.13.110-00003575 | Игла спинальная, одноразового использования | Штука | 2018-12-24 | Проводниковая игла | Нет
|  |  |  | Длина | >8 и ≤9 | Сантиметр
|  |  |  | Диаметр, G | 26;
|  |  |  | Тип иглы | Атравматическая
32.50.13.110-00003574 | Игла спинальная, одноразового использования | Штука | 2018-12-24 | Проводниковая игла | Да
|  |  |  | Длина | >9 и ≤10 | Сантиметр
|  |  |  | Диаметр, G | 26;
|  |  |  | Тип иглы | Квинке
32.50.13.110-00003573 | Игла спинальная, одноразового использования | Штука | 2018-12-24 | Проводниковая игла | Нет
|  |  |  | Длина | >9 и ≤10 | Сантиметр
|  |  |  | Диаметр, G | 26;
|  |  |  | Тип иглы | Квинке
32.50.13.110-00003572 | Игла спинальная, одноразового использования | Штука | 2018-12-24 | Проводниковая игла | Да
|  |  |  | Длина | >9 и ≤10 | Сантиметр
|  |  |  | Диаметр, G | 26;
|  |  |  | Тип иглы | Карандаш
32.50.13.110-00003571 | Игла спинальная, одноразового использования | Штука | 2018-12-24 | Проводниковая игла | Нет
|  |  |  | Длина | >9 и ≤10 | Сантиметр
|  |  |  | Диаметр, G | 26;
|  |  |  | Тип иглы | Карандаш
32.50.13.110-00003570 | Игла спинальная, одноразового использования | Штука | 2018-12-24 | Проводниковая игла | Да
|  |  |  | Длина | >9 и ≤10 | Сантиметр
|  |  |  | Диаметр, G | 26;
|  |  |  | Тип иглы | Атравматическая
32.50.13.110-00003569 | Игла спинальная, одноразового использования | Штука | 2018-12-24 | Проводниковая игла | Нет
|  |  |  | Длина | >9 и ≤10 | Сантиметр
|  |  |  | Диаметр, G | 26;
|  |  |  | Тип иглы | Атравматическая
32.50.13.110-00003568 | Игла спинальная, одноразового использования | Штука | 2018-12-24 | Проводниковая игла | Да
|  |  |  | Длина | >10 и ≤11 | Сантиметр
|  |  |  | Диаметр, G | 26;
|  |  |  | Тип иглы | Квинке
32.50.13.110-00003567 | Игла спинальная, одноразового использования | Штука | 2018-12-24 | Проводниковая игла | Нет
|  |  |  | Длина | >10 и ≤11 | Сантиметр
|  |  |  | Диаметр, G | 26;
|  |  |  | Тип иглы | Квинке
32.50.13.110-00003566 | Игла спинальная, одноразового использования | Штука | 2018-12-24 | Проводниковая игла | Да
|  |  |  | Длина | >10 и ≤11 | Сантиметр
|  |  |  | Диаметр, G | 26;
|  |  |  | Тип иглы | Карандаш
32.50.13.110-00003565 | Игла спинальная, одноразового использования | Штука | 2018-12-24 | Проводниковая игла | Нет
|  |  |  | Длина | >10 и ≤11 | Сантиметр
|  |  |  | Диаметр, G | 26;
|  |  |  | Тип иглы | Карандаш
32.50.13.110-00003564 | Игла спинальная, одноразового использования | Штука | 2018-12-24 | Проводниковая игла | Да
|  |  |  | Длина | >10 и ≤11 | Сантиметр
|  |  |  | Диаметр, G | 26;
|  |  |  | Тип иглы | Атравматическая
32.50.13.110-00003563 | Игла спинальная, одноразового использования | Штука | 2018-12-24 | Проводниковая игла | Нет
|  |  |  | Длина | >10 и ≤11 | Сантиметр
|  |  |  | Диаметр, G | 26;
|  |  |  | Тип иглы | Атравматическая
32.50.13.110-00003562 | Игла спинальная, одноразового использования | Штука | 2018-12-24 | Проводниковая игла | Да
|  |  |  | Длина | >11 и ≤12 | Сантиметр
|  |  |  | Диаметр, G | 26;
|  |  |  | Тип иглы | Квинке
32.50.13.110-00003561 | Игла спинальная, одноразового использования | Штука | 2018-12-24 | Проводниковая игла | Нет
|  |  |  | Длина | >11 и ≤12 | Сантиметр
|  |  |  | Диаметр, G | 26;
|  |  |  | Тип иглы | Квинке
32.50.13.110-00003560 | Игла спинальная, одноразового использования | Штука | 2018-12-24 | Проводниковая игла | Да
|  |  |  | Длина | >11 и ≤12 | Сантиметр
|  |  |  | Диаметр, G | 26;
|  |  |  | Тип иглы | Карандаш
32.50.13.110-00003559 | Игла спинальная, одноразового использования | Штука | 2018-12-24 | Проводниковая игла | Нет
|  |  |  | Длина | >11 и ≤12 | Сантиметр
|  |  |  | Диаметр, G | 26;
|  |  |  | Тип иглы | Карандаш
32.50.13.110-00003558 | Игла спинальная, одноразового использования | Штука | 2018-12-24 | Проводниковая игла | Да
|  |  |  | Длина | >11 и ≤12 | Сантиметр
|  |  |  | Диаметр, G | 26;
|  |  |  | Тип иглы | Атравматическая
32.50.13.110-00003557 | Игла спинальная, одноразового использования | Штука | 2018-12-24 | Проводниковая игла | Нет
|  |  |  | Длина | >11 и ≤12 | Сантиметр
|  |  |  | Диаметр, G | 26;
|  |  |  | Тип иглы | Атравматическая
32.50.13.110-00003556 | Игла спинальная, одноразового использования | Штука | 2018-12-24 | Проводниковая игла | Да
|  |  |  | Длина | >12 и ≤13 | Сантиметр
|  |  |  | Диаметр, G | 26;
|  |  |  | Тип иглы | Квинке
32.50.13.110-00003555 | Игла спинальная, одноразового использования | Штука | 2018-12-24 | Проводниковая игла | Нет
|  |  |  | Длина | >12 и ≤13 | Сантиметр
|  |  |  | Диаметр, G | 26;
|  |  |  | Тип иглы | Квинке
32.50.13.110-00003554 | Игла спинальная, одноразового использования | Штука | 2018-12-24 | Проводниковая игла | Да
|  |  |  | Длина | >12 и ≤13 | Сантиметр
|  |  |  | Диаметр, G | 26;
|  |  |  | Тип иглы | Карандаш
32.50.13.110-00003553 | Игла спинальная, одноразового использования | Штука | 2018-12-24 | Проводниковая игла | Нет
|  |  |  | Длина | >12 и ≤13 | Сантиметр
|  |  |  | Диаметр, G | 26;
|  |  |  | Тип иглы | Карандаш
32.50.13.110-00003552 | Игла спинальная, одноразового использования | Штука | 2018-12-24 | Проводниковая игла | Да
|  |  |  | Длина | >12 и ≤13 | Сантиметр
|  |  |  | Диаметр, G | 26;
|  |  |  | Тип иглы | Атравматическая
32.50.13.110-00003551 | Игла спинальная, одноразового использования | Штука | 2018-12-24 | Проводниковая игла | Нет
|  |  |  | Длина | >12 и ≤13 | Сантиметр
|  |  |  | Диаметр, G | 26;
|  |  |  | Тип иглы | Атравматическая
32.50.13.110-00003550 | Игла спинальная, одноразового использования | Штука | 2018-12-24 | Проводниковая игла | Да
|  |  |  | Длина | >13 и ≤14 | Сантиметр
|  |  |  | Диаметр, G | 26;
|  |  |  | Тип иглы | Квинке
32.50.13.110-00003549 | Игла спинальная, одноразового использования | Штука | 2018-12-24 | Проводниковая игла | Нет
|  |  |  | Длина | >13 и ≤14 | Сантиметр
|  |  |  | Диаметр, G | 26;
|  |  |  | Тип иглы | Квинке
32.50.13.110-00003548 | Игла спинальная, одноразового использования | Штука | 2018-12-24 | Проводниковая игла | Да
|  |  |  | Длина | >13 и ≤14 | Сантиметр
|  |  |  | Диаметр, G | 26;
|  |  |  | Тип иглы | Карандаш
32.50.13.110-00003547 | Игла спинальная, одноразового использования | Штука | 2018-12-24 | Проводниковая игла | Нет
|  |  |  | Длина | >13 и ≤14 | Сантиметр
|  |  |  | Диаметр, G | 26;
|  |  |  | Тип иглы | Карандаш
32.50.13.110-00003546 | Игла спинальная, одноразового использования | Штука | 2018-12-24 | Проводниковая игла | Да
|  |  |  | Длина | >13 и ≤14 | Сантиметр
|  |  |  | Диаметр, G | 26;
|  |  |  | Тип иглы | Атравматическая
32.50.13.110-00003545 | Игла спинальная, одноразового использования | Штука | 2018-12-24 | Проводниковая игла | Нет
|  |  |  | Длина | >13 и ≤14 | Сантиметр
|  |  |  | Диаметр, G | 26;
|  |  |  | Тип иглы | Атравматическая
32.50.13.110-00003544 | Игла спинальная, одноразового использования | Штука | 2018-12-24 | Проводниковая игла | Да
|  |  |  | Длина | >14 и ≤15 | Сантиметр
|  |  |  | Диаметр, G | 26;
|  |  |  | Тип иглы | Квинке
32.50.13.110-00003543 | Игла спинальная, одноразового использования | Штука | 2018-12-24 | Проводниковая игла | Нет
|  |  |  | Длина | >14 и ≤15 | Сантиметр
|  |  |  | Диаметр, G | 26;
|  |  |  | Тип иглы | Квинке
32.50.13.110-00003542 | Игла спинальная, одноразового использования | Штука | 2018-12-24 | Проводниковая игла | Да
|  |  |  | Длина | >14 и ≤15 | Сантиметр
|  |  |  | Диаметр, G | 26;
|  |  |  | Тип иглы | Карандаш
32.50.13.110-00003541 | Игла спинальная, одноразового использования | Штука | 2018-12-24 | Проводниковая игла | Нет
|  |  |  | Длина | >14 и ≤15 | Сантиметр
|  |  |  | Диаметр, G | 26;
|  |  |  | Тип иглы | Карандаш
32.50.13.110-00003540 | Игла спинальная, одноразового использования | Штука | 2018-12-24 | Проводниковая игла | Да
|  |  |  | Длина | >14 и ≤15 | Сантиметр
|  |  |  | Диаметр, G | 26;
|  |  |  | Тип иглы | Атравматическая
32.50.13.110-00003539 | Игла спинальная, одноразового использования | Штука | 2018-12-24 | Проводниковая игла | Нет
|  |  |  | Длина | >14 и ≤15 | Сантиметр
|  |  |  | Диаметр, G | 26;
|  |  |  | Тип иглы | Атравматическая
32.50.13.110-00003538 | Игла спинальная, одноразового использования | Штука | 2018-12-24 | Проводниковая игла | Да
|  |  |  | Длина | >15 и ≤16 | Сантиметр
|  |  |  | Диаметр, G | 26;
|  |  |  | Тип иглы | Квинке
32.50.13.110-00003537 | Игла спинальная, одноразового использования | Штука | 2018-12-24 | Проводниковая игла | Нет
|  |  |  | Длина | >15 и ≤16 | Сантиметр
|  |  |  | Диаметр, G | 26;
|  |  |  | Тип иглы | Квинке
32.50.13.110-00003536 | Игла спинальная, одноразового использования | Штука | 2018-12-24 | Проводниковая игла | Да
|  |  |  | Длина | >15 и ≤16 | Сантиметр
|  |  |  | Диаметр, G | 26;
|  |  |  | Тип иглы | Карандаш
32.50.13.110-00003535 | Игла спинальная, одноразового использования | Штука | 2018-12-24 | Проводниковая игла | Нет
|  |  |  | Длина | >15 и ≤16 | Сантиметр
|  |  |  | Диаметр, G | 26;
|  |  |  | Тип иглы | Карандаш
32.50.13.110-00003534 | Игла спинальная, одноразового использования | Штука | 2018-12-24 | Проводниковая игла | Да
|  |  |  | Длина | >15 и ≤16 | Сантиметр
|  |  |  | Диаметр, G | 26;
|  |  |  | Тип иглы | Атравматическая
32.50.13.110-00003533 | Игла спинальная, одноразового использования | Штука | 2018-12-24 | Проводниковая игла | Нет
|  |  |  | Длина | >15 и ≤16 | Сантиметр
|  |  |  | Диаметр, G | 26;
|  |  |  | Тип иглы | Атравматическая
32.50.13.110-00003532 | Игла спинальная, одноразового использования | Штука | 2018-12-24 | Проводниковая игла | Да
|  |  |  | Длина | ≥2 и ≤3 | Сантиметр
|  |  |  | Диаметр, G | 27;
|  |  |  | Тип иглы | Квинке
32.50.13.110-00003531 | Игла спинальная, одноразового использования | Штука | 2018-12-24 | Проводниковая игла | Нет
|  |  |  | Длина | ≥2 и ≤3 | Сантиметр
|  |  |  | Диаметр, G | 27;
|  |  |  | Тип иглы | Квинке
32.50.13.110-00003530 | Игла спинальная, одноразового использования | Штука | 2018-12-24 | Проводниковая игла | Да
|  |  |  | Длина | ≥2 и ≤3 | Сантиметр
|  |  |  | Диаметр, G | 27;
|  |  |  | Тип иглы | Карандаш
32.50.13.110-00003529 | Игла спинальная, одноразового использования | Штука | 2018-12-24 | Проводниковая игла | Нет
|  |  |  | Длина | ≥2 и ≤3 | Сантиметр
|  |  |  | Диаметр, G | 27;
|  |  |  | Тип иглы | Карандаш
32.50.13.110-00003528 | Игла спинальная, одноразового использования | Штука | 2018-12-24 | Проводниковая игла | Да
|  |  |  | Длина | ≥2 и ≤3 | Сантиметр
|  |  |  | Диаметр, G | 27;
|  |  |  | Тип иглы | Атравматическая
32.50.13.110-00003527 | Игла спинальная, одноразового использования | Штука | 2018-12-24 | Проводниковая игла | Нет
|  |  |  | Длина | ≥2 и ≤3 | Сантиметр
|  |  |  | Диаметр, G | 27;
|  |  |  | Тип иглы | Атравматическая
32.50.13.110-00003526 | Игла спинальная, одноразового использования | Штука | 2018-12-24 | Проводниковая игла | Да
|  |  |  | Длина | >3 и ≤4 | Сантиметр
|  |  |  | Диаметр, G | 27;
|  |  |  | Тип иглы | Квинке
32.50.13.110-00003525 | Игла спинальная, одноразового использования | Штука | 2018-12-24 | Проводниковая игла | Нет
|  |  |  | Длина | >3 и ≤4 | Сантиметр
|  |  |  | Диаметр, G | 27;
|  |  |  | Тип иглы | Квинке
32.50.13.110-00003524 | Игла спинальная, одноразового использования | Штука | 2018-12-24 | Проводниковая игла | Да
|  |  |  | Длина | >3 и ≤4 | Сантиметр
|  |  |  | Диаметр, G | 27;
|  |  |  | Тип иглы | Карандаш
32.50.13.110-00003523 | Игла спинальная, одноразового использования | Штука | 2018-12-24 | Проводниковая игла | Нет
|  |  |  | Длина | >3 и ≤4 | Сантиметр
|  |  |  | Диаметр, G | 27;
|  |  |  | Тип иглы | Карандаш
32.50.13.110-00003522 | Игла спинальная, одноразового использования | Штука | 2018-12-24 | Проводниковая игла | Да
|  |  |  | Длина | >3 и ≤4 | Сантиметр
|  |  |  | Диаметр, G | 27;
|  |  |  | Тип иглы | Атравматическая
32.50.13.110-00003521 | Игла спинальная, одноразового использования | Штука | 2018-12-24 | Проводниковая игла | Нет
|  |  |  | Длина | >3 и ≤4 | Сантиметр
|  |  |  | Диаметр, G | 27;
|  |  |  | Тип иглы | Атравматическая
32.50.13.110-00003520 | Игла спинальная, одноразового использования | Штука | 2018-12-24 | Проводниковая игла | Да
|  |  |  | Длина | >4 и ≤5 | Сантиметр
|  |  |  | Диаметр, G | 27;
|  |  |  | Тип иглы | Квинке
32.50.13.110-00003519 | Игла спинальная, одноразового использования | Штука | 2018-12-24 | Проводниковая игла | Нет
|  |  |  | Длина | >4 и ≤5 | Сантиметр
|  |  |  | Диаметр, G | 27;
|  |  |  | Тип иглы | Квинке
32.50.13.110-00003518 | Игла спинальная, одноразового использования | Штука | 2018-12-24 | Проводниковая игла | Да
|  |  |  | Длина | >4 и ≤5 | Сантиметр
|  |  |  | Диаметр, G | 27;
|  |  |  | Тип иглы | Карандаш
32.50.13.110-00003517 | Игла спинальная, одноразового использования | Штука | 2018-12-24 | Проводниковая игла | Нет
|  |  |  | Длина | >4 и ≤5 | Сантиметр
|  |  |  | Диаметр, G | 27;
|  |  |  | Тип иглы | Карандаш
32.50.13.110-00003516 | Игла спинальная, одноразового использования | Штука | 2018-12-24 | Проводниковая игла | Да
|  |  |  | Длина | >4 и ≤5 | Сантиметр
|  |  |  | Диаметр, G | 27;
|  |  |  | Тип иглы | Атравматическая
32.50.13.110-00003515 | Игла спинальная, одноразового использования | Штука | 2018-12-24 | Проводниковая игла | Нет
|  |  |  | Длина | >4 и ≤5 | Сантиметр
|  |  |  | Диаметр, G | 27;
|  |  |  | Тип иглы | Атравматическая
32.50.13.110-00003514 | Игла спинальная, одноразового использования | Штука | 2018-12-24 | Проводниковая игла | Да
|  |  |  | Длина | >5 и ≤6 | Сантиметр
|  |  |  | Диаметр, G | 27;
|  |  |  | Тип иглы | Квинке
32.50.13.110-00003513 | Игла спинальная, одноразового использования | Штука | 2018-12-24 | Проводниковая игла | Нет
|  |  |  | Длина | >5 и ≤6 | Сантиметр
|  |  |  | Диаметр, G | 27;
|  |  |  | Тип иглы | Квинке
32.50.13.110-00003512 | Игла спинальная, одноразового использования | Штука | 2018-12-24 | Проводниковая игла | Да
|  |  |  | Длина | >5 и ≤6 | Сантиметр
|  |  |  | Диаметр, G | 27;
|  |  |  | Тип иглы | Карандаш
32.50.13.110-00003511 | Игла спинальная, одноразового использования | Штука | 2018-12-24 | Проводниковая игла | Нет
|  |  |  | Длина | >5 и ≤6 | Сантиметр
|  |  |  | Диаметр, G | 27;
|  |  |  | Тип иглы | Карандаш
32.50.13.110-00003510 | Игла спинальная, одноразового использования | Штука | 2018-12-24 | Проводниковая игла | Да
|  |  |  | Длина | >5 и ≤6 | Сантиметр
|  |  |  | Диаметр, G | 27;
|  |  |  | Тип иглы | Атравматическая
32.50.13.110-00003509 | Игла спинальная, одноразового использования | Штука | 2018-12-24 | Проводниковая игла | Нет
|  |  |  | Длина | >5 и ≤6 | Сантиметр
|  |  |  | Диаметр, G | 27;
|  |  |  | Тип иглы | Атравматическая
32.50.13.110-00003508 | Игла спинальная, одноразового использования | Штука | 2018-12-24 | Проводниковая игла | Да
|  |  |  | Длина | >6 и ≤7 | Сантиметр
|  |  |  | Диаметр, G | 27;
|  |  |  | Тип иглы | Квинке
32.50.13.110-00003507 | Игла спинальная, одноразового использования | Штука | 2018-12-24 | Проводниковая игла | Нет
|  |  |  | Длина | >6 и ≤7 | Сантиметр
|  |  |  | Диаметр, G | 27;
|  |  |  | Тип иглы | Квинке
32.50.13.110-00003506 | Игла спинальная, одноразового использования | Штука | 2018-12-24 | Проводниковая игла | Да
|  |  |  | Длина | >6 и ≤7 | Сантиметр
|  |  |  | Диаметр, G | 27;
|  |  |  | Тип иглы | Карандаш
32.50.13.110-00003505 | Игла спинальная, одноразового использования | Штука | 2018-12-24 | Проводниковая игла | Нет
|  |  |  | Длина | >6 и ≤7 | Сантиметр
|  |  |  | Диаметр, G | 27;
|  |  |  | Тип иглы | Карандаш
32.50.13.110-00003504 | Игла спинальная, одноразового использования | Штука | 2018-12-24 | Проводниковая игла | Да
|  |  |  | Длина | >6 и ≤7 | Сантиметр
|  |  |  | Диаметр, G | 27;
|  |  |  | Тип иглы | Атравматическая
32.50.13.110-00003503 | Игла спинальная, одноразового использования | Штука | 2018-12-24 | Проводниковая игла | Нет
|  |  |  | Длина | >6 и ≤7 | Сантиметр
|  |  |  | Диаметр, G | 27;
|  |  |  | Тип иглы | Атравматическая
32.50.13.110-00003502 | Игла спинальная, одноразового использования | Штука | 2018-12-24 | Проводниковая игла | Да
|  |  |  | Длина | >7 и ≤8 | Сантиметр
|  |  |  | Диаметр, G | 27;
|  |  |  | Тип иглы | Квинке
32.50.13.110-00003501 | Игла спинальная, одноразового использования | Штука | 2018-12-24 | Проводниковая игла | Нет
|  |  |  | Длина | >7 и ≤8 | Сантиметр
|  |  |  | Диаметр, G | 27;
|  |  |  | Тип иглы | Квинке
32.50.13.110-00003500 | Игла спинальная, одноразового использования | Штука | 2018-12-24 | Проводниковая игла | Да
|  |  |  | Длина | >7 и ≤8 | Сантиметр
|  |  |  | Диаметр, G | 27;
|  |  |  | Тип иглы | Карандаш
32.50.13.110-00003499 | Игла спинальная, одноразового использования | Штука | 2018-12-24 | Проводниковая игла | Нет
|  |  |  | Длина | >7 и ≤8 | Сантиметр
|  |  |  | Диаметр, G | 27;
|  |  |  | Тип иглы | Карандаш
32.50.13.110-00003498 | Игла спинальная, одноразового использования | Штука | 2018-12-24 | Проводниковая игла | Да
|  |  |  | Длина | >7 и ≤8 | Сантиметр
|  |  |  | Диаметр, G | 27;
|  |  |  | Тип иглы | Атравматическая
32.50.13.110-00003497 | Игла спинальная, одноразового использования | Штука | 2018-12-24 | Проводниковая игла | Нет
|  |  |  | Длина | >7 и ≤8 | Сантиметр
|  |  |  | Диаметр, G | 27;
|  |  |  | Тип иглы | Атравматическая
32.50.13.110-00003496 | Игла спинальная, одноразового использования | Штука | 2018-12-24 | Проводниковая игла | Да
|  |  |  | Длина | >8 и ≤9 | Сантиметр
|  |  |  | Диаметр, G | 27;
|  |  |  | Тип иглы | Квинке
32.50.13.110-00003495 | Игла спинальная, одноразового использования | Штука | 2018-12-24 | Проводниковая игла | Нет
|  |  |  | Длина | >8 и ≤9 | Сантиметр
|  |  |  | Диаметр, G | 27;
|  |  |  | Тип иглы | Квинке
32.50.13.110-00003494 | Игла спинальная, одноразового использования | Штука | 2018-12-24 | Проводниковая игла | Да
|  |  |  | Длина | >8 и ≤9 | Сантиметр
|  |  |  | Диаметр, G | 27;
|  |  |  | Тип иглы | Карандаш
32.50.13.110-00003493 | Игла спинальная, одноразового использования | Штука | 2018-12-24 | Проводниковая игла | Нет
|  |  |  | Длина | >8 и ≤9 | Сантиметр
|  |  |  | Диаметр, G | 27;
|  |  |  | Тип иглы | Карандаш
32.50.13.110-00003492 | Игла спинальная, одноразового использования | Штука | 2018-12-24 | Проводниковая игла | Да
|  |  |  | Длина | >8 и ≤9 | Сантиметр
|  |  |  | Диаметр, G | 27;
|  |  |  | Тип иглы | Атравматическая
32.50.13.110-00003491 | Игла спинальная, одноразового использования | Штука | 2018-12-24 | Проводниковая игла | Нет
|  |  |  | Длина | >8 и ≤9 | Сантиметр
|  |  |  | Диаметр, G | 27;
|  |  |  | Тип иглы | Атравматическая
32.50.13.110-00003490 | Игла спинальная, одноразового использования | Штука | 2018-12-24 | Проводниковая игла | Да
|  |  |  | Длина | >9 и ≤10 | Сантиметр
|  |  |  | Диаметр, G | 27;
|  |  |  | Тип иглы | Квинке
32.50.13.110-00003489 | Игла спинальная, одноразового использования | Штука | 2018-12-24 | Проводниковая игла | Нет
|  |  |  | Длина | >9 и ≤10 | Сантиметр
|  |  |  | Диаметр, G | 27;
|  |  |  | Тип иглы | Квинке
32.50.13.110-00003488 | Игла спинальная, одноразового использования | Штука | 2018-12-24 | Проводниковая игла | Да
|  |  |  | Длина | >9 и ≤10 | Сантиметр
|  |  |  | Диаметр, G | 27;
|  |  |  | Тип иглы | Карандаш
32.50.13.110-00003487 | Игла спинальная, одноразового использования | Штука | 2018-12-24 | Проводниковая игла | Нет
|  |  |  | Длина | >9 и ≤10 | Сантиметр
|  |  |  | Диаметр, G | 27;
|  |  |  | Тип иглы | Карандаш
32.50.13.110-00003486 | Игла спинальная, одноразового использования | Штука | 2018-12-24 | Проводниковая игла | Да
|  |  |  | Длина | >9 и ≤10 | Сантиметр
|  |  |  | Диаметр, G | 27;
|  |  |  | Тип иглы | Атравматическая
32.50.13.110-00003485 | Игла спинальная, одноразового использования | Штука | 2018-12-24 | Проводниковая игла | Нет
|  |  |  | Длина | >9 и ≤10 | Сантиметр
|  |  |  | Диаметр, G | 27;
|  |  |  | Тип иглы | Атравматическая
32.50.13.110-00003484 | Игла спинальная, одноразового использования | Штука | 2018-12-24 | Проводниковая игла | Да
|  |  |  | Длина | >10 и ≤11 | Сантиметр
|  |  |  | Диаметр, G | 27;
|  |  |  | Тип иглы | Квинке
32.50.13.110-00003483 | Игла спинальная, одноразового использования | Штука | 2018-12-24 | Проводниковая игла | Нет
|  |  |  | Длина | >10 и ≤11 | Сантиметр
|  |  |  | Диаметр, G | 27;
|  |  |  | Тип иглы | Квинке
32.50.13.110-00003482 | Игла спинальная, одноразового использования | Штука | 2018-12-24 | Проводниковая игла | Да
|  |  |  | Длина | >10 и ≤11 | Сантиметр
|  |  |  | Диаметр, G | 27;
|  |  |  | Тип иглы | Карандаш
32.50.13.110-00003481 | Игла спинальная, одноразового использования | Штука | 2018-12-24 | Проводниковая игла | Нет
|  |  |  | Длина | >10 и ≤11 | Сантиметр
|  |  |  | Диаметр, G | 27;
|  |  |  | Тип иглы | Карандаш
32.50.13.110-00003480 | Игла спинальная, одноразового использования | Штука | 2018-12-24 | Проводниковая игла | Да
|  |  |  | Длина | >10 и ≤11 | Сантиметр
|  |  |  | Диаметр, G | 27;
|  |  |  | Тип иглы | Атравматическая
32.50.13.110-00003479 | Игла спинальная, одноразового использования | Штука | 2018-12-24 | Проводниковая игла | Нет
|  |  |  | Длина | >10 и ≤11 | Сантиметр
|  |  |  | Диаметр, G | 27;
|  |  |  | Тип иглы | Атравматическая
32.50.13.110-00003478 | Игла спинальная, одноразового использования | Штука | 2018-12-24 | Проводниковая игла | Да
|  |  |  | Длина | >11 и ≤12 | Сантиметр
|  |  |  | Диаметр, G | 27;
|  |  |  | Тип иглы | Квинке
32.50.13.110-00003477 | Игла спинальная, одноразового использования | Штука | 2018-12-24 | Проводниковая игла | Нет
|  |  |  | Длина | >11 и ≤12 | Сантиметр
|  |  |  | Диаметр, G | 27;
|  |  |  | Тип иглы | Квинке
32.50.13.110-00003476 | Игла спинальная, одноразового использования | Штука | 2018-12-24 | Проводниковая игла | Да
|  |  |  | Длина | >11 и ≤12 | Сантиметр
|  |  |  | Диаметр, G | 27;
|  |  |  | Тип иглы | Карандаш
32.50.13.110-00003475 | Игла спинальная, одноразового использования | Штука | 2018-12-24 | Проводниковая игла | Нет
|  |  |  | Длина | >11 и ≤12 | Сантиметр
|  |  |  | Диаметр, G | 27;
|  |  |  | Тип иглы | Карандаш
32.50.13.110-00003474 | Игла спинальная, одноразового использования | Штука | 2018-12-24 | Проводниковая игла | Да
|  |  |  | Длина | >11 и ≤12 | Сантиметр
|  |  |  | Диаметр, G | 27;
|  |  |  | Тип иглы | Атравматическая
32.50.13.110-00003473 | Игла спинальная, одноразового использования | Штука | 2018-12-24 | Проводниковая игла | Нет
|  |  |  | Длина | >11 и ≤12 | Сантиметр
|  |  |  | Диаметр, G | 27;
|  |  |  | Тип иглы | Атравматическая
32.50.13.110-00003472 | Игла спинальная, одноразового использования | Штука | 2018-12-24 | Проводниковая игла | Да
|  |  |  | Длина | >12 и ≤13 | Сантиметр
|  |  |  | Диаметр, G | 27;
|  |  |  | Тип иглы | Квинке
32.50.13.110-00003471 | Игла спинальная, одноразового использования | Штука | 2018-12-24 | Проводниковая игла | Нет
|  |  |  | Длина | >12 и ≤13 | Сантиметр
|  |  |  | Диаметр, G | 27;
|  |  |  | Тип иглы | Квинке
32.50.13.110-00003470 | Игла спинальная, одноразового использования | Штука | 2018-12-24 | Проводниковая игла | Да
|  |  |  | Длина | >12 и ≤13 | Сантиметр
|  |  |  | Диаметр, G | 27;
|  |  |  | Тип иглы | Карандаш
32.50.13.110-00003469 | Игла спинальная, одноразового использования | Штука | 2018-12-24 | Проводниковая игла | Нет
|  |  |  | Длина | >12 и ≤13 | Сантиметр
|  |  |  | Диаметр, G | 27;
|  |  |  | Тип иглы | Карандаш
32.50.13.110-00003468 | Игла спинальная, одноразового использования | Штука | 2018-12-24 | Проводниковая игла | Да
|  |  |  | Длина | >12 и ≤13 | Сантиметр
|  |  |  | Диаметр, G | 27;
|  |  |  | Тип иглы | Атравматическая
32.50.13.110-00003467 | Игла спинальная, одноразового использования | Штука | 2018-12-24 | Проводниковая игла | Нет
|  |  |  | Длина | >12 и ≤13 | Сантиметр
|  |  |  | Диаметр, G | 27;
|  |  |  | Тип иглы | Атравматическая
32.50.13.110-00003466 | Игла спинальная, одноразового использования | Штука | 2018-12-24 | Проводниковая игла | Да
|  |  |  | Длина | >13 и ≤14 | Сантиметр
|  |  |  | Диаметр, G | 27;
|  |  |  | Тип иглы | Квинке
32.50.13.110-00003465 | Игла спинальная, одноразового использования | Штука | 2018-12-24 | Проводниковая игла | Нет
|  |  |  | Длина | >13 и ≤14 | Сантиметр
|  |  |  | Диаметр, G | 27;
|  |  |  | Тип иглы | Квинке
32.50.13.110-00003464 | Игла спинальная, одноразового использования | Штука | 2018-12-24 | Проводниковая игла | Да
|  |  |  | Длина | >13 и ≤14 | Сантиметр
|  |  |  | Диаметр, G | 27;
|  |  |  | Тип иглы | Карандаш
32.50.13.110-00003463 | Игла спинальная, одноразового использования | Штука | 2018-12-24 | Проводниковая игла | Нет
|  |  |  | Длина | >13 и ≤14 | Сантиметр
|  |  |  | Диаметр, G | 27;
|  |  |  | Тип иглы | Карандаш
32.50.13.110-00003462 | Игла спинальная, одноразового использования | Штука | 2018-12-24 | Проводниковая игла | Да
|  |  |  | Длина | >13 и ≤14 | Сантиметр
|  |  |  | Диаметр, G | 27;
|  |  |  | Тип иглы | Атравматическая
32.50.13.110-00003461 | Игла спинальная, одноразового использования | Штука | 2018-12-24 | Проводниковая игла | Нет
|  |  |  | Длина | >13 и ≤14 | Сантиметр
|  |  |  | Диаметр, G | 27;
|  |  |  | Тип иглы | Атравматическая
32.50.13.110-00003460 | Игла спинальная, одноразового использования | Штука | 2018-12-24 | Проводниковая игла | Да
|  |  |  | Длина | >14 и ≤15 | Сантиметр
|  |  |  | Диаметр, G | 27;
|  |  |  | Тип иглы | Квинке
32.50.13.110-00003459 | Игла спинальная, одноразового использования | Штука | 2018-12-24 | Проводниковая игла | Нет
|  |  |  | Длина | >14 и ≤15 | Сантиметр
|  |  |  | Диаметр, G | 27;
|  |  |  | Тип иглы | Квинке
32.50.13.110-00003458 | Игла спинальная, одноразового использования | Штука | 2018-12-24 | Проводниковая игла | Да
|  |  |  | Длина | >14 и ≤15 | Сантиметр
|  |  |  | Диаметр, G | 27;
|  |  |  | Тип иглы | Карандаш
32.50.13.110-00003457 | Игла спинальная, одноразового использования | Штука | 2018-12-24 | Проводниковая игла | Нет
|  |  |  | Длина | >14 и ≤15 | Сантиметр
|  |  |  | Диаметр, G | 27;
|  |  |  | Тип иглы | Карандаш
32.50.13.110-00003456 | Игла спинальная, одноразового использования | Штука | 2018-12-24 | Проводниковая игла | Да
|  |  |  | Длина | >14 и ≤15 | Сантиметр
|  |  |  | Диаметр, G | 27;
|  |  |  | Тип иглы | Атравматическая
32.50.13.110-00003455 | Игла спинальная, одноразового использования | Штука | 2018-12-24 | Проводниковая игла | Нет
|  |  |  | Длина | >14 и ≤15 | Сантиметр
|  |  |  | Диаметр, G | 27;
|  |  |  | Тип иглы | Атравматическая
32.50.13.110-00003454 | Игла спинальная, одноразового использования | Штука | 2018-12-24 | Проводниковая игла | Да
|  |  |  | Длина | >15 и ≤16 | Сантиметр
|  |  |  | Диаметр, G | 27;
|  |  |  | Тип иглы | Квинке
32.50.13.110-00003453 | Игла спинальная, одноразового использования | Штука | 2018-12-24 | Проводниковая игла | Нет
|  |  |  | Длина | >15 и ≤16 | Сантиметр
|  |  |  | Диаметр, G | 27;
|  |  |  | Тип иглы | Квинке
32.50.13.110-00003452 | Игла спинальная, одноразового использования | Штука | 2018-12-24 | Проводниковая игла | Да
|  |  |  | Длина | >15 и ≤16 | Сантиметр
|  |  |  | Диаметр, G | 27;
|  |  |  | Тип иглы | Карандаш
32.50.13.110-00003451 | Игла спинальная, одноразового использования | Штука | 2018-12-24 | Проводниковая игла | Нет
|  |  |  | Длина | >15 и ≤16 | Сантиметр
|  |  |  | Диаметр, G | 27;
|  |  |  | Тип иглы | Карандаш
32.50.13.110-00003450 | Игла спинальная, одноразового использования | Штука | 2018-12-24 | Проводниковая игла | Да
|  |  |  | Длина | >15 и ≤16 | Сантиметр
|  |  |  | Диаметр, G | 27;
|  |  |  | Тип иглы | Атравматическая
32.50.13.110-00003449 | Игла спинальная, одноразового использования | Штука | 2018-12-24 | Проводниковая игла | Нет
|  |  |  | Длина | >15 и ≤16 | Сантиметр
|  |  |  | Диаметр, G | 27;
|  |  |  | Тип иглы | Атравматическая
32.50.13.110-00003448 | Игла спинальная, одноразового использования | Штука | 2018-12-24 | Проводниковая игла | Да
|  |  |  | Длина | ≥2 и ≤3 | Сантиметр
|  |  |  | Диаметр, G | 28;
|  |  |  | Тип иглы | Квинке
32.50.13.110-00003447 | Игла спинальная, одноразового использования | Штука | 2018-12-24 | Проводниковая игла | Нет
|  |  |  | Длина | ≥2 и ≤3 | Сантиметр
|  |  |  | Диаметр, G | 28;
|  |  |  | Тип иглы | Квинке
32.50.13.110-00003446 | Игла спинальная, одноразового использования | Штука | 2018-12-24 | Проводниковая игла | Да
|  |  |  | Длина | ≥2 и ≤3 | Сантиметр
|  |  |  | Диаметр, G | 28;
|  |  |  | Тип иглы | Карандаш
32.50.13.110-00003445 | Игла спинальная, одноразового использования | Штука | 2018-12-24 | Проводниковая игла | Нет
|  |  |  | Длина | ≥2 и ≤3 | Сантиметр
|  |  |  | Диаметр, G | 28;
|  |  |  | Тип иглы | Карандаш
32.50.13.110-00003444 | Игла спинальная, одноразового использования | Штука | 2018-12-24 | Проводниковая игла | Да
|  |  |  | Длина | ≥2 и ≤3 | Сантиметр
|  |  |  | Диаметр, G | 28;
|  |  |  | Тип иглы | Атравматическая
32.50.13.110-00003443 | Игла спинальная, одноразового использования | Штука | 2018-12-24 | Проводниковая игла | Нет
|  |  |  | Длина | ≥2 и ≤3 | Сантиметр
|  |  |  | Диаметр, G | 28;
|  |  |  | Тип иглы | Атравматическая
32.50.13.110-00003442 | Игла спинальная, одноразового использования | Штука | 2018-12-24 | Проводниковая игла | Да
|  |  |  | Длина | >3 и ≤4 | Сантиметр
|  |  |  | Диаметр, G | 28;
|  |  |  | Тип иглы | Квинке
32.50.13.110-00003441 | Игла спинальная, одноразового использования | Штука | 2018-12-24 | Проводниковая игла | Нет
|  |  |  | Длина | >3 и ≤4 | Сантиметр
|  |  |  | Диаметр, G | 28;
|  |  |  | Тип иглы | Квинке
32.50.13.110-00003440 | Игла спинальная, одноразового использования | Штука | 2018-12-24 | Проводниковая игла | Да
|  |  |  | Длина | >3 и ≤4 | Сантиметр
|  |  |  | Диаметр, G | 28;
|  |  |  | Тип иглы | Карандаш
32.50.13.110-00003439 | Игла спинальная, одноразового использования | Штука | 2018-12-24 | Проводниковая игла | Нет
|  |  |  | Длина | >3 и ≤4 | Сантиметр
|  |  |  | Диаметр, G | 28;
|  |  |  | Тип иглы | Карандаш
32.50.13.110-00003438 | Игла спинальная, одноразового использования | Штука | 2018-12-24 | Проводниковая игла | Да
|  |  |  | Длина | >3 и ≤4 | Сантиметр
|  |  |  | Диаметр, G | 28;
|  |  |  | Тип иглы | Атравматическая
32.50.13.110-00003437 | Игла спинальная, одноразового использования | Штука | 2018-12-24 | Проводниковая игла | Нет
|  |  |  | Длина | >3 и ≤4 | Сантиметр
|  |  |  | Диаметр, G | 28;
|  |  |  | Тип иглы | Атравматическая
32.50.13.110-00003436 | Игла спинальная, одноразового использования | Штука | 2018-12-24 | Проводниковая игла | Да
|  |  |  | Длина | >4 и ≤5 | Сантиметр
|  |  |  | Диаметр, G | 28;
|  |  |  | Тип иглы | Квинке
32.50.13.110-00003435 | Игла спинальная, одноразового использования | Штука | 2018-12-24 | Проводниковая игла | Нет
|  |  |  | Длина | >4 и ≤5 | Сантиметр
|  |  |  | Диаметр, G | 28;
|  |  |  | Тип иглы | Квинке
32.50.13.110-00003434 | Игла спинальная, одноразового использования | Штука | 2018-12-24 | Проводниковая игла | Да
|  |  |  | Длина | >4 и ≤5 | Сантиметр
|  |  |  | Диаметр, G | 28;
|  |  |  | Тип иглы | Карандаш
32.50.13.110-00003433 | Игла спинальная, одноразового использования | Штука | 2018-12-24 | Проводниковая игла | Нет
|  |  |  | Длина | >4 и ≤5 | Сантиметр
|  |  |  | Диаметр, G | 28;
|  |  |  | Тип иглы | Карандаш
32.50.13.110-00003432 | Игла спинальная, одноразового использования | Штука | 2018-12-24 | Проводниковая игла | Да
|  |  |  | Длина | >4 и ≤5 | Сантиметр
|  |  |  | Диаметр, G | 28;
|  |  |  | Тип иглы | Атравматическая
32.50.13.110-00003431 | Игла спинальная, одноразового использования | Штука | 2018-12-24 | Проводниковая игла | Нет
|  |  |  | Длина | >4 и ≤5 | Сантиметр
|  |  |  | Диаметр, G | 28;
|  |  |  | Тип иглы | Атравматическая
32.50.13.110-00003430 | Игла спинальная, одноразового использования | Штука | 2018-12-24 | Проводниковая игла | Да
|  |  |  | Длина | >5 и ≤6 | Сантиметр
|  |  |  | Диаметр, G | 28;
|  |  |  | Тип иглы | Квинке
32.50.13.110-00003429 | Игла спинальная, одноразового использования | Штука | 2018-12-24 | Проводниковая игла | Нет
|  |  |  | Длина | >5 и ≤6 | Сантиметр
|  |  |  | Диаметр, G | 28;
|  |  |  | Тип иглы | Квинке
32.50.13.110-00003428 | Игла спинальная, одноразового использования | Штука | 2018-12-24 | Проводниковая игла | Да
|  |  |  | Длина | >5 и ≤6 | Сантиметр
|  |  |  | Диаметр, G | 28;
|  |  |  | Тип иглы | Карандаш
32.50.13.110-00003427 | Игла спинальная, одноразового использования | Штука | 2018-12-24 | Проводниковая игла | Нет
|  |  |  | Длина | >5 и ≤6 | Сантиметр
|  |  |  | Диаметр, G | 28;
|  |  |  | Тип иглы | Карандаш
32.50.13.110-00003426 | Игла спинальная, одноразового использования | Штука | 2018-12-24 | Проводниковая игла | Да
|  |  |  | Длина | >5 и ≤6 | Сантиметр
|  |  |  | Диаметр, G | 28;
|  |  |  | Тип иглы | Атравматическая
32.50.13.110-00003425 | Игла спинальная, одноразового использования | Штука | 2018-12-24 | Проводниковая игла | Нет
|  |  |  | Длина | >5 и ≤6 | Сантиметр
|  |  |  | Диаметр, G | 28;
|  |  |  | Тип иглы | Атравматическая
32.50.13.110-00003424 | Игла спинальная, одноразового использования | Штука | 2018-12-24 | Проводниковая игла | Да
|  |  |  | Длина | >6 и ≤7 | Сантиметр
|  |  |  | Диаметр, G | 28;
|  |  |  | Тип иглы | Квинке
32.50.13.110-00003423 | Игла спинальная, одноразового использования | Штука | 2018-12-24 | Проводниковая игла | Нет
|  |  |  | Длина | >6 и ≤7 | Сантиметр
|  |  |  | Диаметр, G | 28;
|  |  |  | Тип иглы | Квинке
32.50.13.110-00003422 | Игла спинальная, одноразового использования | Штука | 2018-12-24 | Проводниковая игла | Да
|  |  |  | Длина | >6 и ≤7 | Сантиметр
|  |  |  | Диаметр, G | 28;
|  |  |  | Тип иглы | Карандаш
32.50.13.110-00003421 | Игла спинальная, одноразового использования | Штука | 2018-12-24 | Проводниковая игла | Нет
|  |  |  | Длина | >6 и ≤7 | Сантиметр
|  |  |  | Диаметр, G | 28;
|  |  |  | Тип иглы | Карандаш
32.50.13.110-00003420 | Игла спинальная, одноразового использования | Штука | 2018-12-24 | Проводниковая игла | Да
|  |  |  | Длина | >6 и ≤7 | Сантиметр
|  |  |  | Диаметр, G | 28;
|  |  |  | Тип иглы | Атравматическая
32.50.13.110-00003419 | Игла спинальная, одноразового использования | Штука | 2018-12-24 | Проводниковая игла | Нет
|  |  |  | Длина | >6 и ≤7 | Сантиметр
|  |  |  | Диаметр, G | 28;
|  |  |  | Тип иглы | Атравматическая
32.50.13.110-00003418 | Игла спинальная, одноразового использования | Штука | 2018-12-24 | Проводниковая игла | Да
|  |  |  | Длина | >7 и ≤8 | Сантиметр
|  |  |  | Диаметр, G | 28;
|  |  |  | Тип иглы | Квинке
32.50.13.110-00003417 | Игла спинальная, одноразового использования | Штука | 2018-12-24 | Проводниковая игла | Нет
|  |  |  | Длина | >7 и ≤8 | Сантиметр
|  |  |  | Диаметр, G | 28;
|  |  |  | Тип иглы | Квинке
32.50.13.110-00003416 | Игла спинальная, одноразового использования | Штука | 2018-12-24 | Проводниковая игла | Да
|  |  |  | Длина | >7 и ≤8 | Сантиметр
|  |  |  | Диаметр, G | 28;
|  |  |  | Тип иглы | Карандаш
32.50.13.110-00003415 | Игла спинальная, одноразового использования | Штука | 2018-12-24 | Проводниковая игла | Нет
|  |  |  | Длина | >7 и ≤8 | Сантиметр
|  |  |  | Диаметр, G | 28;
|  |  |  | Тип иглы | Карандаш
32.50.13.110-00003414 | Игла спинальная, одноразового использования | Штука | 2018-12-24 | Проводниковая игла | Да
|  |  |  | Длина | >7 и ≤8 | Сантиметр
|  |  |  | Диаметр, G | 28;
|  |  |  | Тип иглы | Атравматическая
32.50.13.110-00003413 | Игла спинальная, одноразового использования | Штука | 2018-12-24 | Проводниковая игла | Нет
|  |  |  | Длина | >7 и ≤8 | Сантиметр
|  |  |  | Диаметр, G | 28;
|  |  |  | Тип иглы | Атравматическая
32.50.13.110-00003412 | Игла спинальная, одноразового использования | Штука | 2018-12-24 | Проводниковая игла | Да
|  |  |  | Длина | >8 и ≤9 | Сантиметр
|  |  |  | Диаметр, G | 28;
|  |  |  | Тип иглы | Квинке
32.50.13.110-00003411 | Игла спинальная, одноразового использования | Штука | 2018-12-24 | Проводниковая игла | Нет
|  |  |  | Длина | >8 и ≤9 | Сантиметр
|  |  |  | Диаметр, G | 28;
|  |  |  | Тип иглы | Квинке
32.50.13.110-00003410 | Игла спинальная, одноразового использования | Штука | 2018-12-24 | Проводниковая игла | Да
|  |  |  | Длина | >8 и ≤9 | Сантиметр
|  |  |  | Диаметр, G | 28;
|  |  |  | Тип иглы | Карандаш
32.50.13.110-00003409 | Игла спинальная, одноразового использования | Штука | 2018-12-24 | Проводниковая игла | Нет
|  |  |  | Длина | >8 и ≤9 | Сантиметр
|  |  |  | Диаметр, G | 28;
|  |  |  | Тип иглы | Карандаш
32.50.13.110-00003408 | Игла спинальная, одноразового использования | Штука | 2018-12-24 | Проводниковая игла | Да
|  |  |  | Длина | >8 и ≤9 | Сантиметр
|  |  |  | Диаметр, G | 28;
|  |  |  | Тип иглы | Атравматическая
32.50.13.110-00003407 | Игла спинальная, одноразового использования | Штука | 2018-12-24 | Проводниковая игла | Нет
|  |  |  | Длина | >8 и ≤9 | Сантиметр
|  |  |  | Диаметр, G | 28;
|  |  |  | Тип иглы | Атравматическая
32.50.13.110-00003406 | Игла спинальная, одноразового использования | Штука | 2018-12-24 | Проводниковая игла | Да
|  |  |  | Длина | >9 и ≤10 | Сантиметр
|  |  |  | Диаметр, G | 28;
|  |  |  | Тип иглы | Квинке
32.50.13.110-00003405 | Игла спинальная, одноразового использования | Штука | 2018-12-24 | Проводниковая игла | Нет
|  |  |  | Длина | >9 и ≤10 | Сантиметр
|  |  |  | Диаметр, G | 28;
|  |  |  | Тип иглы | Квинке
32.50.13.110-00003404 | Игла спинальная, одноразового использования | Штука | 2018-12-24 | Проводниковая игла | Да
|  |  |  | Длина | >9 и ≤10 | Сантиметр
|  |  |  | Диаметр, G | 28;
|  |  |  | Тип иглы | Карандаш
32.50.13.110-00003403 | Игла спинальная, одноразового использования | Штука | 2018-12-24 | Проводниковая игла | Нет
|  |  |  | Длина | >9 и ≤10 | Сантиметр
|  |  |  | Диаметр, G | 28;
|  |  |  | Тип иглы | Карандаш
32.50.13.110-00003402 | Игла спинальная, одноразового использования | Штука | 2018-12-24 | Проводниковая игла | Да
|  |  |  | Длина | >9 и ≤10 | Сантиметр
|  |  |  | Диаметр, G | 28;
|  |  |  | Тип иглы | Атравматическая
32.50.13.110-00003401 | Игла спинальная, одноразового использования | Штука | 2018-12-24 | Проводниковая игла | Нет
|  |  |  | Длина | >9 и ≤10 | Сантиметр
|  |  |  | Диаметр, G | 28;
|  |  |  | Тип иглы | Атравматическая
32.50.13.110-00003400 | Игла спинальная, одноразового использования | Штука | 2018-12-24 | Проводниковая игла | Да
|  |  |  | Длина | >10 и ≤11 | Сантиметр
|  |  |  | Диаметр, G | 28;
|  |  |  | Тип иглы | Квинке
32.50.13.110-00003399 | Игла спинальная, одноразового использования | Штука | 2018-12-24 | Проводниковая игла | Нет
|  |  |  | Длина | >10 и ≤11 | Сантиметр
|  |  |  | Диаметр, G | 28;
|  |  |  | Тип иглы | Квинке
32.50.13.110-00003398 | Игла спинальная, одноразового использования | Штука | 2018-12-24 | Проводниковая игла | Да
|  |  |  | Длина | >10 и ≤11 | Сантиметр
|  |  |  | Диаметр, G | 28;
|  |  |  | Тип иглы | Карандаш
32.50.13.110-00003397 | Игла спинальная, одноразового использования | Штука | 2018-12-24 | Проводниковая игла | Нет
|  |  |  | Длина | >10 и ≤11 | Сантиметр
|  |  |  | Диаметр, G | 28;
|  |  |  | Тип иглы | Карандаш
32.50.13.110-00003396 | Игла спинальная, одноразового использования | Штука | 2018-12-24 | Проводниковая игла | Да
|  |  |  | Длина | >10 и ≤11 | Сантиметр
|  |  |  | Диаметр, G | 28;
|  |  |  | Тип иглы | Атравматическая
32.50.13.110-00003395 | Игла спинальная, одноразового использования | Штука | 2018-12-24 | Проводниковая игла | Нет
|  |  |  | Длина | >10 и ≤11 | Сантиметр
|  |  |  | Диаметр, G | 28;
|  |  |  | Тип иглы | Атравматическая
32.50.13.110-00003394 | Игла спинальная, одноразового использования | Штука | 2018-12-24 | Проводниковая игла | Да
|  |  |  | Длина | >11 и ≤12 | Сантиметр
|  |  |  | Диаметр, G | 28;
|  |  |  | Тип иглы | Квинке
32.50.13.110-00003393 | Игла спинальная, одноразового использования | Штука | 2018-12-24 | Проводниковая игла | Нет
|  |  |  | Длина | >11 и ≤12 | Сантиметр
|  |  |  | Диаметр, G | 28;
|  |  |  | Тип иглы | Квинке
32.50.13.110-00003392 | Игла спинальная, одноразового использования | Штука | 2018-12-24 | Проводниковая игла | Да
|  |  |  | Длина | >11 и ≤12 | Сантиметр
|  |  |  | Диаметр, G | 28;
|  |  |  | Тип иглы | Карандаш
32.50.13.110-00003391 | Игла спинальная, одноразового использования | Штука | 2018-12-24 | Проводниковая игла | Нет
|  |  |  | Длина | >11 и ≤12 | Сантиметр
|  |  |  | Диаметр, G | 28;
|  |  |  | Тип иглы | Карандаш
32.50.13.110-00003390 | Игла спинальная, одноразового использования | Штука | 2018-12-24 | Проводниковая игла | Да
|  |  |  | Длина | >11 и ≤12 | Сантиметр
|  |  |  | Диаметр, G | 28;
|  |  |  | Тип иглы | Атравматическая
32.50.13.110-00003389 | Игла спинальная, одноразового использования | Штука | 2018-12-24 | Проводниковая игла | Нет
|  |  |  | Длина | >11 и ≤12 | Сантиметр
|  |  |  | Диаметр, G | 28;
|  |  |  | Тип иглы | Атравматическая
32.50.13.110-00003388 | Игла спинальная, одноразового использования | Штука | 2018-12-24 | Проводниковая игла | Да
|  |  |  | Длина | >12 и ≤13 | Сантиметр
|  |  |  | Диаметр, G | 28;
|  |  |  | Тип иглы | Квинке
32.50.13.110-00003387 | Игла спинальная, одноразового использования | Штука | 2018-12-24 | Проводниковая игла | Нет
|  |  |  | Длина | >12 и ≤13 | Сантиметр
|  |  |  | Диаметр, G | 28;
|  |  |  | Тип иглы | Квинке
32.50.13.110-00003386 | Игла спинальная, одноразового использования | Штука | 2018-12-24 | Проводниковая игла | Да
|  |  |  | Длина | >12 и ≤13 | Сантиметр
|  |  |  | Диаметр, G | 28;
|  |  |  | Тип иглы | Карандаш
32.50.13.110-00003385 | Игла спинальная, одноразового использования | Штука | 2018-12-24 | Проводниковая игла | Нет
|  |  |  | Длина | >12 и ≤13 | Сантиметр
|  |  |  | Диаметр, G | 28;
|  |  |  | Тип иглы | Карандаш
32.50.13.110-00003384 | Игла спинальная, одноразового использования | Штука | 2018-12-24 | Проводниковая игла | Да
|  |  |  | Длина | >12 и ≤13 | Сантиметр
|  |  |  | Диаметр, G | 28;
|  |  |  | Тип иглы | Атравматическая
32.50.13.110-00003383 | Игла спинальная, одноразового использования | Штука | 2018-12-24 | Проводниковая игла | Нет
|  |  |  | Длина | >12 и ≤13 | Сантиметр
|  |  |  | Диаметр, G | 28;
|  |  |  | Тип иглы | Атравматическая
32.50.13.110-00003382 | Игла спинальная, одноразового использования | Штука | 2018-12-24 | Проводниковая игла | Да
|  |  |  | Длина | >13 и ≤14 | Сантиметр
|  |  |  | Диаметр, G | 28;
|  |  |  | Тип иглы | Квинке
32.50.13.110-00003381 | Игла спинальная, одноразового использования | Штука | 2018-12-24 | Проводниковая игла | Нет
|  |  |  | Длина | >13 и ≤14 | Сантиметр
|  |  |  | Диаметр, G | 28;
|  |  |  | Тип иглы | Квинке
32.50.13.110-00003380 | Игла спинальная, одноразового использования | Штука | 2018-12-24 | Проводниковая игла | Да
|  |  |  | Длина | >13 и ≤14 | Сантиметр
|  |  |  | Диаметр, G | 28;
|  |  |  | Тип иглы | Карандаш
32.50.13.110-00003379 | Игла спинальная, одноразового использования | Штука | 2018-12-24 | Проводниковая игла | Нет
|  |  |  | Длина | >13 и ≤14 | Сантиметр
|  |  |  | Диаметр, G | 28;
|  |  |  | Тип иглы | Карандаш
32.50.13.110-00003378 | Игла спинальная, одноразового использования | Штука | 2018-12-24 | Проводниковая игла | Да
|  |  |  | Длина | >13 и ≤14 | Сантиметр
|  |  |  | Диаметр, G | 28;
|  |  |  | Тип иглы | Атравматическая
32.50.13.110-00003377 | Игла спинальная, одноразового использования | Штука | 2018-12-24 | Проводниковая игла | Нет
|  |  |  | Длина | >13 и ≤14 | Сантиметр
|  |  |  | Диаметр, G | 28;
|  |  |  | Тип иглы | Атравматическая
32.50.13.110-00003376 | Игла спинальная, одноразового использования | Штука | 2018-12-24 | Проводниковая игла | Да
|  |  |  | Длина | >14 и ≤15 | Сантиметр
|  |  |  | Диаметр, G | 28;
|  |  |  | Тип иглы | Квинке
32.50.13.110-00003375 | Игла спинальная, одноразового использования | Штука | 2018-12-24 | Проводниковая игла | Нет
|  |  |  | Длина | >14 и ≤15 | Сантиметр
|  |  |  | Диаметр, G | 28;
|  |  |  | Тип иглы | Квинке
32.50.13.110-00003374 | Игла спинальная, одноразового использования | Штука | 2018-12-24 | Проводниковая игла | Да
|  |  |  | Длина | >14 и ≤15 | Сантиметр
|  |  |  | Диаметр, G | 28;
|  |  |  | Тип иглы | Карандаш
32.50.13.110-00003373 | Игла спинальная, одноразового использования | Штука | 2018-12-24 | Проводниковая игла | Нет
|  |  |  | Длина | >14 и ≤15 | Сантиметр
|  |  |  | Диаметр, G | 28;
|  |  |  | Тип иглы | Карандаш
32.50.13.110-00003372 | Игла спинальная, одноразового использования | Штука | 2018-12-24 | Проводниковая игла | Да
|  |  |  | Длина | >14 и ≤15 | Сантиметр
|  |  |  | Диаметр, G | 28;
|  |  |  | Тип иглы | Атравматическая
32.50.13.110-00003371 | Игла спинальная, одноразового использования | Штука | 2018-12-24 | Проводниковая игла | Нет
|  |  |  | Длина | >14 и ≤15 | Сантиметр
|  |  |  | Диаметр, G | 28;
|  |  |  | Тип иглы | Атравматическая
32.50.13.110-00003370 | Игла спинальная, одноразового использования | Штука | 2018-12-24 | Проводниковая игла | Да
|  |  |  | Длина | >15 и ≤16 | Сантиметр
|  |  |  | Диаметр, G | 28;
|  |  |  | Тип иглы | Квинке
32.50.13.110-00003369 | Игла спинальная, одноразового использования | Штука | 2018-12-24 | Проводниковая игла | Нет
|  |  |  | Длина | >15 и ≤16 | Сантиметр
|  |  |  | Диаметр, G | 28;
|  |  |  | Тип иглы | Квинке
32.50.13.110-00003368 | Игла спинальная, одноразового использования | Штука | 2018-12-24 | Проводниковая игла | Да
|  |  |  | Длина | >15 и ≤16 | Сантиметр
|  |  |  | Диаметр, G | 28;
|  |  |  | Тип иглы | Карандаш
32.50.13.110-00003367 | Игла спинальная, одноразового использования | Штука | 2018-12-24 | Проводниковая игла | Нет
|  |  |  | Длина | >15 и ≤16 | Сантиметр
|  |  |  | Диаметр, G | 28;
|  |  |  | Тип иглы | Карандаш
32.50.13.110-00003366 | Игла спинальная, одноразового использования | Штука | 2018-12-24 | Проводниковая игла | Да
|  |  |  | Длина | >15 и ≤16 | Сантиметр
|  |  |  | Диаметр, G | 28;
|  |  |  | Тип иглы | Атравматическая
32.50.13.110-00003365 | Игла спинальная, одноразового использования | Штука | 2018-12-24 | Проводниковая игла | Нет
|  |  |  | Длина | >15 и ≤16 | Сантиметр
|  |  |  | Диаметр, G | 28;
|  |  |  | Тип иглы | Атравматическая
32.50.13.110-00003364 | Игла спинальная, одноразового использования | Штука | 2018-12-24 | Проводниковая игла | Да
|  |  |  | Длина | ≥2 и ≤3 | Сантиметр
|  |  |  | Диаметр, G | 29;
|  |  |  | Тип иглы | Квинке
32.50.13.110-00003363 | Игла спинальная, одноразового использования | Штука | 2018-12-24 | Проводниковая игла | Нет
|  |  |  | Длина | ≥2 и ≤3 | Сантиметр
|  |  |  | Диаметр, G | 29;
|  |  |  | Тип иглы | Квинке
32.50.13.110-00003362 | Игла спинальная, одноразового использования | Штука | 2018-12-24 | Проводниковая игла | Да
|  |  |  | Длина | ≥2 и ≤3 | Сантиметр
|  |  |  | Диаметр, G | 29;
|  |  |  | Тип иглы | Карандаш
32.50.13.110-00003361 | Игла спинальная, одноразового использования | Штука | 2018-12-24 | Проводниковая игла | Нет
|  |  |  | Длина | ≥2 и ≤3 | Сантиметр
|  |  |  | Диаметр, G | 29;
|  |  |  | Тип иглы | Карандаш
32.50.13.110-00003360 | Игла спинальная, одноразового использования | Штука | 2018-12-24 | Проводниковая игла | Да
|  |  |  | Длина | ≥2 и ≤3 | Сантиметр
|  |  |  | Диаметр, G | 29;
|  |  |  | Тип иглы | Атравматическая
32.50.13.110-00003359 | Игла спинальная, одноразового использования | Штука | 2018-12-24 | Проводниковая игла | Нет
|  |  |  | Длина | ≥2 и ≤3 | Сантиметр
|  |  |  | Диаметр, G | 29;
|  |  |  | Тип иглы | Атравматическая
32.50.13.110-00003358 | Игла спинальная, одноразового использования | Штука | 2018-12-24 | Проводниковая игла | Да
|  |  |  | Длина | >3 и ≤4 | Сантиметр
|  |  |  | Диаметр, G | 29;
|  |  |  | Тип иглы | Квинке
32.50.13.110-00003357 | Игла спинальная, одноразового использования | Штука | 2018-12-24 | Проводниковая игла | Нет
|  |  |  | Длина | >3 и ≤4 | Сантиметр
|  |  |  | Диаметр, G | 29;
|  |  |  | Тип иглы | Квинке
32.50.13.110-00003356 | Игла спинальная, одноразового использования | Штука | 2018-12-24 | Проводниковая игла | Да
|  |  |  | Длина | >3 и ≤4 | Сантиметр
|  |  |  | Диаметр, G | 29;
|  |  |  | Тип иглы | Карандаш
32.50.13.110-00003355 | Игла спинальная, одноразового использования | Штука | 2018-12-24 | Проводниковая игла | Нет
|  |  |  | Длина | >3 и ≤4 | Сантиметр
|  |  |  | Диаметр, G | 29;
|  |  |  | Тип иглы | Карандаш
32.50.13.110-00003354 | Игла спинальная, одноразового использования | Штука | 2018-12-24 | Проводниковая игла | Да
|  |  |  | Длина | >3 и ≤4 | Сантиметр
|  |  |  | Диаметр, G | 29;
|  |  |  | Тип иглы | Атравматическая
32.50.13.110-00003353 | Игла спинальная, одноразового использования | Штука | 2018-12-24 | Проводниковая игла | Нет
|  |  |  | Длина | >3 и ≤4 | Сантиметр
|  |  |  | Диаметр, G | 29;
|  |  |  | Тип иглы | Атравматическая
32.50.13.110-00003352 | Игла спинальная, одноразового использования | Штука | 2018-12-24 | Проводниковая игла | Да
|  |  |  | Длина | >4 и ≤5 | Сантиметр
|  |  |  | Диаметр, G | 29;
|  |  |  | Тип иглы | Квинке
32.50.13.110-00003351 | Игла спинальная, одноразового использования | Штука | 2018-12-24 | Проводниковая игла | Нет
|  |  |  | Длина | >4 и ≤5 | Сантиметр
|  |  |  | Диаметр, G | 29;
|  |  |  | Тип иглы | Квинке
32.50.13.110-00003350 | Игла спинальная, одноразового использования | Штука | 2018-12-24 | Проводниковая игла | Да
|  |  |  | Длина | >4 и ≤5 | Сантиметр
|  |  |  | Диаметр, G | 29;
|  |  |  | Тип иглы | Карандаш
32.50.13.110-00003349 | Игла спинальная, одноразового использования | Штука | 2018-12-24 | Проводниковая игла | Нет
|  |  |  | Длина | >4 и ≤5 | Сантиметр
|  |  |  | Диаметр, G | 29;
|  |  |  | Тип иглы | Карандаш
32.50.13.110-00003348 | Игла спинальная, одноразового использования | Штука | 2018-12-24 | Проводниковая игла | Да
|  |  |  | Длина | >4 и ≤5 | Сантиметр
|  |  |  | Диаметр, G | 29;
|  |  |  | Тип иглы | Атравматическая
32.50.13.110-00003347 | Игла спинальная, одноразового использования | Штука | 2018-12-24 | Проводниковая игла | Нет
|  |  |  | Длина | >4 и ≤5 | Сантиметр
|  |  |  | Диаметр, G | 29;
|  |  |  | Тип иглы | Атравматическая
32.50.13.110-00003346 | Игла спинальная, одноразового использования | Штука | 2018-12-24 | Проводниковая игла | Да
|  |  |  | Длина | >5 и ≤6 | Сантиметр
|  |  |  | Диаметр, G | 29;
|  |  |  | Тип иглы | Квинке
32.50.13.110-00003345 | Игла спинальная, одноразового использования | Штука | 2018-12-24 | Проводниковая игла | Нет
|  |  |  | Длина | >5 и ≤6 | Сантиметр
|  |  |  | Диаметр, G | 29;
|  |  |  | Тип иглы | Квинке
32.50.13.110-00003344 | Игла спинальная, одноразового использования | Штука | 2018-12-24 | Проводниковая игла | Да
|  |  |  | Длина | >5 и ≤6 | Сантиметр
|  |  |  | Диаметр, G | 29;
|  |  |  | Тип иглы | Карандаш
32.50.13.110-00003343 | Игла спинальная, одноразового использования | Штука | 2018-12-24 | Проводниковая игла | Нет
|  |  |  | Длина | >5 и ≤6 | Сантиметр
|  |  |  | Диаметр, G | 29;
|  |  |  | Тип иглы | Карандаш
32.50.13.110-00003342 | Игла спинальная, одноразового использования | Штука | 2018-12-24 | Проводниковая игла | Да
|  |  |  | Длина | >5 и ≤6 | Сантиметр
|  |  |  | Диаметр, G | 29;
|  |  |  | Тип иглы | Атравматическая
32.50.13.110-00003341 | Игла спинальная, одноразового использования | Штука | 2018-12-24 | Проводниковая игла | Нет
|  |  |  | Длина | >5 и ≤6 | Сантиметр
|  |  |  | Диаметр, G | 29;
|  |  |  | Тип иглы | Атравматическая
32.50.13.110-00003340 | Игла спинальная, одноразового использования | Штука | 2018-12-24 | Проводниковая игла | Да
|  |  |  | Длина | >6 и ≤7 | Сантиметр
|  |  |  | Диаметр, G | 29;
|  |  |  | Тип иглы | Квинке
32.50.13.110-00003339 | Игла спинальная, одноразового использования | Штука | 2018-12-24 | Проводниковая игла | Нет
|  |  |  | Длина | >6 и ≤7 | Сантиметр
|  |  |  | Диаметр, G | 29;
|  |  |  | Тип иглы | Квинке
32.50.13.110-00003338 | Игла спинальная, одноразового использования | Штука | 2018-12-24 | Проводниковая игла | Да
|  |  |  | Длина | >6 и ≤7 | Сантиметр
|  |  |  | Диаметр, G | 29;
|  |  |  | Тип иглы | Карандаш
32.50.13.110-00003337 | Игла спинальная, одноразового использования | Штука | 2018-12-24 | Проводниковая игла | Нет
|  |  |  | Длина | >6 и ≤7 | Сантиметр
|  |  |  | Диаметр, G | 29;
|  |  |  | Тип иглы | Карандаш
32.50.13.110-00003336 | Игла спинальная, одноразового использования | Штука | 2018-12-24 | Проводниковая игла | Да
|  |  |  | Длина | >6 и ≤7 | Сантиметр
|  |  |  | Диаметр, G | 29;
|  |  |  | Тип иглы | Атравматическая
32.50.13.110-00003335 | Игла спинальная, одноразового использования | Штука | 2018-12-24 | Проводниковая игла | Нет
|  |  |  | Длина | >6 и ≤7 | Сантиметр
|  |  |  | Диаметр, G | 29;
|  |  |  | Тип иглы | Атравматическая
32.50.13.110-00003334 | Игла спинальная, одноразового использования | Штука | 2018-12-24 | Проводниковая игла | Да
|  |  |  | Длина | >7 и ≤8 | Сантиметр
|  |  |  | Диаметр, G | 29;
|  |  |  | Тип иглы | Квинке
32.50.13.110-00003333 | Игла спинальная, одноразового использования | Штука | 2018-12-24 | Проводниковая игла | Нет
|  |  |  | Длина | >7 и ≤8 | Сантиметр
|  |  |  | Диаметр, G | 29;
|  |  |  | Тип иглы | Квинке
32.50.13.110-00003332 | Игла спинальная, одноразового использования | Штука | 2018-12-24 | Проводниковая игла | Да
|  |  |  | Длина | >7 и ≤8 | Сантиметр
|  |  |  | Диаметр, G | 29;
|  |  |  | Тип иглы | Карандаш
32.50.13.110-00003331 | Игла спинальная, одноразового использования | Штука | 2018-12-24 | Проводниковая игла | Нет
|  |  |  | Длина | >7 и ≤8 | Сантиметр
|  |  |  | Диаметр, G | 29;
|  |  |  | Тип иглы | Карандаш
32.50.13.110-00003330 | Игла спинальная, одноразового использования | Штука | 2018-12-24 | Проводниковая игла | Да
|  |  |  | Длина | >7 и ≤8 | Сантиметр
|  |  |  | Диаметр, G | 29;
|  |  |  | Тип иглы | Атравматическая
32.50.13.110-00003329 | Игла спинальная, одноразового использования | Штука | 2018-12-24 | Проводниковая игла | Нет
|  |  |  | Длина | >7 и ≤8 | Сантиметр
|  |  |  | Диаметр, G | 29;
|  |  |  | Тип иглы | Атравматическая
32.50.13.110-00003328 | Игла спинальная, одноразового использования | Штука | 2018-12-24 | Проводниковая игла | Да
|  |  |  | Длина | >8 и ≤9 | Сантиметр
|  |  |  | Диаметр, G | 29;
|  |  |  | Тип иглы | Квинке
32.50.13.110-00003327 | Игла спинальная, одноразового использования | Штука | 2018-12-24 | Проводниковая игла | Нет
|  |  |  | Длина | >8 и ≤9 | Сантиметр
|  |  |  | Диаметр, G | 29;
|  |  |  | Тип иглы | Квинке
32.50.13.110-00003326 | Игла спинальная, одноразового использования | Штука | 2018-12-24 | Проводниковая игла | Да
|  |  |  | Длина | >8 и ≤9 | Сантиметр
|  |  |  | Диаметр, G | 29;
|  |  |  | Тип иглы | Карандаш
32.50.13.110-00003325 | Игла спинальная, одноразового использования | Штука | 2018-12-24 | Проводниковая игла | Нет
|  |  |  | Длина | >8 и ≤9 | Сантиметр
|  |  |  | Диаметр, G | 29;
|  |  |  | Тип иглы | Карандаш
32.50.13.110-00003324 | Игла спинальная, одноразового использования | Штука | 2018-12-24 | Проводниковая игла | Да
|  |  |  | Длина | >8 и ≤9 | Сантиметр
|  |  |  | Диаметр, G | 29;
|  |  |  | Тип иглы | Атравматическая
32.50.13.110-00003323 | Игла спинальная, одноразового использования | Штука | 2018-12-24 | Проводниковая игла | Нет
|  |  |  | Длина | >8 и ≤9 | Сантиметр
|  |  |  | Диаметр, G | 29;
|  |  |  | Тип иглы | Атравматическая
32.50.13.110-00003322 | Игла спинальная, одноразового использования | Штука | 2018-12-24 | Проводниковая игла | Да
|  |  |  | Длина | >9 и ≤10 | Сантиметр
|  |  |  | Диаметр, G | 29;
|  |  |  | Тип иглы | Квинке
32.50.13.110-00003321 | Игла спинальная, одноразового использования | Штука | 2018-12-24 | Проводниковая игла | Нет
|  |  |  | Длина | >9 и ≤10 | Сантиметр
|  |  |  | Диаметр, G | 29;
|  |  |  | Тип иглы | Квинке
32.50.13.110-00003320 | Игла спинальная, одноразового использования | Штука | 2018-12-24 | Проводниковая игла | Да
|  |  |  | Длина | >9 и ≤10 | Сантиметр
|  |  |  | Диаметр, G | 29;
|  |  |  | Тип иглы | Карандаш
32.50.13.110-00003319 | Игла спинальная, одноразового использования | Штука | 2018-12-24 | Проводниковая игла | Нет
|  |  |  | Длина | >9 и ≤10 | Сантиметр
|  |  |  | Диаметр, G | 29;
|  |  |  | Тип иглы | Карандаш
32.50.13.110-00003318 | Игла спинальная, одноразового использования | Штука | 2018-12-24 | Проводниковая игла | Да
|  |  |  | Длина | >9 и ≤10 | Сантиметр
|  |  |  | Диаметр, G | 29;
|  |  |  | Тип иглы | Атравматическая
32.50.13.110-00003317 | Игла спинальная, одноразового использования | Штука | 2018-12-24 | Проводниковая игла | Нет
|  |  |  | Длина | >9 и ≤10 | Сантиметр
|  |  |  | Диаметр, G | 29;
|  |  |  | Тип иглы | Атравматическая
32.50.13.110-00003316 | Игла спинальная, одноразового использования | Штука | 2018-12-24 | Проводниковая игла | Да
|  |  |  | Длина | >10 и ≤11 | Сантиметр
|  |  |  | Диаметр, G | 29;
|  |  |  | Тип иглы | Квинке
32.50.13.110-00003315 | Игла спинальная, одноразового использования | Штука | 2018-12-24 | Проводниковая игла | Нет
|  |  |  | Длина | >10 и ≤11 | Сантиметр
|  |  |  | Диаметр, G | 29;
|  |  |  | Тип иглы | Квинке
32.50.13.110-00003314 | Игла спинальная, одноразового использования | Штука | 2018-12-24 | Проводниковая игла | Да
|  |  |  | Длина | >10 и ≤11 | Сантиметр
|  |  |  | Диаметр, G | 29;
|  |  |  | Тип иглы | Карандаш
32.50.13.110-00003313 | Игла спинальная, одноразового использования | Штука | 2018-12-24 | Проводниковая игла | Нет
|  |  |  | Длина | >10 и ≤11 | Сантиметр
|  |  |  | Диаметр, G | 29;
|  |  |  | Тип иглы | Карандаш
32.50.13.110-00003312 | Игла спинальная, одноразового использования | Штука | 2018-12-24 | Проводниковая игла | Да
|  |  |  | Длина | >10 и ≤11 | Сантиметр
|  |  |  | Диаметр, G | 29;
|  |  |  | Тип иглы | Атравматическая
32.50.13.110-00003311 | Игла спинальная, одноразового использования | Штука | 2018-12-24 | Проводниковая игла | Нет
|  |  |  | Длина | >10 и ≤11 | Сантиметр
|  |  |  | Диаметр, G | 29;
|  |  |  | Тип иглы | Атравматическая
32.50.13.110-00003310 | Игла спинальная, одноразового использования | Штука | 2018-12-24 | Проводниковая игла | Да
|  |  |  | Длина | >11 и ≤12 | Сантиметр
|  |  |  | Диаметр, G | 29;
|  |  |  | Тип иглы | Квинке
32.50.13.110-00003309 | Игла спинальная, одноразового использования | Штука | 2018-12-24 | Проводниковая игла | Нет
|  |  |  | Длина | >11 и ≤12 | Сантиметр
|  |  |  | Диаметр, G | 29;
|  |  |  | Тип иглы | Квинке
32.50.13.110-00003308 | Игла спинальная, одноразового использования | Штука | 2018-12-24 | Проводниковая игла | Да
|  |  |  | Длина | >11 и ≤12 | Сантиметр
|  |  |  | Диаметр, G | 29;
|  |  |  | Тип иглы | Карандаш
32.50.13.110-00003307 | Игла спинальная, одноразового использования | Штука | 2018-12-24 | Проводниковая игла | Нет
|  |  |  | Длина | >11 и ≤12 | Сантиметр
|  |  |  | Диаметр, G | 29;
|  |  |  | Тип иглы | Карандаш
32.50.13.110-00003306 | Игла спинальная, одноразового использования | Штука | 2018-12-24 | Проводниковая игла | Да
|  |  |  | Длина | >11 и ≤12 | Сантиметр
|  |  |  | Диаметр, G | 29;
|  |  |  | Тип иглы | Атравматическая
32.50.13.110-00003305 | Игла спинальная, одноразового использования | Штука | 2018-12-24 | Проводниковая игла | Нет
|  |  |  | Длина | >11 и ≤12 | Сантиметр
|  |  |  | Диаметр, G | 29;
|  |  |  | Тип иглы | Атравматическая
32.50.13.110-00003304 | Игла спинальная, одноразового использования | Штука | 2018-12-24 | Проводниковая игла | Да
|  |  |  | Длина | >12 и ≤13 | Сантиметр
|  |  |  | Диаметр, G | 29;
|  |  |  | Тип иглы | Квинке
32.50.13.110-00003303 | Игла спинальная, одноразового использования | Штука | 2018-12-24 | Проводниковая игла | Нет
|  |  |  | Длина | >12 и ≤13 | Сантиметр
|  |  |  | Диаметр, G | 29;
|  |  |  | Тип иглы | Квинке
32.50.13.110-00003302 | Игла спинальная, одноразового использования | Штука | 2018-12-24 | Проводниковая игла | Да
|  |  |  | Длина | >12 и ≤13 | Сантиметр
|  |  |  | Диаметр, G | 29;
|  |  |  | Тип иглы | Карандаш
32.50.13.110-00003301 | Игла спинальная, одноразового использования | Штука | 2018-12-24 | Проводниковая игла | Нет
|  |  |  | Длина | >12 и ≤13 | Сантиметр
|  |  |  | Диаметр, G | 29;
|  |  |  | Тип иглы | Карандаш
32.50.13.110-00003300 | Игла спинальная, одноразового использования | Штука | 2018-12-24 | Проводниковая игла | Да
|  |  |  | Длина | >12 и ≤13 | Сантиметр
|  |  |  | Диаметр, G | 29;
|  |  |  | Тип иглы | Атравматическая
32.50.13.110-00003299 | Игла спинальная, одноразового использования | Штука | 2018-12-24 | Проводниковая игла | Нет
|  |  |  | Длина | >12 и ≤13 | Сантиметр
|  |  |  | Диаметр, G | 29;
|  |  |  | Тип иглы | Атравматическая
32.50.13.110-00003298 | Игла спинальная, одноразового использования | Штука | 2018-12-24 | Проводниковая игла | Да
|  |  |  | Длина | >13 и ≤14 | Сантиметр
|  |  |  | Диаметр, G | 29;
|  |  |  | Тип иглы | Квинке
32.50.13.110-00003297 | Игла спинальная, одноразового использования | Штука | 2018-12-24 | Проводниковая игла | Нет
|  |  |  | Длина | >13 и ≤14 | Сантиметр
|  |  |  | Диаметр, G | 29;
|  |  |  | Тип иглы | Квинке
32.50.13.110-00003296 | Игла спинальная, одноразового использования | Штука | 2018-12-24 | Проводниковая игла | Да
|  |  |  | Длина | >13 и ≤14 | Сантиметр
|  |  |  | Диаметр, G | 29;
|  |  |  | Тип иглы | Карандаш
32.50.13.110-00003295 | Игла спинальная, одноразового использования | Штука | 2018-12-24 | Проводниковая игла | Нет
|  |  |  | Длина | >13 и ≤14 | Сантиметр
|  |  |  | Диаметр, G | 29;
|  |  |  | Тип иглы | Карандаш
32.50.13.110-00003294 | Игла спинальная, одноразового использования | Штука | 2018-12-24 | Проводниковая игла | Да
|  |  |  | Длина | >13 и ≤14 | Сантиметр
|  |  |  | Диаметр, G | 29;
|  |  |  | Тип иглы | Атравматическая
32.50.13.110-00003293 | Игла спинальная, одноразового использования | Штука | 2018-12-24 | Проводниковая игла | Нет
|  |  |  | Длина | >13 и ≤14 | Сантиметр
|  |  |  | Диаметр, G | 29;
|  |  |  | Тип иглы | Атравматическая
32.50.13.110-00003292 | Игла спинальная, одноразового использования | Штука | 2018-12-24 | Проводниковая игла | Да
|  |  |  | Длина | >14 и ≤15 | Сантиметр
|  |  |  | Диаметр, G | 29;
|  |  |  | Тип иглы | Квинке
32.50.13.110-00003291 | Игла спинальная, одноразового использования | Штука | 2018-12-24 | Проводниковая игла | Нет
|  |  |  | Длина | >14 и ≤15 | Сантиметр
|  |  |  | Диаметр, G | 29;
|  |  |  | Тип иглы | Квинке
32.50.13.110-00003290 | Игла спинальная, одноразового использования | Штука | 2018-12-24 | Проводниковая игла | Да
|  |  |  | Длина | >14 и ≤15 | Сантиметр
|  |  |  | Диаметр, G | 29;
|  |  |  | Тип иглы | Карандаш
32.50.13.110-00003289 | Игла спинальная, одноразового использования | Штука | 2018-12-24 | Проводниковая игла | Нет
|  |  |  | Длина | >14 и ≤15 | Сантиметр
|  |  |  | Диаметр, G | 29;
|  |  |  | Тип иглы | Карандаш
32.50.13.110-00003288 | Игла спинальная, одноразового использования | Штука | 2018-12-24 | Проводниковая игла | Да
|  |  |  | Длина | >14 и ≤15 | Сантиметр
|  |  |  | Диаметр, G | 29;
|  |  |  | Тип иглы | Атравматическая
32.50.13.110-00003287 | Игла спинальная, одноразового использования | Штука | 2018-12-24 | Проводниковая игла | Нет
|  |  |  | Длина | >14 и ≤15 | Сантиметр
|  |  |  | Диаметр, G | 29;
|  |  |  | Тип иглы | Атравматическая
32.50.13.110-00003286 | Игла спинальная, одноразового использования | Штука | 2018-12-24 | Проводниковая игла | Да
|  |  |  | Длина | >15 и ≤16 | Сантиметр
|  |  |  | Диаметр, G | 29;
|  |  |  | Тип иглы | Квинке
32.50.13.110-00003285 | Игла спинальная, одноразового использования | Штука | 2018-12-24 | Проводниковая игла | Нет
|  |  |  | Длина | >15 и ≤16 | Сантиметр
|  |  |  | Диаметр, G | 29;
|  |  |  | Тип иглы | Квинке
32.50.13.110-00003284 | Игла спинальная, одноразового использования | Штука | 2018-12-24 | Проводниковая игла | Да
|  |  |  | Длина | >15 и ≤16 | Сантиметр
|  |  |  | Диаметр, G | 29;
|  |  |  | Тип иглы | Карандаш
32.50.13.110-00003283 | Игла спинальная, одноразового использования | Штука | 2018-12-24 | Проводниковая игла | Нет
|  |  |  | Длина | >15 и ≤16 | Сантиметр
|  |  |  | Диаметр, G | 29;
|  |  |  | Тип иглы | Карандаш
32.50.13.110-00003282 | Игла спинальная, одноразового использования | Штука | 2018-12-24 | Проводниковая игла | Да
|  |  |  | Длина | >15 и ≤16 | Сантиметр
|  |  |  | Диаметр, G | 29;
|  |  |  | Тип иглы | Атравматическая
32.50.13.110-00003281 | Игла спинальная, одноразового использования | Штука | 2018-12-24 | Проводниковая игла | Нет
|  |  |  | Длина | >15 и ≤16 | Сантиметр
|  |  |  | Диаметр, G | 29;
|  |  |  | Тип иглы | Атравматическая
32.50.13.110-00005114 | Игла спинальная, одноразового использования восстановленная | Штука | 2019-07-01
32.50.13.110-00005151 | Игла трансвагинальная, хирургическая | Штука | 2019-07-01
32.50.13.110-00005176 | Игла трансобтураторная, многоразового использования | Штука | 2019-07-01
32.50.13.110-00005187 | Игла трансобтураторная, одноразового использования | Штука | 2019-07-01
32.50.13.110-00004721 | Игла транссептальная для сердца | Штука | 2019-03-15 | Длина | ≥77 и ≤95; ≥71 и ≤76; ≥56 и ≤70; ≥96 и ≤98 | Миллиметр
|  |  |  | Диаметр, G | 22; 18;
32.50.13.110-00004729 | Игла транссептальная для сердца | Штука | 2019-03-15 | Длина | ≥56 и ≤70 | Миллиметр
|  |  |  | Диаметр, G | 18;
32.50.13.110-00004728 | Игла транссептальная для сердца | Штука | 2019-03-15 | Длина | ≥71 и ≤76 | Миллиметр
|  |  |  | Диаметр, G | 18;
32.50.13.110-00004727 | Игла транссептальная для сердца | Штука | 2019-03-15 | Длина | ≥77 и ≤95 | Миллиметр
|  |  |  | Диаметр, G | 18;
32.50.13.110-00004726 | Игла транссептальная для сердца | Штука | 2019-03-15 | Длина | ≥96 и ≤98 | Миллиметр
|  |  |  | Диаметр, G | 18;
32.50.13.110-00004725 | Игла транссептальная для сердца | Штука | 2019-03-15 | Длина | ≥56 и ≤70 | Миллиметр
|  |  |  | Диаметр, G | 22;
32.50.13.110-00004724 | Игла транссептальная для сердца | Штука | 2019-03-15 | Длина | ≥71 и ≤76 | Миллиметр
|  |  |  | Диаметр, G | 22;
32.50.13.110-00004723 | Игла транссептальная для сердца | Штука | 2019-03-15 | Длина | ≥77 и ≤95 | Миллиметр
|  |  |  | Диаметр, G | 22;
32.50.13.110-00004722 | Игла транссептальная для сердца | Штука | 2019-03-15 | Длина | ≥96 и ≤98 | Миллиметр
|  |  |  | Диаметр, G | 22;
32.50.13.110-00005050 | Игла тупоконечная для блокады периферических нервов | Штука | 2019-07-01
32.50.13.110-00005132 | Игла фистульная, одноразового использования | Штука | 2019-07-01
32.50.13.110-00005131 | Игла фистульная, одноразового использования восстановленная | Штука | 2019-07-01
32.50.13.110-00005098 | Игла шовная, многоразового использования | Штука | 2019-07-01
32.50.13.110-00005163 | Игла шовная, одноразового использования | Штука | 2019-07-01
32.50.13.110-00005175 | Игла эндоскопическая, общего назначения, многоразового использования | Штука | 2019-07-01
32.50.13.110-00005197 | Игла эндоскопическая, общего назначения, одноразового использования | Штука | 2019-07-01
32.50.13.110-00003258 | Игла эпидуральная, без резьбы | Штука | 2020-05-12 | Длина | 120; 80; 150; 90; | Миллиметр
|  |  |  | Прозрачный павильон | Неважно; Да
|  |  |  | Наличие мандрена | Нет; Да
|  |  |  | Срез острия | Короткий тупой Кроуфорда; Изогнутый Туохи
|  |  |  | Диаметр, G | 25; 22; 18; 14; 17; 26; 23; 24; 20; 16;
32.50.13.110-00003262 | Игла эпидуральная, без резьбы | Штука | 2020-05-12 | Длина | 90; 120; 80; 150; | Миллиметр
|  |  |  | Прозрачный павильон | Да; Неважно
|  |  |  | Наличие мандрена | Да
|  |  |  | Срез острия | Изогнутый Туохи
|  |  |  | Диаметр, G | 26; 23; 18; 14; 25; 22; 24; 20; 16; 17;
32.50.13.110-00003261 | Игла эпидуральная, без резьбы | Штука | 2020-05-12 | Длина | 90; 150; 120; 80; | Миллиметр
|  |  |  | Прозрачный павильон | Да; Неважно
|  |  |  | Наличие мандрена | Нет
|  |  |  | Срез острия | Изогнутый Туохи
|  |  |  | Диаметр, G | 25; 22; 18; 17; 14; 26; 23; 20; 16; 24;
32.50.13.110-00003260 | Игла эпидуральная, без резьбы | Штука | 2020-05-12 | Длина | 90; 150; 80; 120; | Миллиметр
|  |  |  | Прозрачный павильон | Да; Неважно
|  |  |  | Наличие мандрена | Да
|  |  |  | Срез острия | Короткий тупой Кроуфорда
|  |  |  | Диаметр, G | 25; 22; 17; 23; 18; 14; 26; 16; 24; 20;
32.50.13.110-00003259 | Игла эпидуральная, без резьбы | Штука | 2020-05-12 | Длина | 90; 150; 120; 80; | Миллиметр
|  |  |  | Прозрачный павильон | Да; Неважно
|  |  |  | Наличие мандрена | Нет
|  |  |  | Срез острия | Короткий тупой Кроуфорда
|  |  |  | Диаметр, G | 25; 22; 18; 17; 14; 26; 23; 20; 16; 24;
32.50.13.110-00005137 | Игла-интродьюсер для сосудистого катетера | Штука | 2019-07-01
32.50.13.190-00007423 | Иглодержатель хирургический, многоразового использования | Штука | 2019-07-01
32.50.13.190-00007424 | Иглодержатель хирургический, одноразового использования | Штука | 2019-07-01
32.50.13.190-00007365 | Иглодержатель, многоразового использования | Штука | 2019-07-01
32.50.13.190-00007672 | Иглодержатель, многоразового использования | Штука | 2019-07-01
32.50.13.190-00007364 | Иглодержатель, одноразового использования | Штука | 2019-07-01
32.50.13.190-00007666 | Иглодержатель, одноразового использования | Штука | 2019-07-01
32.50.13.190-00007280 | Изгибатель ортопедический механический, многоразового использования | Штука | 2019-07-01
32.50.13.190-00007152 | Измеритель глубины хирургический, многоразового использования | Штука | 2019-07-01
32.50.13.190-00007510 | Измеритель глубины хирургический, одноразового использования | Штука | 2019-07-01
32.50.13.190-00007526 | Измеритель имплантата молочной железы инвазивный, многоразового использования | Штука | 2019-07-01
32.50.13.190-00007514 | Измеритель имплантата молочной железы инвазивный, одноразового использования | Штука | 2019-07-01
32.50.11.000-00000039 | Измеритель корневого канала к системе для обтурации корневых каналов | Штука | 2021-03-17
32.50.50.190-00001237 | Измеритель скорости кровотока магнитно-резонансный | Штука | 2019-07-01
32.50.13.190-00007296 | Измеритель трансплантата связок, неинвазивный | Штука | 2019-07-01
21.20.23.110-00010684 | Изолят культуры бактерий/профиль чувствительности к антимикробным препаратам ИВД, набор | Штука | 2021-04-01
21.20.23.110-00010681 | Изолят культуры дрожжей/профиль чувствительности к антимикробным препаратам ИВД, набор | Штука | 2021-04-01
32.50.50.190-00000016 | Изолятор сухожилия | Штука | 2019-07-01
21.20.23.110-00006713 | Изониазид диски для тестирования на чувствительность ИВД | Набор | 2019-04-01 | Назначение | Для автоматической и ручной постановки
|  |  |  | Количество выполняемых тестов | ≥200; ≥50; ≥10; ≥100 | Штука
21.20.23.110-00006717 | Изониазид диски для тестирования на чувствительность ИВД | Набор | 2019-04-01 | Назначение | Для автоматической и ручной постановки
|  |  |  | Количество выполняемых тестов | ≥10 | Штука
21.20.23.110-00006716 | Изониазид диски для тестирования на чувствительность ИВД | Набор | 2019-04-01 | Назначение | Для автоматической и ручной постановки
|  |  |  | Количество выполняемых тестов | ≥50 | Штука
21.20.23.110-00006715 | Изониазид диски для тестирования на чувствительность ИВД | Набор | 2019-04-01 | Назначение | Для автоматической и ручной постановки
|  |  |  | Количество выполняемых тестов | ≥100 | Штука
21.20.23.110-00006714 | Изониазид диски для тестирования на чувствительность ИВД | Набор | 2019-04-01 | Назначение | Для автоматической и ручной постановки
|  |  |  | Количество выполняемых тестов | ≥200 | Штука
21.20.23.110-00006712 | Изониазид ИВД, контрольный материал | Набор | 2019-04-01
21.20.23.110-00002137 | Изониазид ИВД, реагент | Набор | 2018-11-02 | Количество выполняемых тестов | ≥50; ≥100; ≥200; ≥10 | Штука
|  |  |  | Назначение | Для анализаторов открытого типа и ручной постановки
21.20.23.110-00002141 | Изониазид ИВД, реагент | Набор | 2018-11-02 | Количество выполняемых тестов | ≥10 | Штука
|  |  |  | Назначение | Для анализаторов открытого типа и ручной постановки
21.20.23.110-00002140 | Изониазид ИВД, реагент | Набор | 2018-11-02 | Количество выполняемых тестов | ≥50 | Штука
|  |  |  | Назначение | Для анализаторов открытого типа и ручной постановки
21.20.23.110-00002139 | Изониазид ИВД, реагент | Набор | 2018-11-02 | Количество выполняемых тестов | ≥100 | Штука
|  |  |  | Назначение | Для анализаторов открытого типа и ручной постановки
21.20.23.110-00002138 | Изониазид ИВД, реагент | Набор | 2018-11-02 | Количество выполняемых тестов | ≥200 | Штука
|  |  |  | Назначение | Для анализаторов открытого типа и ручной постановки
21.20.23.110-00008566 | Изопропилового спирта раствор ИВД | Упаковка | 2019-04-01 | Объем реагента | ≥5000; ≥1000; ≥10000 | Кубический сантиметр;^миллилитр
21.20.23.110-00008569 | Изопропилового спирта раствор ИВД | Упаковка | 2019-04-01 | Объем реагента | ≥1000 | Кубический сантиметр;^миллилитр
21.20.23.110-00008568 | Изопропилового спирта раствор ИВД | Упаковка | 2019-04-01 | Объем реагента | ≥5000 | Кубический сантиметр;^миллилитр
21.20.23.110-00008567 | Изопропилового спирта раствор ИВД | Упаковка | 2019-04-01 | Объем реагента | ≥10000 | Кубический сантиметр;^миллилитр
26.60.12.119-00000205 | Изотермический амплификатор ИВД, лабораторный, автоматический | Штука | 2019-07-01
21.20.23.110-00009508 | Изотонический солевой раствор реагент ИВД | Упаковка | 2019-04-01 | Назначение | Для ручной постановки; Для анализаторов Гемасель Плюс и Целли 70
21.20.23.110-00009510 | Изотонический солевой раствор реагент ИВД | Упаковка | 2019-04-01 | Назначение | Для анализаторов Гемасель Плюс и Целли 70
21.20.23.110-00009509 | Изотонический солевой раствор реагент ИВД | Упаковка | 2019-04-01 | Назначение | Для ручной постановки
21.20.23.110-00000009 | Изоцитратдегидрогеназа ИВД, набор, ферментный спектрофотометрический анализ | Набор | 2018-10-15
21.20.23.110-00005460 | Имипенем диски для тестирования на чувствительность ИВД | Набор | 2019-04-01 | Назначение | Для автоматической и ручной постановки
|  |  |  | Количество выполняемых тестов | ≥200; ≥50; ≥10; ≥100 | Штука
21.20.23.110-00005464 | Имипенем диски для тестирования на чувствительность ИВД | Набор | 2019-04-01 | Назначение | Для автоматической и ручной постановки
|  |  |  | Количество выполняемых тестов | ≥10 | Штука
21.20.23.110-00005463 | Имипенем диски для тестирования на чувствительность ИВД | Набор | 2019-04-01 | Назначение | Для автоматической и ручной постановки
|  |  |  | Количество выполняемых тестов | ≥50 | Штука
21.20.23.110-00005462 | Имипенем диски для тестирования на чувствительность ИВД | Набор | 2019-04-01 | Назначение | Для автоматической и ручной постановки
|  |  |  | Количество выполняемых тестов | ≥100 | Штука
21.20.23.110-00005461 | Имипенем диски для тестирования на чувствительность ИВД | Набор | 2019-04-01 | Назначение | Для автоматической и ручной постановки
|  |  |  | Количество выполняемых тестов | ≥200 | Штука
21.20.23.110-00006331 | Имитаторы клеток крови для калибровки/контроля ИВД, реагент | Упаковка | 2019-04-01 | Тип контрольного материала | Стандартизированная кровь, 3 уровня; Синтетические гранулы, стандартизованные по размеру (суспензия)
21.20.23.110-00006333 | Имитаторы клеток крови для калибровки/контроля ИВД, реагент | Упаковка | 2019-04-01 | Тип контрольного материала | Синтетические гранулы, стандартизованные по размеру (суспензия)
21.20.23.110-00006332 | Имитаторы клеток крови для калибровки/контроля ИВД, реагент | Упаковка | 2019-04-01 | Тип контрольного материала | Стандартизированная кровь, 3 уровня
32.50.50.190-00000344 | Иммобилизатор верхней конечности | Штука | 2019-07-01
32.50.50.000-00000264 | Иммобилизатор голеностопного сустава | Штука | 2021-03-11
32.50.50.190-00000550 | Иммобилизатор головы/шеи, одноразового использования | Штука | 2019-07-01
32.50.22.126-00000017 | Иммобилизатор для головы/шеи, многоразового использования | Штука | 2019-02-01
32.50.50.190-00001349 | Иммобилизатор для младенца, многоразового использования | Штука | 2019-07-01
32.50.50.190-00001011 | Иммобилизатор запястья, многоразового использования | Штука | 2019-07-01
32.50.22.124-00000006 | Иммобилизатор коленного сустава | Штука | 2019-02-01
32.50.50.000-00000265 | Иммобилизатор локтя | Штука | 2021-03-11
32.50.50.190-00001163 | Иммобилизатор плеча, многоразового использования | Штука | 2019-07-01
32.50.50.190-00001161 | Иммобилизатор плеча, одноразового использования | Штука | 2019-07-01
21.20.23.110-00001762 | Иммуногистохимический отрицательный контрольный материал (нормальная сыворотка животных) ИВД. | Набор | 2018-11-02 | Объем реагента | ≥1; ≥3; ≥5 | Кубический сантиметр;^миллилитр
|  |  |  | Назначение | Для анализаторов открытого типа и ручной постановки
21.20.23.110-00001765 | Иммуногистохимический отрицательный контрольный материал (нормальная сыворотка животных) ИВД. | Набор | 2018-11-02 | Объем реагента | ≥1 | Кубический сантиметр;^миллилитр
|  |  |  | Назначение | Для анализаторов открытого типа и ручной постановки
21.20.23.110-00001764 | Иммуногистохимический отрицательный контрольный материал (нормальная сыворотка животных) ИВД. | Набор | 2018-11-02 | Объем реагента | ≥3 | Кубический сантиметр;^миллилитр
|  |  |  | Назначение | Для анализаторов открытого типа и ручной постановки
21.20.23.110-00001763 | Иммуногистохимический отрицательный контрольный материал (нормальная сыворотка животных) ИВД. | Набор | 2018-11-02 | Объем реагента | ≥5 | Кубический сантиметр;^миллилитр
|  |  |  | Назначение | Для анализаторов открытого типа и ручной постановки
21.20.23.110-00001305 | Иммуногистохимическое определение антител ИВД, набор, иммуногистохимическая реакция с ферментной меткой | Набор | 2018-11-02 | Количество выполняемых тестов | ≥250; ≥1000; ≥50; ≥625; ≥600; ≥1250; ≥300; ≥100 | Штука
|  |  |  | Назначение | Для автоматических иммуногистостейнеров серии Ventana; Для ручной постановки анализа
21.20.23.110-00001313 | Иммуногистохимическое определение антител ИВД, набор, иммуногистохимическая реакция с ферментной меткой | Набор | 2018-11-02 | Количество выполняемых тестов | ≥50 | Штука
|  |  |  | Назначение | Для ручной постановки анализа
21.20.23.110-00001312 | Иммуногистохимическое определение антител ИВД, набор, иммуногистохимическая реакция с ферментной меткой | Набор | 2018-11-02 | Количество выполняемых тестов | ≥100 | Штука
|  |  |  | Назначение | Для ручной постановки анализа
21.20.23.110-00001311 | Иммуногистохимическое определение антител ИВД, набор, иммуногистохимическая реакция с ферментной меткой | Набор | 2018-11-02 | Количество выполняемых тестов | ≥250 | Штука
|  |  |  | Назначение | Для автоматических иммуногистостейнеров серии Ventana
21.20.23.110-00001310 | Иммуногистохимическое определение антител ИВД, набор, иммуногистохимическая реакция с ферментной меткой | Набор | 2018-11-02 | Количество выполняемых тестов | ≥300 | Штука
|  |  |  | Назначение | Для ручной постановки анализа
21.20.23.110-00001309 | Иммуногистохимическое определение антител ИВД, набор, иммуногистохимическая реакция с ферментной меткой | Набор | 2018-11-02 | Количество выполняемых тестов | ≥600 | Штука
|  |  |  | Назначение | Для ручной постановки анализа
21.20.23.110-00001308 | Иммуногистохимическое определение антител ИВД, набор, иммуногистохимическая реакция с ферментной меткой | Набор | 2018-11-02 | Количество выполняемых тестов | ≥625 | Штука
|  |  |  | Назначение | Для ручной постановки анализа
21.20.23.110-00001307 | Иммуногистохимическое определение антител ИВД, набор, иммуногистохимическая реакция с ферментной меткой | Набор | 2018-11-02 | Количество выполняемых тестов | ≥1000 | Штука
|  |  |  | Назначение | Для ручной постановки анализа
21.20.23.110-00001306 | Иммуногистохимическое определение антител ИВД, набор, иммуногистохимическая реакция с ферментной меткой | Набор | 2018-11-02 | Количество выполняемых тестов | ≥1250 | Штука
|  |  |  | Назначение | Для ручной постановки анализа
21.20.23.110-00010373 | Иммуногистохимическое определение антител ИВД, реагент | Набор | 2019-07-01
21.20.23.110-00005978 | Иммуноглобулин A субкласс (IgA субкласс) ИВД, набор, нефелометрический/турбидиметрический анализ | Набор | 2019-04-01
21.20.23.110-00002329 | Иммуноглобулин A субкласс (IgA субкласс) ИВД, реагент | Набор | 2018-11-02 | Количество выполняемых тестов | ≥12; ≥96; ≥24; ≥48 | Штука
|  |  |  | Назначение | Для анализаторов открытого типа и ручной постановки
21.20.23.110-00002333 | Иммуноглобулин A субкласс (IgA субкласс) ИВД, реагент | Набор | 2018-11-02 | Количество выполняемых тестов | ≥12 | Штука
|  |  |  | Назначение | Для анализаторов открытого типа и ручной постановки
21.20.23.110-00002332 | Иммуноглобулин A субкласс (IgA субкласс) ИВД, реагент | Набор | 2018-11-02 | Количество выполняемых тестов | ≥24 | Штука
|  |  |  | Назначение | Для анализаторов открытого типа и ручной постановки
21.20.23.110-00002331 | Иммуноглобулин A субкласс (IgA субкласс) ИВД, реагент | Набор | 2018-11-02 | Количество выполняемых тестов | ≥48 | Штука
|  |  |  | Назначение | Для анализаторов открытого типа и ручной постановки
21.20.23.110-00002330 | Иммуноглобулин A субкласс (IgA субкласс) ИВД, реагент | Набор | 2018-11-02 | Количество выполняемых тестов | ≥96 | Штука
|  |  |  | Назначение | Для анализаторов открытого типа и ручной постановки
21.20.23.110-00005981 | Иммуноглобулин G субкласс (IgG субкласс) ИВД, иммуноферментный анализ (ИФА) | Набор | 2019-04-01
21.20.23.110-00005980 | Иммуноглобулин G субкласс (IgG субкласс) ИВД, набор, нефелометрический/турбидиметрический анализ | Набор | 2019-04-01
21.20.23.110-00002324 | Иммуноглобулин G субкласс (IgG субкласс) ИВД, реагент | Набор | 2018-11-02 | Количество выполняемых тестов | ≥24; ≥48; ≥12; ≥96 | Штука
|  |  |  | Назначение | Для анализаторов открытого типа и ручной постановки
21.20.23.110-00002328 | Иммуноглобулин G субкласс (IgG субкласс) ИВД, реагент | Набор | 2018-11-02 | Количество выполняемых тестов | ≥12 | Штука
|  |  |  | Назначение | Для анализаторов открытого типа и ручной постановки
21.20.23.110-00002327 | Иммуноглобулин G субкласс (IgG субкласс) ИВД, реагент | Набор | 2018-11-02 | Количество выполняемых тестов | ≥24 | Штука
|  |  |  | Назначение | Для анализаторов открытого типа и ручной постановки
21.20.23.110-00002326 | Иммуноглобулин G субкласс (IgG субкласс) ИВД, реагент | Набор | 2018-11-02 | Количество выполняемых тестов | ≥48 | Штука
|  |  |  | Назначение | Для анализаторов открытого типа и ручной постановки
21.20.23.110-00002325 | Иммуноглобулин G субкласс (IgG субкласс) ИВД, реагент | Набор | 2018-11-02 | Количество выполняемых тестов | ≥96 | Штука
|  |  |  | Назначение | Для анализаторов открытого типа и ручной постановки
21.20.23.110-00005979 | Иммуноглобулин M субкласс (IgM субкласс) ИВД, набор, нефелометрический/турбидиметрический анализ | Набор | 2019-04-01
21.20.23.110-00002334 | Иммуноглобулин M субкласс (IgM субкласс) ИВД, реагент | Набор | 2018-11-02 | Количество выполняемых тестов | ≥24; ≥12; ≥48; ≥96 | Штука
|  |  |  | Назначение | Для анализаторов открытого типа и ручной постановки
21.20.23.110-00002338 | Иммуноглобулин M субкласс (IgM субкласс) ИВД, реагент | Набор | 2018-11-02 | Количество выполняемых тестов | ≥12 | Штука
|  |  |  | Назначение | Для анализаторов открытого типа и ручной постановки
21.20.23.110-00002337 | Иммуноглобулин M субкласс (IgM субкласс) ИВД, реагент | Набор | 2018-11-02 | Количество выполняемых тестов | ≥24 | Штука
|  |  |  | Назначение | Для анализаторов открытого типа и ручной постановки
21.20.23.110-00002336 | Иммуноглобулин M субкласс (IgM субкласс) ИВД, реагент | Набор | 2018-11-02 | Количество выполняемых тестов | ≥48 | Штука
|  |  |  | Назначение | Для анализаторов открытого типа и ручной постановки
21.20.23.110-00002335 | Иммуноглобулин M субкласс (IgM субкласс) ИВД, реагент | Набор | 2018-11-02 | Количество выполняемых тестов | ≥96 | Штука
|  |  |  | Назначение | Для анализаторов открытого типа и ручной постановки
21.20.23.110-00010180 | Иммуноглобулин Е (IgЕ) ИВД, набор, иммунохемилюминесцентный анализ | Набор | 2019-07-01
21.20.23.110-00009261 | Иммуноглобулин Е (IgЕ) ИВД, реагент | Набор | 2019-04-01 | Назначение | Для анализаторов открытого типа и ручной постановки
|  |  |  | Количество выполняемых тестов | ≥96; ≥24; ≥12; ≥48 | Штука
21.20.23.110-00009265 | Иммуноглобулин Е (IgЕ) ИВД, реагент | Набор | 2019-04-01 | Назначение | Для анализаторов открытого типа и ручной постановки
|  |  |  | Количество выполняемых тестов | ≥12 | Штука
21.20.23.110-00009264 | Иммуноглобулин Е (IgЕ) ИВД, реагент | Набор | 2019-04-01 | Назначение | Для анализаторов открытого типа и ручной постановки
|  |  |  | Количество выполняемых тестов | ≥24 | Штука
21.20.23.110-00009263 | Иммуноглобулин Е (IgЕ) ИВД, реагент | Набор | 2019-04-01 | Назначение | Для анализаторов открытого типа и ручной постановки
|  |  |  | Количество выполняемых тестов | ≥48 | Штука
21.20.23.110-00009262 | Иммуноглобулин Е (IgЕ) ИВД, реагент | Набор | 2019-04-01 | Назначение | Для анализаторов открытого типа и ручной постановки
|  |  |  | Количество выполняемых тестов | ≥96 | Штука
21.20.23.110-00007685 | Иммунореактивный ренин ИВД, набор, иммуноферментный анализ (ИФА) | Набор | 2019-04-01
21.20.23.110-00007711 | Иммунореактивный трипсиноген ИВД, набор, иммунохроматографический анализ | Набор | 2019-04-01
26.60.12.119-00000318 | Иммунофлуоресцентный /спектрофотометрический анализатор ИВД, для использования вблизи пациента | Штука | 2019-07-01
26.51.53.141-00000025 | Иммунофлуоресцентный /спектрофотометрический анализатор ИВД, для использования вблизи пациента | Штука | 2021-09-15 | Способ определения | Гетерогенный, конкурентный иммунохимический анализ; Флуориметрия; Иммунохимический метод; Иммунохроматографический метод
|  |  |  | Время анализа | ≤15 | Минута
26.51.53.141-00000024 | Иммунофлуоресцентный /спектрофотометрический анализатор ИВД, для использования вблизи пациента | Штука | 2021-09-15 | Способ определения | Иммунохроматографический метод; Гетерогенный, конкурентный иммунохимический анализ; Флуориметрия; Иммунохимический метод
|  |  |  | Время анализа | ≤15 | Минута
32.50.13.190-00007201 | Импактор для костного гвоздя | Штука | 2019-07-01
32.50.13.190-00007227 | Импактор для костной скобы | Штука | 2019-07-01
32.50.13.190-00007279 | Импактор для установки ортопедического имплантата | Штука | 2019-07-01
32.50.13.190-00007291 | Импактор ортопедического имплантата | Штука | 2019-07-01
32.50.22.190-00005118 | Имплантат аорты из биологического полимера | Штука | 2019-07-01
32.50.23.000-00003875 | Имплантат артро-медуллярный для подачи смазки в полость суставов, нестерильный | Штука | 2019-07-01
32.50.22.190-00005089 | Имплантат волос искусственный | Штука | 2019-07-01
32.50.22.130-00000022 | Имплантат дентальный внутрикостный винтовой, двухкомпонентный | Штука | 2019-07-01
32.50.22.130-00000023 | Имплантат дентальный внутрикостный винтовой, однокомпонентный | Штука | 2019-07-01
32.50.22.130-00000003 | Имплантат дентальный внутрикостный пластиночный, однокомпонентный | Штука | 2019-07-01
32.50.22.130-00000005 | Имплантат дентальный внутрикостный цилиндрический, двухкомпонентный | Штука | 2019-07-01
32.50.22.130-00000004 | Имплантат дентальный внутрикостный цилиндрический, однокомпонентный | Штука | 2019-07-01
32.50.22.130-00000002 | Имплантат дентальный внутрислизистый | Штука | 2019-07-01
21.10.60.191-00000037 | Имплантат дентальный матриксный для костной ткани, животного происхождения | Штука | 2019-07-01
32.50.22.190-00005173 | Имплантат для закрытия дефекта межпозвонкового диска | Штука | 2019-07-01
32.50.22.190-00005489 | Имплантат для медиализации голосовых связок стандартный | Штука | 2021-11-16
32.50.22.190-00005146 | Имплантат для межостистой декомпрессии в поясничном отделе позвоночника, нестерильный | Штука | 2019-07-01
32.50.22.190-00005145 | Имплантат для межостистой декомпрессии в поясничном отделе позвоночника, стерильный | Штука | 2019-07-01
32.50.22.190-00005072 | Имплантат для межостистой динамической фиксации в поясничном отделе позвоночника | Штука | 2019-07-01
32.50.22.190-00005133 | Имплантат для межостистой спинальной фиксации | Штука | 2019-07-01
32.50.22.190-00005167 | Имплантат для межсуставной фиксации/артродеза крестцово-подвзодшного сочленения, покрытый | Штука | 2019-07-01
32.50.13.120-00000906 | Имплантат для пломбирования склеры, нерассасывающийся | Штука | 2019-07-01
32.50.13.120-00000945 | Имплантат для пломбирования склеры, рассасывающийся | Штука | 2019-07-01
32.50.50.190-00000474 | Имплантат для поддержки стомы | Штука | 2019-07-01
32.50.13.120-00000947 | Имплантат для расширения склерального кольца | Штука | 2019-07-01
32.50.22.190-00005127 | Имплантат для регенерации хрящевой ткани, не биологического происхождения | Штука | 2019-07-01
32.50.22.190-00005134 | Имплантат для ремоделирования воронкообразной грудной клетки | Штука | 2019-07-01
32.50.22.190-00005171 | Имплантат для щеки подкожный | Штука | 2019-07-01
32.50.22.190-00005122 | Имплантат икроножной мышцы | Штука | 2019-07-01
32.50.23.000-00003842 | Имплантат интрамедуллярный телескопический, нестерильный | Штука | 2021-03-13
32.50.22.190-00005119 | Имплантат костезамещающий композитный | Штука | 2019-07-01
32.50.22.190-00005084 | Имплантат костезамещающий синтетический | Штука | 2019-07-01
32.50.22.190-00005059 | Имплантат костезаполнящий (костезамещающий) углеродный (блочный) | Штука | 2018-12-03 | Высота | >50 и ≤55; >45 и ≤50; >35 и ≤40; >30 и ≤35; >20 и ≤25; >15 и ≤20; ≥10 и ≤15; >55 и ≤60; >40 и ≤45; >25 и ≤30 | Миллиметр
|  |  |  | Назначение | Для замещения дефектов костей мозгового отдела черепа; Для замещения дефектов тел позвонков
|  |  |  | Длина | >45 и ≤50; >40 и ≤45; >30 и ≤35; >15 и ≤20; >25 и ≤30; ≥10 и ≤15; >20 и ≤25; >35 и ≤40 | Миллиметр
|  |  |  | Ширина | >60 и ≤70; >30 и ≤40; >20 и ≤25; >15 и ≤20; >70 и ≤80; >40 и ≤50; >50 и ≤60; >25 и ≤30; ≥10 и ≤15 | Миллиметр
|  |  |  | Тип | Блочный
32.50.22.190-00005061 | Имплантат костезаполнящий (костезамещающий) углеродный (блочный) | Штука | 2018-12-03 | Высота | >55 и ≤60; >45 и ≤50; >40 и ≤45; >30 и ≤35; >15 и ≤20; >25 и ≤30; ≥10 и ≤15; >20 и ≤25; >50 и ≤55; >35 и ≤40 | Миллиметр
|  |  |  | Назначение | Для замещения дефектов тел позвонков
|  |  |  | Длина | >40 и ≤45; >25 и ≤30; >15 и ≤20; ≥10 и ≤15; >45 и ≤50; >30 и ≤35; >35 и ≤40; >20 и ≤25 | Миллиметр
|  |  |  | Ширина | >60 и ≤70; >50 и ≤60; >30 и ≤40; >25 и ≤30; >15 и ≤20; ≥10 и ≤15; >40 и ≤50; >20 и ≤25; >70 и ≤80 | Миллиметр
|  |  |  | Тип | Блочный
32.50.22.190-00005060 | Имплантат костезаполнящий (костезамещающий) углеродный (блочный) | Штука | 2018-12-03 | Высота | >45 и ≤50; >30 и ≤35; >20 и ≤25; >15 и ≤20; >55 и ≤60; >40 и ≤45; >50 и ≤55; >35 и ≤40; >25 и ≤30; ≥10 и ≤15 | Миллиметр
|  |  |  | Назначение | Для замещения дефектов костей мозгового отдела черепа
|  |  |  | Длина | >45 и ≤50; >40 и ≤45; >30 и ≤35; >25 и ≤30; >15 и ≤20; ≥10 и ≤15; >35 и ≤40; >20 и ≤25 | Миллиметр
|  |  |  | Ширина | >60 и ≤70; >30 и ≤40; >15 и ≤20; >50 и ≤60; >25 и ≤30; >40 и ≤50; >20 и ≤25; >70 и ≤80; ≥10 и ≤15 | Миллиметр
|  |  |  | Тип | Блочный
32.50.22.190-00005053 | Имплантат костезаполнящий (костезамещающий) углеродный (цилиндрический) | Штука | 2018-12-03 | Назначение | Для корригирующих остеотомий длинных костей; Для замещения дефектов костей мозгового отдела черепа; Для замещения дефектов трубчатых костей; Для замещения межпозвонковых дисков; Для замещения дефектов тел позвонков
|  |  |  | Тип | Цилиндрический
|  |  |  | Высота | >84 и ≤86; >78 и ≤80; >72 и ≤74; >68 и ≤70; >66 и ≤68; >62 и ≤64; >60 и ≤62; >56 и ≤58; >54 и ≤56; >50 и ≤52; >44 и ≤46; >38 и ≤40; >32 и ≤34; >28 и ≤30; >26 и ≤28; >22 и ≤24; >20 и ≤22; >16 и ≤18; >14 и ≤16; >10 и ≤12; ≥4 и ≤6; >88 и ≤90; >82 и ≤84; >48 и ≤50; >42 и ≤44; >36 и ≤38; >8 и ≤10; >86 и ≤88; >80 и ≤82; >74 и ≤76; >40 и ≤42; >34 и ≤36; >58 и ≤60; >52 и ≤54; >46 и ≤48; >18 и ≤20; >12 и ≤14; >6 и ≤8; >76 и ≤78; >70 и ≤72; >64 и ≤66; >30 и ≤32; >24 и ≤26 | Миллиметр
|  |  |  | Габаритный диаметр | >16 и ≤18; >14 и ≤16; ≥10 и ≤12; >18 и ≤20; >12 и ≤14 | Миллиметр
32.50.22.190-00005058 | Имплантат костезаполнящий (костезамещающий) углеродный (цилиндрический) | Штука | 2018-12-03 | Назначение | Для замещения дефектов тел позвонков
|  |  |  | Тип | Цилиндрический
|  |  |  | Высота | >88 и ≤90; >84 и ≤86; >78 и ≤80; >72 и ≤74; >66 и ≤68; >60 и ≤62; >56 и ≤58; >54 и ≤56; >50 и ≤52; >48 и ≤50; >44 и ≤46; >42 и ≤44; >38 и ≤40; >32 и ≤34; >26 и ≤28; >20 и ≤22; >16 и ≤18; >14 и ≤16; >10 и ≤12; >8 и ≤10; ≥4 и ≤6; >82 и ≤84; >76 и ≤78; >70 и ≤72; >36 и ≤38; >30 и ≤32; >74 и ≤76; >68 и ≤70; >62 и ≤64; >34 и ≤36; >28 и ≤30; >22 и ≤24; >86 и ≤88; >80 и ≤82; >46 и ≤48; >40 и ≤42; >6 и ≤8; >64 и ≤66; >58 и ≤60; >52 и ≤54; >24 и ≤26; >18 и ≤20; >12 и ≤14 | Миллиметр
|  |  |  | Габаритный диаметр | >16 и ≤18; >14 и ≤16; ≥10 и ≤12; >12 и ≤14; >18 и ≤20 | Миллиметр
32.50.22.190-00005057 | Имплантат костезаполнящий (костезамещающий) углеродный (цилиндрический) | Штука | 2018-12-03 | Назначение | Для замещения межпозвонковых дисков
|  |  |  | Тип | Цилиндрический
|  |  |  | Высота | >86 и ≤88; >80 и ≤82; >74 и ≤76; >70 и ≤72; >68 и ≤70; >64 и ≤66; >62 и ≤64; >58 и ≤60; >56 и ≤58; >52 и ≤54; >46 и ≤48; >40 и ≤42; >34 и ≤36; >28 и ≤30; >24 и ≤26; >22 и ≤24; >18 и ≤20; >16 и ≤18; >12 и ≤14; >10 и ≤12; >6 и ≤8; >84 и ≤86; >78 и ≤80; >50 и ≤52; >44 и ≤46; >38 и ≤40; ≥4 и ≤6; >82 и ≤84; >76 и ≤78; >42 и ≤44; >36 и ≤38; >30 и ≤32; >88 и ≤90; >60 и ≤62; >54 и ≤56; >48 и ≤50; >14 и ≤16; >8 и ≤10; >72 и ≤74; >66 и ≤68; >32 и ≤34; >26 и ≤28; >20 и ≤22 | Миллиметр
|  |  |  | Габаритный диаметр | >18 и ≤20; >16 и ≤18; >12 и ≤14; ≥10 и ≤12; >14 и ≤16 | Миллиметр
32.50.22.190-00005056 | Имплантат костезаполнящий (костезамещающий) углеродный (цилиндрический) | Штука | 2018-12-03 | Назначение | Для замещения дефектов трубчатых костей
|  |  |  | Тип | Цилиндрический
|  |  |  | Высота | >86 и ≤88; >80 и ≤82; >76 и ≤78; >74 и ≤76; >70 и ≤72; >68 и ≤70; >64 и ≤66; >62 и ≤64; >58 и ≤60; >52 и ≤54; >46 и ≤48; >40 и ≤42; >36 и ≤38; >34 и ≤36; >30 и ≤32; >28 и ≤30; >24 и ≤26; >22 и ≤24; >18 и ≤20; >16 и ≤18; >12 и ≤14; >6 и ≤8; >84 и ≤86; >56 и ≤58; >50 и ≤52; >44 и ≤46; >10 и ≤12; ≥4 и ≤6; >88 и ≤90; >82 и ≤84; >48 и ≤50; >42 и ≤44; >8 и ≤10; >66 и ≤68; >60 и ≤62; >54 и ≤56; >26 и ≤28; >20 и ≤22; >14 и ≤16; >78 и ≤80; >72 и ≤74; >38 и ≤40; >32 и ≤34 | Миллиметр
|  |  |  | Габаритный диаметр | >18 и ≤20; >12 и ≤14; >16 и ≤18; ≥10 и ≤12; >14 и ≤16 | Миллиметр
32.50.22.190-00005055 | Имплантат костезаполнящий (костезамещающий) углеродный (цилиндрический) | Штука | 2018-12-03 | Назначение | Для замещения дефектов костей мозгового отдела черепа
|  |  |  | Тип | Цилиндрический
|  |  |  | Высота | >88 и ≤90; >84 и ≤86; >82 и ≤84; >78 и ≤80; >76 и ≤78; >72 и ≤74; >70 и ≤72; >66 и ≤68; >60 и ≤62; >54 и ≤56; >48 и ≤50; >44 и ≤46; >42 и ≤44; >38 и ≤40; >36 и ≤38; >32 и ≤34; >30 и ≤32; >26 и ≤28; >20 и ≤22; >14 и ≤16; >8 и ≤10; ≥4 и ≤6; >64 и ≤66; >58 и ≤60; >52 и ≤54; >24 и ≤26; >18 и ≤20; >12 и ≤14; >56 и ≤58; >50 и ≤52; >16 и ≤18; >10 и ≤12; >74 и ≤76; >68 и ≤70; >62 и ≤64; >34 и ≤36; >28 и ≤30; >22 и ≤24; >86 и ≤88; >80 и ≤82; >46 и ≤48; >40 и ≤42; >6 и ≤8 | Миллиметр
|  |  |  | Габаритный диаметр | >14 и ≤16; >18 и ≤20; >16 и ≤18; ≥10 и ≤12; >12 и ≤14 | Миллиметр
32.50.22.190-00005054 | Имплантат костезаполнящий (костезамещающий) углеродный (цилиндрический) | Штука | 2018-12-03 | Назначение | Для корригирующих остеотомий длинных костей
|  |  |  | Тип | Цилиндрический
|  |  |  | Высота | >86 и ≤88; >84 и ≤86; >80 и ≤82; >74 и ≤76; >68 и ≤70; >62 и ≤64; >58 и ≤60; >56 и ≤58; >52 и ≤54; >50 и ≤52; >46 и ≤48; >44 и ≤46; >40 и ≤42; >34 и ≤36; >28 и ≤30; >22 и ≤24; >18 и ≤20; >16 и ≤18; >12 и ≤14; >10 и ≤12; >6 и ≤8; ≥4 и ≤6; >78 и ≤80; >72 и ≤74; >38 и ≤40; >32 и ≤34; >76 и ≤78; >70 и ≤72; >64 и ≤66; >36 и ≤38; >30 и ≤32; >24 и ≤26; >88 и ≤90; >82 и ≤84; >48 и ≤50; >42 и ≤44; >8 и ≤10; >66 и ≤68; >60 и ≤62; >54 и ≤56; >26 и ≤28; >20 и ≤22; >14 и ≤16 | Миллиметр
|  |  |  | Габаритный диаметр | >18 и ≤20; >16 и ≤18; >12 и ≤14; ≥10 и ≤12; >14 и ≤16 | Миллиметр
32.50.50.190-00000500 | Имплантат костного матрикса дентальный, композитный | Штука | 2019-07-01
32.50.50.190-00000527 | Имплантат костного матрикса дентальный, металлический | Штука | 2019-07-01
32.50.50.190-00000528 | Имплантат костного матрикса дентальный, синтетический | Штука | 2019-07-01
32.50.50.190-00000529 | Имплантат костного матрикса дентальный, человеческого происхождения | Штука | 2019-07-01
21.10.60.191-00020 | Имплантат костного матрикса человеческого происхождения (блоки, кубы, параллелепипеды, фрагменты) | Штука | 2018-03-01 | Высота | ≥5 и ≤40 | Миллиметр
|  |  |  | Длина | ≥5 и ≤300 | Миллиметр
|  |  |  | Ширина | ≥5 и ≤40 | Миллиметр
21.10.60.191-00019 | Имплантат костного матрикса человеческого происхождения (блоки, кубы, параллелепипеды, фрагменты) | Штука | 2018-03-01 | Высота | ≥5 и ≤40 | Миллиметр
|  |  |  | Длина | ≥5 и ≤300 | Миллиметр
|  |  |  | Ширина | ≥5 и ≤40 | Миллиметр
21.10.60.191-00022 | Имплантат костного матрикса человеческого происхождения (диафиз) | Штука | 2018-03-01 | Длина | ≥10 и ≤300 | Миллиметр
21.10.60.191-00021 | Имплантат костного матрикса человеческого происхождения (диафиз) | Штука | 2018-03-01 | Длина | ≥10 и ≤300 | Миллиметр
21.10.60.191-00024 | Имплантат костного матрикса человеческого происхождения (мембраны) | Штука | 2018-03-01 | Толщина | ≥0,1000 и ≤5 | Миллиметр
|  |  |  | Длина | ≥10 и ≤200 | Миллиметр
|  |  |  | Ширина | ≥10 и ≤200 | Миллиметр
21.10.60.191-00023 | Имплантат костного матрикса человеческого происхождения (мембраны) | Штука | 2018-03-01 | Толщина | ≥0,1000 и ≤5 | Миллиметр
|  |  |  | Длина | ≥10 и ≤200 | Миллиметр
|  |  |  | Ширина | ≥10 и ≤200 | Миллиметр
21.10.60.191-00028 | Имплантат костного матрикса человеческого происхождения (реберный хрящ) | Штука | 2018-03-01 | Длина | ≥10 и ≤200 | Миллиметр
|  |  |  | Толщина | ≥3 и ≤30 | Миллиметр
|  |  |  | Ширина | ≥3 и ≤50 | Миллиметр
21.10.60.191-00027 | Имплантат костного матрикса человеческого происхождения (реберный хрящ) | Штука | 2018-03-01 | Длина | ≥10 и ≤200 | Миллиметр
|  |  |  | Толщина | ≥3 и ≤30 | Миллиметр
|  |  |  | Ширина | ≥3 и ≤50 | Миллиметр
21.10.60.191-00030 | Имплантат костного матрикса человеческого происхождения (ребро) | Штука | 2018-03-01 | Толщина | ≥3 и ≤30 | Миллиметр
|  |  |  | Длина | ≥10 и ≤300 | Миллиметр
|  |  |  | Ширина | ≥3 и ≤50 | Миллиметр
21.10.60.191-00029 | Имплантат костного матрикса человеческого происхождения (ребро) | Штука | 2018-03-01 | Толщина | ≥3 и ≤30 | Миллиметр
|  |  |  | Длина | ≥10 и ≤300 | Миллиметр
|  |  |  | Ширина | ≥3 и ≤50 | Миллиметр
21.10.60.191-00032 | Имплантат костного матрикса человеческого происхождения (свод черепа) | Штука | 2018-03-01 | Толщина | ≥0,3000 и ≤10 | Миллиметр
|  |  |  | Ширина | ≥10 и ≤200 | Миллиметр
|  |  |  | Длина | ≥10 и ≤200 | Миллиметр
21.10.60.191-00031 | Имплантат костного матрикса человеческого происхождения (свод черепа) | Штука | 2018-03-01 | Толщина | ≥0,3000 и ≤10 | Миллиметр
|  |  |  | Ширина | ≥10 и ≤200 | Миллиметр
|  |  |  | Длина | ≥10 и ≤200 | Миллиметр
21.10.60.191-00034 | Имплантат костного матрикса человеческого происхождения (хворост, стружка) | Штука | 2018-03-01 | Длина | ≥15 и ≤300 | Миллиметр
|  |  |  | Толщина | ≥0,3000 и ≤10 | Миллиметр
|  |  |  | Ширина | ≥1 и ≤10 | Миллиметр
21.10.60.191-00033 | Имплантат костного матрикса человеческого происхождения (хворост, стружка) | Штука | 2018-03-01 | Длина | ≥15 и ≤300 | Миллиметр
|  |  |  | Толщина | ≥0,3000 и ≤10 | Миллиметр
|  |  |  | Ширина | ≥1 и ≤10 | Миллиметр
21.10.60.191-00036 | Имплантат костного матрикса человеческого происхождения (цилиндр) | Штука | 2018-03-01 | Диаметр | ≥3 и ≤20 | Миллиметр
|  |  |  | Длина (высота) | ≥10 и ≤50 | Миллиметр
21.10.60.191-00035 | Имплантат костного матрикса человеческого происхождения (цилиндр) | Штука | 2018-03-01 | Диаметр | ≥3 и ≤20 | Миллиметр
|  |  |  | Длина (высота) | ≥10 и ≤50 | Миллиметр
21.10.60.191-00008 | Имплантат костного матрикса, животного происхождения, нерассасывающийся (блоки, кубы, параллелепипеды) | Штука | 2018-03-01 | Высота | ≥5 и ≤20 | Миллиметр
|  |  |  | Ширина | ≥5 и ≤25 | Миллиметр
|  |  |  | Длина | ≥5 и ≤25 | Миллиметр
21.10.60.191-00007 | Имплантат костного матрикса, животного происхождения, нерассасывающийся (блоки, кубы, параллелепипеды) | Штука | 2018-03-01 | Ширина | ≥5 и ≤25 | Миллиметр
|  |  |  | Высота | ≥5 и ≤20 | Миллиметр
|  |  |  | Длина | ≥5 и ≤25 | Миллиметр
21.10.60.191-00006 | Имплантат костного матрикса, животного происхождения, нерассасывающийся (паста) | Штука | 2018-03-01 | Объем | ≥0,2000 и ≤20 | Кубический сантиметр;^миллилитр
21.10.60.191-00005 | Имплантат костного матрикса, животного происхождения, нерассасывающийся (паста) | Штука | 2018-03-01 | Объем | ≥0,2000 и ≤20 | Кубический сантиметр;^миллилитр
21.10.60.191-00015 | Имплантат костного матрикса, животного происхождения, нерассасывающийся (цилиндр) | Штука | 2018-03-01 | Диаметр | ≥8,5000 и ≤14,5000 | Миллиметр
|  |  |  | Длина (высота) | 20; | Миллиметр
21.10.60.191-00018 | Имплантат костного матрикса, животного происхождения, нерассасывающийся (цилиндр) | Штука | 2018-03-01 | Длина (высота) | 20; | Миллиметр
|  |  |  | Диаметр | ≥8,5000 и ≤14,5000 | Миллиметр
21.10.60.191-00004 | Имплантат костного матрикса, животного происхождения, рассасывающийся (блоки, кубы, параллелепипеды) | Штука | 2020-12-05 | Высота | ≥3 и ≤30 | Миллиметр
|  |  |  | Ширина | ≥4 и ≤60 | Миллиметр
|  |  |  | Длина | ≥10 и ≤60 | Миллиметр
21.10.60.191-00003 | Имплантат костного матрикса, животного происхождения, рассасывающийся (блоки, кубы, параллелепипеды) | Штука | 2020-12-05 | Высота | ≥3 и ≤30 | Миллиметр
|  |  |  | Длина | ≥10 и ≤60 | Миллиметр
|  |  |  | Ширина | ≥4 и ≤60 | Миллиметр
|  |  |  | Длина | ≥10 и ≤60 | Миллиметр
|  |  |  | Ширина | ≥4 и ≤60 | Миллиметр
|  |  |  | Высота | ≥3 и ≤30 | Миллиметр
21.10.60.191-00002 | Имплантат костного матрикса, животного происхождения, рассасывающийся (паста) | Штука | 2018-03-01 | Объем | ≥0,5000 и ≤30 | Кубический сантиметр;^миллилитр
21.10.60.191-00001 | Имплантат костного матрикса, животного происхождения, рассасывающийся (паста) | Штука | 2018-03-01 | Объем | ≥0,5000 и ≤30 | Кубический сантиметр;^миллилитр
21.10.60.191-00014 | Имплантат костного матрикса, животного происхождения, рассасывающийся (пластина) | Штука | 2018-03-01 | Длина | ≥10 и ≤35 | Миллиметр
|  |  |  | Ширина | ≥10 и ≤35 | Миллиметр
|  |  |  | Высота | ≥0,2000 и ≤4 | Миллиметр
21.10.60.191-00013 | Имплантат костного матрикса, животного происхождения, рассасывающийся (пластина) | Штука | 2018-03-01 | Длина | ≥10 и ≤35 | Миллиметр
|  |  |  | Ширина | ≥10 и ≤35 | Миллиметр
|  |  |  | Высота | ≥0,2000 и ≤4 | Миллиметр
21.10.60.191-00012 | Имплантат костного матрикса, животного происхождения, рассасывающийся (порошок, гранулы) | Штука | 2018-03-01 | размер | ≥0,1200 и ≤10 | Миллиметр
21.10.60.191-00011 | Имплантат костного матрикса, животного происхождения, рассасывающийся (порошок, гранулы) | Штука | 2018-03-01 | размер | ≥0,1200 и ≤10 | Миллиметр
21.10.60.191-00010 | Имплантат костного матрикса, животного происхождения, рассасывающийся (цилиндр, диск, трепан-диск, альвеолярная полусфера) | Штука | 2018-03-01 | Длина (высота) | ≥10 и ≤30 | Миллиметр
|  |  |  | Диаметр | ≥7 и ≤16 | Миллиметр
21.10.60.191-00009 | Имплантат костного матрикса, животного происхождения, рассасывающийся (цилиндр, диск, трепан-диск, альвеолярная полусфера) | Штука | 2018-03-01 | Длина (высота) | ≥10 и ≤30 | Миллиметр
|  |  |  | Диаметр | ≥7 и ≤16 | Миллиметр
32.50.22.190-01498 | Имплантат костного матрикса, композитный (блоки) | Штука | 2018-03-01 | Длина | ≥10 и ≤25; ≥50,1000 и ≤100; ≥25,1000 и ≤50 | Миллиметр
|  |  |  | Материал | карбоксиметил-целлюлоза; синтетич. короткий пептид Р-15; свиной А-клеточный коллаген; гидроксиапатит; кальцийфосфат
|  |  |  | Высота | ≥10,1000 и ≤25; ≥4 и ≤10 | Миллиметр
|  |  |  | Ширина | ≥25,1000 и ≤75; ≥10 и ≤25 | Миллиметр
32.50.22.190-01497 | Имплантат костного матрикса, композитный (блоки) | Штука | 2018-03-01 | Длина | ≥10 и ≤25 | Миллиметр
|  |  |  | Ширина | ≥10 и ≤25 | Миллиметр
|  |  |  | Высота | ≥4 и ≤10 | Миллиметр
|  |  |  | Материал | кальцийфосфат
32.50.22.190-01496 | Имплантат костного матрикса, композитный (блоки) | Штука | 2018-03-01 | Материал | гидроксиапатит
|  |  |  | Ширина | ≥10 и ≤25 | Миллиметр
|  |  |  | Высота | ≥4 и ≤10 | Миллиметр
|  |  |  | Длина | ≥10 и ≤25 | Миллиметр
32.50.22.190-01495 | Имплантат костного матрикса, композитный (блоки) | Штука | 2018-03-01 | Ширина | ≥10 и ≤25 | Миллиметр
|  |  |  | Материал | свиной А-клеточный коллаген
|  |  |  | Длина | ≥10 и ≤25 | Миллиметр
|  |  |  | Высота | ≥4 и ≤10 | Миллиметр
32.50.22.190-01494 | Имплантат костного матрикса, композитный (блоки) | Штука | 2018-03-01 | Материал | синтетич. короткий пептид Р-15
|  |  |  | Длина | ≥10 и ≤25 | Миллиметр
|  |  |  | Высота | ≥4 и ≤10 | Миллиметр
|  |  |  | Ширина | ≥10 и ≤25 | Миллиметр
32.50.22.190-01493 | Имплантат костного матрикса, композитный (блоки) | Штука | 2018-03-01 | Ширина | ≥10 и ≤25 | Миллиметр
|  |  |  | Длина | ≥10 и ≤25 | Миллиметр
|  |  |  | Высота | ≥4 и ≤10 | Миллиметр
|  |  |  | Материал | карбоксиметил-целлюлоза
32.50.22.190-01492 | Имплантат костного матрикса, композитный (блоки) | Штука | 2018-03-01 | Материал | кальцийфосфат
|  |  |  | Высота | ≥10,1000 и ≤25 | Миллиметр
|  |  |  | Ширина | ≥10 и ≤25 | Миллиметр
|  |  |  | Длина | ≥10 и ≤25 | Миллиметр
32.50.22.190-01491 | Имплантат костного матрикса, композитный (блоки) | Штука | 2018-03-01 | Высота | ≥10,1000 и ≤25 | Миллиметр
|  |  |  | Материал | гидроксиапатит
|  |  |  | Длина | ≥10 и ≤25 | Миллиметр
|  |  |  | Ширина | ≥10 и ≤25 | Миллиметр
32.50.22.190-01490 | Имплантат костного матрикса, композитный (блоки) | Штука | 2018-03-01 | Ширина | ≥10 и ≤25 | Миллиметр
|  |  |  | Высота | ≥10,1000 и ≤25 | Миллиметр
|  |  |  | Длина | ≥10 и ≤25 | Миллиметр
|  |  |  | Материал | свиной А-клеточный коллаген
32.50.22.190-01508 | Имплантат костного матрикса, композитный (блоки) | Штука | 2018-03-01 | Длина | ≥10 и ≤25 | Миллиметр
|  |  |  | Ширина | ≥10 и ≤25 | Миллиметр
|  |  |  | Материал | синтетич. короткий пептид Р-15
|  |  |  | Высота | ≥10,1000 и ≤25 | Миллиметр
32.50.22.190-01507 | Имплантат костного матрикса, композитный (блоки) | Штука | 2018-03-01 | Материал | карбоксиметил-целлюлоза
|  |  |  | Ширина | ≥10 и ≤25 | Миллиметр
|  |  |  | Высота | ≥10,1000 и ≤25 | Миллиметр
|  |  |  | Длина | ≥10 и ≤25 | Миллиметр
32.50.22.190-01506 | Имплантат костного матрикса, композитный (блоки) | Штука | 2018-03-01 | Длина | ≥25,1000 и ≤50 | Миллиметр
|  |  |  | Высота | ≥4 и ≤10 | Миллиметр
|  |  |  | Материал | кальцийфосфат
|  |  |  | Ширина | ≥10 и ≤25 | Миллиметр
32.50.22.190-01505 | Имплантат костного матрикса, композитный (блоки) | Штука | 2018-03-01 | Высота | ≥4 и ≤10 | Миллиметр
|  |  |  | Длина | ≥25,1000 и ≤50 | Миллиметр
|  |  |  | Материал | гидроксиапатит
|  |  |  | Ширина | ≥10 и ≤25 | Миллиметр
32.50.22.190-01504 | Имплантат костного матрикса, композитный (блоки) | Штука | 2018-03-01 | Длина | ≥25,1000 и ≤50 | Миллиметр
|  |  |  | Высота | ≥4 и ≤10 | Миллиметр
|  |  |  | Материал | свиной А-клеточный коллаген
|  |  |  | Ширина | ≥10 и ≤25 | Миллиметр
32.50.22.190-01503 | Имплантат костного матрикса, композитный (блоки) | Штука | 2018-03-01 | Высота | ≥4 и ≤10 | Миллиметр
|  |  |  | Ширина | ≥10 и ≤25 | Миллиметр
|  |  |  | Материал | синтетич. короткий пептид Р-15
|  |  |  | Длина | ≥25,1000 и ≤50 | Миллиметр
32.50.22.190-01502 | Имплантат костного матрикса, композитный (блоки) | Штука | 2018-03-01 | Материал | карбоксиметил-целлюлоза
|  |  |  | Ширина | ≥10 и ≤25 | Миллиметр
|  |  |  | Длина | ≥25,1000 и ≤50 | Миллиметр
|  |  |  | Высота | ≥4 и ≤10 | Миллиметр
32.50.22.190-01501 | Имплантат костного матрикса, композитный (блоки) | Штука | 2018-03-01 | Высота | ≥10,1000 и ≤25 | Миллиметр
|  |  |  | Ширина | ≥10 и ≤25 | Миллиметр
|  |  |  | Длина | ≥25,1000 и ≤50 | Миллиметр
|  |  |  | Материал | кальцийфосфат
32.50.22.190-01500 | Имплантат костного матрикса, композитный (блоки) | Штука | 2018-03-01 | Ширина | ≥10 и ≤25 | Миллиметр
|  |  |  | Длина | ≥25,1000 и ≤50 | Миллиметр
|  |  |  | Высота | ≥10,1000 и ≤25 | Миллиметр
|  |  |  | Материал | гидроксиапатит
32.50.22.190-01499 | Имплантат костного матрикса, композитный (блоки) | Штука | 2018-03-01 | Ширина | ≥10 и ≤25 | Миллиметр
|  |  |  | Высота | ≥10,1000 и ≤25 | Миллиметр
|  |  |  | Материал | свиной А-клеточный коллаген
|  |  |  | Длина | ≥25,1000 и ≤50 | Миллиметр
32.50.22.190-01518 | Имплантат костного матрикса, композитный (блоки) | Штука | 2018-03-01 | Длина | ≥25,1000 и ≤50 | Миллиметр
|  |  |  | Ширина | ≥10 и ≤25 | Миллиметр
|  |  |  | Материал | синтетич. короткий пептид Р-15
|  |  |  | Высота | ≥10,1000 и ≤25 | Миллиметр
32.50.22.190-01517 | Имплантат костного матрикса, композитный (блоки) | Штука | 2018-03-01 | Высота | ≥10,1000 и ≤25 | Миллиметр
|  |  |  | Ширина | ≥10 и ≤25 | Миллиметр
|  |  |  | Материал | карбоксиметил-целлюлоза
|  |  |  | Длина | ≥25,1000 и ≤50 | Миллиметр
32.50.22.190-01516 | Имплантат костного матрикса, композитный (блоки) | Штука | 2018-03-01 | Материал | кальцийфосфат
|  |  |  | Ширина | ≥25,1000 и ≤75 | Миллиметр
|  |  |  | Длина | ≥25,1000 и ≤50 | Миллиметр
|  |  |  | Высота | ≥4 и ≤10 | Миллиметр
32.50.22.190-01515 | Имплантат костного матрикса, композитный (блоки) | Штука | 2018-03-01 | Длина | ≥25,1000 и ≤50 | Миллиметр
|  |  |  | Ширина | ≥25,1000 и ≤75 | Миллиметр
|  |  |  | Материал | гидроксиапатит
|  |  |  | Высота | ≥4 и ≤10 | Миллиметр
32.50.22.190-01514 | Имплантат костного матрикса, композитный (блоки) | Штука | 2018-03-01 | Ширина | ≥25,1000 и ≤75 | Миллиметр
|  |  |  | Длина | ≥25,1000 и ≤50 | Миллиметр
|  |  |  | Материал | свиной А-клеточный коллаген
|  |  |  | Высота | ≥4 и ≤10 | Миллиметр
32.50.22.190-01513 | Имплантат костного матрикса, композитный (блоки) | Штука | 2018-03-01 | Ширина | ≥25,1000 и ≤75 | Миллиметр
|  |  |  | Материал | синтетич. короткий пептид Р-15
|  |  |  | Длина | ≥25,1000 и ≤50 | Миллиметр
|  |  |  | Высота | ≥4 и ≤10 | Миллиметр
32.50.22.190-01512 | Имплантат костного матрикса, композитный (блоки) | Штука | 2018-03-01 | Материал | карбоксиметил-целлюлоза
|  |  |  | Ширина | ≥25,1000 и ≤75 | Миллиметр
|  |  |  | Длина | ≥25,1000 и ≤50 | Миллиметр
|  |  |  | Высота | ≥4 и ≤10 | Миллиметр
32.50.22.190-01511 | Имплантат костного матрикса, композитный (блоки) | Штука | 2018-03-01 | Длина | ≥25,1000 и ≤50 | Миллиметр
|  |  |  | Материал | кальцийфосфат
|  |  |  | Ширина | ≥25,1000 и ≤75 | Миллиметр
|  |  |  | Высота | ≥10,1000 и ≤25 | Миллиметр
32.50.22.190-01510 | Имплантат костного матрикса, композитный (блоки) | Штука | 2018-03-01 | Высота | ≥10,1000 и ≤25 | Миллиметр
|  |  |  | Длина | ≥25,1000 и ≤50 | Миллиметр
|  |  |  | Ширина | ≥25,1000 и ≤75 | Миллиметр
|  |  |  | Материал | гидроксиапатит
32.50.22.190-01509 | Имплантат костного матрикса, композитный (блоки) | Штука | 2018-03-01 | Длина | ≥25,1000 и ≤50 | Миллиметр
|  |  |  | Высота | ≥10,1000 и ≤25 | Миллиметр
|  |  |  | Ширина | ≥25,1000 и ≤75 | Миллиметр
|  |  |  | Материал | свиной А-клеточный коллаген
32.50.22.190-01528 | Имплантат костного матрикса, композитный (блоки) | Штука | 2018-03-01 | Высота | ≥10,1000 и ≤25 | Миллиметр
|  |  |  | Материал | синтетич. короткий пептид Р-15
|  |  |  | Ширина | ≥25,1000 и ≤75 | Миллиметр
|  |  |  | Длина | ≥25,1000 и ≤50 | Миллиметр
32.50.22.190-01527 | Имплантат костного матрикса, композитный (блоки) | Штука | 2018-03-01 | Высота | ≥10,1000 и ≤25 | Миллиметр
|  |  |  | Ширина | ≥25,1000 и ≤75 | Миллиметр
|  |  |  | Материал | карбоксиметил-целлюлоза
|  |  |  | Длина | ≥25,1000 и ≤50 | Миллиметр
32.50.22.190-01526 | Имплантат костного матрикса, композитный (блоки) | Штука | 2018-03-01 | Ширина | ≥10 и ≤25 | Миллиметр
|  |  |  | Высота | ≥4 и ≤10 | Миллиметр
|  |  |  | Материал | кальцийфосфат
|  |  |  | Длина | ≥50,1000 и ≤100 | Миллиметр
32.50.22.190-01525 | Имплантат костного матрикса, композитный (блоки) | Штука | 2018-03-01 | Материал | гидроксиапатит
|  |  |  | Длина | ≥50,1000 и ≤100 | Миллиметр
|  |  |  | Высота | ≥4 и ≤10 | Миллиметр
|  |  |  | Ширина | ≥10 и ≤25 | Миллиметр
32.50.22.190-01524 | Имплантат костного матрикса, композитный (блоки) | Штука | 2018-03-01 | Материал | свиной А-клеточный коллаген
|  |  |  | Ширина | ≥10 и ≤25 | Миллиметр
|  |  |  | Высота | ≥4 и ≤10 | Миллиметр
|  |  |  | Длина | ≥50,1000 и ≤100 | Миллиметр
32.50.22.190-01523 | Имплантат костного матрикса, композитный (блоки) | Штука | 2018-03-01 | Ширина | ≥10 и ≤25 | Миллиметр
|  |  |  | Материал | синтетич. короткий пептид Р-15
|  |  |  | Высота | ≥4 и ≤10 | Миллиметр
|  |  |  | Длина | ≥50,1000 и ≤100 | Миллиметр
32.50.22.190-01522 | Имплантат костного матрикса, композитный (блоки) | Штука | 2018-03-01 | Длина | ≥50,1000 и ≤100 | Миллиметр
|  |  |  | Материал | карбоксиметил-целлюлоза
|  |  |  | Высота | ≥4 и ≤10 | Миллиметр
|  |  |  | Ширина | ≥10 и ≤25 | Миллиметр
32.50.22.190-01521 | Имплантат костного матрикса, композитный (блоки) | Штука | 2018-03-01 | Высота | ≥10,1000 и ≤25 | Миллиметр
|  |  |  | Материал | кальцийфосфат
|  |  |  | Ширина | ≥10 и ≤25 | Миллиметр
|  |  |  | Длина | ≥50,1000 и ≤100 | Миллиметр
32.50.22.190-01520 | Имплантат костного матрикса, композитный (блоки) | Штука | 2018-03-01 | Ширина | ≥10 и ≤25 | Миллиметр
|  |  |  | Высота | ≥10,1000 и ≤25 | Миллиметр
|  |  |  | Длина | ≥50,1000 и ≤100 | Миллиметр
|  |  |  | Материал | гидроксиапатит
32.50.22.190-01519 | Имплантат костного матрикса, композитный (блоки) | Штука | 2018-03-01 | Материал | свиной А-клеточный коллаген
|  |  |  | Высота | ≥10,1000 и ≤25 | Миллиметр
|  |  |  | Длина | ≥50,1000 и ≤100 | Миллиметр
|  |  |  | Ширина | ≥10 и ≤25 | Миллиметр
32.50.22.190-01538 | Имплантат костного матрикса, композитный (блоки) | Штука | 2018-03-01 | Ширина | ≥10 и ≤25 | Миллиметр
|  |  |  | Высота | ≥10,1000 и ≤25 | Миллиметр
|  |  |  | Длина | ≥50,1000 и ≤100 | Миллиметр
|  |  |  | Материал | синтетич. короткий пептид Р-15
32.50.22.190-01537 | Имплантат костного матрикса, композитный (блоки) | Штука | 2018-03-01 | Материал | карбоксиметил-целлюлоза
|  |  |  | Длина | ≥50,1000 и ≤100 | Миллиметр
|  |  |  | Ширина | ≥10 и ≤25 | Миллиметр
|  |  |  | Высота | ≥10,1000 и ≤25 | Миллиметр
32.50.22.190-01536 | Имплантат костного матрикса, композитный (блоки) | Штука | 2018-03-01 | Длина | ≥50,1000 и ≤100 | Миллиметр
|  |  |  | Материал | кальцийфосфат
|  |  |  | Высота | ≥4 и ≤10 | Миллиметр
|  |  |  | Ширина | ≥25,1000 и ≤75 | Миллиметр
32.50.22.190-01535 | Имплантат костного матрикса, композитный (блоки) | Штука | 2018-03-01 | Ширина | ≥25,1000 и ≤75 | Миллиметр
|  |  |  | Высота | ≥4 и ≤10 | Миллиметр
|  |  |  | Длина | ≥50,1000 и ≤100 | Миллиметр
|  |  |  | Материал | гидроксиапатит
32.50.22.190-01534 | Имплантат костного матрикса, композитный (блоки) | Штука | 2018-03-01 | Ширина | ≥25,1000 и ≤75 | Миллиметр
|  |  |  | Высота | ≥4 и ≤10 | Миллиметр
|  |  |  | Длина | ≥50,1000 и ≤100 | Миллиметр
|  |  |  | Материал | свиной А-клеточный коллаген
32.50.22.190-01533 | Имплантат костного матрикса, композитный (блоки) | Штука | 2018-03-01 | Длина | ≥50,1000 и ≤100 | Миллиметр
|  |  |  | Высота | ≥4 и ≤10 | Миллиметр
|  |  |  | Ширина | ≥25,1000 и ≤75 | Миллиметр
|  |  |  | Материал | синтетич. короткий пептид Р-15
32.50.22.190-01532 | Имплантат костного матрикса, композитный (блоки) | Штука | 2018-03-01 | Высота | ≥4 и ≤10 | Миллиметр
|  |  |  | Материал | карбоксиметил-целлюлоза
|  |  |  | Длина | ≥50,1000 и ≤100 | Миллиметр
|  |  |  | Ширина | ≥25,1000 и ≤75 | Миллиметр
32.50.22.190-01531 | Имплантат костного матрикса, композитный (блоки) | Штука | 2018-03-01 | Ширина | ≥25,1000 и ≤75 | Миллиметр
|  |  |  | Материал | кальцийфосфат
|  |  |  | Длина | ≥50,1000 и ≤100 | Миллиметр
|  |  |  | Высота | ≥10,1000 и ≤25 | Миллиметр
32.50.22.190-01530 | Имплантат костного матрикса, композитный (блоки) | Штука | 2018-03-01 | Материал | гидроксиапатит
|  |  |  | Ширина | ≥25,1000 и ≤75 | Миллиметр
|  |  |  | Длина | ≥50,1000 и ≤100 | Миллиметр
|  |  |  | Высота | ≥10,1000 и ≤25 | Миллиметр
32.50.22.190-01529 | Имплантат костного матрикса, композитный (блоки) | Штука | 2018-03-01 | Ширина | ≥25,1000 и ≤75 | Миллиметр
|  |  |  | Длина | ≥50,1000 и ≤100 | Миллиметр
|  |  |  | Высота | ≥10,1000 и ≤25 | Миллиметр
|  |  |  | Материал | свиной А-клеточный коллаген
32.50.22.190-01548 | Имплантат костного матрикса, композитный (блоки) | Штука | 2018-03-01 | Высота | ≥10,1000 и ≤25 | Миллиметр
|  |  |  | Материал | синтетич. короткий пептид Р-15
|  |  |  | Ширина | ≥25,1000 и ≤75 | Миллиметр
|  |  |  | Длина | ≥50,1000 и ≤100 | Миллиметр
32.50.22.190-01547 | Имплантат костного матрикса, композитный (блоки) | Штука | 2018-03-01 | Материал | карбоксиметил-целлюлоза
|  |  |  | Длина | ≥50,1000 и ≤100 | Миллиметр
|  |  |  | Высота | ≥10,1000 и ≤25 | Миллиметр
|  |  |  | Ширина | ≥25,1000 и ≤75 | Миллиметр
32.50.22.190-01546 | Имплантат костного матрикса, композитный (паста) | Штука | 2018-03-01 | Объем упаковки | ≥5,1000 и ≤10; ≥0,5000 и ≤2,5000; ≥2,6000 и ≤5 | Кубический сантиметр;^миллилитр
|  |  |  | Размер гранул | ≥0,1000 и ≤1 | Миллиметр
|  |  |  | Материал | карбоксиметил-целлюлоза; синтетич. короткий пептид Р-15; свиной А-клеточный коллаген; гидроксиапатит; кальцийфосфат
32.50.22.190-01545 | Имплантат костного матрикса, композитный (паста) | Штука | 2018-03-01 | Размер гранул | ≥0,1000 и ≤1 | Миллиметр
|  |  |  | Материал | кальцийфосфат
|  |  |  | Объем упаковки | ≥0,5000 и ≤2,5000 | Кубический сантиметр;^миллилитр
32.50.22.190-01544 | Имплантат костного матрикса, композитный (паста) | Штука | 2018-03-01 | Объем упаковки | ≥0,5000 и ≤2,5000 | Кубический сантиметр;^миллилитр
|  |  |  | Материал | гидроксиапатит
|  |  |  | Размер гранул | ≥0,1000 и ≤1 | Миллиметр
32.50.22.190-01543 | Имплантат костного матрикса, композитный (паста) | Штука | 2018-03-01 | Материал | свиной А-клеточный коллаген
|  |  |  | Объем упаковки | ≥0,5000 и ≤2,5000 | Кубический сантиметр;^миллилитр
|  |  |  | Размер гранул | ≥0,1000 и ≤1 | Миллиметр
32.50.22.190-01542 | Имплантат костного матрикса, композитный (паста) | Штука | 2018-03-01 | Размер гранул | ≥0,1000 и ≤1 | Миллиметр
|  |  |  | Объем упаковки | ≥0,5000 и ≤2,5000 | Кубический сантиметр;^миллилитр
|  |  |  | Материал | синтетич. короткий пептид Р-15
32.50.22.190-01541 | Имплантат костного матрикса, композитный (паста) | Штука | 2018-03-01 | Размер гранул | ≥0,1000 и ≤1 | Миллиметр
|  |  |  | Материал | карбоксиметил-целлюлоза
|  |  |  | Объем упаковки | ≥0,5000 и ≤2,5000 | Кубический сантиметр;^миллилитр
32.50.22.190-01540 | Имплантат костного матрикса, композитный (паста) | Штука | 2018-03-01 | Материал | кальцийфосфат
|  |  |  | Размер гранул | ≥0,1000 и ≤1 | Миллиметр
|  |  |  | Объем упаковки | ≥2,6000 и ≤5 | Кубический сантиметр;^миллилитр
32.50.22.190-01539 | Имплантат костного матрикса, композитный (паста) | Штука | 2018-03-01 | Размер гранул | ≥0,1000 и ≤1 | Миллиметр
|  |  |  | Материал | гидроксиапатит
|  |  |  | Объем упаковки | ≥2,6000 и ≤5 | Кубический сантиметр;^миллилитр
32.50.22.190-01556 | Имплантат костного матрикса, композитный (паста) | Штука | 2018-03-01 | Объем упаковки | ≥2,6000 и ≤5 | Кубический сантиметр;^миллилитр
|  |  |  | Материал | свиной А-клеточный коллаген
|  |  |  | Размер гранул | ≥0,1000 и ≤1 | Миллиметр
32.50.22.190-01555 | Имплантат костного матрикса, композитный (паста) | Штука | 2018-03-01 | Размер гранул | ≥0,1000 и ≤1 | Миллиметр
|  |  |  | Объем упаковки | ≥2,6000 и ≤5 | Кубический сантиметр;^миллилитр
|  |  |  | Материал | синтетич. короткий пептид Р-15
32.50.22.190-01554 | Имплантат костного матрикса, композитный (паста) | Штука | 2018-03-01 | Материал | карбоксиметил-целлюлоза
|  |  |  | Размер гранул | ≥0,1000 и ≤1 | Миллиметр
|  |  |  | Объем упаковки | ≥2,6000 и ≤5 | Кубический сантиметр;^миллилитр
32.50.22.190-01553 | Имплантат костного матрикса, композитный (паста) | Штука | 2018-03-01 | Объем упаковки | ≥5,1000 и ≤10 | Кубический сантиметр;^миллилитр
|  |  |  | Материал | кальцийфосфат
|  |  |  | Размер гранул | ≥0,1000 и ≤1 | Миллиметр
32.50.22.190-01552 | Имплантат костного матрикса, композитный (паста) | Штука | 2018-03-01 | Материал | гидроксиапатит
|  |  |  | Размер гранул | ≥0,1000 и ≤1 | Миллиметр
|  |  |  | Объем упаковки | ≥5,1000 и ≤10 | Кубический сантиметр;^миллилитр
32.50.22.190-01551 | Имплантат костного матрикса, композитный (паста) | Штука | 2018-03-01 | Размер гранул | ≥0,1000 и ≤1 | Миллиметр
|  |  |  | Объем упаковки | ≥5,1000 и ≤10 | Кубический сантиметр;^миллилитр
|  |  |  | Материал | свиной А-клеточный коллаген
32.50.22.190-01550 | Имплантат костного матрикса, композитный (паста) | Штука | 2018-03-01 | Материал | синтетич. короткий пептид Р-15
|  |  |  | Размер гранул | ≥0,1000 и ≤1 | Миллиметр
|  |  |  | Объем упаковки | ≥5,1000 и ≤10 | Кубический сантиметр;^миллилитр
32.50.22.190-01549 | Имплантат костного матрикса, композитный (паста) | Штука | 2018-03-01 | Материал | карбоксиметил-целлюлоза
|  |  |  | Объем упаковки | ≥5,1000 и ≤10 | Кубический сантиметр;^миллилитр
|  |  |  | Размер гранул | ≥0,1000 и ≤1 | Миллиметр
32.50.22.190-01478 | Имплантат костного матрикса, синтетический (блоки, кубы, параллелепипеды) | Штука | 2020-12-07 | Длина | >0 и ≤80 | Миллиметр
|  |  |  | Ширина | >0 и ≤50 | Миллиметр
|  |  |  | Материал | биоситалл; гидроксиапатит; кальцийфосфат
|  |  |  | Высота | >0 и ≤50 | Миллиметр
32.50.22.190-01477 | Имплантат костного матрикса, синтетический (блоки, кубы, параллелепипеды) | Штука | 2020-12-07 | Длина | >0 и ≤80 | Миллиметр
|  |  |  | Длина | >0 и ≤80 | Миллиметр
|  |  |  | Ширина | >0 и ≤50 | Миллиметр
|  |  |  | Ширина | >0 и ≤50 | Миллиметр
|  |  |  | Материал | кальцийфосфат
|  |  |  | Высота | >0 и ≤50 | Миллиметр
|  |  |  | Материал | кальцийфосфат
|  |  |  | Высота | >0 и ≤50 | Миллиметр
32.50.22.190-01476 | Имплантат костного матрикса, синтетический (блоки, кубы, параллелепипеды) | Штука | 2020-12-07 | Длина | >0 и ≤80 | Миллиметр
|  |  |  | Ширина | >0 и ≤50 | Миллиметр
|  |  |  | Ширина | >0 и ≤50 | Миллиметр
|  |  |  | Материал | гидроксиапатит
|  |  |  | Высота | >0 и ≤50 | Миллиметр
|  |  |  | Длина | >0 и ≤80 | Миллиметр
|  |  |  | Высота | >0 и ≤50 | Миллиметр
|  |  |  | Материал | гидроксиапатит
32.50.22.190-01475 | Имплантат костного матрикса, синтетический (блоки, кубы, параллелепипеды) | Штука | 2020-12-07 | Длина | >0 и ≤80 | Миллиметр
|  |  |  | Высота | >0 и ≤50 | Миллиметр
|  |  |  | Материал | биоситалл
|  |  |  | Ширина | >0 и ≤50 | Миллиметр
|  |  |  | Ширина | >0 и ≤50 | Миллиметр
|  |  |  | Материал | биоситалл
|  |  |  | Длина | >0 и ≤80 | Миллиметр
|  |  |  | Высота | >0 и ≤50 | Миллиметр
32.50.22.190-01474 | Имплантат костного матрикса, синтетический (паста) | Штука | 2018-03-01 | Материал | биоситалл; гидроксиапатит; кальцийфосфат
|  |  |  | Объем | ≥0,5000 и ≤15 | Кубический сантиметр;^миллилитр
32.50.22.190-01482 | Имплантат костного матрикса, синтетический (паста) | Штука | 2018-03-01 | Материал | кальцийфосфат
|  |  |  | Объем | ≥0,5000 и ≤15 | Кубический сантиметр;^миллилитр
32.50.22.190-01481 | Имплантат костного матрикса, синтетический (паста) | Штука | 2018-03-01 | Материал | гидроксиапатит
|  |  |  | Объем | ≥0,5000 и ≤15 | Кубический сантиметр;^миллилитр
32.50.22.190-01480 | Имплантат костного матрикса, синтетический (паста) | Штука | 2018-03-01 | Материал | биоситалл
|  |  |  | Объем | ≥0,5000 и ≤15 | Кубический сантиметр;^миллилитр
32.50.22.190-01479 | Имплантат костного матрикса, синтетический (пластина) | Штука | 2018-03-01 | Ширина | >0 и ≤25 | Миллиметр
|  |  |  | Материал | биоситалл; гидроксиапатит; кальцийфосфат
|  |  |  | Длина | >0 и ≤35 | Миллиметр
32.50.22.190-01483 | Имплантат костного матрикса, синтетический (пластина) | Штука | 2018-03-01 | Ширина | >0 и ≤25 | Миллиметр
|  |  |  | Длина | >0 и ≤35 | Миллиметр
|  |  |  | Материал | кальцийфосфат
32.50.22.190-01489 | Имплантат костного матрикса, синтетический (пластина) | Штука | 2018-03-01 | Материал | гидроксиапатит
|  |  |  | Ширина | >0 и ≤25 | Миллиметр
|  |  |  | Длина | >0 и ≤35 | Миллиметр
32.50.22.190-01488 | Имплантат костного матрикса, синтетический (пластина) | Штука | 2018-03-01 | Материал | биоситалл
|  |  |  | Ширина | >0 и ≤25 | Миллиметр
|  |  |  | Длина | >0 и ≤35 | Миллиметр
32.50.22.190-01454 | Имплантат костного матрикса, синтетический (порошок, гранулы) | Штука | 2018-01-01 | размер | ≥0,0500 и ≤8 | Миллиметр
|  |  |  | Материал | биоситалл; гидроксиапатит; кальцийфосфат
32.50.22.190-01453 | Имплантат костного матрикса, синтетический (порошок, гранулы) | Штука | 2018-01-01 | Материал | кальцийфосфат
|  |  |  | размер | ≥0,0500 и ≤8 | Миллиметр
32.50.22.190-01452 | Имплантат костного матрикса, синтетический (порошок, гранулы) | Штука | 2018-01-01 | Материал | гидроксиапатит
|  |  |  | размер | ≥0,0500 и ≤8 | Миллиметр
32.50.22.190-01451 | Имплантат костного матрикса, синтетический (порошок, гранулы) | Штука | 2018-01-01 | Материал | биоситалл
|  |  |  | размер | ≥0,0500 и ≤8 | Миллиметр
32.50.22.190-01487 | Имплантат костного матрикса, синтетический (цилиндр, диск, трепан-диск, альвеолярная полусфера) | Штука | 2018-03-01 | Диаметр | ≥3 и ≤30 | Миллиметр
|  |  |  | Длина (высота) | ≥3 и ≤30 | Миллиметр
|  |  |  | Материал | биоситалл; гидроксиапатит; кальцийфосфат
32.50.22.190-01486 | Имплантат костного матрикса, синтетический (цилиндр, диск, трепан-диск, альвеолярная полусфера) | Штука | 2018-03-01 | Диаметр | ≥3 и ≤30 | Миллиметр
|  |  |  | Длина (высота) | ≥3 и ≤30 | Миллиметр
|  |  |  | Материал | кальцийфосфат
32.50.22.190-01485 | Имплантат костного матрикса, синтетический (цилиндр, диск, трепан-диск, альвеолярная полусфера) | Штука | 2018-03-01 | Длина (высота) | ≥3 и ≤30 | Миллиметр
|  |  |  | Диаметр | ≥3 и ≤30 | Миллиметр
|  |  |  | Материал | гидроксиапатит
32.50.22.190-01484 | Имплантат костного матрикса, синтетический (цилиндр, диск, трепан-диск, альвеолярная полусфера) | Штука | 2018-03-01 | Длина (высота) | ≥3 и ≤30 | Миллиметр
|  |  |  | Материал | биоситалл
|  |  |  | Диаметр | ≥3 и ≤30 | Миллиметр
21.10.60.191-00026 | Имплантат костного матрикса, человеческого происхождения | Штука | 2021-05-28 | Толщина | ≥1 и ≤10 | Миллиметр
|  |  |  | Длина | ≥15 и ≤300 | Миллиметр
|  |  |  | Ширина | ≥5 и ≤50 | Миллиметр
21.10.60.191-00025 | Имплантат костного матрикса, человеческого происхождения | Штука | 2021-05-28 | Толщина | ≥1 и ≤10 | Миллиметр
|  |  |  | Длина | ≥15 и ≤300 | Миллиметр
|  |  |  | Ширина | ≥5 и ≤50 | Миллиметр
32.50.22.190-00005172 | Имплантат костно-хрящевого матрикса | Штука | 2019-07-01
32.50.22.190-00005075 | Имплантат молочной железы с силиконовым гелем | Штука | 2019-07-01
32.50.22.190-00005103 | Имплантат молочной железы с солевым раствором, неструктурированный | Штука | 2019-07-01
32.50.22.190-00005090 | Имплантат назальный из синтетического полимера, нерассасывающийся | Штука | 2019-07-01
32.50.22.190-00005130 | Имплантат небный для лечения ночного апноэ, нерассасывающийся | Штука | 2019-07-01
32.50.22.190-02732 | Имплантат орбитальный | Штука | 2018-03-01 | Диаметр | >12 и ≤14; >16 и ≤18; >20 и ≤22; >18 и ≤20; >14 и ≤16 | Миллиметр
|  |  |  | Форма | Сферическая; Асферическая
|  |  |  | Структура | Пористая; Гладкая
32.50.22.190-02730 | Имплантат орбитальный | Штука | 2018-03-01 | Диаметр | >12 и ≤14 | Миллиметр
|  |  |  | Форма | Сферическая
|  |  |  | Структура | Пористая
32.50.22.190-02729 | Имплантат орбитальный | Штука | 2018-03-01 | Диаметр | >12 и ≤14 | Миллиметр
|  |  |  | Форма | Асферическая
|  |  |  | Структура | Пористая
32.50.22.190-02728 | Имплантат орбитальный | Штука | 2018-03-01 | Диаметр | >12 и ≤14 | Миллиметр
|  |  |  | Форма | Сферическая
|  |  |  | Структура | Гладкая
32.50.22.190-02727 | Имплантат орбитальный | Штука | 2018-03-01 | Диаметр | >12 и ≤14 | Миллиметр
|  |  |  | Форма | Асферическая
|  |  |  | Структура | Гладкая
32.50.22.190-02726 | Имплантат орбитальный | Штука | 2018-03-01 | Диаметр | >14 и ≤16 | Миллиметр
|  |  |  | Форма | Сферическая
|  |  |  | Структура | Пористая
32.50.22.190-02725 | Имплантат орбитальный | Штука | 2018-03-01 | Диаметр | >14 и ≤16 | Миллиметр
|  |  |  | Форма | Асферическая
|  |  |  | Структура | Пористая
32.50.22.190-02724 | Имплантат орбитальный | Штука | 2018-03-01 | Диаметр | >14 и ≤16 | Миллиметр
|  |  |  | Форма | Сферическая
|  |  |  | Структура | Гладкая
32.50.22.190-02723 | Имплантат орбитальный | Штука | 2018-03-01 | Диаметр | >14 и ≤16 | Миллиметр
|  |  |  | Форма | Асферическая
|  |  |  | Структура | Гладкая
32.50.22.190-02722 | Имплантат орбитальный | Штука | 2018-03-01 | Диаметр | >16 и ≤18 | Миллиметр
|  |  |  | Форма | Сферическая
|  |  |  | Структура | Пористая
32.50.22.190-02721 | Имплантат орбитальный | Штука | 2018-03-01 | Диаметр | >16 и ≤18 | Миллиметр
|  |  |  | Форма | Асферическая
|  |  |  | Структура | Пористая
32.50.22.190-02720 | Имплантат орбитальный | Штука | 2018-03-01 | Диаметр | >16 и ≤18 | Миллиметр
|  |  |  | Форма | Сферическая
|  |  |  | Структура | Гладкая
32.50.22.190-02719 | Имплантат орбитальный | Штука | 2018-03-01 | Диаметр | >16 и ≤18 | Миллиметр
|  |  |  | Форма | Асферическая
|  |  |  | Структура | Гладкая
32.50.22.190-02718 | Имплантат орбитальный | Штука | 2018-03-01 | Диаметр | >18 и ≤20 | Миллиметр
|  |  |  | Форма | Сферическая
|  |  |  | Структура | Пористая
32.50.22.190-02717 | Имплантат орбитальный | Штука | 2018-03-01 | Диаметр | >18 и ≤20 | Миллиметр
|  |  |  | Форма | Асферическая
|  |  |  | Структура | Пористая
32.50.22.190-02716 | Имплантат орбитальный | Штука | 2018-03-01 | Диаметр | >18 и ≤20 | Миллиметр
|  |  |  | Форма | Сферическая
|  |  |  | Структура | Гладкая
32.50.22.190-02715 | Имплантат орбитальный | Штука | 2018-03-01 | Диаметр | >18 и ≤20 | Миллиметр
|  |  |  | Форма | Асферическая
|  |  |  | Структура | Гладкая
32.50.22.190-02714 | Имплантат орбитальный | Штука | 2018-03-01 | Диаметр | >20 и ≤22 | Миллиметр
|  |  |  | Форма | Асферическая
|  |  |  | Структура | Пористая
32.50.22.190-02713 | Имплантат орбитальный | Штука | 2018-03-01 | Диаметр | >20 и ≤22 | Миллиметр
|  |  |  | Форма | Сферическая
|  |  |  | Структура | Пористая
32.50.22.190-02712 | Имплантат орбитальный | Штука | 2018-03-01 | Диаметр | >20 и ≤22 | Миллиметр
|  |  |  | Форма | Сферическая
|  |  |  | Структура | Гладкая
32.50.22.190-02711 | Имплантат орбитальный | Штука | 2018-03-01 | Диаметр | >20 и ≤22 | Миллиметр
|  |  |  | Форма | Асферическая
|  |  |  | Структура | Гладкая
32.50.13.120-00000902 | Имплантат орбитальный системы для эпиретинального протезирования сетчатки глаза с видеокамерой | Штука | 2019-07-01
32.50.23.000-00004018 | Имплантат подтаранный, нерассасывающийся | Штука | 2020-04-01 | Диаметр основания конуса | >19 и ≤20; >17 и ≤18; >14 и ≤15; >11 и ≤12; >8 и ≤9; >6 и ≤7; >5 и ≤6; >16 и ≤17; >13 и ≤14; >15 и ≤16; >12 и ≤13; >9 и ≤10; >18 и ≤19; >10 и ≤11; >7 и ≤8; ≥4 и ≤5 | Миллиметр
|  |  |  | Вид | Стерильный; Нестерильный
32.50.23.000-00004017 | Имплантат подтаранный, нерассасывающийся | Штука | 2020-04-01 | Диаметр основания конуса | ≥4 и ≤5 | Миллиметр
|  |  |  | Вид | Нестерильный
32.50.23.000-00004016 | Имплантат подтаранный, нерассасывающийся | Штука | 2020-04-01 | Диаметр основания конуса | >5 и ≤6 | Миллиметр
|  |  |  | Вид | Нестерильный
32.50.23.000-00004015 | Имплантат подтаранный, нерассасывающийся | Штука | 2020-04-01 | Диаметр основания конуса | >6 и ≤7 | Миллиметр
|  |  |  | Вид | Нестерильный
32.50.23.000-00004014 | Имплантат подтаранный, нерассасывающийся | Штука | 2020-04-01 | Диаметр основания конуса | >7 и ≤8 | Миллиметр
|  |  |  | Вид | Нестерильный
32.50.23.000-00004013 | Имплантат подтаранный, нерассасывающийся | Штука | 2020-04-01 | Диаметр основания конуса | >8 и ≤9 | Миллиметр
|  |  |  | Вид | Нестерильный
32.50.23.000-00004012 | Имплантат подтаранный, нерассасывающийся | Штука | 2020-04-01 | Диаметр основания конуса | >8 и ≤9 | Миллиметр
|  |  |  | Вид | Стерильный
32.50.23.000-00004011 | Имплантат подтаранный, нерассасывающийся | Штука | 2020-04-01 | Диаметр основания конуса | >9 и ≤10 | Миллиметр
|  |  |  | Вид | Нестерильный
32.50.23.000-00004010 | Имплантат подтаранный, нерассасывающийся | Штука | 2020-04-01 | Диаметр основания конуса | >9 и ≤10 | Миллиметр
|  |  |  | Вид | Стерильный
32.50.23.000-00004009 | Имплантат подтаранный, нерассасывающийся | Штука | 2020-04-01 | Диаметр основания конуса | >10 и ≤11 | Миллиметр
|  |  |  | Вид | Нестерильный
32.50.23.000-00004008 | Имплантат подтаранный, нерассасывающийся | Штука | 2020-04-01 | Диаметр основания конуса | >10 и ≤11 | Миллиметр
|  |  |  | Вид | Стерильный
32.50.23.000-00004007 | Имплантат подтаранный, нерассасывающийся | Штука | 2020-04-01 | Диаметр основания конуса | >11 и ≤12 | Миллиметр
|  |  |  | Вид | Нестерильный
32.50.23.000-00004006 | Имплантат подтаранный, нерассасывающийся | Штука | 2020-04-01 | Диаметр основания конуса | >11 и ≤12 | Миллиметр
|  |  |  | Вид | Стерильный
32.50.23.000-00004005 | Имплантат подтаранный, нерассасывающийся | Штука | 2020-04-01 | Диаметр основания конуса | >12 и ≤13 | Миллиметр
|  |  |  | Вид | Нестерильный
32.50.23.000-00004004 | Имплантат подтаранный, нерассасывающийся | Штука | 2020-04-01 | Диаметр основания конуса | >13 и ≤14 | Миллиметр
|  |  |  | Вид | Нестерильный
32.50.23.000-00004003 | Имплантат подтаранный, нерассасывающийся | Штука | 2020-04-01 | Диаметр основания конуса | >14 и ≤15 | Миллиметр
|  |  |  | Вид | Нестерильный
32.50.23.000-00004002 | Имплантат подтаранный, нерассасывающийся | Штука | 2020-04-01 | Диаметр основания конуса | >15 и ≤16 | Миллиметр
|  |  |  | Вид | Нестерильный
32.50.23.000-00004001 | Имплантат подтаранный, нерассасывающийся | Штука | 2020-04-01 | Диаметр основания конуса | >16 и ≤17 | Миллиметр
|  |  |  | Вид | Нестерильный
32.50.23.000-00004000 | Имплантат подтаранный, нерассасывающийся | Штука | 2020-04-01 | Диаметр основания конуса | >17 и ≤18 | Миллиметр
|  |  |  | Вид | Нестерильный
32.50.23.000-00003999 | Имплантат подтаранный, нерассасывающийся | Штука | 2020-04-01 | Диаметр основания конуса | >18 и ≤19 | Миллиметр
|  |  |  | Вид | Нестерильный
32.50.23.000-00003998 | Имплантат подтаранный, нерассасывающийся | Штука | 2020-04-01 | Диаметр основания конуса | >19 и ≤20 | Миллиметр
|  |  |  | Вид | Нестерильный
32.50.22.190-00005070 | Имплантат подтаранный, нерассасывающийся, стерильный | Штука | 2019-07-01
21.10.60.191-00000042 | Имплантат суставного хряща биоматриксный | Штука | 2019-07-01
32.50.22.190-00005079 | Имплантат тела позвонка на цементной основе | Штука | 2019-07-01
32.50.22.190-00005123 | Имплантат ягодичной мышцы | Штука | 2019-07-01
26.60.13.110-00000008 | Ингалятор аэрозольный дозированный | Штука | 2020-09-16 | Наличие лицевой маски | Нет; Да
|  |  |  | Объем газовой смеси | 12; 16; 8;
26.60.13.110-00000007 | Ингалятор аэрозольный дозированный | Штука | 2020-09-16 | Наличие лицевой маски | Да
|  |  |  | Объем газовой смеси | 8;
26.60.13.110-00000006 | Ингалятор аэрозольный дозированный | Штука | 2020-09-16 | Наличие лицевой маски | Нет
|  |  |  | Объем газовой смеси | 8;
26.60.13.110-00000005 | Ингалятор аэрозольный дозированный | Штука | 2020-09-16 | Наличие лицевой маски | Да
|  |  |  | Объем газовой смеси | 12;
26.60.13.110-00000004 | Ингалятор аэрозольный дозированный | Штука | 2020-09-16 | Наличие лицевой маски | Нет
|  |  |  | Объем газовой смеси | 12;
26.60.13.110-00000003 | Ингалятор аэрозольный дозированный | Штука | 2020-09-16 | Наличие лицевой маски | Да
|  |  |  | Объем газовой смеси | 16;
26.60.13.110-00000002 | Ингалятор аэрозольный дозированный | Штука | 2020-09-16 | Наличие лицевой маски | Нет
|  |  |  | Объем газовой смеси | 16;
26.60.13.110-00000001 | Ингалятор ультразвуковой | Штука | 2019-07-01
26.60.13.110-00000081 | Ингалятор ультразвуковой | Штука | 2020-03-02 | Подогрев аэрозоля | Нет; Да
|  |  |  | Ингаляция через нос | Неважно; Да
|  |  |  | Расход аэрозоля, максимальный, мл/мин | ≥1; ≥0,2500; ≥3; ≥0,5000; ≥0,7000; ≥5
|  |  |  | Маска детская | Неважно; Да
|  |  |  | Регулировка расхода аэрозоля | Нет; Да
|  |  |  | Маска взрослая | Неважно; Да
|  |  |  | Назначение | Для нижних дыхательных путей; Для средних дыхательный путей; Для верхних дыхательных путей
26.60.13.110-00000080 | Ингалятор ультразвуковой | Штука | 2020-03-02 | Подогрев аэрозоля | Да
|  |  |  | Ингаляция через нос | Да; Неважно
|  |  |  | Расход аэрозоля, максимальный, мл/мин | ≥0,2500
|  |  |  | Маска детская | Да; Неважно
|  |  |  | Регулировка расхода аэрозоля | Да
|  |  |  | Маска взрослая | Да; Неважно
|  |  |  | Назначение | Для верхних дыхательных путей
26.60.13.110-00000079 | Ингалятор ультразвуковой | Штука | 2020-03-02 | Подогрев аэрозоля | Нет
|  |  |  | Ингаляция через нос | Да; Неважно
|  |  |  | Расход аэрозоля, максимальный, мл/мин | ≥0,2500
|  |  |  | Маска детская | Да; Неважно
|  |  |  | Регулировка расхода аэрозоля | Да
|  |  |  | Маска взрослая | Да; Неважно
|  |  |  | Назначение | Для верхних дыхательных путей
26.60.13.110-00000078 | Ингалятор ультразвуковой | Штука | 2020-03-02 | Подогрев аэрозоля | Да
|  |  |  | Ингаляция через нос | Да; Неважно
|  |  |  | Расход аэрозоля, максимальный, мл/мин | ≥0,2500
|  |  |  | Маска детская | Да; Неважно
|  |  |  | Регулировка расхода аэрозоля | Нет
|  |  |  | Маска взрослая | Да; Неважно
|  |  |  | Назначение | Для верхних дыхательных путей
26.60.13.110-00000077 | Ингалятор ультразвуковой | Штука | 2020-03-02 | Подогрев аэрозоля | Нет
|  |  |  | Ингаляция через нос | Да; Неважно
|  |  |  | Расход аэрозоля, максимальный, мл/мин | ≥0,2500
|  |  |  | Маска детская | Да; Неважно
|  |  |  | Регулировка расхода аэрозоля | Нет
|  |  |  | Маска взрослая | Да; Неважно
|  |  |  | Назначение | Для верхних дыхательных путей
26.60.13.110-00000076 | Ингалятор ультразвуковой | Штука | 2020-03-02 | Подогрев аэрозоля | Да
|  |  |  | Ингаляция через нос | Да; Неважно
|  |  |  | Расход аэрозоля, максимальный, мл/мин | ≥0,2500
|  |  |  | Маска детская | Да; Неважно
|  |  |  | Регулировка расхода аэрозоля | Да
|  |  |  | Маска взрослая | Да; Неважно
|  |  |  | Назначение | Для средних дыхательный путей
26.60.13.110-00000075 | Ингалятор ультразвуковой | Штука | 2020-03-02 | Подогрев аэрозоля | Нет
|  |  |  | Ингаляция через нос | Да; Неважно
|  |  |  | Расход аэрозоля, максимальный, мл/мин | ≥0,2500
|  |  |  | Маска детская | Да; Неважно
|  |  |  | Регулировка расхода аэрозоля | Да
|  |  |  | Маска взрослая | Да; Неважно
|  |  |  | Назначение | Для средних дыхательный путей
26.60.13.110-00000074 | Ингалятор ультразвуковой | Штука | 2020-03-02 | Подогрев аэрозоля | Да
|  |  |  | Ингаляция через нос | Да; Неважно
|  |  |  | Расход аэрозоля, максимальный, мл/мин | ≥0,2500
|  |  |  | Маска детская | Да; Неважно
|  |  |  | Регулировка расхода аэрозоля | Нет
|  |  |  | Маска взрослая | Да; Неважно
|  |  |  | Назначение | Для средних дыхательный путей
26.60.13.110-00000073 | Ингалятор ультразвуковой | Штука | 2020-03-02 | Подогрев аэрозоля | Нет
|  |  |  | Ингаляция через нос | Да; Неважно
|  |  |  | Расход аэрозоля, максимальный, мл/мин | ≥0,2500
|  |  |  | Маска детская | Да; Неважно
|  |  |  | Регулировка расхода аэрозоля | Нет
|  |  |  | Маска взрослая | Да; Неважно
|  |  |  | Назначение | Для средних дыхательный путей
26.60.13.110-00000072 | Ингалятор ультразвуковой | Штука | 2020-03-02 | Подогрев аэрозоля | Да
|  |  |  | Ингаляция через нос | Да; Неважно
|  |  |  | Расход аэрозоля, максимальный, мл/мин | ≥0,2500
|  |  |  | Маска детская | Да; Неважно
|  |  |  | Регулировка расхода аэрозоля | Да
|  |  |  | Маска взрослая | Да; Неважно
|  |  |  | Назначение | Для нижних дыхательных путей
26.60.13.110-00000071 | Ингалятор ультразвуковой | Штука | 2020-03-02 | Подогрев аэрозоля | Нет
|  |  |  | Ингаляция через нос | Да; Неважно
|  |  |  | Расход аэрозоля, максимальный, мл/мин | ≥0,2500
|  |  |  | Маска детская | Да; Неважно
|  |  |  | Регулировка расхода аэрозоля | Да
|  |  |  | Маска взрослая | Да; Неважно
|  |  |  | Назначение | Для нижних дыхательных путей
26.60.13.110-00000070 | Ингалятор ультразвуковой | Штука | 2020-03-02 | Подогрев аэрозоля | Да
|  |  |  | Ингаляция через нос | Да; Неважно
|  |  |  | Расход аэрозоля, максимальный, мл/мин | ≥0,2500
|  |  |  | Маска детская | Да; Неважно
|  |  |  | Регулировка расхода аэрозоля | Нет
|  |  |  | Маска взрослая | Да; Неважно
|  |  |  | Назначение | Для нижних дыхательных путей
26.60.13.110-00000069 | Ингалятор ультразвуковой | Штука | 2020-03-02 | Подогрев аэрозоля | Нет
|  |  |  | Ингаляция через нос | Да; Неважно
|  |  |  | Расход аэрозоля, максимальный, мл/мин | ≥0,2500
|  |  |  | Маска детская | Да; Неважно
|  |  |  | Регулировка расхода аэрозоля | Нет
|  |  |  | Маска взрослая | Да; Неважно
|  |  |  | Назначение | Для нижних дыхательных путей
26.60.13.110-00000068 | Ингалятор ультразвуковой | Штука | 2020-03-02 | Подогрев аэрозоля | Да
|  |  |  | Ингаляция через нос | Неважно; Да
|  |  |  | Расход аэрозоля, максимальный, мл/мин | ≥0,5000
|  |  |  | Маска детская | Неважно; Да
|  |  |  | Регулировка расхода аэрозоля | Да
|  |  |  | Маска взрослая | Неважно; Да
|  |  |  | Назначение | Для верхних дыхательных путей
26.60.13.110-00000067 | Ингалятор ультразвуковой | Штука | 2020-03-02 | Подогрев аэрозоля | Нет
|  |  |  | Ингаляция через нос | Неважно; Да
|  |  |  | Расход аэрозоля, максимальный, мл/мин | ≥0,5000
|  |  |  | Маска детская | Неважно; Да
|  |  |  | Регулировка расхода аэрозоля | Да
|  |  |  | Маска взрослая | Неважно; Да
|  |  |  | Назначение | Для верхних дыхательных путей
26.60.13.110-00000066 | Ингалятор ультразвуковой | Штука | 2020-03-02 | Подогрев аэрозоля | Да
|  |  |  | Ингаляция через нос | Неважно; Да
|  |  |  | Расход аэрозоля, максимальный, мл/мин | ≥0,5000
|  |  |  | Маска детская | Неважно; Да
|  |  |  | Регулировка расхода аэрозоля | Нет
|  |  |  | Маска взрослая | Неважно; Да
|  |  |  | Назначение | Для верхних дыхательных путей
26.60.13.110-00000065 | Ингалятор ультразвуковой | Штука | 2020-03-02 | Подогрев аэрозоля | Нет
|  |  |  | Ингаляция через нос | Неважно; Да
|  |  |  | Расход аэрозоля, максимальный, мл/мин | ≥0,5000
|  |  |  | Маска детская | Неважно; Да
|  |  |  | Регулировка расхода аэрозоля | Нет
|  |  |  | Маска взрослая | Неважно; Да
|  |  |  | Назначение | Для верхних дыхательных путей
26.60.13.110-00000064 | Ингалятор ультразвуковой | Штука | 2020-03-02 | Подогрев аэрозоля | Да
|  |  |  | Ингаляция через нос | Неважно; Да
|  |  |  | Расход аэрозоля, максимальный, мл/мин | ≥0,5000
|  |  |  | Маска детская | Неважно; Да
|  |  |  | Регулировка расхода аэрозоля | Да
|  |  |  | Маска взрослая | Неважно; Да
|  |  |  | Назначение | Для средних дыхательный путей
26.60.13.110-00000063 | Ингалятор ультразвуковой | Штука | 2020-03-02 | Подогрев аэрозоля | Нет
|  |  |  | Ингаляция через нос | Неважно; Да
|  |  |  | Расход аэрозоля, максимальный, мл/мин | ≥0,5000
|  |  |  | Маска детская | Неважно; Да
|  |  |  | Регулировка расхода аэрозоля | Да
|  |  |  | Маска взрослая | Неважно; Да
|  |  |  | Назначение | Для средних дыхательный путей
26.60.13.110-00000062 | Ингалятор ультразвуковой | Штука | 2020-03-02 | Подогрев аэрозоля | Да
|  |  |  | Ингаляция через нос | Неважно; Да
|  |  |  | Расход аэрозоля, максимальный, мл/мин | ≥0,5000
|  |  |  | Маска детская | Неважно; Да
|  |  |  | Регулировка расхода аэрозоля | Нет
|  |  |  | Маска взрослая | Неважно; Да
|  |  |  | Назначение | Для средних дыхательный путей
26.60.13.110-00000061 | Ингалятор ультразвуковой | Штука | 2020-03-02 | Подогрев аэрозоля | Нет
|  |  |  | Ингаляция через нос | Неважно; Да
|  |  |  | Расход аэрозоля, максимальный, мл/мин | ≥0,5000
|  |  |  | Маска детская | Неважно; Да
|  |  |  | Регулировка расхода аэрозоля | Нет
|  |  |  | Маска взрослая | Неважно; Да
|  |  |  | Назначение | Для средних дыхательный путей
26.60.13.110-00000060 | Ингалятор ультразвуковой | Штука | 2020-03-02 | Подогрев аэрозоля | Да
|  |  |  | Ингаляция через нос | Неважно; Да
|  |  |  | Расход аэрозоля, максимальный, мл/мин | ≥0,5000
|  |  |  | Маска детская | Неважно; Да
|  |  |  | Регулировка расхода аэрозоля | Да
|  |  |  | Маска взрослая | Неважно; Да
|  |  |  | Назначение | Для нижних дыхательных путей
26.60.13.110-00000059 | Ингалятор ультразвуковой | Штука | 2020-03-02 | Подогрев аэрозоля | Нет
|  |  |  | Ингаляция через нос | Неважно; Да
|  |  |  | Расход аэрозоля, максимальный, мл/мин | ≥0,5000
|  |  |  | Маска детская | Неважно; Да
|  |  |  | Регулировка расхода аэрозоля | Да
|  |  |  | Маска взрослая | Неважно; Да
|  |  |  | Назначение | Для нижних дыхательных путей
26.60.13.110-00000058 | Ингалятор ультразвуковой | Штука | 2020-03-02 | Подогрев аэрозоля | Да
|  |  |  | Ингаляция через нос | Неважно; Да
|  |  |  | Расход аэрозоля, максимальный, мл/мин | ≥0,5000
|  |  |  | Маска детская | Неважно; Да
|  |  |  | Регулировка расхода аэрозоля | Нет
|  |  |  | Маска взрослая | Неважно; Да
|  |  |  | Назначение | Для нижних дыхательных путей
26.60.13.110-00000057 | Ингалятор ультразвуковой | Штука | 2020-03-02 | Подогрев аэрозоля | Нет
|  |  |  | Ингаляция через нос | Неважно; Да
|  |  |  | Расход аэрозоля, максимальный, мл/мин | ≥0,5000
|  |  |  | Маска детская | Неважно; Да
|  |  |  | Регулировка расхода аэрозоля | Нет
|  |  |  | Маска взрослая | Неважно; Да
|  |  |  | Назначение | Для нижних дыхательных путей
26.60.13.110-00000056 | Ингалятор ультразвуковой | Штука | 2020-03-02 | Подогрев аэрозоля | Да
|  |  |  | Ингаляция через нос | Неважно; Да
|  |  |  | Расход аэрозоля, максимальный, мл/мин | ≥0,7000
|  |  |  | Маска детская | Неважно; Да
|  |  |  | Регулировка расхода аэрозоля | Да
|  |  |  | Маска взрослая | Неважно; Да
|  |  |  | Назначение | Для верхних дыхательных путей
26.60.13.110-00000055 | Ингалятор ультразвуковой | Штука | 2020-03-02 | Подогрев аэрозоля | Нет
|  |  |  | Ингаляция через нос | Неважно; Да
|  |  |  | Расход аэрозоля, максимальный, мл/мин | ≥0,7000
|  |  |  | Маска детская | Неважно; Да
|  |  |  | Регулировка расхода аэрозоля | Да
|  |  |  | Маска взрослая | Неважно; Да
|  |  |  | Назначение | Для верхних дыхательных путей
26.60.13.110-00000054 | Ингалятор ультразвуковой | Штука | 2020-03-02 | Подогрев аэрозоля | Да
|  |  |  | Ингаляция через нос | Неважно; Да
|  |  |  | Расход аэрозоля, максимальный, мл/мин | ≥0,7000
|  |  |  | Маска детская | Неважно; Да
|  |  |  | Регулировка расхода аэрозоля | Нет
|  |  |  | Маска взрослая | Неважно; Да
|  |  |  | Назначение | Для верхних дыхательных путей
26.60.13.110-00000053 | Ингалятор ультразвуковой | Штука | 2020-03-02 | Подогрев аэрозоля | Нет
|  |  |  | Ингаляция через нос | Неважно; Да
|  |  |  | Расход аэрозоля, максимальный, мл/мин | ≥0,7000
|  |  |  | Маска детская | Неважно; Да
|  |  |  | Регулировка расхода аэрозоля | Нет
|  |  |  | Маска взрослая | Неважно; Да
|  |  |  | Назначение | Для верхних дыхательных путей
26.60.13.110-00000052 | Ингалятор ультразвуковой | Штука | 2020-03-02 | Подогрев аэрозоля | Да
|  |  |  | Ингаляция через нос | Неважно; Да
|  |  |  | Расход аэрозоля, максимальный, мл/мин | ≥0,7000
|  |  |  | Маска детская | Неважно; Да
|  |  |  | Регулировка расхода аэрозоля | Да
|  |  |  | Маска взрослая | Неважно; Да
|  |  |  | Назначение | Для средних дыхательный путей
26.60.13.110-00000051 | Ингалятор ультразвуковой | Штука | 2020-03-02 | Подогрев аэрозоля | Нет
|  |  |  | Ингаляция через нос | Неважно; Да
|  |  |  | Расход аэрозоля, максимальный, мл/мин | ≥0,7000
|  |  |  | Маска детская | Неважно; Да
|  |  |  | Регулировка расхода аэрозоля | Да
|  |  |  | Маска взрослая | Неважно; Да
|  |  |  | Назначение | Для средних дыхательный путей
26.60.13.110-00000050 | Ингалятор ультразвуковой | Штука | 2020-03-02 | Подогрев аэрозоля | Да
|  |  |  | Ингаляция через нос | Неважно; Да
|  |  |  | Расход аэрозоля, максимальный, мл/мин | ≥0,7000
|  |  |  | Маска детская | Неважно; Да
|  |  |  | Регулировка расхода аэрозоля | Нет
|  |  |  | Маска взрослая | Неважно; Да
|  |  |  | Назначение | Для средних дыхательный путей
26.60.13.110-00000049 | Ингалятор ультразвуковой | Штука | 2020-03-02 | Подогрев аэрозоля | Нет
|  |  |  | Ингаляция через нос | Неважно; Да
|  |  |  | Расход аэрозоля, максимальный, мл/мин | ≥0,7000
|  |  |  | Маска детская | Неважно; Да
|  |  |  | Регулировка расхода аэрозоля | Нет
|  |  |  | Маска взрослая | Неважно; Да
|  |  |  | Назначение | Для средних дыхательный путей
26.60.13.110-00000048 | Ингалятор ультразвуковой | Штука | 2020-03-02 | Подогрев аэрозоля | Да
|  |  |  | Ингаляция через нос | Неважно; Да
|  |  |  | Расход аэрозоля, максимальный, мл/мин | ≥0,7000
|  |  |  | Маска детская | Неважно; Да
|  |  |  | Регулировка расхода аэрозоля | Да
|  |  |  | Маска взрослая | Неважно; Да
|  |  |  | Назначение | Для нижних дыхательных путей
26.60.13.110-00000047 | Ингалятор ультразвуковой | Штука | 2020-03-02 | Подогрев аэрозоля | Нет
|  |  |  | Ингаляция через нос | Неважно; Да
|  |  |  | Расход аэрозоля, максимальный, мл/мин | ≥0,7000
|  |  |  | Маска детская | Неважно; Да
|  |  |  | Регулировка расхода аэрозоля | Да
|  |  |  | Маска взрослая | Неважно; Да
|  |  |  | Назначение | Для нижних дыхательных путей
26.60.13.110-00000046 | Ингалятор ультразвуковой | Штука | 2020-03-02 | Подогрев аэрозоля | Да
|  |  |  | Ингаляция через нос | Неважно; Да
|  |  |  | Расход аэрозоля, максимальный, мл/мин | ≥0,7000
|  |  |  | Маска детская | Неважно; Да
|  |  |  | Регулировка расхода аэрозоля | Нет
|  |  |  | Маска взрослая | Неважно; Да
|  |  |  | Назначение | Для нижних дыхательных путей
26.60.13.110-00000045 | Ингалятор ультразвуковой | Штука | 2020-03-02 | Подогрев аэрозоля | Нет
|  |  |  | Ингаляция через нос | Неважно; Да
|  |  |  | Расход аэрозоля, максимальный, мл/мин | ≥0,7000
|  |  |  | Маска детская | Неважно; Да
|  |  |  | Регулировка расхода аэрозоля | Нет
|  |  |  | Маска взрослая | Неважно; Да
|  |  |  | Назначение | Для нижних дыхательных путей
26.60.13.110-00000044 | Ингалятор ультразвуковой | Штука | 2020-03-02 | Подогрев аэрозоля | Да
|  |  |  | Ингаляция через нос | Неважно; Да
|  |  |  | Расход аэрозоля, максимальный, мл/мин | ≥1
|  |  |  | Маска детская | Неважно; Да
|  |  |  | Регулировка расхода аэрозоля | Да
|  |  |  | Маска взрослая | Неважно; Да
|  |  |  | Назначение | Для верхних дыхательных путей
26.60.13.110-00000043 | Ингалятор ультразвуковой | Штука | 2020-03-02 | Подогрев аэрозоля | Нет
|  |  |  | Ингаляция через нос | Неважно; Да
|  |  |  | Расход аэрозоля, максимальный, мл/мин | ≥1
|  |  |  | Маска детская | Неважно; Да
|  |  |  | Регулировка расхода аэрозоля | Да
|  |  |  | Маска взрослая | Неважно; Да
|  |  |  | Назначение | Для верхних дыхательных путей
26.60.13.110-00000042 | Ингалятор ультразвуковой | Штука | 2020-03-02 | Подогрев аэрозоля | Да
|  |  |  | Ингаляция через нос | Неважно; Да
|  |  |  | Расход аэрозоля, максимальный, мл/мин | ≥1
|  |  |  | Маска детская | Неважно; Да
|  |  |  | Регулировка расхода аэрозоля | Нет
|  |  |  | Маска взрослая | Неважно; Да
|  |  |  | Назначение | Для верхних дыхательных путей
26.60.13.110-00000041 | Ингалятор ультразвуковой | Штука | 2020-03-02 | Подогрев аэрозоля | Нет
|  |  |  | Ингаляция через нос | Да; Неважно
|  |  |  | Расход аэрозоля, максимальный, мл/мин | ≥1
|  |  |  | Маска детская | Неважно; Да
|  |  |  | Регулировка расхода аэрозоля | Нет
|  |  |  | Маска взрослая | Неважно; Да
|  |  |  | Назначение | Для верхних дыхательных путей
26.60.13.110-00000040 | Ингалятор ультразвуковой | Штука | 2020-03-02 | Подогрев аэрозоля | Да
|  |  |  | Ингаляция через нос | Неважно; Да
|  |  |  | Расход аэрозоля, максимальный, мл/мин | ≥1
|  |  |  | Маска детская | Неважно; Да
|  |  |  | Регулировка расхода аэрозоля | Да
|  |  |  | Маска взрослая | Неважно; Да
|  |  |  | Назначение | Для средних дыхательный путей
26.60.13.110-00000039 | Ингалятор ультразвуковой | Штука | 2020-03-02 | Подогрев аэрозоля | Нет
|  |  |  | Ингаляция через нос | Неважно; Да
|  |  |  | Расход аэрозоля, максимальный, мл/мин | ≥1
|  |  |  | Маска детская | Неважно; Да
|  |  |  | Регулировка расхода аэрозоля | Да
|  |  |  | Маска взрослая | Неважно; Да
|  |  |  | Назначение | Для средних дыхательный путей
26.60.13.110-00000038 | Ингалятор ультразвуковой | Штука | 2020-03-02 | Подогрев аэрозоля | Да
|  |  |  | Ингаляция через нос | Неважно; Да
|  |  |  | Расход аэрозоля, максимальный, мл/мин | ≥1
|  |  |  | Маска детская | Неважно; Да
|  |  |  | Регулировка расхода аэрозоля | Нет
|  |  |  | Маска взрослая | Неважно; Да
|  |  |  | Назначение | Для средних дыхательный путей
26.60.13.110-00000037 | Ингалятор ультразвуковой | Штука | 2020-03-02 | Подогрев аэрозоля | Нет
|  |  |  | Ингаляция через нос | Неважно; Да
|  |  |  | Расход аэрозоля, максимальный, мл/мин | ≥1
|  |  |  | Маска детская | Неважно; Да
|  |  |  | Регулировка расхода аэрозоля | Нет
|  |  |  | Маска взрослая | Неважно; Да
|  |  |  | Назначение | Для средних дыхательный путей
26.60.13.110-00000036 | Ингалятор ультразвуковой | Штука | 2020-03-02 | Подогрев аэрозоля | Да
|  |  |  | Ингаляция через нос | Неважно; Да
|  |  |  | Расход аэрозоля, максимальный, мл/мин | ≥1
|  |  |  | Маска детская | Неважно; Да
|  |  |  | Регулировка расхода аэрозоля | Да
|  |  |  | Маска взрослая | Неважно; Да
|  |  |  | Назначение | Для нижних дыхательных путей
26.60.13.110-00000035 | Ингалятор ультразвуковой | Штука | 2020-03-02 | Подогрев аэрозоля | Нет
|  |  |  | Ингаляция через нос | Неважно; Да
|  |  |  | Расход аэрозоля, максимальный, мл/мин | ≥1
|  |  |  | Маска детская | Неважно; Да
|  |  |  | Регулировка расхода аэрозоля | Да
|  |  |  | Маска взрослая | Неважно; Да
|  |  |  | Назначение | Для нижних дыхательных путей
26.60.13.110-00000034 | Ингалятор ультразвуковой | Штука | 2020-03-02 | Подогрев аэрозоля | Да
|  |  |  | Ингаляция через нос | Неважно; Да
|  |  |  | Расход аэрозоля, максимальный, мл/мин | ≥1
|  |  |  | Маска детская | Неважно; Да
|  |  |  | Регулировка расхода аэрозоля | Нет
|  |  |  | Маска взрослая | Неважно; Да
|  |  |  | Назначение | Для нижних дыхательных путей
26.60.13.110-00000033 | Ингалятор ультразвуковой | Штука | 2020-03-02 | Подогрев аэрозоля | Нет
|  |  |  | Ингаляция через нос | Неважно; Да
|  |  |  | Расход аэрозоля, максимальный, мл/мин | ≥1
|  |  |  | Маска детская | Неважно; Да
|  |  |  | Регулировка расхода аэрозоля | Нет
|  |  |  | Маска взрослая | Неважно; Да
|  |  |  | Назначение | Для нижних дыхательных путей
26.60.13.110-00000032 | Ингалятор ультразвуковой | Штука | 2020-03-02 | Подогрев аэрозоля | Да
|  |  |  | Ингаляция через нос | Неважно; Да
|  |  |  | Расход аэрозоля, максимальный, мл/мин | ≥3
|  |  |  | Маска детская | Неважно; Да
|  |  |  | Регулировка расхода аэрозоля | Да
|  |  |  | Маска взрослая | Неважно; Да
|  |  |  | Назначение | Для верхних дыхательных путей
26.60.13.110-00000031 | Ингалятор ультразвуковой | Штука | 2020-03-02 | Подогрев аэрозоля | Нет
|  |  |  | Ингаляция через нос | Неважно; Да
|  |  |  | Расход аэрозоля, максимальный, мл/мин | ≥3
|  |  |  | Маска детская | Неважно; Да
|  |  |  | Регулировка расхода аэрозоля | Да
|  |  |  | Маска взрослая | Неважно; Да
|  |  |  | Назначение | Для верхних дыхательных путей
26.60.13.110-00000030 | Ингалятор ультразвуковой | Штука | 2020-03-02 | Подогрев аэрозоля | Да
|  |  |  | Ингаляция через нос | Неважно; Да
|  |  |  | Расход аэрозоля, максимальный, мл/мин | ≥3
|  |  |  | Маска детская | Неважно; Да
|  |  |  | Регулировка расхода аэрозоля | Нет
|  |  |  | Маска взрослая | Неважно; Да
|  |  |  | Назначение | Для верхних дыхательных путей
26.60.13.110-00000029 | Ингалятор ультразвуковой | Штука | 2020-03-02 | Подогрев аэрозоля | Нет
|  |  |  | Ингаляция через нос | Неважно; Да
|  |  |  | Расход аэрозоля, максимальный, мл/мин | ≥3
|  |  |  | Маска детская | Неважно; Да
|  |  |  | Регулировка расхода аэрозоля | Нет
|  |  |  | Маска взрослая | Неважно; Да
|  |  |  | Назначение | Для верхних дыхательных путей
26.60.13.110-00000028 | Ингалятор ультразвуковой | Штука | 2020-03-02 | Подогрев аэрозоля | Да
|  |  |  | Ингаляция через нос | Неважно; Да
|  |  |  | Расход аэрозоля, максимальный, мл/мин | ≥3
|  |  |  | Маска детская | Неважно; Да
|  |  |  | Регулировка расхода аэрозоля | Да
|  |  |  | Маска взрослая | Неважно; Да
|  |  |  | Назначение | Для средних дыхательный путей
26.60.13.110-00000027 | Ингалятор ультразвуковой | Штука | 2020-03-02 | Подогрев аэрозоля | Нет
|  |  |  | Ингаляция через нос | Неважно; Да
|  |  |  | Расход аэрозоля, максимальный, мл/мин | ≥3
|  |  |  | Маска детская | Неважно; Да
|  |  |  | Регулировка расхода аэрозоля | Да
|  |  |  | Маска взрослая | Неважно; Да
|  |  |  | Назначение | Для средних дыхательный путей
26.60.13.110-00000026 | Ингалятор ультразвуковой | Штука | 2020-03-02 | Подогрев аэрозоля | Да
|  |  |  | Ингаляция через нос | Неважно; Да
|  |  |  | Расход аэрозоля, максимальный, мл/мин | ≥3
|  |  |  | Маска детская | Неважно; Да
|  |  |  | Регулировка расхода аэрозоля | Нет
|  |  |  | Маска взрослая | Неважно; Да
|  |  |  | Назначение | Для средних дыхательный путей
26.60.13.110-00000025 | Ингалятор ультразвуковой | Штука | 2020-03-02 | Подогрев аэрозоля | Нет
|  |  |  | Ингаляция через нос | Неважно; Да
|  |  |  | Расход аэрозоля, максимальный, мл/мин | ≥3
|  |  |  | Маска детская | Неважно; Да
|  |  |  | Регулировка расхода аэрозоля | Нет
|  |  |  | Маска взрослая | Неважно; Да
|  |  |  | Назначение | Для средних дыхательный путей
26.60.13.110-00000024 | Ингалятор ультразвуковой | Штука | 2020-03-02 | Подогрев аэрозоля | Да
|  |  |  | Ингаляция через нос | Неважно; Да
|  |  |  | Расход аэрозоля, максимальный, мл/мин | ≥3
|  |  |  | Маска детская | Неважно; Да
|  |  |  | Регулировка расхода аэрозоля | Да
|  |  |  | Маска взрослая | Неважно; Да
|  |  |  | Назначение | Для нижних дыхательных путей
26.60.13.110-00000023 | Ингалятор ультразвуковой | Штука | 2020-03-02 | Подогрев аэрозоля | Нет
|  |  |  | Ингаляция через нос | Неважно; Да
|  |  |  | Расход аэрозоля, максимальный, мл/мин | ≥3
|  |  |  | Маска детская | Неважно; Да
|  |  |  | Регулировка расхода аэрозоля | Да
|  |  |  | Маска взрослая | Неважно; Да
|  |  |  | Назначение | Для нижних дыхательных путей
26.60.13.110-00000022 | Ингалятор ультразвуковой | Штука | 2020-03-02 | Подогрев аэрозоля | Да
|  |  |  | Ингаляция через нос | Неважно; Да
|  |  |  | Расход аэрозоля, максимальный, мл/мин | ≥3
|  |  |  | Маска детская | Неважно; Да
|  |  |  | Регулировка расхода аэрозоля | Нет
|  |  |  | Маска взрослая | Неважно; Да
|  |  |  | Назначение | Для нижних дыхательных путей
26.60.13.110-00000021 | Ингалятор ультразвуковой | Штука | 2020-03-02 | Подогрев аэрозоля | Нет
|  |  |  | Ингаляция через нос | Неважно; Да
|  |  |  | Расход аэрозоля, максимальный, мл/мин | ≥3
|  |  |  | Маска детская | Неважно; Да
|  |  |  | Регулировка расхода аэрозоля | Нет
|  |  |  | Маска взрослая | Неважно; Да
|  |  |  | Назначение | Для нижних дыхательных путей
26.60.13.110-00000020 | Ингалятор ультразвуковой | Штука | 2020-03-02 | Подогрев аэрозоля | Да
|  |  |  | Ингаляция через нос | Неважно; Да
|  |  |  | Расход аэрозоля, максимальный, мл/мин | ≥5
|  |  |  | Маска детская | Неважно; Да
|  |  |  | Регулировка расхода аэрозоля | Да
|  |  |  | Маска взрослая | Да; Неважно
|  |  |  | Назначение | Для верхних дыхательных путей
26.60.13.110-00000019 | Ингалятор ультразвуковой | Штука | 2020-03-02 | Подогрев аэрозоля | Нет
|  |  |  | Ингаляция через нос | Неважно; Да
|  |  |  | Расход аэрозоля, максимальный, мл/мин | ≥5
|  |  |  | Маска детская | Да; Неважно
|  |  |  | Регулировка расхода аэрозоля | Да
|  |  |  | Маска взрослая | Неважно; Да
|  |  |  | Назначение | Для верхних дыхательных путей
26.60.13.110-00000018 | Ингалятор ультразвуковой | Штука | 2020-03-02 | Подогрев аэрозоля | Да
|  |  |  | Ингаляция через нос | Неважно; Да
|  |  |  | Расход аэрозоля, максимальный, мл/мин | ≥5
|  |  |  | Маска детская | Неважно; Да
|  |  |  | Регулировка расхода аэрозоля | Нет
|  |  |  | Маска взрослая | Неважно; Да
|  |  |  | Назначение | Для верхних дыхательных путей
26.60.13.110-00000017 | Ингалятор ультразвуковой | Штука | 2020-03-02 | Подогрев аэрозоля | Нет
|  |  |  | Ингаляция через нос | Неважно; Да
|  |  |  | Расход аэрозоля, максимальный, мл/мин | ≥5
|  |  |  | Маска детская | Неважно; Да
|  |  |  | Регулировка расхода аэрозоля | Нет
|  |  |  | Маска взрослая | Неважно; Да
|  |  |  | Назначение | Для верхних дыхательных путей
26.60.13.110-00000016 | Ингалятор ультразвуковой | Штука | 2020-03-02 | Подогрев аэрозоля | Да
|  |  |  | Ингаляция через нос | Неважно; Да
|  |  |  | Расход аэрозоля, максимальный, мл/мин | ≥5
|  |  |  | Маска детская | Неважно; Да
|  |  |  | Регулировка расхода аэрозоля | Да
|  |  |  | Маска взрослая | Неважно; Да
|  |  |  | Назначение | Для средних дыхательный путей
26.60.13.110-00000015 | Ингалятор ультразвуковой | Штука | 2020-03-02 | Подогрев аэрозоля | Нет
|  |  |  | Ингаляция через нос | Неважно; Да
|  |  |  | Расход аэрозоля, максимальный, мл/мин | ≥5
|  |  |  | Маска детская | Неважно; Да
|  |  |  | Регулировка расхода аэрозоля | Да
|  |  |  | Маска взрослая | Неважно; Да
|  |  |  | Назначение | Для средних дыхательный путей
26.60.13.110-00000014 | Ингалятор ультразвуковой | Штука | 2020-03-02 | Подогрев аэрозоля | Да
|  |  |  | Ингаляция через нос | Неважно; Да
|  |  |  | Расход аэрозоля, максимальный, мл/мин | ≥5
|  |  |  | Маска детская | Неважно; Да
|  |  |  | Регулировка расхода аэрозоля | Нет
|  |  |  | Маска взрослая | Неважно; Да
|  |  |  | Назначение | Для средних дыхательный путей
26.60.13.110-00000013 | Ингалятор ультразвуковой | Штука | 2020-03-02 | Подогрев аэрозоля | Нет
|  |  |  | Ингаляция через нос | Неважно; Да
|  |  |  | Расход аэрозоля, максимальный, мл/мин | ≥5
|  |  |  | Маска детская | Неважно; Да
|  |  |  | Регулировка расхода аэрозоля | Нет
|  |  |  | Маска взрослая | Неважно; Да
|  |  |  | Назначение | Для средних дыхательный путей
26.60.13.110-00000012 | Ингалятор ультразвуковой | Штука | 2020-03-02 | Подогрев аэрозоля | Да
|  |  |  | Ингаляция через нос | Неважно; Да
|  |  |  | Расход аэрозоля, максимальный, мл/мин | ≥5
|  |  |  | Маска детская | Неважно; Да
|  |  |  | Регулировка расхода аэрозоля | Да
|  |  |  | Маска взрослая | Неважно; Да
|  |  |  | Назначение | Для нижних дыхательных путей
26.60.13.110-00000011 | Ингалятор ультразвуковой | Штука | 2020-03-02 | Подогрев аэрозоля | Нет
|  |  |  | Ингаляция через нос | Неважно; Да
|  |  |  | Расход аэрозоля, максимальный, мл/мин | ≥5
|  |  |  | Маска детская | Неважно; Да
|  |  |  | Регулировка расхода аэрозоля | Да
|  |  |  | Маска взрослая | Неважно; Да
|  |  |  | Назначение | Для нижних дыхательных путей
26.60.13.110-00000010 | Ингалятор ультразвуковой | Штука | 2020-03-02 | Подогрев аэрозоля | Да
|  |  |  | Ингаляция через нос | Неважно; Да
|  |  |  | Расход аэрозоля, максимальный, мл/мин | ≥5
|  |  |  | Маска детская | Неважно; Да
|  |  |  | Регулировка расхода аэрозоля | Нет
|  |  |  | Маска взрослая | Неважно; Да
|  |  |  | Назначение | Для нижних дыхательных путей
26.60.13.110-00000009 | Ингалятор ультразвуковой | Штука | 2020-03-02 | Подогрев аэрозоля | Нет
|  |  |  | Ингаляция через нос | Неважно; Да
|  |  |  | Расход аэрозоля, максимальный, мл/мин | ≥5
|  |  |  | Маска детская | Неважно; Да
|  |  |  | Регулировка расхода аэрозоля | Нет
|  |  |  | Маска взрослая | Неважно; Да
|  |  |  | Назначение | Для нижних дыхательных путей
21.20.23.110-00006317 | Ингибин А ИВД, калибратор | Набор | 2019-04-01 | Назначение | Для анализаторов серии ACCESS system; Для анализаторов открытого типа
|  |  |  | Объем реагента | ≥5; ≥1; ≥10 | Кубический сантиметр;^миллилитр
21.20.23.110-00006321 | Ингибин А ИВД, калибратор | Набор | 2019-04-01 | Назначение | Для анализаторов открытого типа
|  |  |  | Объем реагента | ≥1 | Кубический сантиметр;^миллилитр
21.20.23.110-00006320 | Ингибин А ИВД, калибратор | Набор | 2019-04-01 | Назначение | Для анализаторов серии ACCESS system
|  |  |  | Объем реагента | ≥5 | Кубический сантиметр;^миллилитр
21.20.23.110-00006319 | Ингибин А ИВД, калибратор | Набор | 2019-04-01 | Назначение | Для анализаторов открытого типа
|  |  |  | Объем реагента | ≥5 | Кубический сантиметр;^миллилитр
21.20.23.110-00006318 | Ингибин А ИВД, калибратор | Набор | 2019-04-01 | Назначение | Для анализаторов открытого типа
|  |  |  | Объем реагента | ≥10 | Кубический сантиметр;^миллилитр
21.20.23.110-00006312 | Ингибин А ИВД, контрольный материал | Набор | 2021-02-25 | Назначение | Для анализаторов серии ACCESS system; Для анализаторов открытого типа и ручной постановки
|  |  |  | Объем реагента | ≥10; ≥3; ≥1; ≥5 | Кубический сантиметр;^миллилитр
21.20.23.110-00006316 | Ингибин А ИВД, контрольный материал | Набор | 2021-02-25 | Назначение | Для анализаторов открытого типа и ручной постановки
|  |  |  | Объем реагента | ≥1 | Кубический сантиметр;^миллилитр
21.20.23.110-00006315 | Ингибин А ИВД, контрольный материал | Набор | 2021-02-25 | Назначение | Для анализаторов открытого типа и ручной постановки
|  |  |  | Объем реагента | ≥3 | Кубический сантиметр;^миллилитр
21.20.23.110-00006314 | Ингибин А ИВД, контрольный материал | Набор | 2021-02-25 | Назначение | Для анализаторов открытого типа и ручной постановки
|  |  |  | Объем реагента | ≥5 | Кубический сантиметр;^миллилитр
21.20.23.110-00006313 | Ингибин А ИВД, контрольный материал | Набор | 2021-02-25 | Назначение | Для анализаторов открытого типа и ручной постановки
|  |  |  | Объем реагента | ≥10 | Кубический сантиметр;^миллилитр
21.20.23.110-00010672 | Ингибин А ИВД, контрольный материал | Набор | 2021-02-25 | Назначение | Для анализаторов серии ACCESS system
|  |  |  | Объем реагента | ≥5 | Кубический сантиметр;^миллилитр
21.20.23.110-00006306 | Ингибин А ИВД, набор, иммунохемилюминесцентный анализ | Набор | 2019-04-01 | Количество выполняемых тестов | ≥96; ≥48; ≥12; ≥24 | Штука
|  |  |  | Назначение | Для анализаторов ACCESS system; Для анализаторов открытого типа и ручной постановки
21.20.23.110-00006311 | Ингибин А ИВД, набор, иммунохемилюминесцентный анализ | Набор | 2019-04-01 | Количество выполняемых тестов | ≥12 | Штука
|  |  |  | Назначение | Для анализаторов открытого типа и ручной постановки
21.20.23.110-00006310 | Ингибин А ИВД, набор, иммунохемилюминесцентный анализ | Набор | 2019-04-01 | Количество выполняемых тестов | ≥24 | Штука
|  |  |  | Назначение | Для анализаторов открытого типа и ручной постановки
21.20.23.110-00006309 | Ингибин А ИВД, набор, иммунохемилюминесцентный анализ | Набор | 2019-04-01 | Количество выполняемых тестов | ≥48 | Штука
|  |  |  | Назначение | Для анализаторов открытого типа и ручной постановки
21.20.23.110-00006308 | Ингибин А ИВД, набор, иммунохемилюминесцентный анализ | Набор | 2019-04-01 | Количество выполняемых тестов | ≥96 | Штука
|  |  |  | Назначение | Для анализаторов открытого типа и ручной постановки
21.20.23.110-00006307 | Ингибин А ИВД, набор, иммунохемилюминесцентный анализ | Набор | 2019-04-01 | Количество выполняемых тестов | ≥96 | Штука
|  |  |  | Назначение | Для анализаторов ACCESS system
21.20.23.110-00010196 | Ингибитор активатора плазминогена ИВД, набор, иммуноферментный анализ (ИФА) | Набор | 2019-07-01
21.20.23.110-00010195 | Ингибитор активатора плазминогена ИВД, набор, хромогенный анализ | Набор | 2019-07-01
21.20.23.110-00010897 | Ингибитор фактора Xa свертывания крови ИВД, калибратор | Штука | 2021-11-29
21.20.23.110-00010917 | Ингибитор фактора Xa свертывания крови ИВД, калибратор | Набор | 2022-05-16 | Тип | Фондапаринукс; Ривароксабан; Апиксабан
|  |  |  | Назначение | Для коагулометрических анализаторов ACL; Для коагулометров Technology Solution
21.20.23.110-00010916 | Ингибитор фактора Xa свертывания крови ИВД, калибратор | Набор | 2022-05-16 | Тип | Апиксабан
|  |  |  | Назначение | Для коагулометров Technology Solution
21.20.23.110-00010915 | Ингибитор фактора Xa свертывания крови ИВД, калибратор | Набор | 2022-05-16 | Тип | Апиксабан
|  |  |  | Назначение | Для коагулометрических анализаторов ACL
21.20.23.110-00010934 | Ингибитор фактора Xa свертывания крови ИВД, калибратор | Набор | 2022-05-16 | Тип | Фондапаринукс
|  |  |  | Назначение | Для коагулометров Technology Solution
21.20.23.110-00010933 | Ингибитор фактора Xa свертывания крови ИВД, калибратор | Набор | 2022-05-16 | Тип | Ривароксабан
|  |  |  | Назначение | Для коагулометрических анализаторов ACL
21.20.23.110-00010935 | Ингибитор фактора Xa свертывания крови ИВД, калибратор | Набор | 2022-05-16 | Тип | Ривароксабан
|  |  |  | Назначение | Для коагулометров Technology Solution
21.20.23.110-00010896 | Ингибитор фактора Xa свертывания крови ИВД, контрольный материал | Штука | 2021-11-29
21.20.23.110-00010914 | Ингибитор фактора Xa свертывания крови ИВД, контрольный материал | Набор | 2022-05-16 | Назначение | Для коагулометрических анализаторов ACL; Для коагулометров Technology Solution
|  |  |  | Тип | Фондапаринукс; Ривароксабан; Апиксабан
21.20.23.110-00010913 | Ингибитор фактора Xa свертывания крови ИВД, контрольный материал | Штука | 2022-02-22 | Назначение | Для линейки коагулометров Technology Solution
|  |  |  | Тип | Апиксабан
21.20.23.110-00010912 | Ингибитор фактора Xa свертывания крови ИВД, контрольный материал | Штука | 2022-02-22 | Назначение | Для коагулометрических анализаторов ACL
|  |  |  | Тип | Апиксабан
21.20.23.110-00010930 | Ингибитор фактора Xa свертывания крови ИВД, контрольный материал | Набор | 2022-05-16 | Назначение | Для коагулометрических анализаторов ACL
|  |  |  | Тип | Ривароксабан
21.20.23.110-00010932 | Ингибитор фактора Xa свертывания крови ИВД, контрольный материал | Набор | 2022-05-16 | Назначение | Для коагулометров Technology Solution
|  |  |  | Тип | Ривароксабан
21.20.23.110-00010931 | Ингибитор фактора Xa свертывания крови ИВД, контрольный материал | Набор | 2022-05-16 | Назначение | Для коагулометров Technology Solution
|  |  |  | Тип | Фондапаринукс
32.50.50.190-00001036 | Индикатор биологический для контроля стерилизации | Штука | 2019-07-01
32.50.50.190-00000685 | Индикатор для контроля качества предстерилизационной очистки | Штука | 2019-07-01
21.20.23.110-00001614 | Индикатор концентрации спермы ИВД, набор, колориметрическая индикаторная полоска, для самотестирования | Набор | 2018-11-02
32.50.50.190-00001104 | Индикатор температуры | Штука | 2019-07-01
32.50.50.190-00001421 | Индикатор температуры холодовой цепи электронный | Штука | 2019-07-01
32.50.50.190-00000915 | Индикатор химический/физический для контроля стерилизации | Штука | 2019-07-01
32.50.50.190-00000419 | Индикатор энзимный для контроля стерилизации | Штука | 2019-07-01
21.20.23.110-00007365 | Индол дифференцирующий диск ИВД | Набор | 2019-04-01 | Назначение | Для автоматической и ручной постановки
|  |  |  | Количество выполняемых тестов | ≥50; ≥200; ≥100; ≥10 | Штука
21.20.23.110-00007369 | Индол дифференцирующий диск ИВД | Набор | 2019-04-01 | Назначение | Для автоматической и ручной постановки
|  |  |  | Количество выполняемых тестов | ≥10 | Штука
21.20.23.110-00007368 | Индол дифференцирующий диск ИВД | Набор | 2019-04-01 | Назначение | Для автоматической и ручной постановки
|  |  |  | Количество выполняемых тестов | ≥50 | Штука
21.20.23.110-00007367 | Индол дифференцирующий диск ИВД | Набор | 2019-04-01 | Назначение | Для автоматической и ручной постановки
|  |  |  | Количество выполняемых тестов | ≥100 | Штука
21.20.23.110-00007366 | Индол дифференцирующий диск ИВД | Набор | 2019-04-01 | Назначение | Для автоматической и ручной постановки
|  |  |  | Количество выполняемых тестов | ≥200 | Штука
21.20.23.110-00002239 | Индол/Ковача реагент для микробиологии ИВД | Упаковка | 2018-11-02 | Объем реагента | ≥500; ≥1000; ≥10; ≥100 | Кубический сантиметр;^миллилитр
|  |  |  | Назначение | Для ручной постановки
21.20.23.110-00002243 | Индол/Ковача реагент для микробиологии ИВД | Упаковка | 2018-11-02 | Объем реагента | ≥10 | Кубический сантиметр;^миллилитр
|  |  |  | Назначение | Для ручной постановки
21.20.23.110-00002242 | Индол/Ковача реагент для микробиологии ИВД | Упаковка | 2018-11-02 | Объем реагента | ≥100 | Кубический сантиметр;^миллилитр
|  |  |  | Назначение | Для ручной постановки
21.20.23.110-00002241 | Индол/Ковача реагент для микробиологии ИВД | Упаковка | 2018-11-02 | Объем реагента | ≥500 | Кубический сантиметр;^миллилитр
|  |  |  | Назначение | Для ручной постановки
21.20.23.110-00002240 | Индол/Ковача реагент для микробиологии ИВД | Упаковка | 2018-11-02 | Объем реагента | ≥1000 | Кубический сантиметр;^миллилитр
|  |  |  | Назначение | Для ручной постановки
21.20.23.110-00009842 | Индоловый бульон/пептонная вода реагент для микробиологии ИВД | Набор | 2019-04-01 | Объем реагента | ≥1000; ≥10; ≥500; ≥100 | Кубический сантиметр;^миллилитр
|  |  |  | Назначение | Для ручной постановки
21.20.23.110-00009846 | Индоловый бульон/пептонная вода реагент для микробиологии ИВД | Набор | 2019-04-01 | Объем реагента | ≥10 | Кубический сантиметр;^миллилитр
|  |  |  | Назначение | Для ручной постановки
21.20.23.110-00009845 | Индоловый бульон/пептонная вода реагент для микробиологии ИВД | Набор | 2019-04-01 | Объем реагента | ≥100 | Кубический сантиметр;^миллилитр
|  |  |  | Назначение | Для ручной постановки
21.20.23.110-00009844 | Индоловый бульон/пептонная вода реагент для микробиологии ИВД | Набор | 2019-04-01 | Объем реагента | ≥500 | Кубический сантиметр;^миллилитр
|  |  |  | Назначение | Для ручной постановки
21.20.23.110-00009843 | Индоловый бульон/пептонная вода реагент для микробиологии ИВД | Набор | 2019-04-01 | Объем реагента | ≥1000 | Кубический сантиметр;^миллилитр
|  |  |  | Назначение | Для ручной постановки
32.50.13.120-00000907 | Инжектор для интраокулярной линзы ручной, одноразового использования | Штука | 2019-07-01
32.50.50.190-00001251 | Инжектор для интраокулярной линзы с питанием от сети, многоразового использования | Штука | 2019-07-01
32.50.13.120-00000908 | Инжектор для итраокулярной линзы ручной, многоразового использования | Штука | 2019-07-01
32.50.13.120-00001045 | Инжектор для итраокулярной линзы ручной, одноразового использования | Штука | 2021-01-01 | Диаметр | ≥2,3000 и ≤2,6000; >2 и ≤2,3000; ≥1,5000 и ≤1,7000; ≥1,8000 и ≤2; ≥2,6000 и ≤3 | Миллиметр
32.50.13.120-00001044 | Инжектор для итраокулярной линзы ручной, одноразового использования | Штука | 2021-01-01 | Диаметр | ≥1,5000 и ≤1,7000 | Миллиметр
32.50.13.120-00001043 | Инжектор для итраокулярной линзы ручной, одноразового использования | Штука | 2021-01-01 | Диаметр | ≥1,8000 и ≤2 | Миллиметр
32.50.13.120-00001042 | Инжектор для итраокулярной линзы ручной, одноразового использования | Штука | 2021-01-01 | Диаметр | >2 и ≤2,3000 | Миллиметр
32.50.13.120-00001041 | Инжектор для итраокулярной линзы ручной, одноразового использования | Штука | 2021-01-01 | Диаметр | ≥2,3000 и ≤2,6000 | Миллиметр
32.50.13.120-00001040 | Инжектор для итраокулярной линзы ручной, одноразового использования | Штука | 2021-01-01 | Диаметр | ≥2,6000 и ≤3 | Миллиметр
32.50.50.190-00000360 | Инкубатор для новорожденных открытого типа | Штука | 2019-07-01
32.50.21.160-00000002 | Инкубатор для новорожденных открытого типа | Штука | 2021-06-15 | Диапазон регулировки температуры кожи пациента | ≥30 и ≤38 | Градус Цельсия
|  |  |  | Угол Тределенбурга/Анти, град | 0 и ±15
|  |  |  | Мониторинг температуры воздуха | Нет; Да
32.50.21.160-00000001 | Инкубатор для новорожденных открытого типа | Штука | 2021-06-15 | Диапазон регулировки температуры кожи пациента | ≥30 и ≤38 | Градус Цельсия
|  |  |  | Угол Тределенбурга/Анти, град | 0 и ±15
|  |  |  | Мониторинг температуры воздуха | Нет; Да
32.50.50.190-00001116 | Инкубатор для новорожденных стандартный | Штука | 2021-05-30
32.50.21.160-00000004 | Инкубатор для новорожденных стандартный | Штука | 2021-09-01 | Стойка инфузионная | Нет; Да
|  |  |  | Лампа фототерапии | Нет; Да
|  |  |  | Встроенные весы | Нет; Да
32.50.21.160-00000003 | Инкубатор для новорожденных стандартный | Штука | 2021-09-01 | Стойка инфузионная | Нет; Да
|  |  |  | Лампа фототерапии | Нет; Да
|  |  |  | Встроенные весы | Нет; Да
32.50.50.190-00000620 | Инкубатор для транспортировки новорожденных | Штука | 2021-05-30
32.50.21.160-00000006 | Инкубатор для транспортировки новорожденных | Штука | 2022-04-11 | Режим регулирования температуры | По датчику температуры кожи; По датчику воздуха
|  |  |  | Подключение к бортовой сети в транспорте | Нет; Да
|  |  |  | Транспортная тележка | Нет; Да
|  |  |  | Кислородный балон | Нет; Да
|  |  |  | Встроенный аккумулятор | Нет; Да
|  |  |  | Транспортировка | Межгоспитальная; Внутригоспитальная
|  |  |  | Мониторируемые параметры | Частота сердечных сокращений; Процент насыщения гемоглобина кислородом; Концентрация кислорода; Относительная влажность воздуха; Температура кожи; Температура воздуха
32.50.21.160-00000005 | Инкубатор для транспортировки новорожденных | Штука | 2022-04-11 | Режим регулирования температуры | По датчику температуры кожи; По датчику воздуха
|  |  |  | Подключение к бортовой сети в транспорте | Нет; Да
|  |  |  | Транспортная тележка | Нет; Да
|  |  |  | Кислородный балон | Нет; Да
|  |  |  | Встроенный аккумулятор | Нет; Да
|  |  |  | Транспортировка | Межгоспитальная; Внутригоспитальная
|  |  |  | Мониторируемые параметры | Частота сердечных сокращений; Процент насыщения гемоглобина кислородом; Концентрация кислорода; Относительная влажность воздуха; Температура кожи; Температура воздуха
32.50.50.190-00001370 | Инкубатор лабораторный анаэробный | Штука | 2019-07-01
32.50.50.190-00000137 | Инкубатор лабораторный аэробный | Штука | 2019-07-01
26.60.12.119-00000244 | Инкубатор лабораторный с термоциклированием | Штука | 2019-07-01
32.50.50.190-00000012 | Инкубатор лабораторный углекислотный | Штука | 2019-07-01
32.50.50.000-00000310 | Инокуляционная петля ИВД, ручная | Штука | 2021-03-06 | Количество в упаковке | Неважно; &gt;100; ≤100
|  |  |  | Исполнение | T-образный; L-образный; Петля
32.50.50.000-00000319 | Инокуляционная петля ИВД, ручная | Штука | 2021-03-06 | Количество в упаковке | ≤100
|  |  |  | Исполнение | Петля
32.50.50.000-00000318 | Инокуляционная петля ИВД, ручная | Штука | 2021-03-06 | Количество в упаковке | &gt;100
|  |  |  | Исполнение | Петля
32.50.50.000-00000317 | Инокуляционная петля ИВД, ручная | Штука | 2021-03-06 | Количество в упаковке | Неважно
|  |  |  | Исполнение | Петля
32.50.50.000-00000316 | Инокуляционная петля ИВД, ручная | Штука | 2021-03-06 | Количество в упаковке | ≤100
|  |  |  | Исполнение | L-образный
32.50.50.000-00000315 | Инокуляционная петля ИВД, ручная | Штука | 2021-03-06 | Количество в упаковке | &gt;100
|  |  |  | Исполнение | L-образный
32.50.50.000-00000314 | Инокуляционная петля ИВД, ручная | Штука | 2021-03-06 | Количество в упаковке | Неважно
|  |  |  | Исполнение | L-образный
32.50.50.000-00000313 | Инокуляционная петля ИВД, ручная | Штука | 2021-03-06 | Количество в упаковке | ≤100
|  |  |  | Исполнение | T-образный
32.50.50.000-00000312 | Инокуляционная петля ИВД, ручная | Штука | 2021-03-06 | Количество в упаковке | &gt;100
|  |  |  | Исполнение | T-образный
32.50.50.000-00000311 | Инокуляционная петля ИВД, ручная | Штука | 2021-03-06 | Количество в упаковке | Неважно
|  |  |  | Исполнение | T-образный
32.50.13.190-00007297 | Инструмент для введения капсульного стабилизирующего кольца | Штука | 2019-07-01
32.50.13.190-00007286 | Инструмент для введения ортопедического имплантата | Штука | 2019-07-01
32.50.13.190-00007454 | Инструмент для ввода эндоскопического мешка для извлечения тканей | Штука | 2019-07-01
32.50.11.000-00000110 | Инструмент для внесения и уплотнения стоматологических материалов | Штука | 2021-03-17
32.50.13.190-00007428 | Инструмент для завязывания хирургических узлов | Штука | 2019-07-01
32.50.13.190-00007195 | Инструмент для захвата вен при инъекциях | Штука | 2019-07-01
32.50.13.190-00007715 | Инструмент для извлечения лезвия из скальпеля, нестерильный | Штука | 2019-07-01
32.50.13.190-00007711 | Инструмент для извлечения лезвия из скальпеля, стерильный | Штука | 2019-07-01
32.50.11.000-00000192 | Инструмент для измерения межзубных промежутков/высоты прикуса | Штука | 2021-03-17
32.50.13.190-00006983 | Инструмент для имплантации ортопедического протеза, многоразового использования | Штука | 2019-07-01
32.50.13.190-00007620 | Инструмент для компрессии бедренной артерии, ручной, многоразового использования | Штука | 2019-07-01
32.50.13.120-00000871 | Инструмент для манипуляций с жидкостями/газами при витрэктомии | Штука | 2019-07-01
32.50.13.190-00007295 | Инструмент для наложения серкляжного шва | Штука | 2019-07-01
32.50.11.000-00000226 | Инструмент для натяжения стоматологической матрицы для контурных пломб | Штука | 2021-03-14
32.50.13.190-00007776 | Инструмент для определения размеров имплантата для закрытия дефекта межпозвонкового диска | Штука | 2019-07-01
32.50.13.190-00007427 | Инструмент для опускания узла шовной нити, многоразового использования | Штука | 2019-07-01
32.50.13.190-00007426 | Инструмент для опускания узла шовной нити, одноразового использования | Штука | 2019-07-01
32.50.50.190-00000486 | Инструмент для очистки наконечника ультразвуковой хирургической системы | Штука | 2019-07-01
32.50.13.190-00007311 | Инструмент для подготовки отверстия для ортопедического винта | Штука | 2019-07-01
32.50.13.190-00007313 | Инструмент для придания анатомической формы пластине для остеосинтеза, многоразового использования | Штука | 2019-07-01
32.50.13.190-00007308 | Инструмент для придания анатомической формы пластине для остеосинтеза, одноразового использования | Штука | 2019-07-01
32.50.13.190-00007351 | Инструмент для проведения проволоки/лигатуры, многоразового использования | Штука | 2019-07-01
32.50.11.000-00000060 | Инструмент для разъединения корней зуба | Штука | 2021-03-14
32.50.13.120-00000892 | Инструмент для смещения хрусталика | Штука | 2019-07-01
32.50.13.190-00006979 | Инструмент для создания туннеля для сухожилий/связок | Штука | 2019-07-01
32.50.13.190-00007074 | Инструмент для удаления комедонов | Штука | 2019-07-01
32.50.13.190-00007151 | Инструмент для удаления хирургических клипс | Штука | 2019-07-01
32.50.11.000-00000055 | Инструмент для формирования резьбы в корневом канале для установки штифта для пломбирования | Штука | 2021-03-14
32.50.13.190-00007230 | Инструмент для формирования резьбы в кости, многоразового использования | Штука | 2019-07-01
32.50.13.190-00007466 | Инструмент для чистки дыхательного устройства, неинвазивный, многоразового использования | Штука | 2019-07-01
32.50.13.190-00006998 | Инструмент для эндартерэктомии, многоразового использования | Штука | 2019-07-01
32.50.11.000-00000186 | Инструмент измерительный для ортодонтических брекетов | Штука | 2021-03-17
32.50.13.190-00007753 | Инструмент измерительный для сосцевидного отростка | Штука | 2019-07-01
32.50.22.140-00000004 | Инструмент моделировочный для зуботехнического воска | Штука | 2019-07-01
32.50.11.000-00000180 | Инструмент ортодонтический для установки металлических колец | Штука | 2021-03-17
32.50.13.190-00007281 | Инструмент ортопедический для установки имплантируемого стержня | Штука | 2019-07-01
32.50.11.000-00000212 | Инструмент ротационный для удаления зубного камня | Штука | 2021-03-17
32.50.11.000-00000089 | Инструмент стоматологический для введения амальгамы | Штука | 2021-03-14
32.50.11.000-00000010 | Инструмент стоматологический, массажный | Штука | 2021-03-14
32.50.13.190-00007412 | Инструмент фиксирующий для направляющего блока для установки ортопедического имплантата | Штука | 2019-07-01
32.50.13.190-00007156 | Инструмент хирургический для снятия скоб, многоразового использования | Штука | 2019-07-01
32.50.13.190-00007495 | Инструмент хирургический для снятия скоб, одноразового использования | Штука | 2019-07-01
32.50.13.190-00007312 | Инструменты и приспособления, применяемые в медицинских целях, прочие, не включенные в другие группировки | Штука | 2019-07-01
32.50.13.190-00008386 | Инструменты к устройству для фиксации сердца, одноразового использования | Штука | 2021-06-15
21.20.23.110-00007447 | Инсулин антитела ИВД, набор, иммуноферментный анализ (ИФА) | Набор | 2019-04-01 | Назначение | Для анализаторов открытого типа и ручной постановки; Для автоматического анализатора Alegria
21.20.23.110-00007449 | Инсулин антитела ИВД, набор, иммуноферментный анализ (ИФА) | Набор | 2019-04-01 | Назначение | Для автоматического анализатора Alegria
21.20.23.110-00007448 | Инсулин антитела ИВД, набор, иммуноферментный анализ (ИФА) | Набор | 2019-04-01 | Назначение | Для анализаторов открытого типа и ручной постановки
21.20.23.110-00004191 | Инсулин антитела ИВД, реагент | Набор | 2018-12-14 | Назначение | Для анализаторов открытого типа и ручной постановки; Для анализаторов серии Immulite
|  |  |  | Количество выполняемых тестов | ≥96; ≥48; ≥12; ≥24 | Штука
21.20.23.110-00004196 | Инсулин антитела ИВД, реагент | Набор | 2018-12-14 | Назначение | Для анализаторов открытого типа и ручной постановки
|  |  |  | Количество выполняемых тестов | ≥12 | Штука
21.20.23.110-00004195 | Инсулин антитела ИВД, реагент | Набор | 2018-12-14 | Назначение | Для анализаторов открытого типа и ручной постановки
|  |  |  | Количество выполняемых тестов | ≥24 | Штука
21.20.23.110-00004194 | Инсулин антитела ИВД, реагент | Набор | 2018-12-14 | Назначение | Для анализаторов серии Immulite
|  |  |  | Количество выполняемых тестов | ≥48 | Штука
21.20.23.110-00004193 | Инсулин антитела ИВД, реагент | Набор | 2018-12-14 | Назначение | Для анализаторов открытого типа и ручной постановки
|  |  |  | Количество выполняемых тестов | ≥48 | Штука
21.20.23.110-00004192 | Инсулин антитела ИВД, реагент | Набор | 2018-12-14 | Назначение | Для анализаторов открытого типа и ручной постановки
|  |  |  | Количество выполняемых тестов | ≥96 | Штука
21.20.23.110-00010327 | Инсулин ИВД, калибратор | Упаковка | 2019-07-01
21.20.23.110-00010466 | Инсулин ИВД, набор, иммуноферментный анализ (ИФА) | Набор | 2019-06-01
21.20.23.110-00010326 | Инсулин ИВД, набор, иммунохемилюминесцентный анализ | Набор | 2019-07-01
21.20.23.110-00001215 | Инсулин ИВД, набор, радиоиммунный анализ (РИА) | Набор | 2018-11-02
21.20.23.110-00010325 | Инсулин ИВД, реагент | Набор | 2019-07-01
21.20.23.110-00007450 | Инсулиноподобный фактор роста 1 ИВД, набор, иммуноферментный анализ (ИФА) | Набор | 2019-04-01
21.20.23.110-00001216 | Инсулиноподобный фактор роста 1 ИВД, набор, радиоиммунный анализ (РИА) | Набор | 2018-11-02
21.20.23.110-00007712 | Инсулиноподобный фактор роста связывающий белок 1 ИВД, набор, иммунохроматографический анализ | Набор | 2019-04-01 | Количество выполняемых тестов | ≥20; ≥3; ≥10 | Штука
21.20.23.110-00007715 | Инсулиноподобный фактор роста связывающий белок 1 ИВД, набор, иммунохроматографический анализ | Набор | 2019-04-01 | Количество выполняемых тестов | ≥3 | Штука
21.20.23.110-00007714 | Инсулиноподобный фактор роста связывающий белок 1 ИВД, набор, иммунохроматографический анализ | Набор | 2019-04-01 | Количество выполняемых тестов | ≥10 | Штука
21.20.23.110-00007713 | Инсулиноподобный фактор роста связывающий белок 1 ИВД, набор, иммунохроматографический анализ | Набор | 2019-04-01 | Количество выполняемых тестов | ≥20 | Штука
21.20.23.110-00002244 | Инсулиноподобный фактор роста связывающий белок 1 ИВД, реагент | Набор | 2018-11-02 | Количество выполняемых тестов | ≥12; ≥96; ≥24; ≥48 | Штука
|  |  |  | Назначение | Для анализаторов открытого типа и ручной постановки
21.20.23.110-00002248 | Инсулиноподобный фактор роста связывающий белок 1 ИВД, реагент | Набор | 2018-11-02 | Количество выполняемых тестов | ≥12 | Штука
|  |  |  | Назначение | Для анализаторов открытого типа и ручной постановки
21.20.23.110-00002247 | Инсулиноподобный фактор роста связывающий белок 1 ИВД, реагент | Набор | 2018-11-02 | Количество выполняемых тестов | ≥24 | Штука
|  |  |  | Назначение | Для анализаторов открытого типа и ручной постановки
21.20.23.110-00002246 | Инсулиноподобный фактор роста связывающий белок 1 ИВД, реагент | Набор | 2018-11-02 | Количество выполняемых тестов | ≥48 | Штука
|  |  |  | Назначение | Для анализаторов открытого типа и ручной постановки
21.20.23.110-00002245 | Инсулиноподобный фактор роста связывающий белок 1 ИВД, реагент | Набор | 2018-11-02 | Количество выполняемых тестов | ≥96 | Штука
|  |  |  | Назначение | Для анализаторов открытого типа и ручной постановки
21.20.23.110-00007451 | Инсулиноподобный фактор роста связывающий белок 3 ИВД, набор, иммуноферментный анализ (ИФА) | Набор | 2019-04-01
32.50.50.190-00001172 | Инсуффлятор лапароскопический | Штука | 2019-07-01
32.50.50.190-00001067 | Инсуффлятор экдоскопический для желудочно-кишечного тракта | Штука | 2019-07-01
32.50.13.190-00007567 | Инсуффлятор эндоскопический | Штука | 2019-07-01
32.50.50.190-00000821 | Инсуффлятор-аспиратор | Штука | 2019-07-01
21.20.23.110-00006469 | Интактный паратиреоидный гормон ИВД, набор, иммуноферментный анализ (ИФА) | Набор | 2019-04-01
21.20.23.110-00000754 | Интактный паратиреоидный гормон ИВД, набор, иммунохемилюминесцентный анализ | Набор | 2018-11-02 | Назначение | Для иммунохимических анализаторов Elecsys и cobas е
21.20.23.110-00007795 | Интактный паратиреоидный гормон ИВД, набор, радиоиммунный анализ (РИА) | Набор | 2019-04-01 | Количество выполняемых тестов | ≥100; ≥50; ≥250 | Штука
|  |  |  | Назначение | Для анализаторов открытого типа и ручной постановки
21.20.23.110-00007798 | Интактный паратиреоидный гормон ИВД, набор, радиоиммунный анализ (РИА) | Набор | 2019-04-01 | Количество выполняемых тестов | ≥50 | Штука
|  |  |  | Назначение | Для анализаторов открытого типа и ручной постановки
21.20.23.110-00007797 | Интактный паратиреоидный гормон ИВД, набор, радиоиммунный анализ (РИА) | Набор | 2019-04-01 | Количество выполняемых тестов | ≥100 | Штука
|  |  |  | Назначение | Для анализаторов открытого типа и ручной постановки
21.20.23.110-00007796 | Интактный паратиреоидный гормон ИВД, набор, радиоиммунный анализ (РИА) | Набор | 2019-04-01 | Количество выполняемых тестов | ≥250 | Штука
|  |  |  | Назначение | Для анализаторов открытого типа и ручной постановки
21.20.23.110-00003580 | Интактный паратиреоидный гормон ИВД, реагент | Набор | 2018-12-14 | Назначение | Для анализаторов серии Immulite; Для анализаторов открытого типа и ручной постановки
|  |  |  | Количество выполняемых тестов | ≥96; ≥48; ≥12; ≥24 | Штука
21.20.23.110-00003585 | Интактный паратиреоидный гормон ИВД, реагент | Набор | 2018-12-14 | Назначение | Для анализаторов открытого типа и ручной постановки
|  |  |  | Количество выполняемых тестов | ≥12 | Штука
21.20.23.110-00003584 | Интактный паратиреоидный гормон ИВД, реагент | Набор | 2018-12-14 | Назначение | Для анализаторов открытого типа и ручной постановки
|  |  |  | Количество выполняемых тестов | ≥24 | Штука
21.20.23.110-00003583 | Интактный паратиреоидный гормон ИВД, реагент | Набор | 2018-12-14 | Назначение | Для анализаторов открытого типа и ручной постановки
|  |  |  | Количество выполняемых тестов | ≥48 | Штука
21.20.23.110-00003582 | Интактный паратиреоидный гормон ИВД, реагент | Набор | 2018-12-14 | Назначение | Для анализаторов серии Immulite
|  |  |  | Количество выполняемых тестов | ≥48 | Штука
21.20.23.110-00003581 | Интактный паратиреоидный гормон ИВД, реагент | Набор | 2018-12-14 | Назначение | Для анализаторов открытого типа и ручной постановки
|  |  |  | Количество выполняемых тестов | ≥96 | Штука
21.20.23.110-00001616 | Интактный простатический специфический антиген (ПСА) ИВД, набор, иммунофлуоресцентный анализ | Набор | 2018-11-02 | Назначение | Для анализаторов серии VIDAS и miniVIDAS
21.20.23.110-00008865 | Интерлейкин 10 ИВД, набор, иммуноферментный анализ (ИФА) | Набор | 2019-04-01
21.20.23.110-00008863 | Интерлейкин 2 ИВД, набор, иммуноферментный анализ (ИФА) | Набор | 2019-04-01
21.20.23.110-00006867 | Интерлейкин 28B однонуклеотидные полиморфизмы гена ИВД, набор, анализ нуклеиновых кислот | Набор | 2019-04-01 | Назначение | Для программируемых амплификаторов с системой детекции флуоресцентного сигнала в режиме реального времени; Для амплификаторов серии DT с 4-мя и более каналами; Для амплификаторов серии CFX96
|  |  |  | Количество выполняемых тестов | ≥100; ≥55; ≥110; ≥48 | Штука
21.20.23.110-00006872 | Интерлейкин 28B однонуклеотидные полиморфизмы гена ИВД, набор, анализ нуклеиновых кислот | Набор | 2019-04-01 | Назначение | Для амплификаторов серии CFX96
|  |  |  | Количество выполняемых тестов | ≥48 | Штука
21.20.23.110-00006871 | Интерлейкин 28B однонуклеотидные полиморфизмы гена ИВД, набор, анализ нуклеиновых кислот | Набор | 2019-04-01 | Назначение | Для амплификаторов серии DT с 4-мя и более каналами
|  |  |  | Количество выполняемых тестов | ≥48 | Штука
21.20.23.110-00006870 | Интерлейкин 28B однонуклеотидные полиморфизмы гена ИВД, набор, анализ нуклеиновых кислот | Набор | 2019-04-01 | Назначение | Для программируемых амплификаторов с системой детекции флуоресцентного сигнала в режиме реального времени
|  |  |  | Количество выполняемых тестов | ≥55 | Штука
21.20.23.110-00006869 | Интерлейкин 28B однонуклеотидные полиморфизмы гена ИВД, набор, анализ нуклеиновых кислот | Набор | 2019-04-01 | Назначение | Для программируемых амплификаторов с системой детекции флуоресцентного сигнала в режиме реального времени
|  |  |  | Количество выполняемых тестов | ≥100 | Штука
21.20.23.110-00006868 | Интерлейкин 28B однонуклеотидные полиморфизмы гена ИВД, набор, анализ нуклеиновых кислот | Набор | 2019-04-01 | Назначение | Для программируемых амплификаторов с системой детекции флуоресцентного сигнала в режиме реального времени
|  |  |  | Количество выполняемых тестов | ≥110 | Штука
21.20.23.110-00008866 | Интерлейкин 4 ИВД, набор, иммуноферментный анализ (ИФА) | Набор | 2019-04-01
21.20.23.110-00010664 | Интерлейкин 6 ИВД, калибратор | Штука | 2021-02-08
21.20.23.110-00010665 | Интерлейкин 6 ИВД, контрольный материал | Штука | 2021-02-08
21.20.23.110-00010666 | Интерлейкин 6 ИВД, набор, иммунохемилюминесцентный анализ | Штука | 2021-02-08
21.20.23.110-00008864 | Интерлейкин 8 ИВД, набор, иммуноферментный анализ (ИФА) | Набор | 2019-04-01
21.20.23.110-00008810 | Интерферон ИВД, набор, иммуноферментный анализ (ИФА) | Набор | 2019-04-01
32.50.13.190-00007203 | Интродьюсер для ввода медицинских инструментов при сердечно-сосудистых заболеваниях, неуправляемый | Штука | 2019-07-01
32.50.13.190-00007206 | Интродьюсер для ввода медицинских инструментов при сердечно-сосудистых заболеваниях, управляемый | Штука | 2019-07-01
32.50.13.110-00005102 | Интродьюсер для инсулиновой инфузионной канюли | Штука | 2019-07-01
32.50.13.110-00005058 | Интродьюсер для катетера | Штука | 2019-07-01
32.50.13.190-00007007 | Интродьюсер для надлобкового катетера | Штука | 2019-07-01
32.50.13.190-00007579 | Интродьюсер для системы абляции сердца | Штука | 2019-07-01
32.50.13.190-00007462 | Интродьюсер для эндотрахеальной трубки, одноразового использования | Штука | 2019-07-01
32.50.13.110-00005203 | Инъектор безыгольный для введения лекарственных средств/вакцин, механический | Штука | 2019-07-01
32.50.50.190-00001084 | Инъектор безыгольный для введения лекарственных средств/вакцин, пневматический | Штука | 2019-07-01
32.50.50.190-00001300 | Инъектор индикаторного раствора в кровоток, пневматический | Штука | 2019-07-01
32.50.13.110-00005099 | Инъектор с загружаемым шприцем, ручной, профессиональный | Штука | 2019-07-01
32.50.50.190-00000819 | Инъектор с загружаемым шприцем, электропневматический | Штука | 2019-07-01
32.50.50.190-00001117 | Инъектор чернил для татуировок | Штука | 2019-07-01
21.20.23.110-00005961 | Иодная кислота раствор ИВД | Упаковка | 2019-04-01
32.50.50.190-00000063 | Ионизатор воздуха терапевтический, портативный | Штука | 2019-07-01
26.60.13.190-00000015 | Ионизатор воздуха терапевтический, стационарный | Штука | 2019-07-01
21.20.23.110-00006002 | Ионоселективный электрод референтный раствор ИВД, реагент | Упаковка | 2019-04-01 | Назначение | Для анализаторов серии Ilab; Для анализаторов AVL 98х, 988х; Для анализаторов Cobas с
21.20.23.110-00006005 | Ионоселективный электрод референтный раствор ИВД, реагент | Упаковка | 2019-04-01 | Назначение | Для анализаторов Cobas с
21.20.23.110-00006004 | Ионоселективный электрод референтный раствор ИВД, реагент | Упаковка | 2019-04-01 | Назначение | Для анализаторов AVL 98х, 988х
21.20.23.110-00006003 | Ионоселективный электрод референтный раствор ИВД, реагент | Упаковка | 2019-04-01 | Назначение | Для анализаторов серии Ilab
32.50.50.190-00000921 | Ирригатор хирургический для жидкостей/газа | Штука | 2019-07-01
32.50.21.121-00000090 | Испаритель галотана анестезиологический | Штука | 2019-07-01
32.50.21.121-00000082 | Испаритель изофлурана анестезиологический | Штука | 2019-07-01
32.50.21.121-00000083 | Испаритель изофлурана/ севофлурана рециркуляционный анестезиологический | Штука | 2019-07-01
32.50.21.121-00000096 | Испаритель метоксифлурана анестезиологический | Штука | 2019-07-01
32.50.21.121-00000080 | Испаритель севофлурана анестезиологический | Штука | 2019-07-01
32.50.21.121-00000088 | Испаритель энфлурана анестезиологический | Штука | 2019-07-01
21.20.23.110-00006006 | Исследование приживления трансплантата после пересадки костного мозга ИВД, набор, анализ нуклеиновых кислот | Набор | 2021-05-27 | Форма выпуска реакционной смеси | Стрипы с лиофилизированной реакционной смесью в лунках планшета; Стрипы с лиофилизированной реакционной смесью в пробирках
|  |  |  | Специфичность | 10 локусов, содержащих короткие тандемные повторы (STR-локусы) и локус гена амелогенина; 8 локусов, содержащих короткие тандемные повторы (STR-локусы) и локус гена амелогенина; 19 локусов, содержащих короткие тандемные повторы (STR-локусы) и локус гена амелогенина
21.20.23.110-00006012 | Исследование приживления трансплантата после пересадки костного мозга ИВД, набор, анализ нуклеиновых кислот | Набор | 2021-05-27 | Форма выпуска реакционной смеси | Стрипы с лиофилизированной реакционной смесью в пробирках
|  |  |  | Специфичность | 19 локусов, содержащих короткие тандемные повторы (STR-локусы) и локус гена амелогенина
21.20.23.110-00006011 | Исследование приживления трансплантата после пересадки костного мозга ИВД, набор, анализ нуклеиновых кислот | Набор | 2021-05-27 | Форма выпуска реакционной смеси | Стрипы с лиофилизированной реакционной смесью в пробирках
|  |  |  | Специфичность | 8 локусов, содержащих короткие тандемные повторы (STR-локусы) и локус гена амелогенина
21.20.23.110-00006010 | Исследование приживления трансплантата после пересадки костного мозга ИВД, набор, анализ нуклеиновых кислот | Набор | 2021-05-27 | Форма выпуска реакционной смеси | Стрипы с лиофилизированной реакционной смесью в пробирках
|  |  |  | Специфичность | 10 локусов, содержащих короткие тандемные повторы (STR-локусы) и локус гена амелогенина
21.20.23.110-00006009 | Исследование приживления трансплантата после пересадки костного мозга ИВД, набор, анализ нуклеиновых кислот | Набор | 2021-05-27 | Форма выпуска реакционной смеси | Стрипы с лиофилизированной реакционной смесью в лунках планшета
|  |  |  | Специфичность | 19 локусов, содержащих короткие тандемные повторы (STR-локусы) и локус гена амелогенина
21.20.23.110-00006008 | Исследование приживления трансплантата после пересадки костного мозга ИВД, набор, анализ нуклеиновых кислот | Набор | 2021-05-27 | Форма выпуска реакционной смеси | Стрипы с лиофилизированной реакционной смесью в лунках планшета
|  |  |  | Специфичность | 8 локусов, содержащих короткие тандемные повторы (STR-локусы) и локус гена амелогенина
21.20.23.110-00006007 | Исследование приживления трансплантата после пересадки костного мозга ИВД, набор, анализ нуклеиновых кислот | Набор | 2021-05-27 | Форма выпуска реакционной смеси | Стрипы с лиофилизированной реакционной смесью в лунках планшета
|  |  |  | Специфичность | 10 локусов, содержащих короткие тандемные повторы (STR-локусы) и локус гена амелогенина
26.60.11.130-00000061 | Источник излучения для радиохирургической стереотаксической системы | Штука | 2019-07-01
26.60.11.130-00000001 | Источник излучения для системы радионуклидной костной денситометрии | Штука | 2019-07-01
26.60.11.130-00000050 | Источник излучения радионуклидный для системы радионуклидной дистанционной терапии | Штука | 2019-07-01
26.60.11.130-00000101 | Источник излучения радионуклидный для системы радионуклидной дистанционной терапии | Штука | 2020-09-14 | Активность источника излучения | 12000; 15000; | Кюри
26.60.11.130-00000100 | Источник излучения радионуклидный для системы радионуклидной дистанционной терапии | Штука | 2020-09-14 | Активность источника излучения | 12000; | Кюри
26.60.11.130-00000099 | Источник излучения радионуклидный для системы радионуклидной дистанционной терапии | Штука | 2020-09-14 | Активность источника излучения | 15000; | Кюри
26.60.11.130-00000040 | Источник радионуклидный для брахитерапии с дистанционной загрузкой радионуклидного источника | Штука | 2019-07-01
26.60.11.130-00000021 | Источник радионуклидный для брахитерапии с ручной загрузкой, постоянный имплантат | Штука | 2019-07-01
32.50.50.190-00000135 | Источник света для интубации | Штука | 2019-07-01
27.40.39.110-00000006 | Источник света офтальмологический | Штука | 2019-07-01
27.40.39.110-00000005 | Источник света эндоскопический с блоком обработки данных | Штука | 2019-07-01
32.50.50.190-00001068 | Источник света эндоскопический, с питанием от батареи | Штука | 2019-07-01
26.60.12.119-00000371 | Источник света эндоскопический, с питанием от сети | Штука | 2019-07-01
21.20.23.110-00010212 | Йод ИВД, реагент | Упаковка | 2019-07-01
21.20.23.110-00001285 | Йода раствор ИВД | Упаковка | 2018-11-02 | Объем реагента | ≥125; ≥1000 | Кубический сантиметр;^миллилитр
21.20.23.110-00001287 | Йода раствор ИВД | Упаковка | 2018-11-02 | Объем реагента | ≥125 | Кубический сантиметр;^миллилитр
21.20.23.110-00001286 | Йода раствор ИВД | Упаковка | 2018-11-02 | Объем реагента | ≥1000 | Кубический сантиметр;^миллилитр
21.20.23.110-00001347 | Йодная кислота краситель Шиффа ИВД, набор | Набор | 2018-11-02
32.50.50.190-00001252 | Кабель для подключения электрокардиографа к блоку коммутации для кардиоверсии | Штука | 2019-07-01
32.50.50.190-00000159 | Кабель соединительный для электрических медицинских изделий, многоразового использования | Штука | 2019-07-01
26.60.13.190-00000692 | Кабель/отведение к системе чрескожной электростимуляции нерва | Штука | 2022-06-01
26.60.11.130-00000010 | Кабина защитная радиационная | Штука | 2019-07-01
29.10.59.170-00000009 | Кабинет передвижной для маммографии | Штука | 2019-07-01
29.10.59.170-00000018 | Кабинет передвижной для маммографии | Штука | 2019-10-01 | Тип шасси | Фургон; Полуприцеп; Прицеп; Автобус
|  |  |  | Электропитание | От автономного генератора, входящего в оснащение; От внешней сети 220 В 50 Гц; От внешней сети 380 В 50 Гц
29.10.59.170-00000017 | Кабинет передвижной для маммографии | Штука | 2019-10-01 | Тип шасси | Автобус
|  |  |  | Электропитание | От автономного генератора, входящего в оснащение; От внешней сети 220 В 50 Гц; От внешней сети 380 В 50 Гц
29.10.59.170-00000016 | Кабинет передвижной для маммографии | Штука | 2019-10-01 | Тип шасси | Прицеп
|  |  |  | Электропитание | От автономного генератора, входящего в оснащение; От внешней сети 220 В 50 Гц; От внешней сети 380 В 50 Гц
29.10.59.170-00000015 | Кабинет передвижной для маммографии | Штука | 2019-10-01 | Тип шасси | Полуприцеп
|  |  |  | Электропитание | От автономного генератора, входящего в оснащение; От внешней сети 220 В 50 Гц; От внешней сети 380 В 50 Гц
29.10.59.170-00000014 | Кабинет передвижной для маммографии | Штука | 2019-10-01 | Тип шасси | Фургон
|  |  |  | Электропитание | От автономного генератора, входящего в оснащение; От внешней сети 220 В 50 Гц; От внешней сети 380 В 50 Гц
29.10.59.170-00000024 | Кабинет передвижной медицинский диагностический рентгеновский общего назначения | Штука | 2019-10-01 | Маммограф | Не важно; Да
|  |  |  | Электропитание | От автономного генератора, входящего в оснащение; От внешней сети 220 В 50 Гц; От внешней сети 380 В 50 Гц
|  |  |  | Метод исследования | Пленочный; Цифровой
|  |  |  | Назначение | Для флюорографии; Для рентгенографии
|  |  |  | УЗИ-оборудование | Нет; Да
|  |  |  | Тип шасси | Модульное исполнение; Автобус; Фургон; Прицеп; Полуприцеп
29.10.59.170-00000023 | Кабинет передвижной медицинский диагностический рентгеновский общего назначения | Штука | 2019-10-01 | Маммограф | Не важно; Да
|  |  |  | Электропитание | От автономного генератора, входящего в оснащение; От внешней сети 220 В 50 Гц; От внешней сети 380 В 50 Гц
|  |  |  | Метод исследования | Пленочный; Цифровой
|  |  |  | Назначение | Для флюорографии; Для рентгенографии
|  |  |  | УЗИ-оборудование | Нет; Да
|  |  |  | Тип шасси | Полуприцеп
29.10.59.170-00000022 | Кабинет передвижной медицинский диагностический рентгеновский общего назначения | Штука | 2019-10-01 | Маммограф | Не важно; Да
|  |  |  | Электропитание | От автономного генератора, входящего в оснащение; От внешней сети 220 В 50 Гц; От внешней сети 380 В 50 Гц
|  |  |  | Метод исследования | Пленочный; Цифровой
|  |  |  | Назначение | Для флюорографии; Для рентгенографии
|  |  |  | УЗИ-оборудование | Нет; Да
|  |  |  | Тип шасси | Прицеп
29.10.59.170-00000021 | Кабинет передвижной медицинский диагностический рентгеновский общего назначения | Штука | 2019-10-01 | Маммограф | Не важно; Да
|  |  |  | Электропитание | От автономного генератора, входящего в оснащение; От внешней сети 220 В 50 Гц; От внешней сети 380 В 50 Гц
|  |  |  | Метод исследования | Пленочный; Цифровой
|  |  |  | Назначение | Для флюорографии; Для рентгенографии
|  |  |  | УЗИ-оборудование | Нет; Да
|  |  |  | Тип шасси | Фургон
29.10.59.170-00000020 | Кабинет передвижной медицинский диагностический рентгеновский общего назначения | Штука | 2019-10-01 | Маммограф | Не важно; Да
|  |  |  | Электропитание | От автономного генератора, входящего в оснащение; От внешней сети 220 В 50 Гц; От внешней сети 380 В 50 Гц
|  |  |  | Метод исследования | Пленочный; Цифровой
|  |  |  | Назначение | Для флюорографии; Для рентгенографии
|  |  |  | УЗИ-оборудование | Нет; Да
|  |  |  | Тип шасси | Автобус
29.10.59.170-00000019 | Кабинет передвижной медицинский диагностический рентгеновский общего назначения | Штука | 2019-10-01 | Маммограф | Не важно; Да
|  |  |  | Электропитание | От автономного генератора, входящего в оснащение; От внешней сети 220 В 50 Гц; От внешней сети 380 В 50 Гц
|  |  |  | Метод исследования | Пленочный; Цифровой
|  |  |  | Назначение | Для флюорографии; Для рентгенографии
|  |  |  | УЗИ-оборудование | Нет; Да
|  |  |  | Тип шасси | Модульное исполнение
29.10.59.170-00000005 | Кабинет передвижной медицинский для гипертермии | Штука | 2019-07-01
29.10.59.170-00000004 | Кабинет передвижной медицинский для катетеризации сердца | Штука | 2019-07-01
29.10.59.170-00000003 | Кабинет передвижной медицинский общего назначения | Штука | 2019-07-01
29.10.59.170-00000026 | Кабинет передвижной медицинский общего назначения | Штука | 2019-10-01 | Назначение | Проведение первого этапа диспансеризации; Проведение профилактического медицинского осмотра; Оказание первичной медико-санитарной помощи; Сортировочно-эвакуационный модуль; Перевязочный модуль
|  |  |  | Электропитание | От автономного генератора, входящего в оснащение; От внешней сети 220 В 50 Гц; От внешней сети 380 В 50 Гц
|  |  |  | Тип шасси | Модульное исполнение; Автобус; Фургон; Прицеп; Полуприцеп
29.10.59.170-00000025 | Кабинет передвижной медицинский общего назначения | Штука | 2019-10-01 | Назначение | Проведение первого этапа диспансеризации; Проведение профилактического медицинского осмотра; Оказание первичной медико-санитарной помощи; Сортировочно-эвакуационный модуль; Перевязочный модуль
|  |  |  | Электропитание | От автономного генератора, входящего в оснащение; От внешней сети 220 В 50 Гц; От внешней сети 380 В 50 Гц
|  |  |  | Тип шасси | Модульное исполнение; Автобус; Фургон; Прицеп; Полуприцеп
29.10.59.170-00000006 | Кабинет передвижной многофукнкциональный для проведения лучевой диагностики/терапии | Штука | 2019-07-01
29.10.59.170-00000008 | Кабинет передвижной офтальмологический | Штука | 2019-07-01
29.10.59.170-00000013 | Кабинет передвижной офтальмологический | Штука | 2019-10-01 | Тип шасси | Фургон; Полуприцеп; Автобус; Прицеп
|  |  |  | Электропитание | От автономного генератора, входящего в оснащение; От внешней сети 220 В 50 Гц; От внешней сети 380 В 50 Гц
29.10.59.170-00000012 | Кабинет передвижной офтальмологический | Штука | 2019-10-01 | Тип шасси | Фургон; Полуприцеп; Прицеп; Автобус
|  |  |  | Электропитание | От автономного генератора, входящего в оснащение; От внешней сети 220 В 50 Гц; От внешней сети 380 В 50 Гц
29.10.59.170-00000007 | Кабинет передвижной стоматологический | Штука | 2019-07-01
29.10.59.170-00000011 | Кабинет передвижной стоматологический | Штука | 2020-11-02 | Электропитание | От автономного генератора, входящего в оснащение; От внешней сети 220 В 50 Гц; От внешней сети 380 В 50 Гц
|  |  |  | Назначение | Ортопедическое; Хирургическое; Лечебно-диагностическое
|  |  |  | Тип шасси | Автобус; Модульное исполнение для установки на подготовленную площадку; Полуприцеп; Фургон; Прицеп
29.10.59.170-00000010 | Кабинет передвижной стоматологический | Штука | 2020-11-02 | Электропитание | От автономного генератора, входящего в оснащение; От внешней сети 220 В 50 Гц; От внешней сети 380 В 50 Гц
|  |  |  | Назначение | Ортопедическое; Хирургическое; Лечебно-диагностическое
|  |  |  | Тип шасси | Модульное исполнение для установки на подготовленную площадку; Фургон; Прицеп; Полуприцеп; Автобус
32.50.13.190-06863 | Кава-фильтр | Штука | 2020-06-28 | Длина фильтра | >50 и ≤60; ≥25 и ≤30; >60 и ≤70; ≥30 и ≤40; >40 и ≤50 | Миллиметр
|  |  |  | Тип установки | постоянный; временный
|  |  |  | Длина интродьюсера | ≥550 и ≤700; >700 и ≤900 | Миллиметр
|  |  |  | Максимальный диаметр фильтра | >30 и ≤35; ≥20 и ≤25; >25 и ≤30 | Миллиметр
|  |  |  | Тип доступа | универсальный; нижний (система НПВ); верхний (система ВПВ)
32.50.13.190-06862 | Кава-фильтр | Штука | 2020-06-28 | Длина фильтра | ≥30 и ≤40 | Миллиметр
|  |  |  | Тип установки | постоянный
|  |  |  | Длина интродьюсера | ≥550 и ≤700 | Миллиметр
|  |  |  | Максимальный диаметр фильтра | >25 и ≤30 | Миллиметр
|  |  |  | Тип доступа | верхний (система ВПВ)
32.50.13.190-06861 | Кава-фильтр | Штука | 2020-06-28 | Длина фильтра | ≥30 и ≤40 | Миллиметр
|  |  |  | Тип установки | постоянный
|  |  |  | Длина интродьюсера | ≥550 и ≤700 | Миллиметр
|  |  |  | Максимальный диаметр фильтра | >25 и ≤30 | Миллиметр
|  |  |  | Тип доступа | нижний (система НПВ)
32.50.13.190-06860 | Кава-фильтр | Штука | 2020-06-28 | Длина фильтра | ≥30 и ≤40 | Миллиметр
|  |  |  | Тип установки | постоянный
|  |  |  | Длина интродьюсера | ≥550 и ≤700 | Миллиметр
|  |  |  | Максимальный диаметр фильтра | >25 и ≤30 | Миллиметр
|  |  |  | Тип доступа | универсальный
32.50.13.190-06859 | Кава-фильтр | Штука | 2020-06-28 | Длина фильтра | ≥30 и ≤40 | Миллиметр
|  |  |  | Тип установки | постоянный
|  |  |  | Длина интродьюсера | >700 и ≤900 | Миллиметр
|  |  |  | Максимальный диаметр фильтра | >25 и ≤30 | Миллиметр
|  |  |  | Тип доступа | верхний (система ВПВ)
32.50.13.190-06858 | Кава-фильтр | Штука | 2020-06-28 | Длина фильтра | ≥30 и ≤40 | Миллиметр
|  |  |  | Тип установки | постоянный
|  |  |  | Длина интродьюсера | >700 и ≤900 | Миллиметр
|  |  |  | Максимальный диаметр фильтра | >25 и ≤30 | Миллиметр
|  |  |  | Тип доступа | нижний (система НПВ)
32.50.13.190-06857 | Кава-фильтр | Штука | 2020-06-28 | Длина фильтра | ≥30 и ≤40 | Миллиметр
|  |  |  | Тип установки | постоянный
|  |  |  | Длина интродьюсера | >700 и ≤900 | Миллиметр
|  |  |  | Максимальный диаметр фильтра | >25 и ≤30 | Миллиметр
|  |  |  | Тип доступа | универсальный
32.50.13.190-06856 | Кава-фильтр | Штука | 2020-06-28 | Длина фильтра | >40 и ≤50 | Миллиметр
|  |  |  | Тип установки | постоянный
|  |  |  | Длина интродьюсера | ≥550 и ≤700 | Миллиметр
|  |  |  | Максимальный диаметр фильтра | >25 и ≤30 | Миллиметр
|  |  |  | Тип доступа | верхний (система ВПВ)
32.50.13.190-06855 | Кава-фильтр | Штука | 2020-06-28 | Длина фильтра | >40 и ≤50 | Миллиметр
|  |  |  | Тип установки | постоянный
|  |  |  | Длина интродьюсера | ≥550 и ≤700 | Миллиметр
|  |  |  | Максимальный диаметр фильтра | >25 и ≤30 | Миллиметр
|  |  |  | Тип доступа | нижний (система НПВ)
32.50.13.190-06854 | Кава-фильтр | Штука | 2020-06-28 | Длина фильтра | >40 и ≤50 | Миллиметр
|  |  |  | Тип установки | постоянный
|  |  |  | Длина интродьюсера | ≥550 и ≤700 | Миллиметр
|  |  |  | Максимальный диаметр фильтра | >25 и ≤30 | Миллиметр
|  |  |  | Тип доступа | универсальный
32.50.13.190-06853 | Кава-фильтр | Штука | 2020-06-28 | Длина фильтра | >40 и ≤50 | Миллиметр
|  |  |  | Тип установки | постоянный
|  |  |  | Длина интродьюсера | >700 и ≤900 | Миллиметр
|  |  |  | Максимальный диаметр фильтра | >25 и ≤30 | Миллиметр
|  |  |  | Тип доступа | верхний (система ВПВ)
32.50.13.190-06852 | Кава-фильтр | Штука | 2020-06-28 | Длина фильтра | >40 и ≤50 | Миллиметр
|  |  |  | Тип установки | постоянный
|  |  |  | Длина интродьюсера | >700 и ≤900 | Миллиметр
|  |  |  | Максимальный диаметр фильтра | >25 и ≤30 | Миллиметр
|  |  |  | Тип доступа | нижний (система НПВ)
32.50.13.190-06851 | Кава-фильтр | Штука | 2020-06-28 | Длина фильтра | >40 и ≤50 | Миллиметр
|  |  |  | Тип установки | постоянный
|  |  |  | Длина интродьюсера | >700 и ≤900 | Миллиметр
|  |  |  | Максимальный диаметр фильтра | >25 и ≤30 | Миллиметр
|  |  |  | Тип доступа | универсальный
32.50.13.190-06850 | Кава-фильтр | Штука | 2020-06-28 | Длина фильтра | >50 и ≤60 | Миллиметр
|  |  |  | Тип установки | постоянный
|  |  |  | Длина интродьюсера | ≥550 и ≤700 | Миллиметр
|  |  |  | Максимальный диаметр фильтра | >25 и ≤30 | Миллиметр
|  |  |  | Тип доступа | верхний (система ВПВ)
32.50.13.190-06849 | Кава-фильтр | Штука | 2020-06-28 | Длина фильтра | >50 и ≤60 | Миллиметр
|  |  |  | Тип установки | постоянный
|  |  |  | Длина интродьюсера | ≥550 и ≤700 | Миллиметр
|  |  |  | Максимальный диаметр фильтра | >25 и ≤30 | Миллиметр
|  |  |  | Тип доступа | нижний (система НПВ)
32.50.13.190-06848 | Кава-фильтр | Штука | 2020-06-28 | Длина фильтра | >50 и ≤60 | Миллиметр
|  |  |  | Тип установки | постоянный
|  |  |  | Длина интродьюсера | ≥550 и ≤700 | Миллиметр
|  |  |  | Максимальный диаметр фильтра | >25 и ≤30 | Миллиметр
|  |  |  | Тип доступа | универсальный
32.50.13.190-06847 | Кава-фильтр | Штука | 2020-06-28 | Длина фильтра | >50 и ≤60 | Миллиметр
|  |  |  | Тип установки | постоянный
|  |  |  | Длина интродьюсера | >700 и ≤900 | Миллиметр
|  |  |  | Максимальный диаметр фильтра | >25 и ≤30 | Миллиметр
|  |  |  | Тип доступа | верхний (система ВПВ)
32.50.13.190-06846 | Кава-фильтр | Штука | 2020-06-28 | Длина фильтра | >50 и ≤60 | Миллиметр
|  |  |  | Тип установки | постоянный
|  |  |  | Длина интродьюсера | >700 и ≤900 | Миллиметр
|  |  |  | Максимальный диаметр фильтра | >25 и ≤30 | Миллиметр
|  |  |  | Тип доступа | нижний (система НПВ)
32.50.13.190-06845 | Кава-фильтр | Штука | 2020-06-28 | Длина фильтра | >50 и ≤60 | Миллиметр
|  |  |  | Тип установки | постоянный
|  |  |  | Длина интродьюсера | >700 и ≤900 | Миллиметр
|  |  |  | Максимальный диаметр фильтра | >25 и ≤30 | Миллиметр
|  |  |  | Тип доступа | универсальный
32.50.13.190-06844 | Кава-фильтр | Штука | 2020-06-28 | Длина фильтра | >60 и ≤70 | Миллиметр
|  |  |  | Тип установки | постоянный
|  |  |  | Длина интродьюсера | ≥550 и ≤700 | Миллиметр
|  |  |  | Максимальный диаметр фильтра | >25 и ≤30 | Миллиметр
|  |  |  | Тип доступа | универсальный
32.50.13.190-06843 | Кава-фильтр | Штука | 2020-06-28 | Длина фильтра | >60 и ≤70 | Миллиметр
|  |  |  | Тип установки | постоянный
|  |  |  | Длина интродьюсера | ≥550 и ≤700 | Миллиметр
|  |  |  | Максимальный диаметр фильтра | >25 и ≤30 | Миллиметр
|  |  |  | Тип доступа | верхний (система ВПВ)
32.50.13.190-06842 | Кава-фильтр | Штука | 2020-06-28 | Длина фильтра | >60 и ≤70 | Миллиметр
|  |  |  | Тип установки | постоянный
|  |  |  | Длина интродьюсера | ≥550 и ≤700 | Миллиметр
|  |  |  | Максимальный диаметр фильтра | >25 и ≤30 | Миллиметр
|  |  |  | Тип доступа | нижний (система НПВ)
32.50.13.190-06841 | Кава-фильтр | Штука | 2020-06-28 | Длина фильтра | >60 и ≤70 | Миллиметр
|  |  |  | Тип установки | постоянный
|  |  |  | Длина интродьюсера | >700 и ≤900 | Миллиметр
|  |  |  | Максимальный диаметр фильтра | >25 и ≤30 | Миллиметр
|  |  |  | Тип доступа | верхний (система ВПВ)
32.50.13.190-06840 | Кава-фильтр | Штука | 2020-06-28 | Длина фильтра | >60 и ≤70 | Миллиметр
|  |  |  | Тип установки | постоянный
|  |  |  | Длина интродьюсера | >700 и ≤900 | Миллиметр
|  |  |  | Максимальный диаметр фильтра | >25 и ≤30 | Миллиметр
|  |  |  | Тип доступа | нижний (система НПВ)
32.50.13.190-06839 | Кава-фильтр | Штука | 2020-06-28 | Длина фильтра | >60 и ≤70 | Миллиметр
|  |  |  | Тип установки | постоянный
|  |  |  | Длина интродьюсера | >700 и ≤900 | Миллиметр
|  |  |  | Максимальный диаметр фильтра | >25 и ≤30 | Миллиметр
|  |  |  | Тип доступа | универсальный
32.50.13.190-06838 | Кава-фильтр | Штука | 2020-06-28 | Длина фильтра | ≥30 и ≤40 | Миллиметр
|  |  |  | Тип установки | постоянный
|  |  |  | Длина интродьюсера | ≥550 и ≤700 | Миллиметр
|  |  |  | Максимальный диаметр фильтра | >30 и ≤35 | Миллиметр
|  |  |  | Тип доступа | верхний (система ВПВ)
32.50.13.190-06837 | Кава-фильтр | Штука | 2020-06-28 | Длина фильтра | ≥30 и ≤40 | Миллиметр
|  |  |  | Тип установки | постоянный
|  |  |  | Длина интродьюсера | ≥550 и ≤700 | Миллиметр
|  |  |  | Максимальный диаметр фильтра | >30 и ≤35 | Миллиметр
|  |  |  | Тип доступа | нижний (система НПВ)
32.50.13.190-06836 | Кава-фильтр | Штука | 2020-06-28 | Длина фильтра | ≥30 и ≤40 | Миллиметр
|  |  |  | Тип установки | постоянный
|  |  |  | Длина интродьюсера | ≥550 и ≤700 | Миллиметр
|  |  |  | Максимальный диаметр фильтра | >30 и ≤35 | Миллиметр
|  |  |  | Тип доступа | универсальный
32.50.13.190-06835 | Кава-фильтр | Штука | 2020-06-28 | Длина фильтра | ≥30 и ≤40 | Миллиметр
|  |  |  | Тип установки | постоянный
|  |  |  | Длина интродьюсера | >700 и ≤900 | Миллиметр
|  |  |  | Максимальный диаметр фильтра | >30 и ≤35 | Миллиметр
|  |  |  | Тип доступа | верхний (система ВПВ)
32.50.13.190-06834 | Кава-фильтр | Штука | 2020-06-28 | Длина фильтра | ≥30 и ≤40 | Миллиметр
|  |  |  | Тип установки | постоянный
|  |  |  | Длина интродьюсера | >700 и ≤900 | Миллиметр
|  |  |  | Максимальный диаметр фильтра | >30 и ≤35 | Миллиметр
|  |  |  | Тип доступа | нижний (система НПВ)
32.50.13.190-06833 | Кава-фильтр | Штука | 2020-06-28 | Длина фильтра | ≥30 и ≤40 | Миллиметр
|  |  |  | Тип установки | постоянный
|  |  |  | Длина интродьюсера | >700 и ≤900 | Миллиметр
|  |  |  | Максимальный диаметр фильтра | >30 и ≤35 | Миллиметр
|  |  |  | Тип доступа | универсальный
32.50.13.190-06832 | Кава-фильтр | Штука | 2020-06-28 | Длина фильтра | >40 и ≤50 | Миллиметр
|  |  |  | Тип установки | постоянный
|  |  |  | Длина интродьюсера | ≥550 и ≤700 | Миллиметр
|  |  |  | Максимальный диаметр фильтра | >30 и ≤35 | Миллиметр
|  |  |  | Тип доступа | верхний (система ВПВ)
32.50.13.190-06831 | Кава-фильтр | Штука | 2020-06-28 | Длина фильтра | >40 и ≤50 | Миллиметр
|  |  |  | Тип установки | постоянный
|  |  |  | Длина интродьюсера | ≥550 и ≤700 | Миллиметр
|  |  |  | Максимальный диаметр фильтра | >30 и ≤35 | Миллиметр
|  |  |  | Тип доступа | нижний (система НПВ)
32.50.13.190-06830 | Кава-фильтр | Штука | 2020-06-28 | Длина фильтра | >40 и ≤50 | Миллиметр
|  |  |  | Тип установки | постоянный
|  |  |  | Длина интродьюсера | ≥550 и ≤700 | Миллиметр
|  |  |  | Максимальный диаметр фильтра | >30 и ≤35 | Миллиметр
|  |  |  | Тип доступа | универсальный
32.50.13.190-06829 | Кава-фильтр | Штука | 2020-06-28 | Длина фильтра | >40 и ≤50 | Миллиметр
|  |  |  | Тип установки | постоянный
|  |  |  | Длина интродьюсера | >700 и ≤900 | Миллиметр
|  |  |  | Максимальный диаметр фильтра | >30 и ≤35 | Миллиметр
|  |  |  | Тип доступа | верхний (система ВПВ)
32.50.13.190-06828 | Кава-фильтр | Штука | 2020-06-28 | Длина фильтра | >40 и ≤50 | Миллиметр
|  |  |  | Тип установки | постоянный
|  |  |  | Длина интродьюсера | >700 и ≤900 | Миллиметр
|  |  |  | Максимальный диаметр фильтра | >30 и ≤35 | Миллиметр
|  |  |  | Тип доступа | нижний (система НПВ)
32.50.13.190-06827 | Кава-фильтр | Штука | 2020-06-28 | Длина фильтра | >40 и ≤50 | Миллиметр
|  |  |  | Тип установки | постоянный
|  |  |  | Длина интродьюсера | >700 и ≤900 | Миллиметр
|  |  |  | Максимальный диаметр фильтра | >30 и ≤35 | Миллиметр
|  |  |  | Тип доступа | универсальный
32.50.13.190-06826 | Кава-фильтр | Штука | 2020-06-28 | Длина фильтра | ≥25 и ≤30 | Миллиметр
|  |  |  | Тип установки | временный
|  |  |  | Длина интродьюсера | ≥550 и ≤700 | Миллиметр
|  |  |  | Максимальный диаметр фильтра | ≥20 и ≤25 | Миллиметр
|  |  |  | Тип доступа | верхний (система ВПВ)
32.50.13.190-06825 | Кава-фильтр | Штука | 2020-06-28 | Длина фильтра | ≥25 и ≤30 | Миллиметр
|  |  |  | Тип установки | временный
|  |  |  | Длина интродьюсера | ≥550 и ≤700 | Миллиметр
|  |  |  | Максимальный диаметр фильтра | ≥20 и ≤25 | Миллиметр
|  |  |  | Тип доступа | нижний (система НПВ)
32.50.13.190-06824 | Кава-фильтр | Штука | 2020-06-28 | Длина фильтра | ≥25 и ≤30 | Миллиметр
|  |  |  | Тип установки | временный
|  |  |  | Длина интродьюсера | ≥550 и ≤700 | Миллиметр
|  |  |  | Максимальный диаметр фильтра | ≥20 и ≤25 | Миллиметр
|  |  |  | Тип доступа | универсальный
32.50.13.190-06823 | Кава-фильтр | Штука | 2020-06-28 | Длина фильтра | ≥25 и ≤30 | Миллиметр
|  |  |  | Тип установки | временный
|  |  |  | Длина интродьюсера | >700 и ≤900 | Миллиметр
|  |  |  | Максимальный диаметр фильтра | ≥20 и ≤25 | Миллиметр
|  |  |  | Тип доступа | верхний (система ВПВ)
32.50.13.190-06822 | Кава-фильтр | Штука | 2020-06-28 | Длина фильтра | ≥25 и ≤30 | Миллиметр
|  |  |  | Тип установки | временный
|  |  |  | Длина интродьюсера | >700 и ≤900 | Миллиметр
|  |  |  | Максимальный диаметр фильтра | ≥20 и ≤25 | Миллиметр
|  |  |  | Тип доступа | нижний (система НПВ)
32.50.13.190-06821 | Кава-фильтр | Штука | 2020-06-28 | Длина фильтра | ≥25 и ≤30 | Миллиметр
|  |  |  | Тип установки | временный
|  |  |  | Длина интродьюсера | >700 и ≤900 | Миллиметр
|  |  |  | Максимальный диаметр фильтра | ≥20 и ≤25 | Миллиметр
|  |  |  | Тип доступа | универсальный
32.50.13.190-06820 | Кава-фильтр | Штука | 2020-06-28 | Длина фильтра | ≥30 и ≤40 | Миллиметр
|  |  |  | Тип установки | временный
|  |  |  | Длина интродьюсера | ≥550 и ≤700 | Миллиметр
|  |  |  | Максимальный диаметр фильтра | >25 и ≤30 | Миллиметр
|  |  |  | Тип доступа | верхний (система ВПВ)
32.50.13.190-06819 | Кава-фильтр | Штука | 2020-06-28 | Длина фильтра | ≥30 и ≤40 | Миллиметр
|  |  |  | Тип установки | временный
|  |  |  | Длина интродьюсера | ≥550 и ≤700 | Миллиметр
|  |  |  | Максимальный диаметр фильтра | >25 и ≤30 | Миллиметр
|  |  |  | Тип доступа | нижний (система НПВ)
32.50.13.190-06818 | Кава-фильтр | Штука | 2020-06-28 | Длина фильтра | ≥30 и ≤40 | Миллиметр
|  |  |  | Тип установки | временный
|  |  |  | Длина интродьюсера | ≥550 и ≤700 | Миллиметр
|  |  |  | Максимальный диаметр фильтра | >25 и ≤30 | Миллиметр
|  |  |  | Тип доступа | универсальный
32.50.13.190-06817 | Кава-фильтр | Штука | 2020-06-28 | Длина фильтра | ≥30 и ≤40 | Миллиметр
|  |  |  | Тип установки | временный
|  |  |  | Длина интродьюсера | >700 и ≤900 | Миллиметр
|  |  |  | Максимальный диаметр фильтра | >25 и ≤30 | Миллиметр
|  |  |  | Тип доступа | верхний (система ВПВ)
32.50.13.190-06816 | Кава-фильтр | Штука | 2020-06-28 | Длина фильтра | ≥30 и ≤40 | Миллиметр
|  |  |  | Тип установки | временный
|  |  |  | Длина интродьюсера | >700 и ≤900 | Миллиметр
|  |  |  | Максимальный диаметр фильтра | >25 и ≤30 | Миллиметр
|  |  |  | Тип доступа | нижний (система НПВ)
32.50.13.190-06815 | Кава-фильтр | Штука | 2020-06-28 | Длина фильтра | ≥30 и ≤40 | Миллиметр
|  |  |  | Тип установки | временный
|  |  |  | Длина интродьюсера | >700 и ≤900 | Миллиметр
|  |  |  | Максимальный диаметр фильтра | >25 и ≤30 | Миллиметр
|  |  |  | Тип доступа | универсальный
32.50.13.190-06814 | Кава-фильтр | Штука | 2020-06-28 | Длина фильтра | >40 и ≤50 | Миллиметр
|  |  |  | Тип установки | временный
|  |  |  | Длина интродьюсера | ≥550 и ≤700 | Миллиметр
|  |  |  | Максимальный диаметр фильтра | >25 и ≤30 | Миллиметр
|  |  |  | Тип доступа | верхний (система ВПВ)
32.50.13.190-06813 | Кава-фильтр | Штука | 2020-06-28 | Длина фильтра | >40 и ≤50 | Миллиметр
|  |  |  | Тип установки | временный
|  |  |  | Длина интродьюсера | ≥550 и ≤700 | Миллиметр
|  |  |  | Максимальный диаметр фильтра | >25 и ≤30 | Миллиметр
|  |  |  | Тип доступа | нижний (система НПВ)
32.50.13.190-06812 | Кава-фильтр | Штука | 2020-06-28 | Длина фильтра | >40 и ≤50 | Миллиметр
|  |  |  | Тип установки | временный
|  |  |  | Длина интродьюсера | ≥550 и ≤700 | Миллиметр
|  |  |  | Максимальный диаметр фильтра | >25 и ≤30 | Миллиметр
|  |  |  | Тип доступа | универсальный
32.50.13.190-06811 | Кава-фильтр | Штука | 2020-06-28 | Длина фильтра | >40 и ≤50 | Миллиметр
|  |  |  | Тип установки | временный
|  |  |  | Длина интродьюсера | >700 и ≤900 | Миллиметр
|  |  |  | Максимальный диаметр фильтра | >25 и ≤30 | Миллиметр
|  |  |  | Тип доступа | верхний (система ВПВ)
32.50.13.190-06810 | Кава-фильтр | Штука | 2020-06-28 | Длина фильтра | >40 и ≤50 | Миллиметр
|  |  |  | Тип установки | временный
|  |  |  | Длина интродьюсера | >700 и ≤900 | Миллиметр
|  |  |  | Максимальный диаметр фильтра | >25 и ≤30 | Миллиметр
|  |  |  | Тип доступа | нижний (система НПВ)
32.50.13.190-06809 | Кава-фильтр | Штука | 2020-06-28 | Длина фильтра | >40 и ≤50 | Миллиметр
|  |  |  | Тип установки | временный
|  |  |  | Длина интродьюсера | >700 и ≤900 | Миллиметр
|  |  |  | Максимальный диаметр фильтра | >25 и ≤30 | Миллиметр
|  |  |  | Тип доступа | универсальный
32.50.13.190-06808 | Кава-фильтр | Штука | 2020-06-28 | Длина фильтра | >50 и ≤60 | Миллиметр
|  |  |  | Тип установки | временный
|  |  |  | Длина интродьюсера | ≥550 и ≤700 | Миллиметр
|  |  |  | Максимальный диаметр фильтра | >25 и ≤30 | Миллиметр
|  |  |  | Тип доступа | верхний (система ВПВ)
32.50.13.190-06807 | Кава-фильтр | Штука | 2020-06-28 | Длина фильтра | >50 и ≤60 | Миллиметр
|  |  |  | Тип установки | временный
|  |  |  | Длина интродьюсера | ≥550 и ≤700 | Миллиметр
|  |  |  | Максимальный диаметр фильтра | >25 и ≤30 | Миллиметр
|  |  |  | Тип доступа | нижний (система НПВ)
32.50.13.190-06806 | Кава-фильтр | Штука | 2020-06-28 | Длина фильтра | >50 и ≤60 | Миллиметр
|  |  |  | Тип установки | временный
|  |  |  | Длина интродьюсера | ≥550 и ≤700 | Миллиметр
|  |  |  | Максимальный диаметр фильтра | >25 и ≤30 | Миллиметр
|  |  |  | Тип доступа | универсальный
32.50.13.190-06805 | Кава-фильтр | Штука | 2020-06-28 | Длина фильтра | >50 и ≤60 | Миллиметр
|  |  |  | Тип установки | временный
|  |  |  | Длина интродьюсера | >700 и ≤900 | Миллиметр
|  |  |  | Максимальный диаметр фильтра | >25 и ≤30 | Миллиметр
|  |  |  | Тип доступа | верхний (система ВПВ)
32.50.13.190-06804 | Кава-фильтр | Штука | 2020-06-28 | Длина фильтра | >50 и ≤60 | Миллиметр
|  |  |  | Тип установки | временный
|  |  |  | Длина интродьюсера | >700 и ≤900 | Миллиметр
|  |  |  | Максимальный диаметр фильтра | >25 и ≤30 | Миллиметр
|  |  |  | Тип доступа | нижний (система НПВ)
32.50.13.190-06803 | Кава-фильтр | Штука | 2020-06-28 | Длина фильтра | >50 и ≤60 | Миллиметр
|  |  |  | Тип установки | временный
|  |  |  | Длина интродьюсера | >700 и ≤900 | Миллиметр
|  |  |  | Максимальный диаметр фильтра | >25 и ≤30 | Миллиметр
|  |  |  | Тип доступа | универсальный
32.50.13.190-06802 | Кава-фильтр | Штука | 2020-06-28 | Длина фильтра | >60 и ≤70 | Миллиметр
|  |  |  | Тип установки | временный
|  |  |  | Длина интродьюсера | ≥550 и ≤700 | Миллиметр
|  |  |  | Максимальный диаметр фильтра | >25 и ≤30 | Миллиметр
|  |  |  | Тип доступа | верхний (система ВПВ)
32.50.13.190-06801 | Кава-фильтр | Штука | 2020-06-28 | Длина фильтра | >60 и ≤70 | Миллиметр
|  |  |  | Тип установки | временный
|  |  |  | Длина интродьюсера | ≥550 и ≤700 | Миллиметр
|  |  |  | Максимальный диаметр фильтра | >25 и ≤30 | Миллиметр
|  |  |  | Тип доступа | нижний (система НПВ)
32.50.13.190-06800 | Кава-фильтр | Штука | 2020-06-28 | Длина фильтра | >60 и ≤70 | Миллиметр
|  |  |  | Тип установки | временный
|  |  |  | Длина интродьюсера | ≥550 и ≤700 | Миллиметр
|  |  |  | Максимальный диаметр фильтра | >25 и ≤30 | Миллиметр
|  |  |  | Тип доступа | универсальный
32.50.13.190-06799 | Кава-фильтр | Штука | 2020-06-28 | Длина фильтра | >60 и ≤70 | Миллиметр
|  |  |  | Тип установки | временный
|  |  |  | Длина интродьюсера | >700 и ≤900 | Миллиметр
|  |  |  | Максимальный диаметр фильтра | >25 и ≤30 | Миллиметр
|  |  |  | Тип доступа | верхний (система ВПВ)
32.50.13.190-06798 | Кава-фильтр | Штука | 2020-06-28 | Длина фильтра | >60 и ≤70 | Миллиметр
|  |  |  | Тип установки | временный
|  |  |  | Длина интродьюсера | >700 и ≤900 | Миллиметр
|  |  |  | Максимальный диаметр фильтра | >25 и ≤30 | Миллиметр
|  |  |  | Тип доступа | нижний (система НПВ)
32.50.13.190-06797 | Кава-фильтр | Штука | 2020-06-28 | Длина фильтра | >60 и ≤70 | Миллиметр
|  |  |  | Тип установки | временный
|  |  |  | Длина интродьюсера | >700 и ≤900 | Миллиметр
|  |  |  | Максимальный диаметр фильтра | >25 и ≤30 | Миллиметр
|  |  |  | Тип доступа | универсальный
32.50.13.190-06796 | Кава-фильтр | Штука | 2020-06-28 | Длина фильтра | ≥30 и ≤40 | Миллиметр
|  |  |  | Тип установки | временный
|  |  |  | Длина интродьюсера | ≥550 и ≤700 | Миллиметр
|  |  |  | Максимальный диаметр фильтра | >30 и ≤35 | Миллиметр
|  |  |  | Тип доступа | верхний (система ВПВ)
32.50.13.190-06795 | Кава-фильтр | Штука | 2020-06-28 | Длина фильтра | ≥30 и ≤40 | Миллиметр
|  |  |  | Тип установки | временный
|  |  |  | Длина интродьюсера | ≥550 и ≤700 | Миллиметр
|  |  |  | Максимальный диаметр фильтра | >30 и ≤35 | Миллиметр
|  |  |  | Тип доступа | нижний (система НПВ)
32.50.13.190-06794 | Кава-фильтр | Штука | 2020-06-28 | Длина фильтра | ≥30 и ≤40 | Миллиметр
|  |  |  | Тип установки | временный
|  |  |  | Длина интродьюсера | ≥550 и ≤700 | Миллиметр
|  |  |  | Максимальный диаметр фильтра | >30 и ≤35 | Миллиметр
|  |  |  | Тип доступа | универсальный
32.50.13.190-06793 | Кава-фильтр | Штука | 2020-06-28 | Длина фильтра | ≥30 и ≤40 | Миллиметр
|  |  |  | Тип установки | временный
|  |  |  | Длина интродьюсера | >700 и ≤900 | Миллиметр
|  |  |  | Максимальный диаметр фильтра | >30 и ≤35 | Миллиметр
|  |  |  | Тип доступа | верхний (система ВПВ)
32.50.13.190-06792 | Кава-фильтр | Штука | 2020-06-28 | Длина фильтра | ≥30 и ≤40 | Миллиметр
|  |  |  | Тип установки | временный
|  |  |  | Длина интродьюсера | >700 и ≤900 | Миллиметр
|  |  |  | Максимальный диаметр фильтра | >30 и ≤35 | Миллиметр
|  |  |  | Тип доступа | нижний (система НПВ)
32.50.13.190-06791 | Кава-фильтр | Штука | 2020-06-28 | Длина фильтра | ≥30 и ≤40 | Миллиметр
|  |  |  | Тип установки | временный
|  |  |  | Длина интродьюсера | >700 и ≤900 | Миллиметр
|  |  |  | Максимальный диаметр фильтра | >30 и ≤35 | Миллиметр
|  |  |  | Тип доступа | универсальный
32.50.13.190-06790 | Кава-фильтр | Штука | 2020-06-28 | Длина фильтра | >40 и ≤50 | Миллиметр
|  |  |  | Тип установки | временный
|  |  |  | Длина интродьюсера | ≥550 и ≤700 | Миллиметр
|  |  |  | Максимальный диаметр фильтра | >30 и ≤35 | Миллиметр
|  |  |  | Тип доступа | верхний (система ВПВ)
32.50.13.190-06789 | Кава-фильтр | Штука | 2020-06-28 | Длина фильтра | >40 и ≤50 | Миллиметр
|  |  |  | Тип установки | временный
|  |  |  | Длина интродьюсера | ≥550 и ≤700 | Миллиметр
|  |  |  | Максимальный диаметр фильтра | >30 и ≤35 | Миллиметр
|  |  |  | Тип доступа | нижний (система НПВ)
32.50.13.190-06788 | Кава-фильтр | Штука | 2020-06-28 | Длина фильтра | >40 и ≤50 | Миллиметр
|  |  |  | Тип установки | временный
|  |  |  | Длина интродьюсера | ≥550 и ≤700 | Миллиметр
|  |  |  | Максимальный диаметр фильтра | >30 и ≤35 | Миллиметр
|  |  |  | Тип доступа | универсальный
32.50.13.190-06787 | Кава-фильтр | Штука | 2020-06-28 | Длина фильтра | >40 и ≤50 | Миллиметр
|  |  |  | Тип установки | временный
|  |  |  | Длина интродьюсера | >700 и ≤900 | Миллиметр
|  |  |  | Максимальный диаметр фильтра | >30 и ≤35 | Миллиметр
|  |  |  | Тип доступа | верхний (система ВПВ)
32.50.13.190-06786 | Кава-фильтр | Штука | 2020-06-28 | Длина фильтра | >40 и ≤50 | Миллиметр
|  |  |  | Тип установки | временный
|  |  |  | Длина интродьюсера | >700 и ≤900 | Миллиметр
|  |  |  | Максимальный диаметр фильтра | >30 и ≤35 | Миллиметр
|  |  |  | Тип доступа | нижний (система НПВ)
32.50.13.190-06785 | Кава-фильтр | Штука | 2020-06-28 | Длина фильтра | >40 и ≤50 | Миллиметр
|  |  |  | Тип установки | временный
|  |  |  | Длина интродьюсера | >700 и ≤900 | Миллиметр
|  |  |  | Максимальный диаметр фильтра | >30 и ≤35 | Миллиметр
|  |  |  | Тип доступа | универсальный
32.50.13.190-06784 | Кава-фильтр | Штука | 2020-06-28 | Длина фильтра | >50 и ≤60 | Миллиметр
|  |  |  | Тип установки | временный
|  |  |  | Длина интродьюсера | ≥550 и ≤700 | Миллиметр
|  |  |  | Максимальный диаметр фильтра | >30 и ≤35 | Миллиметр
|  |  |  | Тип доступа | верхний (система ВПВ)
32.50.13.190-06783 | Кава-фильтр | Штука | 2020-06-28 | Длина фильтра | >50 и ≤60 | Миллиметр
|  |  |  | Тип установки | временный
|  |  |  | Длина интродьюсера | ≥550 и ≤700 | Миллиметр
|  |  |  | Максимальный диаметр фильтра | >30 и ≤35 | Миллиметр
|  |  |  | Тип доступа | нижний (система НПВ)
32.50.13.190-06782 | Кава-фильтр | Штука | 2020-06-28 | Длина фильтра | >50 и ≤60 | Миллиметр
|  |  |  | Тип установки | временный
|  |  |  | Длина интродьюсера | ≥550 и ≤700 | Миллиметр
|  |  |  | Максимальный диаметр фильтра | >30 и ≤35 | Миллиметр
|  |  |  | Тип доступа | универсальный
32.50.13.190-06781 | Кава-фильтр | Штука | 2020-06-28 | Длина фильтра | >50 и ≤60 | Миллиметр
|  |  |  | Тип установки | временный
|  |  |  | Длина интродьюсера | >700 и ≤900 | Миллиметр
|  |  |  | Максимальный диаметр фильтра | >30 и ≤35 | Миллиметр
|  |  |  | Тип доступа | верхний (система ВПВ)
32.50.13.190-06780 | Кава-фильтр | Штука | 2020-06-28 | Длина фильтра | >50 и ≤60 | Миллиметр
|  |  |  | Тип установки | временный
|  |  |  | Длина интродьюсера | >700 и ≤900 | Миллиметр
|  |  |  | Максимальный диаметр фильтра | >30 и ≤35 | Миллиметр
|  |  |  | Тип доступа | нижний (система НПВ)
32.50.13.190-06779 | Кава-фильтр | Штука | 2020-06-28 | Длина фильтра | >50 и ≤60 | Миллиметр
|  |  |  | Тип установки | временный
|  |  |  | Длина интродьюсера | >700 и ≤900 | Миллиметр
|  |  |  | Максимальный диаметр фильтра | >30 и ≤35 | Миллиметр
|  |  |  | Тип доступа | универсальный
32.50.13.190-06778 | Кава-фильтр | Штука | 2020-06-28 | Длина фильтра | >60 и ≤70 | Миллиметр
|  |  |  | Тип установки | временный
|  |  |  | Длина интродьюсера | ≥550 и ≤700 | Миллиметр
|  |  |  | Максимальный диаметр фильтра | >30 и ≤35 | Миллиметр
|  |  |  | Тип доступа | верхний (система ВПВ)
32.50.13.190-06777 | Кава-фильтр | Штука | 2020-06-28 | Длина фильтра | >60 и ≤70 | Миллиметр
|  |  |  | Тип установки | временный
|  |  |  | Длина интродьюсера | ≥550 и ≤700 | Миллиметр
|  |  |  | Максимальный диаметр фильтра | >30 и ≤35 | Миллиметр
|  |  |  | Тип доступа | нижний (система НПВ)
32.50.13.190-06776 | Кава-фильтр | Штука | 2020-06-28 | Длина фильтра | >60 и ≤70 | Миллиметр
|  |  |  | Тип установки | временный
|  |  |  | Длина интродьюсера | ≥550 и ≤700 | Миллиметр
|  |  |  | Максимальный диаметр фильтра | >30 и ≤35 | Миллиметр
|  |  |  | Тип доступа | универсальный
32.50.13.190-06775 | Кава-фильтр | Штука | 2020-06-28 | Длина фильтра | >60 и ≤70 | Миллиметр
|  |  |  | Тип установки | временный
|  |  |  | Длина интродьюсера | >700 и ≤900 | Миллиметр
|  |  |  | Максимальный диаметр фильтра | >30 и ≤35 | Миллиметр
|  |  |  | Тип доступа | верхний (система ВПВ)
32.50.13.190-06774 | Кава-фильтр | Штука | 2020-06-28 | Длина фильтра | >60 и ≤70 | Миллиметр
|  |  |  | Тип установки | временный
|  |  |  | Длина интродьюсера | >700 и ≤900 | Миллиметр
|  |  |  | Максимальный диаметр фильтра | >30 и ≤35 | Миллиметр
|  |  |  | Тип доступа | нижний (система НПВ)
32.50.13.190-06773 | Кава-фильтр | Штука | 2020-06-28 | Длина фильтра | >60 и ≤70 | Миллиметр
|  |  |  | Тип установки | временный
|  |  |  | Длина интродьюсера | >700 и ≤900 | Миллиметр
|  |  |  | Максимальный диаметр фильтра | >30 и ≤35 | Миллиметр
|  |  |  | Тип доступа | универсальный
32.50.50.190-00000750 | Калибратор/кабель для устройства для мониторинга внутричерепного давления | Штука | 2019-07-01
26.60.12.119-00000020 | Калиевый электрод ИВД | Штука | 2021-01-06 | Назначение | Для анализаторов серии AU; Для анализаторов Cobas с
26.60.12.119-00000021 | Калиевый электрод ИВД | Штука | 2021-01-06 | Назначение | Для анализаторов Cobas с
26.60.12.119-00000924 | Калиевый электрод ИВД | Штука | 2021-01-06 | Назначение | Для анализаторов серии AU
21.20.23.110-00008268 | Калий (K+) ИВД, набор, ион-селективные электроды | Штука | 2019-04-01 | Назначение | Для биохимических анализаторов Roche/Hitachi Сobas c; Для анализаторов серии Ilab
21.20.23.110-00008270 | Калий (K+) ИВД, набор, ион-селективные электроды | Штука | 2019-04-01 | Назначение | Для анализаторов серии Ilab
21.20.23.110-00008269 | Калий (K+) ИВД, набор, ион-селективные электроды | Штука | 2019-04-01 | Назначение | Для биохимических анализаторов Roche/Hitachi Сobas c
21.20.23.110-00006884 | Калий (K+) ИВД, набор, нефелометрический/турбидиметрический анализ | Набор | 2019-04-01 | Количество выполняемых тестов | ≥250; ≥200; ≥50; ≥25; ≥100; ≥20 | Штука
21.20.23.110-00006890 | Калий (K+) ИВД, набор, нефелометрический/турбидиметрический анализ | Набор | 2019-04-01 | Количество выполняемых тестов | ≥20 | Штука
21.20.23.110-00006889 | Калий (K+) ИВД, набор, нефелометрический/турбидиметрический анализ | Набор | 2019-04-01 | Количество выполняемых тестов | ≥25 | Штука
21.20.23.110-00006888 | Калий (K+) ИВД, набор, нефелометрический/турбидиметрический анализ | Набор | 2019-04-01 | Количество выполняемых тестов | ≥50 | Штука
21.20.23.110-00006887 | Калий (K+) ИВД, набор, нефелометрический/турбидиметрический анализ | Набор | 2019-04-01 | Количество выполняемых тестов | ≥100 | Штука
21.20.23.110-00006886 | Калий (K+) ИВД, набор, нефелометрический/турбидиметрический анализ | Набор | 2019-04-01 | Количество выполняемых тестов | ≥200 | Штука
21.20.23.110-00006885 | Калий (K+) ИВД, набор, нефелометрический/турбидиметрический анализ | Набор | 2019-04-01 | Количество выполняемых тестов | ≥250 | Штука
21.20.23.110-00000445 | Калий (K+) ИВД, набор, ферментный спектрофотометрический анализ | Набор | 2018-11-02 | Количество выполняемых тестов | ≥40; ≥75 | Штука
|  |  |  | Назначение | Для анализаторов открытого типа и ручной постановки
21.20.23.110-00000447 | Калий (K+) ИВД, набор, ферментный спектрофотометрический анализ | Набор | 2018-11-02 | Количество выполняемых тестов | ≥40 | Штука
|  |  |  | Назначение | Для анализаторов открытого типа и ручной постановки
21.20.23.110-00000446 | Калий (K+) ИВД, набор, ферментный спектрофотометрический анализ | Набор | 2018-11-02 | Количество выполняемых тестов | ≥75 | Штука
|  |  |  | Назначение | Для анализаторов открытого типа и ручной постановки
21.20.23.110-00009912 | Калия перманганат, раствор ИВД | Набор | 2019-04-01 | Назначение | Для ручной постановки
|  |  |  | Объем реагента | ≥1000; ≥100; ≥10; ≥500 | Кубический сантиметр;^миллилитр
21.20.23.110-00009916 | Калия перманганат, раствор ИВД | Набор | 2019-04-01 | Назначение | Для ручной постановки
|  |  |  | Объем реагента | ≥10 | Кубический сантиметр;^миллилитр
21.20.23.110-00009915 | Калия перманганат, раствор ИВД | Набор | 2019-04-01 | Назначение | Для ручной постановки
|  |  |  | Объем реагента | ≥100 | Кубический сантиметр;^миллилитр
21.20.23.110-00009914 | Калия перманганат, раствор ИВД | Набор | 2019-04-01 | Назначение | Для ручной постановки
|  |  |  | Объем реагента | ≥500 | Кубический сантиметр;^миллилитр
21.20.23.110-00009913 | Калия перманганат, раствор ИВД | Набор | 2019-04-01 | Назначение | Для ручной постановки
|  |  |  | Объем реагента | ≥1000 | Кубический сантиметр;^миллилитр
21.20.23.110-00006878 | Калия теллурит раствор ИВД | Упаковка | 2019-04-01 | Объем реагента | ≥50; ≥100 | Кубический сантиметр;^миллилитр
21.20.23.110-00006880 | Калия теллурит раствор ИВД | Упаковка | 2019-04-01 | Объем реагента | ≥50 | Кубический сантиметр;^миллилитр
21.20.23.110-00006879 | Калия теллурит раствор ИВД | Упаковка | 2019-04-01 | Объем реагента | ≥100 | Кубический сантиметр;^миллилитр
21.20.23.110-00010253 | Калия ферроцианид, раствор ИВД | Набор | 2019-07-01
32.50.13.190-00006904 | Калоприемник для кишечной стомы открытого типа, многокомпонентный | Штука | 2019-02-01
32.50.13.190-00006906 | Калоприемник для кишечной стомы открытого типа, однокомпонентный | Штука | 2019-02-01
32.50.13.190-00006903 | Калоприемник для колостомы закрытый, многокомпонентный | Штука | 2019-02-01
32.50.13.190-00006905 | Калоприемник для колостомы закрытый, однокомпонентный | Штука | 2019-02-01
22.19.71.190-00000023 | Калоприемник при недержании кала, используемый с катетером | Штука | 2019-07-01
32.50.50.190-00000757 | Калориметр для непрямой калориметрии, с питанием от батареи | Штука | 2019-07-01
21.20.23.110-00010112 | Кальдесмон ИВД, антитела | Упаковка | 2019-07-01
21.20.23.110-00009540 | Кальпонин ИВД, антитела | Набор | 2019-04-01 | Количество выполняемых тестов | ≥30; ≥60; ≥100; ≥10 | Штука
|  |  |  | Назначение | Для автоматической и ручной постановки
21.20.23.110-00009544 | Кальпонин ИВД, антитела | Набор | 2019-04-01 | Количество выполняемых тестов | ≥10 | Штука
|  |  |  | Назначение | Для автоматической и ручной постановки
21.20.23.110-00009543 | Кальпонин ИВД, антитела | Набор | 2019-04-01 | Количество выполняемых тестов | ≥30 | Штука
|  |  |  | Назначение | Для автоматической и ручной постановки
21.20.23.110-00009542 | Кальпонин ИВД, антитела | Набор | 2019-04-01 | Количество выполняемых тестов | ≥60 | Штука
|  |  |  | Назначение | Для автоматической и ручной постановки
21.20.23.110-00009541 | Кальпонин ИВД, антитела | Набор | 2019-04-01 | Количество выполняемых тестов | ≥100 | Штука
|  |  |  | Назначение | Для автоматической и ручной постановки
21.20.23.110-00008560 | Кальпротектин ИВД, набор, иммуноферментный анализ (ИФА) | Набор | 2019-04-01
21.20.23.110-00010223 | Кальпротектин ИВД, набор, иммунохроматографический анализ, экспресс-анализ | Набор | 2019-07-01
21.20.23.110-00006564 | Кальретинин белок ИВД, антитела | Набор | 2019-04-01 | Назначение | Для автоматической и ручной постановки
|  |  |  | Количество выполняемых тестов | ≥100; ≥60; ≥10; ≥30 | Штука
21.20.23.110-00006568 | Кальретинин белок ИВД, антитела | Набор | 2019-04-01 | Назначение | Для автоматической и ручной постановки
|  |  |  | Количество выполняемых тестов | ≥10 | Штука
21.20.23.110-00006567 | Кальретинин белок ИВД, антитела | Набор | 2019-04-01 | Назначение | Для автоматической и ручной постановки
|  |  |  | Количество выполняемых тестов | ≥30 | Штука
21.20.23.110-00006566 | Кальретинин белок ИВД, антитела | Набор | 2019-04-01 | Назначение | Для автоматической и ручной постановки
|  |  |  | Количество выполняемых тестов | ≥60 | Штука
21.20.23.110-00006565 | Кальретинин белок ИВД, антитела | Набор | 2019-04-01 | Назначение | Для автоматической и ручной постановки
|  |  |  | Количество выполняемых тестов | ≥100 | Штука
21.20.23.110-00001733 | Кальций (Ca2+) ИВД, калибратор | Набор | 2018-11-02 | Объем реагента | ≥50; ≥10; ≥5; ≥1 | Кубический сантиметр;^миллилитр
|  |  |  | Назначение | Для анализаторов открытого типа
21.20.23.110-00001737 | Кальций (Ca2+) ИВД, калибратор | Набор | 2018-11-02 | Объем реагента | ≥1 | Кубический сантиметр;^миллилитр
|  |  |  | Назначение | Для анализаторов открытого типа
21.20.23.110-00001736 | Кальций (Ca2+) ИВД, калибратор | Набор | 2018-11-02 | Объем реагента | ≥5 | Кубический сантиметр;^миллилитр
|  |  |  | Назначение | Для анализаторов открытого типа
21.20.23.110-00001735 | Кальций (Ca2+) ИВД, калибратор | Набор | 2018-11-02 | Объем реагента | ≥10 | Кубический сантиметр;^миллилитр
|  |  |  | Назначение | Для анализаторов открытого типа
21.20.23.110-00001734 | Кальций (Ca2+) ИВД, калибратор | Набор | 2018-11-02 | Объем реагента | ≥50 | Кубический сантиметр;^миллилитр
|  |  |  | Назначение | Для анализаторов открытого типа
21.20.23.110-00009837 | Кальций (Ca2+) ИВД, набор, ион-селективные электроды | Набор | 2019-04-01 | Назначение | Для анализаторов серии Stat profile; Для анализаторов открытого типа
|  |  |  | Количество выполняемых тестов | ≥1000; ≥500; ≥100 | Штука
21.20.23.110-00009841 | Кальций (Ca2+) ИВД, набор, ион-селективные электроды | Набор | 2019-04-01 | Назначение | Для анализаторов открытого типа
|  |  |  | Количество выполняемых тестов | ≥100 | Штука
21.20.23.110-00009840 | Кальций (Ca2+) ИВД, набор, ион-селективные электроды | Набор | 2019-04-01 | Назначение | Для анализаторов открытого типа
|  |  |  | Количество выполняемых тестов | ≥500 | Штука
21.20.23.110-00009839 | Кальций (Ca2+) ИВД, набор, ион-селективные электроды | Набор | 2019-04-01 | Назначение | Для анализаторов открытого типа
|  |  |  | Количество выполняемых тестов | ≥1000 | Штука
21.20.23.110-00009838 | Кальций (Ca2+) ИВД, набор, ион-селективные электроды | Набор | 2019-04-01 | Назначение | Для анализаторов серии Stat profile
|  |  |  | Количество выполняемых тестов | ≥1000 | Штука
21.20.23.110-00000267 | Кальций (Ca2+) ИВД, набор, спектрофотометрический анализ | Набор | 2018-11-02 | Количество выполняемых тестов | ≥50; ≥200; ≥120; ≥80; ≥100; ≥240; ≥250; ≥1475; ≥750; ≥125; ≥500; ≥1000; ≥975; ≥2250; ≥600; ≥90; ≥160; ≥180; ≥760; ≥1135; ≥144; ≥400 | Штука
|  |  |  | Назначение | Для анализаторов Roche/Hitachi cobas с; Для биохимического анализатора ВА400; Биохимический анализатор MIURA; Для биохимического анализатора ILab Tauras; Для биохимического анализатора Sapphire 400-24; Для биохимического анализатора Sapphire 400-36; Для анализаторов серии BS; Для анализатора иммунохимического Eclectica; Для анализаторов открытого типа и ручной постановки
21.20.23.110-00000291 | Кальций (Ca2+) ИВД, набор, спектрофотометрический анализ | Набор | 2018-11-02 | Количество выполняемых тестов | ≥50 | Штука
|  |  |  | Назначение | Для анализаторов открытого типа и ручной постановки
21.20.23.110-00000290 | Кальций (Ca2+) ИВД, набор, спектрофотометрический анализ | Набор | 2018-11-02 | Количество выполняемых тестов | ≥80 | Штука
|  |  |  | Назначение | Для анализаторов открытого типа и ручной постановки
21.20.23.110-00000289 | Кальций (Ca2+) ИВД, набор, спектрофотометрический анализ | Набор | 2018-11-02 | Количество выполняемых тестов | ≥90 | Штука
|  |  |  | Назначение | Для анализаторов открытого типа и ручной постановки
21.20.23.110-00000288 | Кальций (Ca2+) ИВД, набор, спектрофотометрический анализ | Набор | 2018-11-02 | Количество выполняемых тестов | ≥100 | Штука
|  |  |  | Назначение | Для анализаторов открытого типа и ручной постановки
21.20.23.110-00000287 | Кальций (Ca2+) ИВД, набор, спектрофотометрический анализ | Набор | 2018-11-02 | Количество выполняемых тестов | ≥120 | Штука
|  |  |  | Назначение | Для анализаторов открытого типа и ручной постановки
21.20.23.110-00000286 | Кальций (Ca2+) ИВД, набор, спектрофотометрический анализ | Набор | 2018-11-02 | Количество выполняемых тестов | ≥120 | Штука
|  |  |  | Назначение | Для анализатора иммунохимического Eclectica
21.20.23.110-00000285 | Кальций (Ca2+) ИВД, набор, спектрофотометрический анализ | Набор | 2018-11-02 | Количество выполняемых тестов | ≥125 | Штука
|  |  |  | Назначение | Для анализаторов открытого типа и ручной постановки
21.20.23.110-00000284 | Кальций (Ca2+) ИВД, набор, спектрофотометрический анализ | Набор | 2018-11-02 | Количество выполняемых тестов | ≥144 | Штука
|  |  |  | Назначение | Для анализаторов открытого типа и ручной постановки
21.20.23.110-00000283 | Кальций (Ca2+) ИВД, набор, спектрофотометрический анализ | Набор | 2018-11-02 | Количество выполняемых тестов | ≥160 | Штука
|  |  |  | Назначение | Для анализаторов серии BS
21.20.23.110-00000282 | Кальций (Ca2+) ИВД, набор, спектрофотометрический анализ | Набор | 2018-11-02 | Количество выполняемых тестов | ≥180 | Штука
|  |  |  | Назначение | Для анализаторов открытого типа и ручной постановки
21.20.23.110-00000281 | Кальций (Ca2+) ИВД, набор, спектрофотометрический анализ | Набор | 2018-11-02 | Количество выполняемых тестов | ≥180 | Штука
|  |  |  | Назначение | Для анализаторов серии BS
21.20.23.110-00000280 | Кальций (Ca2+) ИВД, набор, спектрофотометрический анализ | Набор | 2018-11-02 | Количество выполняемых тестов | ≥200 | Штука
|  |  |  | Назначение | Для анализаторов открытого типа и ручной постановки
21.20.23.110-00000279 | Кальций (Ca2+) ИВД, набор, спектрофотометрический анализ | Набор | 2018-11-02 | Количество выполняемых тестов | ≥240 | Штука
|  |  |  | Назначение | Для анализаторов серии BS
21.20.23.110-00000278 | Кальций (Ca2+) ИВД, набор, спектрофотометрический анализ | Набор | 2018-11-02 | Количество выполняемых тестов | ≥250 | Штука
|  |  |  | Назначение | Для анализаторов открытого типа и ручной постановки
21.20.23.110-00000277 | Кальций (Ca2+) ИВД, набор, спектрофотометрический анализ | Набор | 2018-11-02 | Количество выполняемых тестов | ≥400 | Штука
|  |  |  | Назначение | Для анализаторов открытого типа и ручной постановки
21.20.23.110-00000276 | Кальций (Ca2+) ИВД, набор, спектрофотометрический анализ | Набор | 2018-11-02 | Количество выполняемых тестов | ≥500 | Штука
|  |  |  | Назначение | Для анализаторов открытого типа и ручной постановки
21.20.23.110-00000275 | Кальций (Ca2+) ИВД, набор, спектрофотометрический анализ | Набор | 2018-11-02 | Количество выполняемых тестов | ≥600 | Штука
|  |  |  | Назначение | Для анализаторов открытого типа и ручной постановки
21.20.23.110-00000274 | Кальций (Ca2+) ИВД, набор, спектрофотометрический анализ | Набор | 2018-11-02 | Количество выполняемых тестов | ≥750 | Штука
|  |  |  | Назначение | Для биохимического анализатора Sapphire 400-36
21.20.23.110-00000273 | Кальций (Ca2+) ИВД, набор, спектрофотометрический анализ | Набор | 2018-11-02 | Количество выполняемых тестов | ≥760 | Штука
|  |  |  | Назначение | Для биохимического анализатора Sapphire 400-24
21.20.23.110-00000272 | Кальций (Ca2+) ИВД, набор, спектрофотометрический анализ | Набор | 2018-11-02 | Количество выполняемых тестов | ≥975 | Штука
|  |  |  | Назначение | Для биохимического анализатора ILab Tauras
21.20.23.110-00000271 | Кальций (Ca2+) ИВД, набор, спектрофотометрический анализ | Набор | 2018-11-02 | Количество выполняемых тестов | ≥1000 | Штука
|  |  |  | Назначение | Для анализаторов серии BS
21.20.23.110-00000270 | Кальций (Ca2+) ИВД, набор, спектрофотометрический анализ | Набор | 2018-11-02 | Количество выполняемых тестов | ≥1135 | Штука
|  |  |  | Назначение | Биохимический анализатор MIURA
21.20.23.110-00000269 | Кальций (Ca2+) ИВД, набор, спектрофотометрический анализ | Набор | 2018-11-02 | Количество выполняемых тестов | ≥1475 | Штука
|  |  |  | Назначение | Для биохимического анализатора ВА400
21.20.23.110-00000268 | Кальций (Ca2+) ИВД, набор, спектрофотометрический анализ | Набор | 2018-11-02 | Количество выполняемых тестов | ≥2250 | Штука
|  |  |  | Назначение | Для анализаторов Roche/Hitachi cobas с
21.20.23.110-00003910 | Кальций (Ca2+) ИВД, реагент | Набор | 2018-12-14 | Назначение | Для анализаторов открытого типа и ручной постановки; Для анализаторов ISE; Для анализаторов серии ARHITECT; Для анализаторов серии ERBA; Для анализаторов серии FUJI DRI-CHEM; Для анализаторов серии ЮниЦел ДхС (UniCel DxC); Для анализаторов серии AU; Для анализаторов серий Олимпус; Для анализаторов серий Сапфир; Для анализаторов серии Synchron System; Для анализаторов серии Витрос (Vitros); Для серии платформ модульных MODULAR ANALYTICS; Для анализаторов Hitachi; Для анализаторов серии COBAS
|  |  |  | Количество выполняемых тестов | ≥200; ≥10; ≥50; ≥100 | Штука
21.20.23.110-00003927 | Кальций (Ca2+) ИВД, реагент | Набор | 2018-12-14 | Назначение | Для анализаторов открытого типа и ручной постановки
|  |  |  | Количество выполняемых тестов | ≥10 | Штука
21.20.23.110-00003926 | Кальций (Ca2+) ИВД, реагент | Набор | 2018-12-14 | Назначение | Для анализаторов серии COBAS
|  |  |  | Количество выполняемых тестов | ≥50 | Штука
21.20.23.110-00003925 | Кальций (Ca2+) ИВД, реагент | Набор | 2018-12-14 | Назначение | Для анализаторов Hitachi
|  |  |  | Количество выполняемых тестов | ≥50 | Штука
21.20.23.110-00003924 | Кальций (Ca2+) ИВД, реагент | Набор | 2018-12-14 | Назначение | Для серии платформ модульных MODULAR ANALYTICS
|  |  |  | Количество выполняемых тестов | ≥50 | Штука
21.20.23.110-00003923 | Кальций (Ca2+) ИВД, реагент | Набор | 2018-12-14 | Назначение | Для анализаторов серии Витрос (Vitros)
|  |  |  | Количество выполняемых тестов | ≥50 | Штука
21.20.23.110-00003922 | Кальций (Ca2+) ИВД, реагент | Набор | 2018-12-14 | Назначение | Для анализаторов серии Synchron System
|  |  |  | Количество выполняемых тестов | ≥50 | Штука
21.20.23.110-00003921 | Кальций (Ca2+) ИВД, реагент | Набор | 2018-12-14 | Назначение | Для анализаторов серий Сапфир
|  |  |  | Количество выполняемых тестов | ≥50 | Штука
21.20.23.110-00003920 | Кальций (Ca2+) ИВД, реагент | Набор | 2018-12-14 | Назначение | Для анализаторов серий Олимпус
|  |  |  | Количество выполняемых тестов | ≥50 | Штука
21.20.23.110-00003919 | Кальций (Ca2+) ИВД, реагент | Набор | 2018-12-14 | Назначение | Для анализаторов серии AU
|  |  |  | Количество выполняемых тестов | ≥50 | Штука
21.20.23.110-00003918 | Кальций (Ca2+) ИВД, реагент | Набор | 2018-12-14 | Назначение | Для анализаторов серии ЮниЦел ДхС (UniCel DxC)
|  |  |  | Количество выполняемых тестов | ≥50 | Штука
21.20.23.110-00003917 | Кальций (Ca2+) ИВД, реагент | Набор | 2018-12-14 | Назначение | Для анализаторов серии FUJI DRI-CHEM
|  |  |  | Количество выполняемых тестов | ≥50 | Штука
21.20.23.110-00003916 | Кальций (Ca2+) ИВД, реагент | Набор | 2018-12-14 | Назначение | Для анализаторов серии ERBA
|  |  |  | Количество выполняемых тестов | ≥50 | Штука
21.20.23.110-00003915 | Кальций (Ca2+) ИВД, реагент | Набор | 2018-12-14 | Назначение | Для анализаторов серии ARHITECT
|  |  |  | Количество выполняемых тестов | ≥50 | Штука
21.20.23.110-00003914 | Кальций (Ca2+) ИВД, реагент | Набор | 2018-12-14 | Назначение | Для анализаторов ISE
|  |  |  | Количество выполняемых тестов | ≥50 | Штука
21.20.23.110-00003913 | Кальций (Ca2+) ИВД, реагент | Набор | 2018-12-14 | Назначение | Для анализаторов открытого типа и ручной постановки
|  |  |  | Количество выполняемых тестов | ≥50 | Штука
21.20.23.110-00003912 | Кальций (Ca2+) ИВД, реагент | Набор | 2018-12-14 | Назначение | Для анализаторов открытого типа и ручной постановки
|  |  |  | Количество выполняемых тестов | ≥100 | Штука
21.20.23.110-00003911 | Кальций (Ca2+) ИВД, реагент | Набор | 2018-12-14 | Назначение | Для анализаторов открытого типа и ручной постановки
|  |  |  | Количество выполняемых тестов | ≥200 | Штука
21.20.23.110-00009119 | Кальцитонин ИВД, антитела | Набор | 2019-04-01 | Количество выполняемых тестов | ≥100; ≥60; ≥10; ≥30 | Штука
|  |  |  | Назначение | Для автоматической и ручной постановки
21.20.23.110-00009123 | Кальцитонин ИВД, антитела | Набор | 2019-04-01 | Количество выполняемых тестов | ≥10 | Штука
|  |  |  | Назначение | Для автоматической и ручной постановки
21.20.23.110-00009122 | Кальцитонин ИВД, антитела | Набор | 2019-04-01 | Количество выполняемых тестов | ≥30 | Штука
|  |  |  | Назначение | Для автоматической и ручной постановки
21.20.23.110-00009121 | Кальцитонин ИВД, антитела | Набор | 2019-04-01 | Количество выполняемых тестов | ≥60 | Штука
|  |  |  | Назначение | Для автоматической и ручной постановки
21.20.23.110-00009120 | Кальцитонин ИВД, антитела | Набор | 2019-04-01 | Количество выполняемых тестов | ≥100 | Штука
|  |  |  | Назначение | Для автоматической и ручной постановки
21.20.23.110-00010152 | Кальцитонин ИВД, калибратор | Упаковка | 2019-07-01
21.20.23.110-00001042 | Кальцитонин ИВД, набор, иммуногистохимическая реакция с ферментной меткой | Набор | 2018-11-02 | Объем реагента | ≥6; ≥12 | Кубический сантиметр;^миллилитр
|  |  |  | Назначение | Для использования в автостейнере серии Dako; Для ручной постановки анализа
21.20.23.110-00001046 | Кальцитонин ИВД, набор, иммуногистохимическая реакция с ферментной меткой | Набор | 2018-11-02 | Объем реагента | ≥6 | Кубический сантиметр;^миллилитр
|  |  |  | Назначение | Для ручной постановки анализа
21.20.23.110-00001045 | Кальцитонин ИВД, набор, иммуногистохимическая реакция с ферментной меткой | Набор | 2018-11-02 | Объем реагента | ≥6 | Кубический сантиметр;^миллилитр
|  |  |  | Назначение | Для использования в автостейнере серии Dako
21.20.23.110-00001044 | Кальцитонин ИВД, набор, иммуногистохимическая реакция с ферментной меткой | Набор | 2018-11-02 | Объем реагента | ≥12 | Кубический сантиметр;^миллилитр
|  |  |  | Назначение | Для ручной постановки анализа
21.20.23.110-00001043 | Кальцитонин ИВД, набор, иммуногистохимическая реакция с ферментной меткой | Набор | 2018-11-02 | Объем реагента | ≥12 | Кубический сантиметр;^миллилитр
|  |  |  | Назначение | Для использования в автостейнере серии Dako
21.20.23.110-00009124 | Кальцитонин ИВД, набор, иммуноферментный анализ (ИФА) | Набор | 2019-04-01
21.20.23.110-00010151 | Кальцитонин ИВД, набор, иммунохемилюминесцентный анализ | Набор | 2019-07-01
21.20.23.110-00003895 | Кальцитонин ИВД, реагент | Набор | 2018-12-14 | Назначение | Для анализаторов открытого типа и ручной постановки; Для анализаторов серии Immulite
|  |  |  | Количество выполняемых тестов | ≥48; ≥24; ≥96; ≥12 | Штука
21.20.23.110-00003900 | Кальцитонин ИВД, реагент | Набор | 2018-12-14 | Назначение | Для анализаторов открытого типа и ручной постановки
|  |  |  | Количество выполняемых тестов | ≥12 | Штука
21.20.23.110-00003899 | Кальцитонин ИВД, реагент | Набор | 2018-12-14 | Назначение | Для анализаторов открытого типа и ручной постановки
|  |  |  | Количество выполняемых тестов | ≥24 | Штука
21.20.23.110-00003898 | Кальцитонин ИВД, реагент | Набор | 2018-12-14 | Назначение | Для анализаторов серии Immulite
|  |  |  | Количество выполняемых тестов | ≥48 | Штука
21.20.23.110-00003897 | Кальцитонин ИВД, реагент | Набор | 2018-12-14 | Назначение | Для анализаторов открытого типа и ручной постановки
|  |  |  | Количество выполняемых тестов | ≥48 | Штука
21.20.23.110-00003896 | Кальцитонин ИВД, реагент | Набор | 2018-12-14 | Назначение | Для анализаторов открытого типа и ручной постановки
|  |  |  | Количество выполняемых тестов | ≥96 | Штука
21.20.23.110-00003901 | Кальция хлорид реагент для анализа образования сгустка ИВД | Набор | 2018-12-14 | Количество выполняемых тестов | ≥200; ≥50; ≥20; ≥100 | Штука
|  |  |  | Назначение | Для анализаторов открытого типа; Для анализаторов Ceveron; Для анализаторов серии Helena; Для анализаторов серии ACL; Для анализаторов серии Coag
21.20.23.110-00003909 | Кальция хлорид реагент для анализа образования сгустка ИВД | Набор | 2018-12-14 | Количество выполняемых тестов | ≥20 | Штука
|  |  |  | Назначение | Для анализаторов открытого типа
21.20.23.110-00003908 | Кальция хлорид реагент для анализа образования сгустка ИВД | Набор | 2018-12-14 | Количество выполняемых тестов | ≥50 | Штука
|  |  |  | Назначение | Для анализаторов серии Coag
21.20.23.110-00003907 | Кальция хлорид реагент для анализа образования сгустка ИВД | Набор | 2018-12-14 | Количество выполняемых тестов | ≥50 | Штука
|  |  |  | Назначение | Для анализаторов серии ACL
21.20.23.110-00003906 | Кальция хлорид реагент для анализа образования сгустка ИВД | Набор | 2018-12-14 | Количество выполняемых тестов | ≥50 | Штука
|  |  |  | Назначение | Для анализаторов серии Helena
21.20.23.110-00003905 | Кальция хлорид реагент для анализа образования сгустка ИВД | Набор | 2018-12-14 | Количество выполняемых тестов | ≥50 | Штука
|  |  |  | Назначение | Для анализаторов Ceveron
21.20.23.110-00003904 | Кальция хлорид реагент для анализа образования сгустка ИВД | Набор | 2018-12-14 | Количество выполняемых тестов | ≥50 | Штука
|  |  |  | Назначение | Для анализаторов открытого типа
21.20.23.110-00003903 | Кальция хлорид реагент для анализа образования сгустка ИВД | Набор | 2018-12-14 | Количество выполняемых тестов | ≥100 | Штука
|  |  |  | Назначение | Для анализаторов открытого типа
21.20.23.110-00003902 | Кальция хлорид реагент для анализа образования сгустка ИВД | Набор | 2018-12-14 | Количество выполняемых тестов | ≥200 | Штука
|  |  |  | Назначение | Для анализаторов открытого типа
32.50.50.190-00000435 | Камера абдоминальной декомпрессии | Штука | 2019-07-01
32.50.50.190-00000237 | Камера гипербарическая для оксигенации конечностей, с электропитанием | Штука | 2019-07-01
32.50.50.190-00000769 | Камера гипербарическая, стационарная | Штука | 2019-07-01
32.50.50.190-00001936 | Камера гипербарическая, стационарная | Штука | 2020-03-02 | Максимальное рабочее давление | 131,7000; 300; 100; | Килопаскаль
|  |  |  | Рабочая газовая среда | Кислород медицинский; Очищенный воздух
|  |  |  | Внутренний диаметр камеры | ≥840; ≥750; ≥720 | Миллиметр
32.50.50.190-00001935 | Камера гипербарическая, стационарная | Штука | 2020-03-02 | Максимальное рабочее давление | 100; | Килопаскаль
|  |  |  | Рабочая газовая среда | Кислород медицинский; Очищенный воздух
|  |  |  | Внутренний диаметр камеры | ≥720 | Миллиметр
32.50.50.190-00001934 | Камера гипербарическая, стационарная | Штука | 2020-03-02 | Максимальное рабочее давление | 131,7000; | Килопаскаль
|  |  |  | Рабочая газовая среда | Кислород медицинский
|  |  |  | Внутренний диаметр камеры | ≥750 | Миллиметр
32.50.50.190-00001933 | Камера гипербарическая, стационарная | Штука | 2020-03-02 | Максимальное рабочее давление | 300; | Килопаскаль
|  |  |  | Рабочая газовая среда | Кислород медицинский; Очищенный воздух
|  |  |  | Внутренний диаметр камеры | ≥840 | Миллиметр
32.50.50.190-00000132 | Камера гипобарическая | Штука | 2019-07-01
32.50.50.190-00001422 | Камера дезинфекции предметов без контакта с жидкостью | Штука | 2019-07-01
26.70.14.190-00000002 | Камера для измерения внешних параметров глаза | Штука | 2019-07-01
32.50.50.190-00000248 | Камера для изоляции пациента, транспортируемая | Штука | 2019-07-01
32.50.50.190-00001230 | Камера для системы диагностической визуализации многоформатная | Штука | 2019-07-01
32.50.50.190-00002697 | Камера для системы диагностической визуализации многоформатная | Штука | 2021-04-01 | Формат пленки | 14х17 (35х43 см); 14х14 (35х35 см); 11х14 (28х35 см); 10х12 (25х30 см); 8х10 (20х25 см)
|  |  |  | Качество печати, dpi | ≥320; ≥650; ≥508
|  |  |  | Модуль передачи данных в DICOM | Нет; Да
32.50.50.190-00002696 | Камера для системы диагностической визуализации многоформатная | Штука | 2021-04-01 | Формат пленки | 14х17 (35х43 см); 14х14 (35х35 см); 11х14 (28х35 см); 10х12 (25х30 см); 8х10 (20х25 см)
|  |  |  | Качество печати, dpi | ≥320
|  |  |  | Модуль передачи данных в DICOM | Да; Нет
32.50.50.190-00002695 | Камера для системы диагностической визуализации многоформатная | Штука | 2021-04-01 | Формат пленки | 14х17 (35х43 см); 14х14 (35х35 см); 11х14 (28х35 см); 10х12 (25х30 см); 8х10 (20х25 см)
|  |  |  | Качество печати, dpi | ≥508
|  |  |  | Модуль передачи данных в DICOM | Нет; Да
32.50.50.190-00002694 | Камера для системы диагностической визуализации многоформатная | Штука | 2021-04-01 | Формат пленки | 14х17 (35х43 см); 14х14 (35х35 см); 11х14 (28х35 см); 10х12 (25х30 см); 8х10 (20х25 см)
|  |  |  | Качество печати, dpi | ≥650
|  |  |  | Модуль передачи данных в DICOM | Нет; Да
32.50.50.190-00000878 | Камера климатическая лабораторная | Штука | 2019-07-01
26.60.12.119-00000223 | Камера медицинская цифровая универсальная | Штука | 2019-07-01
32.50.50.190-00000964 | Камера морозильная | Штука | 2019-12-15
32.50.50.190-00000208 | Камера морозильная для плазмы крови | Штука | 2019-12-15
32.50.50.190-00000044 | Камера морозильная лабораторная для сверхнизких температур | Штука | 2019-12-15
32.50.50.190-00000721 | Камера морозильная лабораторная контактная быстрой заморозки | Штука | 2019-12-15
32.50.50.190-00000531 | Камера моющая/дезинфекционная паровая передвижная | Штука | 2019-07-01
32.50.50.190-00000244 | Камера низкотемпературная терапевтическая | Штука | 2019-07-01
26.60.13.190-00000060 | Камера сепарационная для автоматического афереза | Штука | 2019-07-01
32.50.50.190-00000681 | Камера стерилизационная бактерицидная | Штука | 2019-07-01
26.60.12.122-00000012 | Камера термографическая | Штука | 2019-07-01
32.50.50.190-00000489 | Камера увлажнения воздуха для линии вдоха, многоразового использования | Штука | 2019-07-01
32.50.50.190-00000578 | Камера увлажнения воздуха для линии вдоха, одноразового использования | Штука | 2019-07-01
32.50.50.190-00000805 | Камера холодильная для морга | Штука | 2019-07-01
32.50.50.190-00000455 | Камертон | Штука | 2019-07-01
32.50.50.190-00002443 | Камертон | Штука | 2020-06-05 | Частота | 4096; 1024; 128; 512; 440; 2048; 256; | Герц
32.50.50.190-00002442 | Камертон | Штука | 2020-06-05 | Частота | 128; | Герц
32.50.50.190-00002441 | Камертон | Штука | 2020-06-05 | Частота | 256; | Герц
32.50.50.190-00002440 | Камертон | Штука | 2020-06-05 | Частота | 512; | Герц
32.50.50.190-00002439 | Камертон | Штука | 2020-06-05 | Частота | 1024; | Герц
32.50.50.190-00002438 | Камертон | Штука | 2020-06-05 | Частота | 2048; | Герц
32.50.50.190-00002437 | Камертон | Штука | 2020-06-05 | Частота | 4096; | Герц
32.50.50.190-00002436 | Камертон | Штука | 2020-06-05 | Частота | 440; | Герц
32.50.50.190-00000218 | Каналонаполнитель эндодонтический | Штука | 2019-07-01
21.20.23.110-00005611 | Канамицин диски для тестирования на чувствительность ИВД | Набор | 2019-04-01 | Назначение | Для автоматической и ручной постановки
|  |  |  | Количество выполняемых тестов | ≥200; ≥100; ≥10; ≥50 | Штука
21.20.23.110-00005615 | Канамицин диски для тестирования на чувствительность ИВД | Набор | 2019-04-01 | Назначение | Для автоматической и ручной постановки
|  |  |  | Количество выполняемых тестов | ≥10 | Штука
21.20.23.110-00005614 | Канамицин диски для тестирования на чувствительность ИВД | Набор | 2019-04-01 | Назначение | Для автоматической и ручной постановки
|  |  |  | Количество выполняемых тестов | ≥50 | Штука
21.20.23.110-00005613 | Канамицин диски для тестирования на чувствительность ИВД | Набор | 2019-04-01 | Назначение | Для автоматической и ручной постановки
|  |  |  | Количество выполняемых тестов | ≥100 | Штука
21.20.23.110-00005612 | Канамицин диски для тестирования на чувствительность ИВД | Набор | 2019-04-01 | Назначение | Для автоматической и ручной постановки
|  |  |  | Количество выполняемых тестов | ≥200 | Штука
32.50.50.190-00001335 | Канистра для аспирационной системы, многоразового использования | Штука | 2019-07-01
21.20.23.110-00002729 | Каннабиноиды ИВД, калибратор | Набор | 2018-12-14 | Объем реагента | ≥10; ≥5; ≥1; ≥50 | Кубический сантиметр;^миллилитр
|  |  |  | Назначение | Для серии платформ модульных MODULAR ANALYTICS; Для анализаторов серии ARHITECT; Для анализаторов серии Витрос (Vitros); Для анализаторов серии COBAS; Для анализаторов Hitachi; Для анализаторов открытого типа
21.20.23.110-00002738 | Каннабиноиды ИВД, калибратор | Набор | 2018-12-14 | Объем реагента | ≥1 | Кубический сантиметр;^миллилитр
|  |  |  | Назначение | Для анализаторов открытого типа
21.20.23.110-00002737 | Каннабиноиды ИВД, калибратор | Набор | 2018-12-14 | Объем реагента | ≥1 | Кубический сантиметр;^миллилитр
|  |  |  | Назначение | Для анализаторов Hitachi
21.20.23.110-00002736 | Каннабиноиды ИВД, калибратор | Набор | 2018-12-14 | Объем реагента | ≥1 | Кубический сантиметр;^миллилитр
|  |  |  | Назначение | Для анализаторов серии COBAS
21.20.23.110-00002735 | Каннабиноиды ИВД, калибратор | Набор | 2018-12-14 | Объем реагента | ≥1 | Кубический сантиметр;^миллилитр
|  |  |  | Назначение | Для анализаторов серии Витрос (Vitros)
21.20.23.110-00002734 | Каннабиноиды ИВД, калибратор | Набор | 2018-12-14 | Объем реагента | ≥1 | Кубический сантиметр;^миллилитр
|  |  |  | Назначение | Для анализаторов серии ARHITECT
21.20.23.110-00002733 | Каннабиноиды ИВД, калибратор | Набор | 2018-12-14 | Объем реагента | ≥1 | Кубический сантиметр;^миллилитр
|  |  |  | Назначение | Для серии платформ модульных MODULAR ANALYTICS
21.20.23.110-00002732 | Каннабиноиды ИВД, калибратор | Набор | 2018-12-14 | Объем реагента | ≥5 | Кубический сантиметр;^миллилитр
|  |  |  | Назначение | Для анализаторов открытого типа
21.20.23.110-00002731 | Каннабиноиды ИВД, калибратор | Набор | 2018-12-14 | Объем реагента | ≥10 | Кубический сантиметр;^миллилитр
|  |  |  | Назначение | Для анализаторов открытого типа
21.20.23.110-00002730 | Каннабиноиды ИВД, калибратор | Набор | 2018-12-14 | Объем реагента | ≥50 | Кубический сантиметр;^миллилитр
|  |  |  | Назначение | Для анализаторов открытого типа
21.20.23.110-00000706 | Каннабиноиды ИВД, набор, иммуноферментный анализ (ИФА) | Набор | 2018-11-02
21.20.23.110-00000004 | Каннабиноиды ИВД, набор, иммунохроматографический анализ, экспресс-анализ | Штука | 2018-10-15
21.20.23.110-00000001 | Каннабиноиды ИВД, реагент | Упаковка | 2018-10-15 | Назначение | Биохимические анализаторы Hitachi, анализаторы Cobas и платформы модульные MODULAR ANALYTICS ( cobas 6000); Анализаторы Beckman Coulter серии AU
21.20.23.110-00000003 | Каннабиноиды ИВД, реагент | Упаковка | 2018-10-15 | Назначение | Анализаторы Beckman Coulter серии AU
21.20.23.110-00000002 | Каннабиноиды ИВД, реагент | Упаковка | 2018-10-15 | Назначение | Биохимические анализаторы Hitachi, анализаторы Cobas и платформы модульные MODULAR ANALYTICS ( cobas 6000)
32.50.13.110-00005110 | Канюля аортальная | Штука | 2019-07-01
32.50.13.110-00005080 | Канюля аспирационная для удаления миндалин | Штука | 2019-07-01
32.50.50.190-00000150 | Канюля аспирационная хирургическая/для экстренной помощи, без подсветки, одноразового использования | Штука | 2022-01-20
32.50.13.110-00005084 | Канюля аспирационная, многоразового использования | Штука | 2019-07-01
32.50.13.110-00005085 | Канюля аспирационная, одноразового использования | Штука | 2019-07-01
32.50.13.110-00005065 | Канюля внутренняя трахеостомической трубки, одноразового использования | Штука | 2019-07-01
32.50.13.110-00005026 | Канюля внутриматочная, одноразового использования | Штука | 2019-07-01
32.50.13.110-00005107 | Канюля внутричерепная | Штука | 2019-07-01
32.50.13.110-00005216 | Канюля для артроскопического доступа | Штука | 2019-07-01
32.50.13.110-00005100 | Канюля для введения ортопедического цемента | Штука | 2019-07-01
32.50.13.110-00005051 | Канюля для введения цемента в тело позвонка | Штука | 2019-07-01
32.50.13.110-00005109 | Канюля для дренирования грудной клетки | Штука | 2019-07-01
32.50.13.110-00005161 | Канюля для дуктографии молочной железы | Штука | 2019-07-01
32.50.13.110-00005045 | Канюля для жесткого эндоскопа, многоразового использования | Штука | 2019-07-01
32.50.13.110-00005044 | Канюля для жесткого эндоскопа, одноразового использования | Штука | 2019-07-01
32.50.13.110-00005141 | Канюля для зонда системы для радиочастотной абляции, многоразового использования | Штука | 2019-07-01
32.50.13.110-00005194 | Канюля для зонда системы для радиочастотной абляции, одноразового использования | Штука | 2019-07-01
32.50.13.110-00024 | Канюля для искусственного кровообращения педиатрическая | Штука | 2018-01-01 | Длина | >29 и ≤30; >26 и ≤27; >23 и ≤24; >21 и ≤22; >20 и ≤21; ≥18 и ≤19; >28 и ≤29; >25 и ≤26; >27 и ≤28; >24 и ≤25; >30 и ≤30,5000; >22 и ≤23; >19 и ≤20 | Сантиметр
|  |  |  | Внешний диаметр | >5,7000 и ≤6,7000; >3,7000 и ≤4,7000; ≥2,7000 и ≤3,7000; >4,7000 и ≤5,7000 | Миллиметр
|  |  |  | Тип наконечника | изогнутый; прямой
|  |  |  | Армирующая обмотка | нет; да
32.50.13.110-01736 | Канюля для искусственного кровообращения педиатрическая | Штука | 2018-01-01 | Тип наконечника | прямой
|  |  |  | Длина | ≥18 и ≤19 | Сантиметр
|  |  |  | Армирующая обмотка | да
|  |  |  | Внешний диаметр | ≥2,7000 и ≤3,7000 | Миллиметр
32.50.13.110-01734 | Канюля для искусственного кровообращения педиатрическая | Штука | 2018-01-01 | Армирующая обмотка | да
|  |  |  | Внешний диаметр | ≥2,7000 и ≤3,7000 | Миллиметр
|  |  |  | Длина | ≥18 и ≤19 | Сантиметр
|  |  |  | Тип наконечника | изогнутый
32.50.13.110-01732 | Канюля для искусственного кровообращения педиатрическая | Штука | 2018-01-01 | Армирующая обмотка | нет
|  |  |  | Длина | ≥18 и ≤19 | Сантиметр
|  |  |  | Внешний диаметр | ≥2,7000 и ≤3,7000 | Миллиметр
|  |  |  | Тип наконечника | прямой
32.50.13.110-01730 | Канюля для искусственного кровообращения педиатрическая | Штука | 2018-01-01 | Длина | ≥18 и ≤19 | Сантиметр
|  |  |  | Внешний диаметр | ≥2,7000 и ≤3,7000 | Миллиметр
|  |  |  | Армирующая обмотка | нет
|  |  |  | Тип наконечника | изогнутый
32.50.13.110-01727 | Канюля для искусственного кровообращения педиатрическая | Штука | 2018-01-01 | Внешний диаметр | ≥2,7000 и ≤3,7000 | Миллиметр
|  |  |  | Длина | >19 и ≤20 | Сантиметр
|  |  |  | Армирующая обмотка | да
|  |  |  | Тип наконечника | прямой
32.50.13.110-01725 | Канюля для искусственного кровообращения педиатрическая | Штука | 2018-01-01 | Тип наконечника | изогнутый
|  |  |  | Длина | >19 и ≤20 | Сантиметр
|  |  |  | Армирующая обмотка | нет
|  |  |  | Внешний диаметр | ≥2,7000 и ≤3,7000 | Миллиметр
32.50.13.110-01724 | Канюля для искусственного кровообращения педиатрическая | Штука | 2018-01-01 | Внешний диаметр | ≥2,7000 и ≤3,7000 | Миллиметр
|  |  |  | Тип наконечника | прямой
|  |  |  | Длина | >19 и ≤20 | Сантиметр
|  |  |  | Армирующая обмотка | нет
32.50.13.110-01721 | Канюля для искусственного кровообращения педиатрическая | Штука | 2018-01-01 | Длина | >19 и ≤20 | Сантиметр
|  |  |  | Внешний диаметр | ≥2,7000 и ≤3,7000 | Миллиметр
|  |  |  | Тип наконечника | изогнутый
|  |  |  | Армирующая обмотка | да
32.50.13.110-01720 | Канюля для искусственного кровообращения педиатрическая | Штука | 2018-01-01 | Тип наконечника | прямой
|  |  |  | Внешний диаметр | ≥2,7000 и ≤3,7000 | Миллиметр
|  |  |  | Длина | >20 и ≤21 | Сантиметр
|  |  |  | Армирующая обмотка | да
32.50.13.110-01719 | Канюля для искусственного кровообращения педиатрическая | Штука | 2018-01-01 | Внешний диаметр | ≥2,7000 и ≤3,7000 | Миллиметр
|  |  |  | Тип наконечника | изогнутый
|  |  |  | Длина | >20 и ≤21 | Сантиметр
|  |  |  | Армирующая обмотка | нет
32.50.13.110-01717 | Канюля для искусственного кровообращения педиатрическая | Штука | 2018-01-01 | Тип наконечника | прямой
|  |  |  | Внешний диаметр | ≥2,7000 и ≤3,7000 | Миллиметр
|  |  |  | Армирующая обмотка | нет
|  |  |  | Длина | >20 и ≤21 | Сантиметр
32.50.13.110-01716 | Канюля для искусственного кровообращения педиатрическая | Штука | 2018-01-01 | Длина | >20 и ≤21 | Сантиметр
|  |  |  | Армирующая обмотка | да
|  |  |  | Тип наконечника | изогнутый
|  |  |  | Внешний диаметр | ≥2,7000 и ≤3,7000 | Миллиметр
32.50.13.110-01715 | Канюля для искусственного кровообращения педиатрическая | Штука | 2018-01-01 | Армирующая обмотка | да
|  |  |  | Длина | >21 и ≤22 | Сантиметр
|  |  |  | Тип наконечника | прямой
|  |  |  | Внешний диаметр | ≥2,7000 и ≤3,7000 | Миллиметр
32.50.13.110-01712 | Канюля для искусственного кровообращения педиатрическая | Штука | 2018-01-01 | Внешний диаметр | ≥2,7000 и ≤3,7000 | Миллиметр
|  |  |  | Армирующая обмотка | нет
|  |  |  | Длина | >21 и ≤22 | Сантиметр
|  |  |  | Тип наконечника | изогнутый
32.50.13.110-01710 | Канюля для искусственного кровообращения педиатрическая | Штука | 2018-01-01 | Армирующая обмотка | нет
|  |  |  | Длина | >21 и ≤22 | Сантиметр
|  |  |  | Тип наконечника | прямой
|  |  |  | Внешний диаметр | ≥2,7000 и ≤3,7000 | Миллиметр
32.50.13.110-01708 | Канюля для искусственного кровообращения педиатрическая | Штука | 2018-01-01 | Тип наконечника | изогнутый
|  |  |  | Внешний диаметр | ≥2,7000 и ≤3,7000 | Миллиметр
|  |  |  | Армирующая обмотка | да
|  |  |  | Длина | >21 и ≤22 | Сантиметр
32.50.13.110-01676 | Канюля для искусственного кровообращения педиатрическая | Штука | 2018-01-01 | Тип наконечника | прямой
|  |  |  | Армирующая обмотка | да
|  |  |  | Внешний диаметр | >4,7000 и ≤5,7000 | Миллиметр
|  |  |  | Длина | ≥18 и ≤19 | Сантиметр
32.50.13.110-01675 | Канюля для искусственного кровообращения педиатрическая | Штука | 2018-01-01 | Длина | >22 и ≤23 | Сантиметр
|  |  |  | Армирующая обмотка | да
|  |  |  | Тип наконечника | прямой
|  |  |  | Внешний диаметр | ≥2,7000 и ≤3,7000 | Миллиметр
32.50.13.110-01674 | Канюля для искусственного кровообращения педиатрическая | Штука | 2018-01-01 | Внешний диаметр | >4,7000 и ≤5,7000 | Миллиметр
|  |  |  | Длина | ≥18 и ≤19 | Сантиметр
|  |  |  | Армирующая обмотка | да
|  |  |  | Тип наконечника | изогнутый
32.50.13.110-01673 | Канюля для искусственного кровообращения педиатрическая | Штука | 2018-01-01 | Армирующая обмотка | нет
|  |  |  | Внешний диаметр | >4,7000 и ≤5,7000 | Миллиметр
|  |  |  | Длина | ≥18 и ≤19 | Сантиметр
|  |  |  | Тип наконечника | прямой
32.50.13.110-01672 | Канюля для искусственного кровообращения педиатрическая | Штука | 2018-01-01 | Длина | >22 и ≤23 | Сантиметр
|  |  |  | Тип наконечника | изогнутый
|  |  |  | Армирующая обмотка | нет
|  |  |  | Внешний диаметр | ≥2,7000 и ≤3,7000 | Миллиметр
32.50.13.110-01671 | Канюля для искусственного кровообращения педиатрическая | Штука | 2018-01-01 | Тип наконечника | изогнутый
|  |  |  | Длина | ≥18 и ≤19 | Сантиметр
|  |  |  | Армирующая обмотка | нет
|  |  |  | Внешний диаметр | >4,7000 и ≤5,7000 | Миллиметр
32.50.13.110-01670 | Канюля для искусственного кровообращения педиатрическая | Штука | 2018-01-01 | Тип наконечника | прямой
|  |  |  | Длина | >22 и ≤23 | Сантиметр
|  |  |  | Армирующая обмотка | нет
|  |  |  | Внешний диаметр | ≥2,7000 и ≤3,7000 | Миллиметр
32.50.13.110-01669 | Канюля для искусственного кровообращения педиатрическая | Штука | 2018-01-01 | Тип наконечника | прямой
|  |  |  | Длина | >19 и ≤20 | Сантиметр
|  |  |  | Внешний диаметр | >4,7000 и ≤5,7000 | Миллиметр
|  |  |  | Армирующая обмотка | да
32.50.13.110-01668 | Канюля для искусственного кровообращения педиатрическая | Штука | 2018-01-01 | Армирующая обмотка | да
|  |  |  | Внешний диаметр | >4,7000 и ≤5,7000 | Миллиметр
|  |  |  | Тип наконечника | изогнутый
|  |  |  | Длина | >19 и ≤20 | Сантиметр
32.50.13.110-01667 | Канюля для искусственного кровообращения педиатрическая | Штука | 2018-01-01 | Внешний диаметр | ≥2,7000 и ≤3,7000 | Миллиметр
|  |  |  | Длина | >22 и ≤23 | Сантиметр
|  |  |  | Армирующая обмотка | да
|  |  |  | Тип наконечника | изогнутый
32.50.13.110-01666 | Канюля для искусственного кровообращения педиатрическая | Штука | 2018-01-01 | Армирующая обмотка | нет
|  |  |  | Тип наконечника | прямой
|  |  |  | Длина | >19 и ≤20 | Сантиметр
|  |  |  | Внешний диаметр | >4,7000 и ≤5,7000 | Миллиметр
32.50.13.110-01665 | Канюля для искусственного кровообращения педиатрическая | Штука | 2018-01-01 | Внешний диаметр | >4,7000 и ≤5,7000 | Миллиметр
|  |  |  | Армирующая обмотка | нет
|  |  |  | Тип наконечника | изогнутый
|  |  |  | Длина | >19 и ≤20 | Сантиметр
32.50.13.110-01664 | Канюля для искусственного кровообращения педиатрическая | Штука | 2018-01-01 | Тип наконечника | прямой
|  |  |  | Внешний диаметр | ≥2,7000 и ≤3,7000 | Миллиметр
|  |  |  | Длина | >23 и ≤24 | Сантиметр
|  |  |  | Армирующая обмотка | да
32.50.13.110-01663 | Канюля для искусственного кровообращения педиатрическая | Штука | 2018-01-01 | Тип наконечника | прямой
|  |  |  | Армирующая обмотка | да
|  |  |  | Внешний диаметр | >4,7000 и ≤5,7000 | Миллиметр
|  |  |  | Длина | >20 и ≤21 | Сантиметр
32.50.13.110-01661 | Канюля для искусственного кровообращения педиатрическая | Штука | 2018-01-01 | Тип наконечника | изогнутый
|  |  |  | Армирующая обмотка | нет
|  |  |  | Длина | >23 и ≤24 | Сантиметр
|  |  |  | Внешний диаметр | ≥2,7000 и ≤3,7000 | Миллиметр
32.50.13.110-01660 | Канюля для искусственного кровообращения педиатрическая | Штука | 2018-01-01 | Армирующая обмотка | да
|  |  |  | Внешний диаметр | >4,7000 и ≤5,7000 | Миллиметр
|  |  |  | Длина | >20 и ≤21 | Сантиметр
|  |  |  | Тип наконечника | изогнутый
32.50.13.110-01658 | Канюля для искусственного кровообращения педиатрическая | Штука | 2018-01-01 | Длина | >23 и ≤24 | Сантиметр
|  |  |  | Армирующая обмотка | нет
|  |  |  | Внешний диаметр | ≥2,7000 и ≤3,7000 | Миллиметр
|  |  |  | Тип наконечника | прямой
32.50.13.110-01657 | Канюля для искусственного кровообращения педиатрическая | Штука | 2018-01-01 | Внешний диаметр | >4,7000 и ≤5,7000 | Миллиметр
|  |  |  | Длина | >20 и ≤21 | Сантиметр
|  |  |  | Армирующая обмотка | нет
|  |  |  | Тип наконечника | прямой
32.50.13.110-01656 | Канюля для искусственного кровообращения педиатрическая | Штука | 2018-01-01 | Длина | >20 и ≤21 | Сантиметр
|  |  |  | Внешний диаметр | >4,7000 и ≤5,7000 | Миллиметр
|  |  |  | Армирующая обмотка | нет
|  |  |  | Тип наконечника | изогнутый
32.50.13.110-01655 | Канюля для искусственного кровообращения педиатрическая | Штука | 2018-01-01 | Тип наконечника | изогнутый
|  |  |  | Внешний диаметр | ≥2,7000 и ≤3,7000 | Миллиметр
|  |  |  | Длина | >23 и ≤24 | Сантиметр
|  |  |  | Армирующая обмотка | да
32.50.13.110-01653 | Канюля для искусственного кровообращения педиатрическая | Штука | 2018-01-01 | Внешний диаметр | >4,7000 и ≤5,7000 | Миллиметр
|  |  |  | Длина | >21 и ≤22 | Сантиметр
|  |  |  | Тип наконечника | прямой
|  |  |  | Армирующая обмотка | да
32.50.13.110-01652 | Канюля для искусственного кровообращения педиатрическая | Штука | 2018-01-01 | Тип наконечника | прямой
|  |  |  | Внешний диаметр | ≥2,7000 и ≤3,7000 | Миллиметр
|  |  |  | Армирующая обмотка | да
|  |  |  | Длина | >24 и ≤25 | Сантиметр
32.50.13.110-01650 | Канюля для искусственного кровообращения педиатрическая | Штука | 2018-01-01 | Армирующая обмотка | да
|  |  |  | Длина | >21 и ≤22 | Сантиметр
|  |  |  | Внешний диаметр | >4,7000 и ≤5,7000 | Миллиметр
|  |  |  | Тип наконечника | изогнутый
32.50.13.110-01649 | Канюля для искусственного кровообращения педиатрическая | Штука | 2018-01-01 | Длина | >24 и ≤25 | Сантиметр
|  |  |  | Армирующая обмотка | нет
|  |  |  | Тип наконечника | изогнутый
|  |  |  | Внешний диаметр | ≥2,7000 и ≤3,7000 | Миллиметр
32.50.13.110-01648 | Канюля для искусственного кровообращения педиатрическая | Штука | 2018-01-01 | Армирующая обмотка | нет
|  |  |  | Длина | >21 и ≤22 | Сантиметр
|  |  |  | Внешний диаметр | >4,7000 и ≤5,7000 | Миллиметр
|  |  |  | Тип наконечника | прямой
32.50.13.110-01647 | Канюля для искусственного кровообращения педиатрическая | Штука | 2018-01-01 | Армирующая обмотка | нет
|  |  |  | Тип наконечника | прямой
|  |  |  | Внешний диаметр | ≥2,7000 и ≤3,7000 | Миллиметр
|  |  |  | Длина | >24 и ≤25 | Сантиметр
32.50.13.110-01645 | Канюля для искусственного кровообращения педиатрическая | Штука | 2018-01-01 | Армирующая обмотка | да
|  |  |  | Тип наконечника | изогнутый
|  |  |  | Длина | >24 и ≤25 | Сантиметр
|  |  |  | Внешний диаметр | ≥2,7000 и ≤3,7000 | Миллиметр
32.50.13.110-01644 | Канюля для искусственного кровообращения педиатрическая | Штука | 2018-01-01 | Армирующая обмотка | нет
|  |  |  | Внешний диаметр | >4,7000 и ≤5,7000 | Миллиметр
|  |  |  | Длина | >21 и ≤22 | Сантиметр
|  |  |  | Тип наконечника | изогнутый
32.50.13.110-01643 | Канюля для искусственного кровообращения педиатрическая | Штука | 2018-01-01 | Внешний диаметр | >4,7000 и ≤5,7000 | Миллиметр
|  |  |  | Армирующая обмотка | да
|  |  |  | Длина | >22 и ≤23 | Сантиметр
|  |  |  | Тип наконечника | прямой
32.50.13.110-01641 | Канюля для искусственного кровообращения педиатрическая | Штука | 2018-01-01 | Армирующая обмотка | да
|  |  |  | Внешний диаметр | ≥2,7000 и ≤3,7000 | Миллиметр
|  |  |  | Длина | >25 и ≤26 | Сантиметр
|  |  |  | Тип наконечника | прямой
32.50.13.110-01640 | Канюля для искусственного кровообращения педиатрическая | Штука | 2018-01-01 | Тип наконечника | изогнутый
|  |  |  | Внешний диаметр | >4,7000 и ≤5,7000 | Миллиметр
|  |  |  | Длина | >22 и ≤23 | Сантиметр
|  |  |  | Армирующая обмотка | да
32.50.13.110-01638 | Канюля для искусственного кровообращения педиатрическая | Штука | 2018-01-01 | Длина | >25 и ≤26 | Сантиметр
|  |  |  | Внешний диаметр | ≥2,7000 и ≤3,7000 | Миллиметр
|  |  |  | Тип наконечника | изогнутый
|  |  |  | Армирующая обмотка | нет
32.50.13.110-01637 | Канюля для искусственного кровообращения педиатрическая | Штука | 2018-01-01 | Внешний диаметр | >4,7000 и ≤5,7000 | Миллиметр
|  |  |  | Тип наконечника | прямой
|  |  |  | Армирующая обмотка | нет
|  |  |  | Длина | >22 и ≤23 | Сантиметр
32.50.13.110-01635 | Канюля для искусственного кровообращения педиатрическая | Штука | 2018-01-01 | Тип наконечника | прямой
|  |  |  | Длина | >25 и ≤26 | Сантиметр
|  |  |  | Армирующая обмотка | нет
|  |  |  | Внешний диаметр | ≥2,7000 и ≤3,7000 | Миллиметр
32.50.13.110-01634 | Канюля для искусственного кровообращения педиатрическая | Штука | 2018-01-01 | Длина | >22 и ≤23 | Сантиметр
|  |  |  | Внешний диаметр | >4,7000 и ≤5,7000 | Миллиметр
|  |  |  | Тип наконечника | изогнутый
|  |  |  | Армирующая обмотка | нет
32.50.13.110-01633 | Канюля для искусственного кровообращения педиатрическая | Штука | 2018-01-01 | Длина | >25 и ≤26 | Сантиметр
|  |  |  | Тип наконечника | изогнутый
|  |  |  | Армирующая обмотка | да
|  |  |  | Внешний диаметр | ≥2,7000 и ≤3,7000 | Миллиметр
32.50.13.110-01632 | Канюля для искусственного кровообращения педиатрическая | Штука | 2018-01-01 | Тип наконечника | прямой
|  |  |  | Длина | >23 и ≤24 | Сантиметр
|  |  |  | Армирующая обмотка | да
|  |  |  | Внешний диаметр | >4,7000 и ≤5,7000 | Миллиметр
32.50.13.110-01630 | Канюля для искусственного кровообращения педиатрическая | Штука | 2018-01-01 | Армирующая обмотка | да
|  |  |  | Длина | >26 и ≤27 | Сантиметр
|  |  |  | Внешний диаметр | ≥2,7000 и ≤3,7000 | Миллиметр
|  |  |  | Тип наконечника | прямой
32.50.13.110-01629 | Канюля для искусственного кровообращения педиатрическая | Штука | 2018-01-01 | Тип наконечника | изогнутый
|  |  |  | Внешний диаметр | >4,7000 и ≤5,7000 | Миллиметр
|  |  |  | Армирующая обмотка | да
|  |  |  | Длина | >23 и ≤24 | Сантиметр
32.50.13.110-01628 | Канюля для искусственного кровообращения педиатрическая | Штука | 2018-01-01 | Длина | >26 и ≤27 | Сантиметр
|  |  |  | Тип наконечника | изогнутый
|  |  |  | Внешний диаметр | ≥2,7000 и ≤3,7000 | Миллиметр
|  |  |  | Армирующая обмотка | нет
32.50.13.110-01626 | Канюля для искусственного кровообращения педиатрическая | Штука | 2018-01-01 | Армирующая обмотка | нет
|  |  |  | Тип наконечника | прямой
|  |  |  | Длина | >23 и ≤24 | Сантиметр
|  |  |  | Внешний диаметр | >4,7000 и ≤5,7000 | Миллиметр
32.50.13.110-01625 | Канюля для искусственного кровообращения педиатрическая | Штука | 2018-01-01 | Внешний диаметр | ≥2,7000 и ≤3,7000 | Миллиметр
|  |  |  | Армирующая обмотка | нет
|  |  |  | Длина | >26 и ≤27 | Сантиметр
|  |  |  | Тип наконечника | прямой
32.50.13.110-01624 | Канюля для искусственного кровообращения педиатрическая | Штука | 2018-01-01 | Длина | >23 и ≤24 | Сантиметр
|  |  |  | Внешний диаметр | >4,7000 и ≤5,7000 | Миллиметр
|  |  |  | Тип наконечника | изогнутый
|  |  |  | Армирующая обмотка | нет
32.50.13.110-01622 | Канюля для искусственного кровообращения педиатрическая | Штука | 2018-01-01 | Внешний диаметр | >4,7000 и ≤5,7000 | Миллиметр
|  |  |  | Армирующая обмотка | да
|  |  |  | Тип наконечника | прямой
|  |  |  | Длина | >24 и ≤25 | Сантиметр
32.50.13.110-01621 | Канюля для искусственного кровообращения педиатрическая | Штука | 2018-01-01 | Армирующая обмотка | да
|  |  |  | Внешний диаметр | ≥2,7000 и ≤3,7000 | Миллиметр
|  |  |  | Тип наконечника | изогнутый
|  |  |  | Длина | >26 и ≤27 | Сантиметр
32.50.13.110-01620 | Канюля для искусственного кровообращения педиатрическая | Штука | 2018-01-01 | Армирующая обмотка | да
|  |  |  | Внешний диаметр | >4,7000 и ≤5,7000 | Миллиметр
|  |  |  | Тип наконечника | изогнутый
|  |  |  | Длина | >24 и ≤25 | Сантиметр
32.50.13.110-01618 | Канюля для искусственного кровообращения педиатрическая | Штука | 2018-01-01 | Тип наконечника | прямой
|  |  |  | Внешний диаметр | ≥2,7000 и ≤3,7000 | Миллиметр
|  |  |  | Длина | >27 и ≤28 | Сантиметр
|  |  |  | Армирующая обмотка | да
32.50.13.110-01617 | Канюля для искусственного кровообращения педиатрическая | Штука | 2018-01-01 | Длина | >24 и ≤25 | Сантиметр
|  |  |  | Внешний диаметр | >4,7000 и ≤5,7000 | Миллиметр
|  |  |  | Армирующая обмотка | нет
|  |  |  | Тип наконечника | прямой
32.50.13.110-01615 | Канюля для искусственного кровообращения педиатрическая | Штука | 2018-01-01 | Внешний диаметр | ≥2,7000 и ≤3,7000 | Миллиметр
|  |  |  | Тип наконечника | изогнутый
|  |  |  | Армирующая обмотка | нет
|  |  |  | Длина | >27 и ≤28 | Сантиметр
32.50.13.110-01614 | Канюля для искусственного кровообращения педиатрическая | Штука | 2018-01-01 | Внешний диаметр | >4,7000 и ≤5,7000 | Миллиметр
|  |  |  | Длина | >24 и ≤25 | Сантиметр
|  |  |  | Армирующая обмотка | нет
|  |  |  | Тип наконечника | изогнутый
32.50.13.110-01613 | Канюля для искусственного кровообращения педиатрическая | Штука | 2018-01-01 | Длина | >27 и ≤28 | Сантиметр
|  |  |  | Армирующая обмотка | нет
|  |  |  | Внешний диаметр | ≥2,7000 и ≤3,7000 | Миллиметр
|  |  |  | Тип наконечника | прямой
32.50.13.110-01612 | Канюля для искусственного кровообращения педиатрическая | Штука | 2018-01-01 | Тип наконечника | прямой
|  |  |  | Внешний диаметр | >4,7000 и ≤5,7000 | Миллиметр
|  |  |  | Длина | >25 и ≤26 | Сантиметр
|  |  |  | Армирующая обмотка | да
32.50.13.110-01610 | Канюля для искусственного кровообращения педиатрическая | Штука | 2018-01-01 | Тип наконечника | изогнутый
|  |  |  | Длина | >27 и ≤28 | Сантиметр
|  |  |  | Внешний диаметр | ≥2,7000 и ≤3,7000 | Миллиметр
|  |  |  | Армирующая обмотка | да
32.50.13.110-01609 | Канюля для искусственного кровообращения педиатрическая | Штука | 2018-01-01 | Тип наконечника | изогнутый
|  |  |  | Внешний диаметр | >4,7000 и ≤5,7000 | Миллиметр
|  |  |  | Армирующая обмотка | да
|  |  |  | Длина | >25 и ≤26 | Сантиметр
32.50.13.110-01608 | Канюля для искусственного кровообращения педиатрическая | Штука | 2018-01-01 | Внешний диаметр | ≥2,7000 и ≤3,7000 | Миллиметр
|  |  |  | Длина | >28 и ≤29 | Сантиметр
|  |  |  | Армирующая обмотка | да
|  |  |  | Тип наконечника | прямой
32.50.13.110-01607 | Канюля для искусственного кровообращения педиатрическая | Штука | 2018-01-01 | Длина | >25 и ≤26 | Сантиметр
|  |  |  | Армирующая обмотка | нет
|  |  |  | Тип наконечника | прямой
|  |  |  | Внешний диаметр | >4,7000 и ≤5,7000 | Миллиметр
32.50.13.110-01605 | Канюля для искусственного кровообращения педиатрическая | Штука | 2018-01-01 | Армирующая обмотка | нет
|  |  |  | Внешний диаметр | ≥2,7000 и ≤3,7000 | Миллиметр
|  |  |  | Длина | >28 и ≤29 | Сантиметр
|  |  |  | Тип наконечника | изогнутый
32.50.13.110-01604 | Канюля для искусственного кровообращения педиатрическая | Штука | 2018-01-01 | Тип наконечника | изогнутый
|  |  |  | Армирующая обмотка | нет
|  |  |  | Длина | >25 и ≤26 | Сантиметр
|  |  |  | Внешний диаметр | >4,7000 и ≤5,7000 | Миллиметр
32.50.13.110-01603 | Канюля для искусственного кровообращения педиатрическая | Штука | 2018-01-01 | Внешний диаметр | ≥2,7000 и ≤3,7000 | Миллиметр
|  |  |  | Тип наконечника | прямой
|  |  |  | Длина | >28 и ≤29 | Сантиметр
|  |  |  | Армирующая обмотка | нет
32.50.13.110-01601 | Канюля для искусственного кровообращения педиатрическая | Штука | 2018-01-01 | Армирующая обмотка | да
|  |  |  | Внешний диаметр | >4,7000 и ≤5,7000 | Миллиметр
|  |  |  | Тип наконечника | прямой
|  |  |  | Длина | >26 и ≤27 | Сантиметр
32.50.13.110-01600 | Канюля для искусственного кровообращения педиатрическая | Штука | 2018-01-01 | Длина | >28 и ≤29 | Сантиметр
|  |  |  | Тип наконечника | изогнутый
|  |  |  | Армирующая обмотка | да
|  |  |  | Внешний диаметр | ≥2,7000 и ≤3,7000 | Миллиметр
32.50.13.110-01599 | Канюля для искусственного кровообращения педиатрическая | Штука | 2018-01-01 | Длина | >26 и ≤27 | Сантиметр
|  |  |  | Армирующая обмотка | да
|  |  |  | Внешний диаметр | >4,7000 и ≤5,7000 | Миллиметр
|  |  |  | Тип наконечника | изогнутый
32.50.13.110-01597 | Канюля для искусственного кровообращения педиатрическая | Штука | 2018-01-01 | Внешний диаметр | ≥2,7000 и ≤3,7000 | Миллиметр
|  |  |  | Тип наконечника | прямой
|  |  |  | Армирующая обмотка | да
|  |  |  | Длина | >29 и ≤30 | Сантиметр
32.50.13.110-01596 | Канюля для искусственного кровообращения педиатрическая | Штука | 2018-01-01 | Длина | >26 и ≤27 | Сантиметр
|  |  |  | Внешний диаметр | >4,7000 и ≤5,7000 | Миллиметр
|  |  |  | Тип наконечника | прямой
|  |  |  | Армирующая обмотка | нет
32.50.13.110-01594 | Канюля для искусственного кровообращения педиатрическая | Штука | 2018-01-01 | Тип наконечника | изогнутый
|  |  |  | Армирующая обмотка | нет
|  |  |  | Внешний диаметр | >4,7000 и ≤5,7000 | Миллиметр
|  |  |  | Длина | >26 и ≤27 | Сантиметр
32.50.13.110-01593 | Канюля для искусственного кровообращения педиатрическая | Штука | 2018-01-01 | Тип наконечника | изогнутый
|  |  |  | Длина | >29 и ≤30 | Сантиметр
|  |  |  | Внешний диаметр | ≥2,7000 и ≤3,7000 | Миллиметр
|  |  |  | Армирующая обмотка | нет
32.50.13.110-01591 | Канюля для искусственного кровообращения педиатрическая | Штука | 2018-01-01 | Длина | >27 и ≤28 | Сантиметр
|  |  |  | Армирующая обмотка | да
|  |  |  | Внешний диаметр | >4,7000 и ≤5,7000 | Миллиметр
|  |  |  | Тип наконечника | прямой
32.50.13.110-01589 | Канюля для искусственного кровообращения педиатрическая | Штука | 2018-01-01 | Тип наконечника | изогнутый
|  |  |  | Армирующая обмотка | да
|  |  |  | Длина | >27 и ≤28 | Сантиметр
|  |  |  | Внешний диаметр | >4,7000 и ≤5,7000 | Миллиметр
32.50.13.110-01588 | Канюля для искусственного кровообращения педиатрическая | Штука | 2018-01-01 | Длина | >29 и ≤30 | Сантиметр
|  |  |  | Армирующая обмотка | нет
|  |  |  | Внешний диаметр | ≥2,7000 и ≤3,7000 | Миллиметр
|  |  |  | Тип наконечника | прямой
32.50.13.110-01586 | Канюля для искусственного кровообращения педиатрическая | Штука | 2018-01-01 | Внешний диаметр | >4,7000 и ≤5,7000 | Миллиметр
|  |  |  | Армирующая обмотка | нет
|  |  |  | Длина | >27 и ≤28 | Сантиметр
|  |  |  | Тип наконечника | прямой
32.50.13.110-01584 | Канюля для искусственного кровообращения педиатрическая | Штука | 2018-01-01 | Внешний диаметр | >4,7000 и ≤5,7000 | Миллиметр
|  |  |  | Армирующая обмотка | нет
|  |  |  | Длина | >27 и ≤28 | Сантиметр
|  |  |  | Тип наконечника | изогнутый
32.50.13.110-01583 | Канюля для искусственного кровообращения педиатрическая | Штука | 2018-01-01 | Тип наконечника | изогнутый
|  |  |  | Длина | >29 и ≤30 | Сантиметр
|  |  |  | Армирующая обмотка | да
|  |  |  | Внешний диаметр | ≥2,7000 и ≤3,7000 | Миллиметр
32.50.13.110-01580 | Канюля для искусственного кровообращения педиатрическая | Штука | 2018-01-01 | Внешний диаметр | >4,7000 и ≤5,7000 | Миллиметр
|  |  |  | Армирующая обмотка | да
|  |  |  | Тип наконечника | прямой
|  |  |  | Длина | >28 и ≤29 | Сантиметр
32.50.13.110-01577 | Канюля для искусственного кровообращения педиатрическая | Штука | 2018-01-01 | Длина | >30 и ≤30,5000 | Сантиметр
|  |  |  | Армирующая обмотка | да
|  |  |  | Внешний диаметр | ≥2,7000 и ≤3,7000 | Миллиметр
|  |  |  | Тип наконечника | прямой
32.50.13.110-01576 | Канюля для искусственного кровообращения педиатрическая | Штука | 2018-01-01 | Тип наконечника | изогнутый
|  |  |  | Внешний диаметр | >4,7000 и ≤5,7000 | Миллиметр
|  |  |  | Армирующая обмотка | да
|  |  |  | Длина | >28 и ≤29 | Сантиметр
32.50.13.110-01575 | Канюля для искусственного кровообращения педиатрическая | Штука | 2018-01-01 | Армирующая обмотка | нет
|  |  |  | Тип наконечника | изогнутый
|  |  |  | Внешний диаметр | ≥2,7000 и ≤3,7000 | Миллиметр
|  |  |  | Длина | >30 и ≤30,5000 | Сантиметр
32.50.13.110-01572 | Канюля для искусственного кровообращения педиатрическая | Штука | 2018-01-01 | Внешний диаметр | >4,7000 и ≤5,7000 | Миллиметр
|  |  |  | Армирующая обмотка | нет
|  |  |  | Тип наконечника | прямой
|  |  |  | Длина | >28 и ≤29 | Сантиметр
32.50.13.110-01570 | Канюля для искусственного кровообращения педиатрическая | Штука | 2018-01-01 | Внешний диаметр | >4,7000 и ≤5,7000 | Миллиметр
|  |  |  | Длина | >28 и ≤29 | Сантиметр
|  |  |  | Тип наконечника | изогнутый
|  |  |  | Армирующая обмотка | нет
32.50.13.110-01568 | Канюля для искусственного кровообращения педиатрическая | Штука | 2018-01-01 | Внешний диаметр | ≥2,7000 и ≤3,7000 | Миллиметр
|  |  |  | Тип наконечника | прямой
|  |  |  | Армирующая обмотка | нет
|  |  |  | Длина | >30 и ≤30,5000 | Сантиметр
32.50.13.110-01567 | Канюля для искусственного кровообращения педиатрическая | Штука | 2018-01-01 | Тип наконечника | прямой
|  |  |  | Длина | >29 и ≤30 | Сантиметр
|  |  |  | Армирующая обмотка | да
|  |  |  | Внешний диаметр | >4,7000 и ≤5,7000 | Миллиметр
32.50.13.110-01566 | Канюля для искусственного кровообращения педиатрическая | Штука | 2018-01-01 | Тип наконечника | изогнутый
|  |  |  | Внешний диаметр | ≥2,7000 и ≤3,7000 | Миллиметр
|  |  |  | Армирующая обмотка | да
|  |  |  | Длина | >30 и ≤30,5000 | Сантиметр
32.50.13.110-01564 | Канюля для искусственного кровообращения педиатрическая | Штука | 2018-01-01 | Длина | >29 и ≤30 | Сантиметр
|  |  |  | Тип наконечника | изогнутый
|  |  |  | Внешний диаметр | >4,7000 и ≤5,7000 | Миллиметр
|  |  |  | Армирующая обмотка | да
32.50.13.110-01560 | Канюля для искусственного кровообращения педиатрическая | Штука | 2018-01-01 | Внешний диаметр | >4,7000 и ≤5,7000 | Миллиметр
|  |  |  | Армирующая обмотка | нет
|  |  |  | Тип наконечника | прямой
|  |  |  | Длина | >29 и ≤30 | Сантиметр
32.50.13.110-01555 | Канюля для искусственного кровообращения педиатрическая | Штука | 2018-01-01 | Армирующая обмотка | да
|  |  |  | Длина | ≥18 и ≤19 | Сантиметр
|  |  |  | Тип наконечника | прямой
|  |  |  | Внешний диаметр | >3,7000 и ≤4,7000 | Миллиметр
32.50.13.110-01552 | Канюля для искусственного кровообращения педиатрическая | Штука | 2018-01-01 | Длина | ≥18 и ≤19 | Сантиметр
|  |  |  | Армирующая обмотка | нет
|  |  |  | Тип наконечника | изогнутый
|  |  |  | Внешний диаметр | >3,7000 и ≤4,7000 | Миллиметр
32.50.13.110-01545 | Канюля для искусственного кровообращения педиатрическая | Штука | 2018-01-01 | Тип наконечника | прямой
|  |  |  | Длина | ≥18 и ≤19 | Сантиметр
|  |  |  | Внешний диаметр | >3,7000 и ≤4,7000 | Миллиметр
|  |  |  | Армирующая обмотка | нет
32.50.13.110-01544 | Канюля для искусственного кровообращения педиатрическая | Штука | 2018-01-01 | Внешний диаметр | >3,7000 и ≤4,7000 | Миллиметр
|  |  |  | Армирующая обмотка | да
|  |  |  | Длина | ≥18 и ≤19 | Сантиметр
|  |  |  | Тип наконечника | изогнутый
32.50.13.110-01541 | Канюля для искусственного кровообращения педиатрическая | Штука | 2018-01-01 | Армирующая обмотка | нет
|  |  |  | Внешний диаметр | >4,7000 и ≤5,7000 | Миллиметр
|  |  |  | Тип наконечника | изогнутый
|  |  |  | Длина | >29 и ≤30 | Сантиметр
32.50.13.110-01539 | Канюля для искусственного кровообращения педиатрическая | Штука | 2018-01-01 | Внешний диаметр | >4,7000 и ≤5,7000 | Миллиметр
|  |  |  | Длина | >30 и ≤30,5000 | Сантиметр
|  |  |  | Армирующая обмотка | да
|  |  |  | Тип наконечника | прямой
32.50.13.110-01537 | Канюля для искусственного кровообращения педиатрическая | Штука | 2018-01-01 | Тип наконечника | изогнутый
|  |  |  | Внешний диаметр | >4,7000 и ≤5,7000 | Миллиметр
|  |  |  | Длина | >30 и ≤30,5000 | Сантиметр
|  |  |  | Армирующая обмотка | да
32.50.13.110-01534 | Канюля для искусственного кровообращения педиатрическая | Штука | 2018-01-01 | Длина | >30 и ≤30,5000 | Сантиметр
|  |  |  | Тип наконечника | прямой
|  |  |  | Внешний диаметр | >4,7000 и ≤5,7000 | Миллиметр
|  |  |  | Армирующая обмотка | нет
32.50.13.110-01532 | Канюля для искусственного кровообращения педиатрическая | Штука | 2018-01-01 | Тип наконечника | прямой
|  |  |  | Армирующая обмотка | да
|  |  |  | Внешний диаметр | >3,7000 и ≤4,7000 | Миллиметр
|  |  |  | Длина | >19 и ≤20 | Сантиметр
32.50.13.110-01531 | Канюля для искусственного кровообращения педиатрическая | Штука | 2018-01-01 | Армирующая обмотка | нет
|  |  |  | Длина | >30 и ≤30,5000 | Сантиметр
|  |  |  | Тип наконечника | изогнутый
|  |  |  | Внешний диаметр | >4,7000 и ≤5,7000 | Миллиметр
32.50.13.110-01528 | Канюля для искусственного кровообращения педиатрическая | Штука | 2018-01-01 | Армирующая обмотка | нет
|  |  |  | Тип наконечника | прямой
|  |  |  | Внешний диаметр | >3,7000 и ≤4,7000 | Миллиметр
|  |  |  | Длина | >19 и ≤20 | Сантиметр
32.50.13.110-01527 | Канюля для искусственного кровообращения педиатрическая | Штука | 2018-01-01 | Армирующая обмотка | да
|  |  |  | Внешний диаметр | >5,7000 и ≤6,7000 | Миллиметр
|  |  |  | Длина | ≥18 и ≤19 | Сантиметр
|  |  |  | Тип наконечника | прямой
32.50.13.110-01526 | Канюля для искусственного кровообращения педиатрическая | Штука | 2018-01-01 | Внешний диаметр | >3,7000 и ≤4,7000 | Миллиметр
|  |  |  | Тип наконечника | изогнутый
|  |  |  | Длина | >19 и ≤20 | Сантиметр
|  |  |  | Армирующая обмотка | да
32.50.13.110-01524 | Канюля для искусственного кровообращения педиатрическая | Штука | 2018-01-01 | Армирующая обмотка | да
|  |  |  | Тип наконечника | изогнутый
|  |  |  | Длина | ≥18 и ≤19 | Сантиметр
|  |  |  | Внешний диаметр | >5,7000 и ≤6,7000 | Миллиметр
32.50.13.110-01523 | Канюля для искусственного кровообращения педиатрическая | Штука | 2018-01-01 | Внешний диаметр | >3,7000 и ≤4,7000 | Миллиметр
|  |  |  | Тип наконечника | изогнутый
|  |  |  | Армирующая обмотка | нет
|  |  |  | Длина | >19 и ≤20 | Сантиметр
32.50.13.110-01521 | Канюля для искусственного кровообращения педиатрическая | Штука | 2018-01-01 | Внешний диаметр | >5,7000 и ≤6,7000 | Миллиметр
|  |  |  | Тип наконечника | прямой
|  |  |  | Длина | ≥18 и ≤19 | Сантиметр
|  |  |  | Армирующая обмотка | нет
32.50.13.110-01520 | Канюля для искусственного кровообращения педиатрическая | Штука | 2018-01-01 | Тип наконечника | прямой
|  |  |  | Внешний диаметр | >3,7000 и ≤4,7000 | Миллиметр
|  |  |  | Армирующая обмотка | да
|  |  |  | Длина | >20 и ≤21 | Сантиметр
32.50.13.110-01518 | Канюля для искусственного кровообращения педиатрическая | Штука | 2018-01-01 | Длина | >20 и ≤21 | Сантиметр
|  |  |  | Тип наконечника | прямой
|  |  |  | Армирующая обмотка | нет
|  |  |  | Внешний диаметр | >3,7000 и ≤4,7000 | Миллиметр
32.50.13.110-01516 | Канюля для искусственного кровообращения педиатрическая | Штука | 2018-01-01 | Тип наконечника | изогнутый
|  |  |  | Армирующая обмотка | нет
|  |  |  | Внешний диаметр | >5,7000 и ≤6,7000 | Миллиметр
|  |  |  | Длина | ≥18 и ≤19 | Сантиметр
32.50.13.110-01515 | Канюля для искусственного кровообращения педиатрическая | Штука | 2018-01-01 | Армирующая обмотка | да
|  |  |  | Тип наконечника | изогнутый
|  |  |  | Внешний диаметр | >3,7000 и ≤4,7000 | Миллиметр
|  |  |  | Длина | >20 и ≤21 | Сантиметр
32.50.13.110-01512 | Канюля для искусственного кровообращения педиатрическая | Штука | 2018-01-01 | Внешний диаметр | >3,7000 и ≤4,7000 | Миллиметр
|  |  |  | Тип наконечника | изогнутый
|  |  |  | Армирующая обмотка | нет
|  |  |  | Длина | >20 и ≤21 | Сантиметр
32.50.13.110-01511 | Канюля для искусственного кровообращения педиатрическая | Штука | 2018-01-01 | Внешний диаметр | >5,7000 и ≤6,7000 | Миллиметр
|  |  |  | Армирующая обмотка | да
|  |  |  | Длина | >19 и ≤20 | Сантиметр
|  |  |  | Тип наконечника | прямой
32.50.13.110-01509 | Канюля для искусственного кровообращения педиатрическая | Штука | 2018-01-01 | Длина | >19 и ≤20 | Сантиметр
|  |  |  | Тип наконечника | изогнутый
|  |  |  | Внешний диаметр | >5,7000 и ≤6,7000 | Миллиметр
|  |  |  | Армирующая обмотка | да
32.50.13.110-01506 | Канюля для искусственного кровообращения педиатрическая | Штука | 2018-01-01 | Внешний диаметр | >5,7000 и ≤6,7000 | Миллиметр
|  |  |  | Длина | >19 и ≤20 | Сантиметр
|  |  |  | Армирующая обмотка | нет
|  |  |  | Тип наконечника | прямой
32.50.13.110-01504 | Канюля для искусственного кровообращения педиатрическая | Штука | 2018-01-01 | Тип наконечника | изогнутый
|  |  |  | Длина | >19 и ≤20 | Сантиметр
|  |  |  | Армирующая обмотка | нет
|  |  |  | Внешний диаметр | >5,7000 и ≤6,7000 | Миллиметр
32.50.13.110-01502 | Канюля для искусственного кровообращения педиатрическая | Штука | 2018-01-01 | Тип наконечника | прямой
|  |  |  | Армирующая обмотка | да
|  |  |  | Внешний диаметр | >5,7000 и ≤6,7000 | Миллиметр
|  |  |  | Длина | >20 и ≤21 | Сантиметр
32.50.13.110-01501 | Канюля для искусственного кровообращения педиатрическая | Штука | 2018-01-01 | Тип наконечника | прямой
|  |  |  | Длина | >21 и ≤22 | Сантиметр
|  |  |  | Армирующая обмотка | да
|  |  |  | Внешний диаметр | >3,7000 и ≤4,7000 | Миллиметр
32.50.13.110-01499 | Канюля для искусственного кровообращения педиатрическая | Штука | 2018-01-01 | Армирующая обмотка | да
|  |  |  | Внешний диаметр | >5,7000 и ≤6,7000 | Миллиметр
|  |  |  | Тип наконечника | изогнутый
|  |  |  | Длина | >20 и ≤21 | Сантиметр
32.50.13.110-01498 | Канюля для искусственного кровообращения педиатрическая | Штука | 2018-01-01 | Армирующая обмотка | нет
|  |  |  | Тип наконечника | прямой
|  |  |  | Длина | >21 и ≤22 | Сантиметр
|  |  |  | Внешний диаметр | >3,7000 и ≤4,7000 | Миллиметр
32.50.13.110-01496 | Канюля для искусственного кровообращения педиатрическая | Штука | 2018-01-01 | Длина | >21 и ≤22 | Сантиметр
|  |  |  | Армирующая обмотка | да
|  |  |  | Тип наконечника | изогнутый
|  |  |  | Внешний диаметр | >3,7000 и ≤4,7000 | Миллиметр
32.50.13.110-01495 | Канюля для искусственного кровообращения педиатрическая | Штука | 2018-01-01 | Длина | >21 и ≤22 | Сантиметр
|  |  |  | Тип наконечника | изогнутый
|  |  |  | Внешний диаметр | >3,7000 и ≤4,7000 | Миллиметр
|  |  |  | Армирующая обмотка | нет
32.50.13.110-01493 | Канюля для искусственного кровообращения педиатрическая | Штука | 2018-01-01 | Внешний диаметр | >3,7000 и ≤4,7000 | Миллиметр
|  |  |  | Тип наконечника | прямой
|  |  |  | Длина | >22 и ≤23 | Сантиметр
|  |  |  | Армирующая обмотка | да
32.50.13.110-01492 | Канюля для искусственного кровообращения педиатрическая | Штука | 2018-01-01 | Внешний диаметр | >3,7000 и ≤4,7000 | Миллиметр
|  |  |  | Армирующая обмотка | нет
|  |  |  | Длина | >22 и ≤23 | Сантиметр
|  |  |  | Тип наконечника | прямой
32.50.13.110-01491 | Канюля для искусственного кровообращения педиатрическая | Штука | 2018-01-01 | Длина | >22 и ≤23 | Сантиметр
|  |  |  | Армирующая обмотка | да
|  |  |  | Тип наконечника | изогнутый
|  |  |  | Внешний диаметр | >3,7000 и ≤4,7000 | Миллиметр
32.50.13.110-01490 | Канюля для искусственного кровообращения педиатрическая | Штука | 2018-01-01 | Внешний диаметр | >3,7000 и ≤4,7000 | Миллиметр
|  |  |  | Длина | >22 и ≤23 | Сантиметр
|  |  |  | Армирующая обмотка | нет
|  |  |  | Тип наконечника | изогнутый
32.50.13.110-01489 | Канюля для искусственного кровообращения педиатрическая | Штука | 2018-01-01 | Тип наконечника | прямой
|  |  |  | Армирующая обмотка | да
|  |  |  | Длина | >23 и ≤24 | Сантиметр
|  |  |  | Внешний диаметр | >3,7000 и ≤4,7000 | Миллиметр
32.50.13.110-01488 | Канюля для искусственного кровообращения педиатрическая | Штука | 2018-01-01 | Длина | >20 и ≤21 | Сантиметр
|  |  |  | Армирующая обмотка | нет
|  |  |  | Тип наконечника | прямой
|  |  |  | Внешний диаметр | >5,7000 и ≤6,7000 | Миллиметр
32.50.13.110-01487 | Канюля для искусственного кровообращения педиатрическая | Штука | 2018-01-01 | Тип наконечника | изогнутый
|  |  |  | Длина | >20 и ≤21 | Сантиметр
|  |  |  | Внешний диаметр | >5,7000 и ≤6,7000 | Миллиметр
|  |  |  | Армирующая обмотка | нет
32.50.13.110-01486 | Канюля для искусственного кровообращения педиатрическая | Штука | 2018-01-01 | Армирующая обмотка | нет
|  |  |  | Внешний диаметр | >3,7000 и ≤4,7000 | Миллиметр
|  |  |  | Тип наконечника | прямой
|  |  |  | Длина | >23 и ≤24 | Сантиметр
32.50.13.110-01485 | Канюля для искусственного кровообращения педиатрическая | Штука | 2018-01-01 | Длина | >21 и ≤22 | Сантиметр
|  |  |  | Тип наконечника | прямой
|  |  |  | Внешний диаметр | >5,7000 и ≤6,7000 | Миллиметр
|  |  |  | Армирующая обмотка | да
32.50.13.110-01484 | Канюля для искусственного кровообращения педиатрическая | Штука | 2018-01-01 | Армирующая обмотка | да
|  |  |  | Тип наконечника | изогнутый
|  |  |  | Внешний диаметр | >3,7000 и ≤4,7000 | Миллиметр
|  |  |  | Длина | >23 и ≤24 | Сантиметр
32.50.13.110-01483 | Канюля для искусственного кровообращения педиатрическая | Штука | 2018-01-01 | Армирующая обмотка | да
|  |  |  | Длина | >21 и ≤22 | Сантиметр
|  |  |  | Тип наконечника | изогнутый
|  |  |  | Внешний диаметр | >5,7000 и ≤6,7000 | Миллиметр
32.50.13.110-01482 | Канюля для искусственного кровообращения педиатрическая | Штука | 2018-01-01 | Тип наконечника | изогнутый
|  |  |  | Внешний диаметр | >3,7000 и ≤4,7000 | Миллиметр
|  |  |  | Армирующая обмотка | нет
|  |  |  | Длина | >23 и ≤24 | Сантиметр
32.50.13.110-01481 | Канюля для искусственного кровообращения педиатрическая | Штука | 2018-01-01 | Тип наконечника | прямой
|  |  |  | Армирующая обмотка | нет
|  |  |  | Длина | >21 и ≤22 | Сантиметр
|  |  |  | Внешний диаметр | >5,7000 и ≤6,7000 | Миллиметр
32.50.13.110-01478 | Канюля для искусственного кровообращения педиатрическая | Штука | 2018-01-01 | Тип наконечника | изогнутый
|  |  |  | Армирующая обмотка | нет
|  |  |  | Длина | >21 и ≤22 | Сантиметр
|  |  |  | Внешний диаметр | >5,7000 и ≤6,7000 | Миллиметр
32.50.13.110-01477 | Канюля для искусственного кровообращения педиатрическая | Штука | 2018-01-01 | Тип наконечника | прямой
|  |  |  | Армирующая обмотка | да
|  |  |  | Длина | >22 и ≤23 | Сантиметр
|  |  |  | Внешний диаметр | >5,7000 и ≤6,7000 | Миллиметр
32.50.13.110-01475 | Канюля для искусственного кровообращения педиатрическая | Штука | 2018-01-01 | Армирующая обмотка | да
|  |  |  | Тип наконечника | прямой
|  |  |  | Длина | >24 и ≤25 | Сантиметр
|  |  |  | Внешний диаметр | >3,7000 и ≤4,7000 | Миллиметр
32.50.13.110-01474 | Канюля для искусственного кровообращения педиатрическая | Штука | 2018-01-01 | Внешний диаметр | >5,7000 и ≤6,7000 | Миллиметр
|  |  |  | Тип наконечника | изогнутый
|  |  |  | Армирующая обмотка | да
|  |  |  | Длина | >22 и ≤23 | Сантиметр
32.50.13.110-01473 | Канюля для искусственного кровообращения педиатрическая | Штука | 2018-01-01 | Внешний диаметр | >3,7000 и ≤4,7000 | Миллиметр
|  |  |  | Тип наконечника | прямой
|  |  |  | Длина | >24 и ≤25 | Сантиметр
|  |  |  | Армирующая обмотка | нет
32.50.13.110-01471 | Канюля для искусственного кровообращения педиатрическая | Штука | 2018-01-01 | Тип наконечника | прямой
|  |  |  | Внешний диаметр | >5,7000 и ≤6,7000 | Миллиметр
|  |  |  | Армирующая обмотка | нет
|  |  |  | Длина | >22 и ≤23 | Сантиметр
32.50.13.110-01470 | Канюля для искусственного кровообращения педиатрическая | Штука | 2018-01-01 | Тип наконечника | изогнутый
|  |  |  | Армирующая обмотка | нет
|  |  |  | Внешний диаметр | >5,7000 и ≤6,7000 | Миллиметр
|  |  |  | Длина | >22 и ≤23 | Сантиметр
32.50.13.110-01469 | Канюля для искусственного кровообращения педиатрическая | Штука | 2018-01-01 | Внешний диаметр | >3,7000 и ≤4,7000 | Миллиметр
|  |  |  | Армирующая обмотка | да
|  |  |  | Длина | >24 и ≤25 | Сантиметр
|  |  |  | Тип наконечника | изогнутый
32.50.13.110-01468 | Канюля для искусственного кровообращения педиатрическая | Штука | 2018-01-01 | Тип наконечника | изогнутый
|  |  |  | Армирующая обмотка | нет
|  |  |  | Длина | >24 и ≤25 | Сантиметр
|  |  |  | Внешний диаметр | >3,7000 и ≤4,7000 | Миллиметр
32.50.13.110-01467 | Канюля для искусственного кровообращения педиатрическая | Штука | 2018-01-01 | Внешний диаметр | >3,7000 и ≤4,7000 | Миллиметр
|  |  |  | Длина | >25 и ≤26 | Сантиметр
|  |  |  | Армирующая обмотка | да
|  |  |  | Тип наконечника | прямой
32.50.13.110-01466 | Канюля для искусственного кровообращения педиатрическая | Штука | 2018-01-01 | Внешний диаметр | >3,7000 и ≤4,7000 | Миллиметр
|  |  |  | Длина | >25 и ≤26 | Сантиметр
|  |  |  | Армирующая обмотка | нет
|  |  |  | Тип наконечника | прямой
32.50.13.110-01465 | Канюля для искусственного кровообращения педиатрическая | Штука | 2018-01-01 | Внешний диаметр | >3,7000 и ≤4,7000 | Миллиметр
|  |  |  | Армирующая обмотка | да
|  |  |  | Тип наконечника | изогнутый
|  |  |  | Длина | >25 и ≤26 | Сантиметр
32.50.13.110-01464 | Канюля для искусственного кровообращения педиатрическая | Штука | 2018-01-01 | Внешний диаметр | >3,7000 и ≤4,7000 | Миллиметр
|  |  |  | Длина | >25 и ≤26 | Сантиметр
|  |  |  | Армирующая обмотка | нет
|  |  |  | Тип наконечника | изогнутый
32.50.13.110-01463 | Канюля для искусственного кровообращения педиатрическая | Штука | 2018-01-01 | Армирующая обмотка | да
|  |  |  | Внешний диаметр | >3,7000 и ≤4,7000 | Миллиметр
|  |  |  | Тип наконечника | прямой
|  |  |  | Длина | >26 и ≤27 | Сантиметр
32.50.13.110-01462 | Канюля для искусственного кровообращения педиатрическая | Штука | 2018-01-01 | Армирующая обмотка | нет
|  |  |  | Тип наконечника | прямой
|  |  |  | Внешний диаметр | >3,7000 и ≤4,7000 | Миллиметр
|  |  |  | Длина | >26 и ≤27 | Сантиметр
32.50.13.110-01461 | Канюля для искусственного кровообращения педиатрическая | Штука | 2018-01-01 | Длина | >26 и ≤27 | Сантиметр
|  |  |  | Внешний диаметр | >3,7000 и ≤4,7000 | Миллиметр
|  |  |  | Тип наконечника | изогнутый
|  |  |  | Армирующая обмотка | да
32.50.13.110-01460 | Канюля для искусственного кровообращения педиатрическая | Штука | 2018-01-01 | Армирующая обмотка | нет
|  |  |  | Внешний диаметр | >3,7000 и ≤4,7000 | Миллиметр
|  |  |  | Тип наконечника | изогнутый
|  |  |  | Длина | >26 и ≤27 | Сантиметр
32.50.13.110-01459 | Канюля для искусственного кровообращения педиатрическая | Штука | 2018-01-01 | Армирующая обмотка | да
|  |  |  | Длина | >27 и ≤28 | Сантиметр
|  |  |  | Тип наконечника | прямой
|  |  |  | Внешний диаметр | >3,7000 и ≤4,7000 | Миллиметр
32.50.13.110-01457 | Канюля для искусственного кровообращения педиатрическая | Штука | 2018-01-01 | Армирующая обмотка | нет
|  |  |  | Тип наконечника | прямой
|  |  |  | Длина | >27 и ≤28 | Сантиметр
|  |  |  | Внешний диаметр | >3,7000 и ≤4,7000 | Миллиметр
32.50.13.110-01456 | Канюля для искусственного кровообращения педиатрическая | Штука | 2018-01-01 | Армирующая обмотка | да
|  |  |  | Тип наконечника | изогнутый
|  |  |  | Внешний диаметр | >3,7000 и ≤4,7000 | Миллиметр
|  |  |  | Длина | >27 и ≤28 | Сантиметр
32.50.13.110-01455 | Канюля для искусственного кровообращения педиатрическая | Штука | 2018-01-01 | Тип наконечника | изогнутый
|  |  |  | Армирующая обмотка | нет
|  |  |  | Длина | >27 и ≤28 | Сантиметр
|  |  |  | Внешний диаметр | >3,7000 и ≤4,7000 | Миллиметр
32.50.13.110-01454 | Канюля для искусственного кровообращения педиатрическая | Штука | 2018-01-01 | Армирующая обмотка | да
|  |  |  | Длина | >28 и ≤29 | Сантиметр
|  |  |  | Внешний диаметр | >3,7000 и ≤4,7000 | Миллиметр
|  |  |  | Тип наконечника | прямой
32.50.13.110-01453 | Канюля для искусственного кровообращения педиатрическая | Штука | 2018-01-01 | Длина | >23 и ≤24 | Сантиметр
|  |  |  | Тип наконечника | прямой
|  |  |  | Армирующая обмотка | да
|  |  |  | Внешний диаметр | >5,7000 и ≤6,7000 | Миллиметр
32.50.13.110-01451 | Канюля для искусственного кровообращения педиатрическая | Штука | 2018-01-01 | Внешний диаметр | >5,7000 и ≤6,7000 | Миллиметр
|  |  |  | Тип наконечника | изогнутый
|  |  |  | Армирующая обмотка | да
|  |  |  | Длина | >23 и ≤24 | Сантиметр
32.50.13.110-01449 | Канюля для искусственного кровообращения педиатрическая | Штука | 2018-01-01 | Армирующая обмотка | нет
|  |  |  | Тип наконечника | прямой
|  |  |  | Длина | >23 и ≤24 | Сантиметр
|  |  |  | Внешний диаметр | >5,7000 и ≤6,7000 | Миллиметр
32.50.13.110-01446 | Канюля для искусственного кровообращения педиатрическая | Штука | 2018-01-01 | Тип наконечника | изогнутый
|  |  |  | Армирующая обмотка | нет
|  |  |  | Длина | >23 и ≤24 | Сантиметр
|  |  |  | Внешний диаметр | >5,7000 и ≤6,7000 | Миллиметр
32.50.13.110-01444 | Канюля для искусственного кровообращения педиатрическая | Штука | 2018-01-01 | Длина | >28 и ≤29 | Сантиметр
|  |  |  | Армирующая обмотка | нет
|  |  |  | Внешний диаметр | >3,7000 и ≤4,7000 | Миллиметр
|  |  |  | Тип наконечника | прямой
32.50.13.110-01442 | Канюля для искусственного кровообращения педиатрическая | Штука | 2018-01-01 | Тип наконечника | прямой
|  |  |  | Внешний диаметр | >5,7000 и ≤6,7000 | Миллиметр
|  |  |  | Длина | >24 и ≤25 | Сантиметр
|  |  |  | Армирующая обмотка | да
32.50.13.110-01440 | Канюля для искусственного кровообращения педиатрическая | Штука | 2018-01-01 | Тип наконечника | изогнутый
|  |  |  | Длина | >24 и ≤25 | Сантиметр
|  |  |  | Внешний диаметр | >5,7000 и ≤6,7000 | Миллиметр
|  |  |  | Армирующая обмотка | да
32.50.13.110-01438 | Канюля для искусственного кровообращения педиатрическая | Штука | 2018-01-01 | Длина | >28 и ≤29 | Сантиметр
|  |  |  | Тип наконечника | изогнутый
|  |  |  | Армирующая обмотка | да
|  |  |  | Внешний диаметр | >3,7000 и ≤4,7000 | Миллиметр
32.50.13.110-01437 | Канюля для искусственного кровообращения педиатрическая | Штука | 2018-01-01 | Тип наконечника | прямой
|  |  |  | Внешний диаметр | >5,7000 и ≤6,7000 | Миллиметр
|  |  |  | Длина | >24 и ≤25 | Сантиметр
|  |  |  | Армирующая обмотка | нет
32.50.13.110-01436 | Канюля для искусственного кровообращения педиатрическая | Штука | 2018-01-01 | Длина | >28 и ≤29 | Сантиметр
|  |  |  | Внешний диаметр | >3,7000 и ≤4,7000 | Миллиметр
|  |  |  | Армирующая обмотка | нет
|  |  |  | Тип наконечника | изогнутый
32.50.13.110-01435 | Канюля для искусственного кровообращения педиатрическая | Штука | 2018-01-01 | Длина | >24 и ≤25 | Сантиметр
|  |  |  | Внешний диаметр | >5,7000 и ≤6,7000 | Миллиметр
|  |  |  | Армирующая обмотка | нет
|  |  |  | Тип наконечника | изогнутый
32.50.13.110-01433 | Канюля для искусственного кровообращения педиатрическая | Штука | 2018-01-01 | Армирующая обмотка | да
|  |  |  | Длина | >25 и ≤26 | Сантиметр
|  |  |  | Внешний диаметр | >5,7000 и ≤6,7000 | Миллиметр
|  |  |  | Тип наконечника | прямой
32.50.13.110-01432 | Канюля для искусственного кровообращения педиатрическая | Штука | 2018-01-01 | Внешний диаметр | >3,7000 и ≤4,7000 | Миллиметр
|  |  |  | Длина | >29 и ≤30 | Сантиметр
|  |  |  | Армирующая обмотка | да
|  |  |  | Тип наконечника | прямой
32.50.13.110-01431 | Канюля для искусственного кровообращения педиатрическая | Штука | 2018-01-01 | Внешний диаметр | >3,7000 и ≤4,7000 | Миллиметр
|  |  |  | Армирующая обмотка | нет
|  |  |  | Тип наконечника | прямой
|  |  |  | Длина | >29 и ≤30 | Сантиметр
32.50.13.110-01429 | Канюля для искусственного кровообращения педиатрическая | Штука | 2018-01-01 | Армирующая обмотка | да
|  |  |  | Внешний диаметр | >5,7000 и ≤6,7000 | Миллиметр
|  |  |  | Длина | >25 и ≤26 | Сантиметр
|  |  |  | Тип наконечника | изогнутый
32.50.13.110-01427 | Канюля для искусственного кровообращения педиатрическая | Штука | 2018-01-01 | Внешний диаметр | >5,7000 и ≤6,7000 | Миллиметр
|  |  |  | Тип наконечника | прямой
|  |  |  | Длина | >25 и ≤26 | Сантиметр
|  |  |  | Армирующая обмотка | нет
32.50.13.110-01426 | Канюля для искусственного кровообращения педиатрическая | Штука | 2018-01-01 | Внешний диаметр | >3,7000 и ≤4,7000 | Миллиметр
|  |  |  | Армирующая обмотка | да
|  |  |  | Тип наконечника | изогнутый
|  |  |  | Длина | >29 и ≤30 | Сантиметр
32.50.13.110-01425 | Канюля для искусственного кровообращения педиатрическая | Штука | 2018-01-01 | Армирующая обмотка | нет
|  |  |  | Длина | >25 и ≤26 | Сантиметр
|  |  |  | Тип наконечника | изогнутый
|  |  |  | Внешний диаметр | >5,7000 и ≤6,7000 | Миллиметр
32.50.13.110-01424 | Канюля для искусственного кровообращения педиатрическая | Штука | 2018-01-01 | Тип наконечника | прямой
|  |  |  | Длина | >26 и ≤27 | Сантиметр
|  |  |  | Внешний диаметр | >5,7000 и ≤6,7000 | Миллиметр
|  |  |  | Армирующая обмотка | да
32.50.13.110-01423 | Канюля для искусственного кровообращения педиатрическая | Штука | 2018-01-01 | Длина | >26 и ≤27 | Сантиметр
|  |  |  | Армирующая обмотка | да
|  |  |  | Внешний диаметр | >5,7000 и ≤6,7000 | Миллиметр
|  |  |  | Тип наконечника | изогнутый
32.50.13.110-01422 | Канюля для искусственного кровообращения педиатрическая | Штука | 2018-01-01 | Армирующая обмотка | нет
|  |  |  | Тип наконечника | прямой
|  |  |  | Длина | >26 и ≤27 | Сантиметр
|  |  |  | Внешний диаметр | >5,7000 и ≤6,7000 | Миллиметр
32.50.13.110-01420 | Канюля для искусственного кровообращения педиатрическая | Штука | 2018-01-01 | Внешний диаметр | >5,7000 и ≤6,7000 | Миллиметр
|  |  |  | Тип наконечника | изогнутый
|  |  |  | Армирующая обмотка | нет
|  |  |  | Длина | >26 и ≤27 | Сантиметр
32.50.13.110-01419 | Канюля для искусственного кровообращения педиатрическая | Штука | 2018-01-01 | Длина | >29 и ≤30 | Сантиметр
|  |  |  | Тип наконечника | изогнутый
|  |  |  | Армирующая обмотка | нет
|  |  |  | Внешний диаметр | >3,7000 и ≤4,7000 | Миллиметр
32.50.13.110-01417 | Канюля для искусственного кровообращения педиатрическая | Штука | 2018-01-01 | Тип наконечника | прямой
|  |  |  | Длина | >30 и ≤30,5000 | Сантиметр
|  |  |  | Внешний диаметр | >3,7000 и ≤4,7000 | Миллиметр
|  |  |  | Армирующая обмотка | да
32.50.13.110-01416 | Канюля для искусственного кровообращения педиатрическая | Штука | 2018-01-01 | Армирующая обмотка | да
|  |  |  | Длина | >27 и ≤28 | Сантиметр
|  |  |  | Тип наконечника | прямой
|  |  |  | Внешний диаметр | >5,7000 и ≤6,7000 | Миллиметр
32.50.13.110-01414 | Канюля для искусственного кровообращения педиатрическая | Штука | 2018-01-01 | Внешний диаметр | >3,7000 и ≤4,7000 | Миллиметр
|  |  |  | Тип наконечника | прямой
|  |  |  | Длина | >30 и ≤30,5000 | Сантиметр
|  |  |  | Армирующая обмотка | нет
32.50.13.110-01412 | Канюля для искусственного кровообращения педиатрическая | Штука | 2018-01-01 | Тип наконечника | изогнутый
|  |  |  | Внешний диаметр | >5,7000 и ≤6,7000 | Миллиметр
|  |  |  | Длина | >27 и ≤28 | Сантиметр
|  |  |  | Армирующая обмотка | да
32.50.13.110-01411 | Канюля для искусственного кровообращения педиатрическая | Штука | 2018-01-01 | Внешний диаметр | >5,7000 и ≤6,7000 | Миллиметр
|  |  |  | Тип наконечника | прямой
|  |  |  | Армирующая обмотка | нет
|  |  |  | Длина | >27 и ≤28 | Сантиметр
32.50.13.110-01410 | Канюля для искусственного кровообращения педиатрическая | Штука | 2018-01-01 | Длина | >30 и ≤30,5000 | Сантиметр
|  |  |  | Внешний диаметр | >3,7000 и ≤4,7000 | Миллиметр
|  |  |  | Тип наконечника | изогнутый
|  |  |  | Армирующая обмотка | да
32.50.13.110-01408 | Канюля для искусственного кровообращения педиатрическая | Штука | 2018-01-01 | Длина | >30 и ≤30,5000 | Сантиметр
|  |  |  | Тип наконечника | изогнутый
|  |  |  | Внешний диаметр | >3,7000 и ≤4,7000 | Миллиметр
|  |  |  | Армирующая обмотка | нет
32.50.13.110-01407 | Канюля для искусственного кровообращения педиатрическая | Штука | 2018-01-01 | Тип наконечника | изогнутый
|  |  |  | Армирующая обмотка | нет
|  |  |  | Внешний диаметр | >5,7000 и ≤6,7000 | Миллиметр
|  |  |  | Длина | >27 и ≤28 | Сантиметр
32.50.13.110-01405 | Канюля для искусственного кровообращения педиатрическая | Штука | 2018-01-01 | Внешний диаметр | >5,7000 и ≤6,7000 | Миллиметр
|  |  |  | Длина | >28 и ≤29 | Сантиметр
|  |  |  | Тип наконечника | прямой
|  |  |  | Армирующая обмотка | да
32.50.13.110-01402 | Канюля для искусственного кровообращения педиатрическая | Штука | 2018-01-01 | Тип наконечника | изогнутый
|  |  |  | Внешний диаметр | >5,7000 и ≤6,7000 | Миллиметр
|  |  |  | Длина | >28 и ≤29 | Сантиметр
|  |  |  | Армирующая обмотка | да
32.50.13.110-01400 | Канюля для искусственного кровообращения педиатрическая | Штука | 2018-01-01 | Длина | >28 и ≤29 | Сантиметр
|  |  |  | Тип наконечника | прямой
|  |  |  | Внешний диаметр | >5,7000 и ≤6,7000 | Миллиметр
|  |  |  | Армирующая обмотка | нет
32.50.13.110-01398 | Канюля для искусственного кровообращения педиатрическая | Штука | 2018-01-01 | Армирующая обмотка | нет
|  |  |  | Внешний диаметр | >5,7000 и ≤6,7000 | Миллиметр
|  |  |  | Длина | >28 и ≤29 | Сантиметр
|  |  |  | Тип наконечника | изогнутый
32.50.13.110-01396 | Канюля для искусственного кровообращения педиатрическая | Штука | 2018-01-01 | Длина | >29 и ≤30 | Сантиметр
|  |  |  | Внешний диаметр | >5,7000 и ≤6,7000 | Миллиметр
|  |  |  | Тип наконечника | прямой
|  |  |  | Армирующая обмотка | да
32.50.13.110-01395 | Канюля для искусственного кровообращения педиатрическая | Штука | 2018-01-01 | Армирующая обмотка | да
|  |  |  | Длина | >29 и ≤30 | Сантиметр
|  |  |  | Тип наконечника | изогнутый
|  |  |  | Внешний диаметр | >5,7000 и ≤6,7000 | Миллиметр
32.50.13.110-01393 | Канюля для искусственного кровообращения педиатрическая | Штука | 2018-01-01 | Длина | >29 и ≤30 | Сантиметр
|  |  |  | Внешний диаметр | >5,7000 и ≤6,7000 | Миллиметр
|  |  |  | Армирующая обмотка | нет
|  |  |  | Тип наконечника | прямой
32.50.13.110-01391 | Канюля для искусственного кровообращения педиатрическая | Штука | 2018-01-01 | Длина | >29 и ≤30 | Сантиметр
|  |  |  | Тип наконечника | изогнутый
|  |  |  | Внешний диаметр | >5,7000 и ≤6,7000 | Миллиметр
|  |  |  | Армирующая обмотка | нет
32.50.13.110-01389 | Канюля для искусственного кровообращения педиатрическая | Штука | 2018-01-01 | Внешний диаметр | >5,7000 и ≤6,7000 | Миллиметр
|  |  |  | Длина | >30 и ≤30,5000 | Сантиметр
|  |  |  | Армирующая обмотка | да
|  |  |  | Тип наконечника | прямой
32.50.13.110-01388 | Канюля для искусственного кровообращения педиатрическая | Штука | 2018-01-01 | Армирующая обмотка | да
|  |  |  | Внешний диаметр | >5,7000 и ≤6,7000 | Миллиметр
|  |  |  | Длина | >30 и ≤30,5000 | Сантиметр
|  |  |  | Тип наконечника | изогнутый
32.50.13.110-01386 | Канюля для искусственного кровообращения педиатрическая | Штука | 2018-01-01 | Внешний диаметр | >5,7000 и ≤6,7000 | Миллиметр
|  |  |  | Длина | >30 и ≤30,5000 | Сантиметр
|  |  |  | Тип наконечника | прямой
|  |  |  | Армирующая обмотка | нет
32.50.13.110-01384 | Канюля для искусственного кровообращения педиатрическая | Штука | 2018-01-01 | Армирующая обмотка | нет
|  |  |  | Тип наконечника | изогнутый
|  |  |  | Внешний диаметр | >5,7000 и ≤6,7000 | Миллиметр
|  |  |  | Длина | >30 и ≤30,5000 | Сантиметр
32.50.13.110-00027 | Канюля для искусственного кровообращения, аортальная | Штука | 2018-01-01 | Диаметр | ≥11,7100 и ≤12,7000; ≥8,7100 и ≤9,7000; ≥5,7100 и ≤6,7000; ≥3,7100 и ≤4,7000; ≥2,7000 и ≤3,7000; ≥10,7100 и ≤11,7000; ≥12,7100 и ≤13,3000; ≥9,7100 и ≤10,7000; ≥6,7100 и ≤7,7000; ≥7,7100 и ≤8,7000; ≥4,7100 и ≤5,7000 | Миллиметр
|  |  |  | Тип наконечника | изогнутый; прямой
|  |  |  | Армирующая обмотка | нет; да
|  |  |  | Длина | ≥35,6000 и ≤36,5000; ≥34,6000 и ≤35,5000; ≥32,6000 и ≤33,5000; ≥31,6000 и ≤32,5000; ≥33,6000 и ≤34,5000; ≥22 и ≤31,5000; ≥36,6000 и ≤37 | Сантиметр
32.50.13.110-01278 | Канюля для искусственного кровообращения, аортальная | Штука | 2018-01-01 | Длина | ≥22 и ≤31,5000 | Сантиметр
|  |  |  | Диаметр | ≥2,7000 и ≤3,7000 | Миллиметр
|  |  |  | Армирующая обмотка | да
|  |  |  | Тип наконечника | прямой
32.50.13.110-01277 | Канюля для искусственного кровообращения, аортальная | Штука | 2018-01-01 | Диаметр | ≥2,7000 и ≤3,7000 | Миллиметр
|  |  |  | Длина | ≥22 и ≤31,5000 | Сантиметр
|  |  |  | Тип наконечника | изогнутый
|  |  |  | Армирующая обмотка | да
32.50.13.110-01276 | Канюля для искусственного кровообращения, аортальная | Штука | 2018-01-01 | Армирующая обмотка | нет
|  |  |  | Тип наконечника | прямой
|  |  |  | Диаметр | ≥2,7000 и ≤3,7000 | Миллиметр
|  |  |  | Длина | ≥22 и ≤31,5000 | Сантиметр
32.50.13.110-01275 | Канюля для искусственного кровообращения, аортальная | Штука | 2018-01-01 | Диаметр | ≥2,7000 и ≤3,7000 | Миллиметр
|  |  |  | Длина | ≥22 и ≤31,5000 | Сантиметр
|  |  |  | Тип наконечника | изогнутый
|  |  |  | Армирующая обмотка | нет
32.50.13.110-01274 | Канюля для искусственного кровообращения, аортальная | Штука | 2018-01-01 | Длина | ≥31,6000 и ≤32,5000 | Сантиметр
|  |  |  | Диаметр | ≥2,7000 и ≤3,7000 | Миллиметр
|  |  |  | Армирующая обмотка | да
|  |  |  | Тип наконечника | прямой
32.50.13.110-01273 | Канюля для искусственного кровообращения, аортальная | Штука | 2018-01-01 | Диаметр | ≥2,7000 и ≤3,7000 | Миллиметр
|  |  |  | Длина | ≥31,6000 и ≤32,5000 | Сантиметр
|  |  |  | Армирующая обмотка | да
|  |  |  | Тип наконечника | изогнутый
32.50.13.110-01272 | Канюля для искусственного кровообращения, аортальная | Штука | 2018-01-01 | Диаметр | ≥2,7000 и ≤3,7000 | Миллиметр
|  |  |  | Тип наконечника | прямой
|  |  |  | Длина | ≥31,6000 и ≤32,5000 | Сантиметр
|  |  |  | Армирующая обмотка | нет
32.50.13.110-01271 | Канюля для искусственного кровообращения, аортальная | Штука | 2018-01-01 | Длина | ≥31,6000 и ≤32,5000 | Сантиметр
|  |  |  | Тип наконечника | изогнутый
|  |  |  | Армирующая обмотка | нет
|  |  |  | Диаметр | ≥2,7000 и ≤3,7000 | Миллиметр
32.50.13.110-01270 | Канюля для искусственного кровообращения, аортальная | Штука | 2018-01-01 | Диаметр | ≥2,7000 и ≤3,7000 | Миллиметр
|  |  |  | Армирующая обмотка | да
|  |  |  | Длина | ≥32,6000 и ≤33,5000 | Сантиметр
|  |  |  | Тип наконечника | прямой
32.50.13.110-01269 | Канюля для искусственного кровообращения, аортальная | Штука | 2018-01-01 | Длина | ≥35,6000 и ≤36,5000; ≥32,6000 и ≤33,5000; ≥34,6000 и ≤35,5000; ≥33,6000 и ≤34,5000; ≥36,6000 и ≤37 | Сантиметр
|  |  |  | Тип наконечника | изогнутый
|  |  |  | Длина | ≥32,6000 и ≤33,5000 | Сантиметр
|  |  |  | Диаметр | ≥2,7000 и ≤3,7000 | Миллиметр
|  |  |  | Армирующая обмотка | да
|  |  |  | Диаметр | ≥2,7000 и ≤3,7000 | Миллиметр
|  |  |  | Тип наконечника | изогнутый
|  |  |  | Армирующая обмотка | да
32.50.13.110-01268 | Канюля для искусственного кровообращения, аортальная | Штука | 2018-01-01 | Тип наконечника | прямой
|  |  |  | Диаметр | ≥2,7000 и ≤3,7000 | Миллиметр
|  |  |  | Армирующая обмотка | нет
|  |  |  | Длина | ≥32,6000 и ≤33,5000 | Сантиметр
32.50.13.110-01267 | Канюля для искусственного кровообращения, аортальная | Штука | 2018-01-01 | Тип наконечника | изогнутый
|  |  |  | Диаметр | ≥2,7000 и ≤3,7000 | Миллиметр
|  |  |  | Армирующая обмотка | нет
|  |  |  | Длина | ≥32,6000 и ≤33,5000 | Сантиметр
32.50.13.110-01266 | Канюля для искусственного кровообращения, аортальная | Штука | 2018-01-01 | Тип наконечника | прямой
|  |  |  | Армирующая обмотка | да
|  |  |  | Диаметр | ≥2,7000 и ≤3,7000 | Миллиметр
|  |  |  | Длина | ≥33,6000 и ≤34,5000 | Сантиметр
32.50.13.110-01265 | Канюля для искусственного кровообращения, аортальная | Штука | 2018-01-01 | Армирующая обмотка | да
|  |  |  | Тип наконечника | изогнутый
|  |  |  | Диаметр | ≥2,7000 и ≤3,7000 | Миллиметр
|  |  |  | Длина | ≥33,6000 и ≤34,5000 | Сантиметр
32.50.13.110-01264 | Канюля для искусственного кровообращения, аортальная | Штука | 2018-01-01 | Тип наконечника | прямой
|  |  |  | Диаметр | ≥2,7000 и ≤3,7000 | Миллиметр
|  |  |  | Длина | ≥33,6000 и ≤34,5000 | Сантиметр
|  |  |  | Армирующая обмотка | нет
32.50.13.110-01263 | Канюля для искусственного кровообращения, аортальная | Штука | 2018-01-01 | Диаметр | ≥2,7000 и ≤3,7000 | Миллиметр
|  |  |  | Армирующая обмотка | нет
|  |  |  | Тип наконечника | изогнутый
|  |  |  | Длина | ≥33,6000 и ≤34,5000 | Сантиметр
32.50.13.110-01262 | Канюля для искусственного кровообращения, аортальная | Штука | 2018-01-01 | Армирующая обмотка | да
|  |  |  | Длина | ≥34,6000 и ≤35,5000 | Сантиметр
|  |  |  | Диаметр | ≥2,7000 и ≤3,7000 | Миллиметр
|  |  |  | Тип наконечника | прямой
32.50.13.110-01260 | Канюля для искусственного кровообращения, аортальная | Штука | 2018-01-01 | Тип наконечника | прямой
|  |  |  | Длина | ≥34,6000 и ≤35,5000 | Сантиметр
|  |  |  | Диаметр | ≥2,7000 и ≤3,7000 | Миллиметр
|  |  |  | Армирующая обмотка | нет
32.50.13.110-01259 | Канюля для искусственного кровообращения, аортальная | Штука | 2018-01-01 | Тип наконечника | изогнутый
|  |  |  | Длина | ≥34,6000 и ≤35,5000 | Сантиметр
|  |  |  | Армирующая обмотка | нет
|  |  |  | Диаметр | ≥2,7000 и ≤3,7000 | Миллиметр
32.50.13.110-01258 | Канюля для искусственного кровообращения, аортальная | Штука | 2018-01-01 | Диаметр | ≥2,7000 и ≤3,7000 | Миллиметр
|  |  |  | Тип наконечника | прямой
|  |  |  | Армирующая обмотка | да
|  |  |  | Длина | ≥35,6000 и ≤36,5000 | Сантиметр
32.50.13.110-01257 | Канюля для искусственного кровообращения, аортальная | Штука | 2018-01-01 | Армирующая обмотка | да
|  |  |  | Тип наконечника | изогнутый
|  |  |  | Диаметр | ≥2,7000 и ≤3,7000 | Миллиметр
|  |  |  | Длина | ≥35,6000 и ≤36,5000 | Сантиметр
32.50.13.110-01256 | Канюля для искусственного кровообращения, аортальная | Штука | 2018-01-01 | Диаметр | ≥2,7000 и ≤3,7000 | Миллиметр
|  |  |  | Длина | ≥35,6000 и ≤36,5000 | Сантиметр
|  |  |  | Армирующая обмотка | нет
|  |  |  | Тип наконечника | прямой
32.50.13.110-01255 | Канюля для искусственного кровообращения, аортальная | Штука | 2018-01-01 | Длина | ≥35,6000 и ≤36,5000 | Сантиметр
|  |  |  | Тип наконечника | изогнутый
|  |  |  | Армирующая обмотка | нет
|  |  |  | Диаметр | ≥2,7000 и ≤3,7000 | Миллиметр
32.50.13.110-01254 | Канюля для искусственного кровообращения, аортальная | Штука | 2018-01-01 | Диаметр | ≥2,7000 и ≤3,7000 | Миллиметр
|  |  |  | Длина | ≥36,6000 и ≤37 | Сантиметр
|  |  |  | Армирующая обмотка | да
|  |  |  | Тип наконечника | прямой
32.50.13.110-01253 | Канюля для искусственного кровообращения, аортальная | Штука | 2018-01-01 | Диаметр | ≥2,7000 и ≤3,7000 | Миллиметр
|  |  |  | Армирующая обмотка | да
|  |  |  | Длина | ≥36,6000 и ≤37 | Сантиметр
|  |  |  | Тип наконечника | изогнутый
32.50.13.110-01252 | Канюля для искусственного кровообращения, аортальная | Штука | 2018-01-01 | Армирующая обмотка | нет
|  |  |  | Тип наконечника | прямой
|  |  |  | Диаметр | ≥2,7000 и ≤3,7000 | Миллиметр
|  |  |  | Длина | ≥36,6000 и ≤37 | Сантиметр
32.50.13.110-01251 | Канюля для искусственного кровообращения, аортальная | Штука | 2018-01-01 | Армирующая обмотка | нет
|  |  |  | Диаметр | ≥2,7000 и ≤3,7000 | Миллиметр
|  |  |  | Тип наконечника | изогнутый
|  |  |  | Длина | ≥36,6000 и ≤37 | Сантиметр
32.50.13.110-01250 | Канюля для искусственного кровообращения, аортальная | Штука | 2018-01-01 | Армирующая обмотка | да
|  |  |  | Длина | ≥22 и ≤31,5000 | Сантиметр
|  |  |  | Диаметр | ≥3,7100 и ≤4,7000 | Миллиметр
|  |  |  | Тип наконечника | прямой
32.50.13.110-01249 | Канюля для искусственного кровообращения, аортальная | Штука | 2018-01-01 | Армирующая обмотка | да
|  |  |  | Длина | ≥22 и ≤31,5000 | Сантиметр
|  |  |  | Тип наконечника | изогнутый
|  |  |  | Диаметр | ≥3,7100 и ≤4,7000 | Миллиметр
32.50.13.110-01248 | Канюля для искусственного кровообращения, аортальная | Штука | 2018-01-01 | Тип наконечника | прямой
|  |  |  | Армирующая обмотка | нет
|  |  |  | Длина | ≥22 и ≤31,5000 | Сантиметр
|  |  |  | Диаметр | ≥3,7100 и ≤4,7000 | Миллиметр
32.50.13.110-01247 | Канюля для искусственного кровообращения, аортальная | Штука | 2018-01-01 | Длина | ≥22 и ≤31,5000 | Сантиметр
|  |  |  | Тип наконечника | изогнутый
|  |  |  | Диаметр | ≥3,7100 и ≤4,7000 | Миллиметр
|  |  |  | Армирующая обмотка | нет
32.50.13.110-01245 | Канюля для искусственного кровообращения, аортальная | Штука | 2018-01-01 | Армирующая обмотка | да
|  |  |  | Длина | ≥31,6000 и ≤32,5000 | Сантиметр
|  |  |  | Тип наконечника | изогнутый
|  |  |  | Диаметр | ≥3,7100 и ≤4,7000 | Миллиметр
32.50.13.110-01244 | Канюля для искусственного кровообращения, аортальная | Штука | 2018-01-01 | Тип наконечника | прямой
|  |  |  | Диаметр | ≥3,7100 и ≤4,7000 | Миллиметр
|  |  |  | Длина | ≥31,6000 и ≤32,5000 | Сантиметр
|  |  |  | Армирующая обмотка | нет
32.50.13.110-01243 | Канюля для искусственного кровообращения, аортальная | Штука | 2018-01-01 | Диаметр | ≥3,7100 и ≤4,7000 | Миллиметр
|  |  |  | Длина | ≥31,6000 и ≤32,5000 | Сантиметр
|  |  |  | Армирующая обмотка | нет
|  |  |  | Тип наконечника | изогнутый
32.50.13.110-01242 | Канюля для искусственного кровообращения, аортальная | Штука | 2018-01-01 | Тип наконечника | прямой
|  |  |  | Армирующая обмотка | да
|  |  |  | Длина | ≥32,6000 и ≤33,5000 | Сантиметр
|  |  |  | Диаметр | ≥3,7100 и ≤4,7000 | Миллиметр
32.50.13.110-01241 | Канюля для искусственного кровообращения, аортальная | Штука | 2018-01-01 | Диаметр | ≥3,7100 и ≤4,7000 | Миллиметр
|  |  |  | Тип наконечника | изогнутый
|  |  |  | Длина | ≥32,6000 и ≤33,5000 | Сантиметр
|  |  |  | Армирующая обмотка | да
32.50.13.110-01240 | Канюля для искусственного кровообращения, аортальная | Штука | 2018-01-01 | Армирующая обмотка | нет
|  |  |  | Длина | ≥32,6000 и ≤33,5000 | Сантиметр
|  |  |  | Тип наконечника | прямой
|  |  |  | Диаметр | ≥3,7100 и ≤4,7000 | Миллиметр
32.50.13.110-01239 | Канюля для искусственного кровообращения, аортальная | Штука | 2018-01-01 | Тип наконечника | изогнутый
|  |  |  | Диаметр | ≥3,7100 и ≤4,7000 | Миллиметр
|  |  |  | Длина | ≥32,6000 и ≤33,5000 | Сантиметр
|  |  |  | Армирующая обмотка | нет
32.50.13.110-01238 | Канюля для искусственного кровообращения, аортальная | Штука | 2018-01-01 | Армирующая обмотка | да
|  |  |  | Тип наконечника | прямой
|  |  |  | Длина | ≥33,6000 и ≤34,5000 | Сантиметр
|  |  |  | Диаметр | ≥3,7100 и ≤4,7000 | Миллиметр
32.50.13.110-01237 | Канюля для искусственного кровообращения, аортальная | Штука | 2018-01-01 | Армирующая обмотка | да
|  |  |  | Тип наконечника | изогнутый
|  |  |  | Диаметр | ≥3,7100 и ≤4,7000 | Миллиметр
|  |  |  | Длина | ≥33,6000 и ≤34,5000 | Сантиметр
32.50.13.110-01236 | Канюля для искусственного кровообращения, аортальная | Штука | 2018-01-01 | Длина | ≥33,6000 и ≤34,5000 | Сантиметр
|  |  |  | Армирующая обмотка | нет
|  |  |  | Диаметр | ≥3,7100 и ≤4,7000 | Миллиметр
|  |  |  | Тип наконечника | прямой
32.50.13.110-01235 | Канюля для искусственного кровообращения, аортальная | Штука | 2018-01-01 | Диаметр | ≥3,7100 и ≤4,7000 | Миллиметр
|  |  |  | Тип наконечника | изогнутый
|  |  |  | Армирующая обмотка | нет
|  |  |  | Длина | ≥33,6000 и ≤34,5000 | Сантиметр
32.50.13.110-01234 | Канюля для искусственного кровообращения, аортальная | Штука | 2018-01-01 | Длина | ≥34,6000 и ≤35,5000 | Сантиметр
|  |  |  | Диаметр | ≥3,7100 и ≤4,7000 | Миллиметр
|  |  |  | Тип наконечника | прямой
|  |  |  | Армирующая обмотка | да
32.50.13.110-00096 | Канюля для искусственного кровообращения, аортальная | Штука | 2018-01-01 | Длина | ≥34,6000 и ≤35,5000 | Сантиметр
|  |  |  | Диаметр | ≥3,7100 и ≤4,7000 | Миллиметр
|  |  |  | Тип наконечника | изогнутый
|  |  |  | Армирующая обмотка | да
32.50.13.110-01233 | Канюля для искусственного кровообращения, аортальная | Штука | 2018-01-01 | Армирующая обмотка | нет
|  |  |  | Длина | ≥34,6000 и ≤35,5000 | Сантиметр
|  |  |  | Тип наконечника | прямой
|  |  |  | Диаметр | ≥3,7100 и ≤4,7000 | Миллиметр
32.50.13.110-01232 | Канюля для искусственного кровообращения, аортальная | Штука | 2018-01-01 | Диаметр | ≥3,7100 и ≤4,7000 | Миллиметр
|  |  |  | Длина | ≥34,6000 и ≤35,5000 | Сантиметр
|  |  |  | Тип наконечника | изогнутый
|  |  |  | Армирующая обмотка | нет
32.50.13.110-01231 | Канюля для искусственного кровообращения, аортальная | Штука | 2018-01-01 | Тип наконечника | прямой
|  |  |  | Диаметр | ≥3,7100 и ≤4,7000 | Миллиметр
|  |  |  | Длина | ≥35,6000 и ≤36,5000 | Сантиметр
|  |  |  | Армирующая обмотка | да
32.50.13.110-01230 | Канюля для искусственного кровообращения, аортальная | Штука | 2018-01-01 | Тип наконечника | изогнутый
|  |  |  | Армирующая обмотка | да
|  |  |  | Диаметр | ≥3,7100 и ≤4,7000 | Миллиметр
|  |  |  | Длина | ≥35,6000 и ≤36,5000 | Сантиметр
32.50.13.110-01229 | Канюля для искусственного кровообращения, аортальная | Штука | 2018-01-01 | Диаметр | ≥3,7100 и ≤4,7000 | Миллиметр
|  |  |  | Армирующая обмотка | нет
|  |  |  | Длина | ≥35,6000 и ≤36,5000 | Сантиметр
|  |  |  | Тип наконечника | прямой
32.50.13.110-01228 | Канюля для искусственного кровообращения, аортальная | Штука | 2018-01-01 | Диаметр | ≥3,7100 и ≤4,7000 | Миллиметр
|  |  |  | Длина | ≥35,6000 и ≤36,5000 | Сантиметр
|  |  |  | Армирующая обмотка | нет
|  |  |  | Тип наконечника | изогнутый
32.50.13.110-01227 | Канюля для искусственного кровообращения, аортальная | Штука | 2018-01-01 | Армирующая обмотка | да
|  |  |  | Длина | ≥36,6000 и ≤37 | Сантиметр
|  |  |  | Диаметр | ≥3,7100 и ≤4,7000 | Миллиметр
|  |  |  | Тип наконечника | прямой
32.50.13.110-01226 | Канюля для искусственного кровообращения, аортальная | Штука | 2018-01-01 | Тип наконечника | изогнутый
|  |  |  | Длина | ≥36,6000 и ≤37 | Сантиметр
|  |  |  | Диаметр | ≥3,7100 и ≤4,7000 | Миллиметр
|  |  |  | Армирующая обмотка | да
32.50.13.110-01225 | Канюля для искусственного кровообращения, аортальная | Штука | 2018-01-01 | Диаметр | ≥3,7100 и ≤4,7000 | Миллиметр
|  |  |  | Тип наконечника | прямой
|  |  |  | Армирующая обмотка | нет
|  |  |  | Длина | ≥36,6000 и ≤37 | Сантиметр
32.50.13.110-01224 | Канюля для искусственного кровообращения, аортальная | Штука | 2018-01-01 | Длина | ≥36,6000 и ≤37 | Сантиметр
|  |  |  | Армирующая обмотка | нет
|  |  |  | Тип наконечника | изогнутый
|  |  |  | Диаметр | ≥3,7100 и ≤4,7000 | Миллиметр
32.50.13.110-01223 | Канюля для искусственного кровообращения, аортальная | Штука | 2018-01-01 | Длина | ≥22 и ≤31,5000 | Сантиметр
|  |  |  | Диаметр | ≥4,7100 и ≤5,7000 | Миллиметр
|  |  |  | Тип наконечника | прямой
|  |  |  | Армирующая обмотка | да
32.50.13.110-01222 | Канюля для искусственного кровообращения, аортальная | Штука | 2018-01-01 | Армирующая обмотка | да
|  |  |  | Тип наконечника | изогнутый
|  |  |  | Длина | ≥22 и ≤31,5000 | Сантиметр
|  |  |  | Диаметр | ≥4,7100 и ≤5,7000 | Миллиметр
32.50.13.110-01221 | Канюля для искусственного кровообращения, аортальная | Штука | 2018-01-01 | Диаметр | ≥4,7100 и ≤5,7000 | Миллиметр
|  |  |  | Тип наконечника | прямой
|  |  |  | Армирующая обмотка | нет
|  |  |  | Длина | ≥22 и ≤31,5000 | Сантиметр
32.50.13.110-01220 | Канюля для искусственного кровообращения, аортальная | Штука | 2018-01-01 | Диаметр | ≥4,7100 и ≤5,7000 | Миллиметр
|  |  |  | Тип наконечника | изогнутый
|  |  |  | Длина | ≥22 и ≤31,5000 | Сантиметр
|  |  |  | Армирующая обмотка | нет
32.50.13.110-01219 | Канюля для искусственного кровообращения, аортальная | Штука | 2018-01-01 | Диаметр | ≥4,7100 и ≤5,7000 | Миллиметр
|  |  |  | Длина | ≥31,6000 и ≤32,5000 | Сантиметр
|  |  |  | Армирующая обмотка | да
|  |  |  | Тип наконечника | прямой
32.50.13.110-01218 | Канюля для искусственного кровообращения, аортальная | Штука | 2018-01-01 | Диаметр | ≥4,7100 и ≤5,7000 | Миллиметр
|  |  |  | Тип наконечника | изогнутый
|  |  |  | Армирующая обмотка | да
|  |  |  | Длина | ≥31,6000 и ≤32,5000 | Сантиметр
32.50.13.110-01217 | Канюля для искусственного кровообращения, аортальная | Штука | 2018-01-01 | Тип наконечника | прямой
|  |  |  | Армирующая обмотка | нет
|  |  |  | Длина | ≥31,6000 и ≤32,5000 | Сантиметр
|  |  |  | Диаметр | ≥4,7100 и ≤5,7000 | Миллиметр
32.50.13.110-01216 | Канюля для искусственного кровообращения, аортальная | Штука | 2018-01-01 | Тип наконечника | изогнутый
|  |  |  | Длина | ≥31,6000 и ≤32,5000 | Сантиметр
|  |  |  | Армирующая обмотка | нет
|  |  |  | Диаметр | ≥4,7100 и ≤5,7000 | Миллиметр
32.50.13.110-01215 | Канюля для искусственного кровообращения, аортальная | Штука | 2018-01-01 | Длина | ≥32,6000 и ≤33,5000 | Сантиметр
|  |  |  | Армирующая обмотка | да
|  |  |  | Тип наконечника | прямой
|  |  |  | Диаметр | ≥4,7100 и ≤5,7000 | Миллиметр
32.50.13.110-01214 | Канюля для искусственного кровообращения, аортальная | Штука | 2018-01-01 | Тип наконечника | изогнутый
|  |  |  | Длина | ≥32,6000 и ≤33,5000 | Сантиметр
|  |  |  | Армирующая обмотка | да
|  |  |  | Диаметр | ≥4,7100 и ≤5,7000 | Миллиметр
32.50.13.110-01213 | Канюля для искусственного кровообращения, аортальная | Штука | 2018-01-01 | Армирующая обмотка | нет
|  |  |  | Тип наконечника | прямой
|  |  |  | Длина | ≥32,6000 и ≤33,5000 | Сантиметр
|  |  |  | Диаметр | ≥4,7100 и ≤5,7000 | Миллиметр
32.50.13.110-01212 | Канюля для искусственного кровообращения, аортальная | Штука | 2018-01-01 | Армирующая обмотка | нет
|  |  |  | Длина | ≥32,6000 и ≤33,5000 | Сантиметр
|  |  |  | Тип наконечника | изогнутый
|  |  |  | Диаметр | ≥4,7100 и ≤5,7000 | Миллиметр
32.50.13.110-01211 | Канюля для искусственного кровообращения, аортальная | Штука | 2018-01-01 | Длина | ≥33,6000 и ≤34,5000 | Сантиметр
|  |  |  | Диаметр | ≥4,7100 и ≤5,7000 | Миллиметр
|  |  |  | Армирующая обмотка | да
|  |  |  | Тип наконечника | прямой
32.50.13.110-01210 | Канюля для искусственного кровообращения, аортальная | Штука | 2018-01-01 | Армирующая обмотка | да
|  |  |  | Длина | ≥33,6000 и ≤34,5000 | Сантиметр
|  |  |  | Тип наконечника | изогнутый
|  |  |  | Диаметр | ≥4,7100 и ≤5,7000 | Миллиметр
32.50.13.110-01209 | Канюля для искусственного кровообращения, аортальная | Штука | 2018-01-01 | Тип наконечника | прямой
|  |  |  | Диаметр | ≥4,7100 и ≤5,7000 | Миллиметр
|  |  |  | Длина | ≥33,6000 и ≤34,5000 | Сантиметр
|  |  |  | Армирующая обмотка | нет
32.50.13.110-01208 | Канюля для искусственного кровообращения, аортальная | Штука | 2018-01-01 | Тип наконечника | изогнутый
|  |  |  | Диаметр | ≥4,7100 и ≤5,7000 | Миллиметр
|  |  |  | Длина | ≥33,6000 и ≤34,5000 | Сантиметр
|  |  |  | Армирующая обмотка | нет
32.50.13.110-01207 | Канюля для искусственного кровообращения, аортальная | Штука | 2018-01-01 | Тип наконечника | прямой
|  |  |  | Длина | ≥34,6000 и ≤35,5000 | Сантиметр
|  |  |  | Армирующая обмотка | да
|  |  |  | Диаметр | ≥4,7100 и ≤5,7000 | Миллиметр
32.50.13.110-01206 | Канюля для искусственного кровообращения, аортальная | Штука | 2018-01-01 | Диаметр | ≥4,7100 и ≤5,7000 | Миллиметр
|  |  |  | Армирующая обмотка | да
|  |  |  | Тип наконечника | изогнутый
|  |  |  | Длина | ≥34,6000 и ≤35,5000 | Сантиметр
32.50.13.110-01205 | Канюля для искусственного кровообращения, аортальная | Штука | 2018-01-01 | Армирующая обмотка | нет
|  |  |  | Диаметр | ≥4,7100 и ≤5,7000 | Миллиметр
|  |  |  | Тип наконечника | прямой
|  |  |  | Длина | ≥34,6000 и ≤35,5000 | Сантиметр
32.50.13.110-01204 | Канюля для искусственного кровообращения, аортальная | Штука | 2018-01-01 | Армирующая обмотка | нет
|  |  |  | Длина | ≥34,6000 и ≤35,5000 | Сантиметр
|  |  |  | Диаметр | ≥4,7100 и ≤5,7000 | Миллиметр
|  |  |  | Тип наконечника | изогнутый
32.50.13.110-01203 | Канюля для искусственного кровообращения, аортальная | Штука | 2018-01-01 | Длина | ≥35,6000 и ≤36,5000 | Сантиметр
|  |  |  | Тип наконечника | прямой
|  |  |  | Диаметр | ≥4,7100 и ≤5,7000 | Миллиметр
|  |  |  | Армирующая обмотка | да
32.50.13.110-01202 | Канюля для искусственного кровообращения, аортальная | Штука | 2018-01-01 | Армирующая обмотка | нет
|  |  |  | Диаметр | ≥4,7100 и ≤5,7000 | Миллиметр
|  |  |  | Длина | ≥35,6000 и ≤36,5000 | Сантиметр
|  |  |  | Тип наконечника | изогнутый
32.50.13.110-01201 | Канюля для искусственного кровообращения, аортальная | Штука | 2018-01-01 | Армирующая обмотка | нет
|  |  |  | Тип наконечника | прямой
|  |  |  | Длина | ≥35,6000 и ≤36,5000 | Сантиметр
|  |  |  | Диаметр | ≥4,7100 и ≤5,7000 | Миллиметр
32.50.13.110-01200 | Канюля для искусственного кровообращения, аортальная | Штука | 2018-01-01 | Тип наконечника | изогнутый
|  |  |  | Армирующая обмотка | нет
|  |  |  | Длина | ≥35,6000 и ≤36,5000 | Сантиметр
|  |  |  | Диаметр | ≥4,7100 и ≤5,7000 | Миллиметр
32.50.13.110-01199 | Канюля для искусственного кровообращения, аортальная | Штука | 2018-01-01 | Тип наконечника | прямой
|  |  |  | Длина | ≥36,6000 и ≤37 | Сантиметр
|  |  |  | Армирующая обмотка | да
|  |  |  | Диаметр | ≥4,7100 и ≤5,7000 | Миллиметр
32.50.13.110-01198 | Канюля для искусственного кровообращения, аортальная | Штука | 2018-01-01 | Длина | ≥36,6000 и ≤37 | Сантиметр
|  |  |  | Диаметр | ≥4,7100 и ≤5,7000 | Миллиметр
|  |  |  | Тип наконечника | изогнутый
|  |  |  | Армирующая обмотка | да
32.50.13.110-01197 | Канюля для искусственного кровообращения, аортальная | Штука | 2018-01-01 | Армирующая обмотка | нет
|  |  |  | Тип наконечника | прямой
|  |  |  | Диаметр | ≥4,7100 и ≤5,7000 | Миллиметр
|  |  |  | Длина | ≥36,6000 и ≤37 | Сантиметр
32.50.13.110-01196 | Канюля для искусственного кровообращения, аортальная | Штука | 2018-01-01 | Тип наконечника | изогнутый
|  |  |  | Диаметр | ≥4,7100 и ≤5,7000 | Миллиметр
|  |  |  | Армирующая обмотка | нет
|  |  |  | Длина | ≥36,6000 и ≤37 | Сантиметр
32.50.13.110-01195 | Канюля для искусственного кровообращения, аортальная | Штука | 2018-01-01 | Длина | ≥22 и ≤31,5000 | Сантиметр
|  |  |  | Диаметр | ≥5,7100 и ≤6,7000 | Миллиметр
|  |  |  | Тип наконечника | прямой
|  |  |  | Армирующая обмотка | да
32.50.13.110-01194 | Канюля для искусственного кровообращения, аортальная | Штука | 2018-01-01 | Тип наконечника | изогнутый
|  |  |  | Диаметр | ≥5,7100 и ≤6,7000 | Миллиметр
|  |  |  | Длина | ≥22 и ≤31,5000 | Сантиметр
|  |  |  | Армирующая обмотка | да
32.50.13.110-01193 | Канюля для искусственного кровообращения, аортальная | Штука | 2018-01-01 | Диаметр | ≥5,7100 и ≤6,7000 | Миллиметр
|  |  |  | Длина | ≥22 и ≤31,5000 | Сантиметр
|  |  |  | Тип наконечника | прямой
|  |  |  | Армирующая обмотка | нет
32.50.13.110-01192 | Канюля для искусственного кровообращения, аортальная | Штука | 2018-01-01 | Армирующая обмотка | нет
|  |  |  | Тип наконечника | изогнутый
|  |  |  | Диаметр | ≥5,7100 и ≤6,7000 | Миллиметр
|  |  |  | Длина | ≥22 и ≤31,5000 | Сантиметр
32.50.13.110-01191 | Канюля для искусственного кровообращения, аортальная | Штука | 2018-01-01 | Армирующая обмотка | да
|  |  |  | Тип наконечника | прямой
|  |  |  | Длина | ≥31,6000 и ≤32,5000 | Сантиметр
|  |  |  | Диаметр | ≥5,7100 и ≤6,7000 | Миллиметр
32.50.13.110-01190 | Канюля для искусственного кровообращения, аортальная | Штука | 2018-01-01 | Диаметр | ≥5,7100 и ≤6,7000 | Миллиметр
|  |  |  | Тип наконечника | изогнутый
|  |  |  | Армирующая обмотка | да
|  |  |  | Длина | ≥31,6000 и ≤32,5000 | Сантиметр
32.50.13.110-01189 | Канюля для искусственного кровообращения, аортальная | Штука | 2018-01-01 | Тип наконечника | прямой
|  |  |  | Диаметр | ≥5,7100 и ≤6,7000 | Миллиметр
|  |  |  | Длина | ≥31,6000 и ≤32,5000 | Сантиметр
|  |  |  | Армирующая обмотка | нет
32.50.13.110-01188 | Канюля для искусственного кровообращения, аортальная | Штука | 2018-01-01 | Диаметр | ≥5,7100 и ≤6,7000 | Миллиметр
|  |  |  | Армирующая обмотка | нет
|  |  |  | Тип наконечника | изогнутый
|  |  |  | Длина | ≥31,6000 и ≤32,5000 | Сантиметр
32.50.13.110-01187 | Канюля для искусственного кровообращения, аортальная | Штука | 2018-01-01 | Армирующая обмотка | да
|  |  |  | Диаметр | ≥5,7100 и ≤6,7000 | Миллиметр
|  |  |  | Тип наконечника | прямой
|  |  |  | Длина | ≥32,6000 и ≤33,5000 | Сантиметр
32.50.13.110-01186 | Канюля для искусственного кровообращения, аортальная | Штука | 2018-01-01 | Диаметр | ≥5,7100 и ≤6,7000 | Миллиметр
|  |  |  | Длина | ≥32,6000 и ≤33,5000 | Сантиметр
|  |  |  | Тип наконечника | изогнутый
|  |  |  | Армирующая обмотка | да
32.50.13.110-01185 | Канюля для искусственного кровообращения, аортальная | Штука | 2018-01-01 | Диаметр | ≥5,7100 и ≤6,7000 | Миллиметр
|  |  |  | Длина | ≥32,6000 и ≤33,5000 | Сантиметр
|  |  |  | Тип наконечника | прямой
|  |  |  | Армирующая обмотка | нет
32.50.13.110-01184 | Канюля для искусственного кровообращения, аортальная | Штука | 2018-01-01 | Длина | ≥32,6000 и ≤33,5000 | Сантиметр
|  |  |  | Тип наконечника | изогнутый
|  |  |  | Армирующая обмотка | нет
|  |  |  | Диаметр | ≥5,7100 и ≤6,7000 | Миллиметр
32.50.13.110-01183 | Канюля для искусственного кровообращения, аортальная | Штука | 2018-01-01 | Длина | ≥33,6000 и ≤34,5000 | Сантиметр
|  |  |  | Армирующая обмотка | да
|  |  |  | Диаметр | ≥5,7100 и ≤6,7000 | Миллиметр
|  |  |  | Тип наконечника | прямой
32.50.13.110-01182 | Канюля для искусственного кровообращения, аортальная | Штука | 2018-01-01 | Диаметр | ≥5,7100 и ≤6,7000 | Миллиметр
|  |  |  | Армирующая обмотка | да
|  |  |  | Длина | ≥33,6000 и ≤34,5000 | Сантиметр
|  |  |  | Тип наконечника | изогнутый
32.50.13.110-01181 | Канюля для искусственного кровообращения, аортальная | Штука | 2018-01-01 | Тип наконечника | прямой
|  |  |  | Армирующая обмотка | нет
|  |  |  | Диаметр | ≥5,7100 и ≤6,7000 | Миллиметр
|  |  |  | Длина | ≥33,6000 и ≤34,5000 | Сантиметр
32.50.13.110-01180 | Канюля для искусственного кровообращения, аортальная | Штука | 2018-01-01 | Длина | ≥33,6000 и ≤34,5000 | Сантиметр
|  |  |  | Диаметр | ≥5,7100 и ≤6,7000 | Миллиметр
|  |  |  | Тип наконечника | изогнутый
|  |  |  | Армирующая обмотка | нет
32.50.13.110-01179 | Канюля для искусственного кровообращения, аортальная | Штука | 2018-01-01 | Армирующая обмотка | да
|  |  |  | Диаметр | ≥5,7100 и ≤6,7000 | Миллиметр
|  |  |  | Длина | ≥34,6000 и ≤35,5000 | Сантиметр
|  |  |  | Тип наконечника | прямой
32.50.13.110-01178 | Канюля для искусственного кровообращения, аортальная | Штука | 2018-01-01 | Длина | ≥34,6000 и ≤35,5000 | Сантиметр
|  |  |  | Диаметр | ≥5,7100 и ≤6,7000 | Миллиметр
|  |  |  | Тип наконечника | изогнутый
|  |  |  | Армирующая обмотка | да
32.50.13.110-01177 | Канюля для искусственного кровообращения, аортальная | Штука | 2018-01-01 | Тип наконечника | прямой
|  |  |  | Армирующая обмотка | нет
|  |  |  | Длина | ≥34,6000 и ≤35,5000 | Сантиметр
|  |  |  | Диаметр | ≥5,7100 и ≤6,7000 | Миллиметр
32.50.13.110-01176 | Канюля для искусственного кровообращения, аортальная | Штука | 2018-01-01 | Тип наконечника | изогнутый
|  |  |  | Армирующая обмотка | нет
|  |  |  | Длина | ≥34,6000 и ≤35,5000 | Сантиметр
|  |  |  | Диаметр | ≥5,7100 и ≤6,7000 | Миллиметр
32.50.13.110-01175 | Канюля для искусственного кровообращения, аортальная | Штука | 2018-01-01 | Длина | ≥35,6000 и ≤36,5000 | Сантиметр
|  |  |  | Тип наконечника | прямой
|  |  |  | Диаметр | ≥5,7100 и ≤6,7000 | Миллиметр
|  |  |  | Армирующая обмотка | да
32.50.13.110-01174 | Канюля для искусственного кровообращения, аортальная | Штука | 2018-01-01 | Тип наконечника | изогнутый
|  |  |  | Диаметр | ≥5,7100 и ≤6,7000 | Миллиметр
|  |  |  | Длина | ≥35,6000 и ≤36,5000 | Сантиметр
|  |  |  | Армирующая обмотка | да
32.50.13.110-01173 | Канюля для искусственного кровообращения, аортальная | Штука | 2018-01-01 | Длина | ≥35,6000 и ≤36,5000 | Сантиметр
|  |  |  | Диаметр | ≥5,7100 и ≤6,7000 | Миллиметр
|  |  |  | Тип наконечника | прямой
|  |  |  | Армирующая обмотка | нет
32.50.13.110-01172 | Канюля для искусственного кровообращения, аортальная | Штука | 2018-01-01 | Армирующая обмотка | нет
|  |  |  | Диаметр | ≥5,7100 и ≤6,7000 | Миллиметр
|  |  |  | Длина | ≥35,6000 и ≤36,5000 | Сантиметр
|  |  |  | Тип наконечника | изогнутый
32.50.13.110-01171 | Канюля для искусственного кровообращения, аортальная | Штука | 2018-01-01 | Армирующая обмотка | да
|  |  |  | Тип наконечника | прямой
|  |  |  | Длина | ≥36,6000 и ≤37 | Сантиметр
|  |  |  | Диаметр | ≥5,7100 и ≤6,7000 | Миллиметр
32.50.13.110-01170 | Канюля для искусственного кровообращения, аортальная | Штука | 2018-01-01 | Длина | ≥36,6000 и ≤37 | Сантиметр
|  |  |  | Диаметр | ≥5,7100 и ≤6,7000 | Миллиметр
|  |  |  | Армирующая обмотка | да
|  |  |  | Тип наконечника | изогнутый
32.50.13.110-01169 | Канюля для искусственного кровообращения, аортальная | Штука | 2018-01-01 | Армирующая обмотка | нет
|  |  |  | Длина | ≥36,6000 и ≤37 | Сантиметр
|  |  |  | Тип наконечника | прямой
|  |  |  | Диаметр | ≥5,7100 и ≤6,7000 | Миллиметр
32.50.13.110-01168 | Канюля для искусственного кровообращения, аортальная | Штука | 2018-01-01 | Диаметр | ≥5,7100 и ≤6,7000 | Миллиметр
|  |  |  | Тип наконечника | изогнутый
|  |  |  | Армирующая обмотка | нет
|  |  |  | Длина | ≥36,6000 и ≤37 | Сантиметр
32.50.13.110-01167 | Канюля для искусственного кровообращения, аортальная | Штука | 2018-01-01 | Тип наконечника | прямой
|  |  |  | Армирующая обмотка | да
|  |  |  | Диаметр | ≥6,7100 и ≤7,7000 | Миллиметр
|  |  |  | Длина | ≥22 и ≤31,5000 | Сантиметр
32.50.13.110-01166 | Канюля для искусственного кровообращения, аортальная | Штука | 2018-01-01 | Армирующая обмотка | да
|  |  |  | Тип наконечника | изогнутый
|  |  |  | Длина | ≥22 и ≤31,5000 | Сантиметр
|  |  |  | Диаметр | ≥6,7100 и ≤7,7000 | Миллиметр
32.50.13.110-01165 | Канюля для искусственного кровообращения, аортальная | Штука | 2018-01-01 | Тип наконечника | прямой
|  |  |  | Армирующая обмотка | нет
|  |  |  | Длина | ≥22 и ≤31,5000 | Сантиметр
|  |  |  | Диаметр | ≥6,7100 и ≤7,7000 | Миллиметр
32.50.13.110-01163 | Канюля для искусственного кровообращения, аортальная | Штука | 2018-01-01 | Армирующая обмотка | нет
|  |  |  | Длина | ≥22 и ≤31,5000 | Сантиметр
|  |  |  | Тип наконечника | изогнутый
|  |  |  | Диаметр | ≥6,7100 и ≤7,7000 | Миллиметр
32.50.13.110-01162 | Канюля для искусственного кровообращения, аортальная | Штука | 2018-01-01 | Армирующая обмотка | да
|  |  |  | Диаметр | ≥6,7100 и ≤7,7000 | Миллиметр
|  |  |  | Длина | ≥31,6000 и ≤32,5000 | Сантиметр
|  |  |  | Тип наконечника | прямой
32.50.13.110-01161 | Канюля для искусственного кровообращения, аортальная | Штука | 2018-01-01 | Диаметр | ≥6,7100 и ≤7,7000 | Миллиметр
|  |  |  | Тип наконечника | изогнутый
|  |  |  | Армирующая обмотка | да
|  |  |  | Длина | ≥31,6000 и ≤32,5000 | Сантиметр
32.50.13.110-01160 | Канюля для искусственного кровообращения, аортальная | Штука | 2018-01-01 | Тип наконечника | прямой
|  |  |  | Армирующая обмотка | нет
|  |  |  | Длина | ≥31,6000 и ≤32,5000 | Сантиметр
|  |  |  | Диаметр | ≥6,7100 и ≤7,7000 | Миллиметр
32.50.13.110-01159 | Канюля для искусственного кровообращения, аортальная | Штука | 2018-01-01 | Длина | ≥31,6000 и ≤32,5000 | Сантиметр
|  |  |  | Диаметр | ≥6,7100 и ≤7,7000 | Миллиметр
|  |  |  | Тип наконечника | изогнутый
|  |  |  | Армирующая обмотка | нет
32.50.13.110-01158 | Канюля для искусственного кровообращения, аортальная | Штука | 2018-01-01 | Армирующая обмотка | да
|  |  |  | Тип наконечника | прямой
|  |  |  | Диаметр | ≥6,7100 и ≤7,7000 | Миллиметр
|  |  |  | Длина | ≥32,6000 и ≤33,5000 | Сантиметр
32.50.13.110-01157 | Канюля для искусственного кровообращения, аортальная | Штука | 2018-01-01 | Длина | ≥32,6000 и ≤33,5000 | Сантиметр
|  |  |  | Диаметр | ≥6,7100 и ≤7,7000 | Миллиметр
|  |  |  | Тип наконечника | изогнутый
|  |  |  | Армирующая обмотка | да
32.50.13.110-01156 | Канюля для искусственного кровообращения, аортальная | Штука | 2018-01-01 | Длина | ≥32,6000 и ≤33,5000 | Сантиметр
|  |  |  | Армирующая обмотка | нет
|  |  |  | Тип наконечника | прямой
|  |  |  | Диаметр | ≥6,7100 и ≤7,7000 | Миллиметр
32.50.13.110-01154 | Канюля для искусственного кровообращения, аортальная | Штука | 2018-01-01 | Диаметр | ≥6,7100 и ≤7,7000 | Миллиметр
|  |  |  | Армирующая обмотка | нет
|  |  |  | Длина | ≥32,6000 и ≤33,5000 | Сантиметр
|  |  |  | Тип наконечника | изогнутый
32.50.13.110-01153 | Канюля для искусственного кровообращения, аортальная | Штука | 2018-01-01 | Длина | ≥33,6000 и ≤34,5000 | Сантиметр
|  |  |  | Тип наконечника | прямой
|  |  |  | Армирующая обмотка | да
|  |  |  | Диаметр | ≥6,7100 и ≤7,7000 | Миллиметр
32.50.13.110-01152 | Канюля для искусственного кровообращения, аортальная | Штука | 2018-01-01 | Тип наконечника | изогнутый
|  |  |  | Длина | ≥33,6000 и ≤34,5000 | Сантиметр
|  |  |  | Диаметр | ≥6,7100 и ≤7,7000 | Миллиметр
|  |  |  | Армирующая обмотка | да
32.50.13.110-01151 | Канюля для искусственного кровообращения, аортальная | Штука | 2018-01-01 | Армирующая обмотка | нет
|  |  |  | Диаметр | ≥6,7100 и ≤7,7000 | Миллиметр
|  |  |  | Тип наконечника | прямой
|  |  |  | Длина | ≥33,6000 и ≤34,5000 | Сантиметр
32.50.13.110-01150 | Канюля для искусственного кровообращения, аортальная | Штука | 2018-01-01 | Диаметр | ≥6,7100 и ≤7,7000 | Миллиметр
|  |  |  | Длина | ≥33,6000 и ≤34,5000 | Сантиметр
|  |  |  | Тип наконечника | изогнутый
|  |  |  | Армирующая обмотка | нет
32.50.13.110-01149 | Канюля для искусственного кровообращения, аортальная | Штука | 2018-01-01 | Диаметр | ≥6,7100 и ≤7,7000 | Миллиметр
|  |  |  | Тип наконечника | прямой
|  |  |  | Длина | ≥34,6000 и ≤35,5000 | Сантиметр
|  |  |  | Армирующая обмотка | да
32.50.13.110-01148 | Канюля для искусственного кровообращения, аортальная | Штука | 2018-01-01 | Тип наконечника | изогнутый
|  |  |  | Диаметр | ≥6,7100 и ≤7,7000 | Миллиметр
|  |  |  | Армирующая обмотка | да
|  |  |  | Длина | ≥34,6000 и ≤35,5000 | Сантиметр
32.50.13.110-01147 | Канюля для искусственного кровообращения, аортальная | Штука | 2018-01-01 | Тип наконечника | прямой
|  |  |  | Длина | ≥34,6000 и ≤35,5000 | Сантиметр
|  |  |  | Диаметр | ≥6,7100 и ≤7,7000 | Миллиметр
|  |  |  | Армирующая обмотка | нет
32.50.13.110-01146 | Канюля для искусственного кровообращения, аортальная | Штука | 2018-01-01 | Тип наконечника | изогнутый
|  |  |  | Диаметр | ≥6,7100 и ≤7,7000 | Миллиметр
|  |  |  | Длина | ≥34,6000 и ≤35,5000 | Сантиметр
|  |  |  | Армирующая обмотка | нет
32.50.13.110-01145 | Канюля для искусственного кровообращения, аортальная | Штука | 2018-01-01 | Длина | ≥35,6000 и ≤36,5000 | Сантиметр
|  |  |  | Тип наконечника | прямой
|  |  |  | Армирующая обмотка | да
|  |  |  | Диаметр | ≥6,7100 и ≤7,7000 | Миллиметр
32.50.13.110-01144 | Канюля для искусственного кровообращения, аортальная | Штука | 2018-01-01 | Длина | ≥35,6000 и ≤36,5000 | Сантиметр
|  |  |  | Диаметр | ≥6,7100 и ≤7,7000 | Миллиметр
|  |  |  | Тип наконечника | изогнутый
|  |  |  | Армирующая обмотка | да
32.50.13.110-01143 | Канюля для искусственного кровообращения, аортальная | Штука | 2018-01-01 | Диаметр | ≥6,7100 и ≤7,7000 | Миллиметр
|  |  |  | Длина | ≥35,6000 и ≤36,5000 | Сантиметр
|  |  |  | Тип наконечника | прямой
|  |  |  | Армирующая обмотка | нет
32.50.13.110-01142 | Канюля для искусственного кровообращения, аортальная | Штука | 2018-01-01 | Армирующая обмотка | нет
|  |  |  | Диаметр | ≥6,7100 и ≤7,7000 | Миллиметр
|  |  |  | Длина | ≥35,6000 и ≤36,5000 | Сантиметр
|  |  |  | Тип наконечника | изогнутый
32.50.13.110-01141 | Канюля для искусственного кровообращения, аортальная | Штука | 2018-01-01 | Тип наконечника | прямой
|  |  |  | Длина | ≥36,6000 и ≤37 | Сантиметр
|  |  |  | Диаметр | ≥6,7100 и ≤7,7000 | Миллиметр
|  |  |  | Армирующая обмотка | да
32.50.13.110-01140 | Канюля для искусственного кровообращения, аортальная | Штука | 2018-01-01 | Диаметр | ≥6,7100 и ≤7,7000 | Миллиметр
|  |  |  | Армирующая обмотка | да
|  |  |  | Тип наконечника | изогнутый
|  |  |  | Длина | ≥36,6000 и ≤37 | Сантиметр
32.50.13.110-01139 | Канюля для искусственного кровообращения, аортальная | Штука | 2018-01-01 | Длина | ≥36,6000 и ≤37 | Сантиметр
|  |  |  | Армирующая обмотка | нет
|  |  |  | Диаметр | ≥6,7100 и ≤7,7000 | Миллиметр
|  |  |  | Тип наконечника | прямой
32.50.13.110-01138 | Канюля для искусственного кровообращения, аортальная | Штука | 2018-01-01 | Длина | ≥36,6000 и ≤37 | Сантиметр
|  |  |  | Армирующая обмотка | нет
|  |  |  | Тип наконечника | изогнутый
|  |  |  | Диаметр | ≥6,7100 и ≤7,7000 | Миллиметр
32.50.13.110-01137 | Канюля для искусственного кровообращения, аортальная | Штука | 2018-01-01 | Диаметр | ≥7,7100 и ≤8,7000 | Миллиметр
|  |  |  | Длина | ≥22 и ≤31,5000 | Сантиметр
|  |  |  | Армирующая обмотка | да
|  |  |  | Тип наконечника | прямой
32.50.13.110-01136 | Канюля для искусственного кровообращения, аортальная | Штука | 2018-01-01 | Армирующая обмотка | да
|  |  |  | Тип наконечника | изогнутый
|  |  |  | Диаметр | ≥7,7100 и ≤8,7000 | Миллиметр
|  |  |  | Длина | ≥22 и ≤31,5000 | Сантиметр
32.50.13.110-01135 | Канюля для искусственного кровообращения, аортальная | Штука | 2018-01-01 | Армирующая обмотка | нет
|  |  |  | Длина | ≥22 и ≤31,5000 | Сантиметр
|  |  |  | Тип наконечника | прямой
|  |  |  | Диаметр | ≥7,7100 и ≤8,7000 | Миллиметр
32.50.13.110-01134 | Канюля для искусственного кровообращения, аортальная | Штука | 2018-01-01 | Тип наконечника | изогнутый
|  |  |  | Длина | ≥22 и ≤31,5000 | Сантиметр
|  |  |  | Диаметр | ≥7,7100 и ≤8,7000 | Миллиметр
|  |  |  | Армирующая обмотка | нет
32.50.13.110-01133 | Канюля для искусственного кровообращения, аортальная | Штука | 2018-01-01 | Длина | ≥31,6000 и ≤32,5000 | Сантиметр
|  |  |  | Тип наконечника | прямой
|  |  |  | Диаметр | ≥7,7100 и ≤8,7000 | Миллиметр
|  |  |  | Армирующая обмотка | да
32.50.13.110-01132 | Канюля для искусственного кровообращения, аортальная | Штука | 2018-01-01 | Длина | ≥31,6000 и ≤32,5000 | Сантиметр
|  |  |  | Тип наконечника | изогнутый
|  |  |  | Армирующая обмотка | да
|  |  |  | Диаметр | ≥7,7100 и ≤8,7000 | Миллиметр
32.50.13.110-01131 | Канюля для искусственного кровообращения, аортальная | Штука | 2018-01-01 | Длина | ≥31,6000 и ≤32,5000 | Сантиметр
|  |  |  | Диаметр | ≥7,7100 и ≤8,7000 | Миллиметр
|  |  |  | Тип наконечника | прямой
|  |  |  | Армирующая обмотка | нет
32.50.13.110-01130 | Канюля для искусственного кровообращения, аортальная | Штука | 2018-01-01 | Армирующая обмотка | нет
|  |  |  | Тип наконечника | изогнутый
|  |  |  | Диаметр | ≥7,7100 и ≤8,7000 | Миллиметр
|  |  |  | Длина | ≥31,6000 и ≤32,5000 | Сантиметр
32.50.13.110-01129 | Канюля для искусственного кровообращения, аортальная | Штука | 2018-01-01 | Диаметр | ≥7,7100 и ≤8,7000 | Миллиметр
|  |  |  | Армирующая обмотка | да
|  |  |  | Тип наконечника | прямой
|  |  |  | Длина | ≥32,6000 и ≤33,5000 | Сантиметр
32.50.13.110-01128 | Канюля для искусственного кровообращения, аортальная | Штука | 2018-01-01 | Армирующая обмотка | да
|  |  |  | Диаметр | ≥7,7100 и ≤8,7000 | Миллиметр
|  |  |  | Длина | ≥32,6000 и ≤33,5000 | Сантиметр
|  |  |  | Тип наконечника | изогнутый
32.50.13.110-01127 | Канюля для искусственного кровообращения, аортальная | Штука | 2018-01-01 | Армирующая обмотка | нет
|  |  |  | Тип наконечника | прямой
|  |  |  | Длина | ≥32,6000 и ≤33,5000 | Сантиметр
|  |  |  | Диаметр | ≥7,7100 и ≤8,7000 | Миллиметр
32.50.13.110-01126 | Канюля для искусственного кровообращения, аортальная | Штука | 2018-01-01 | Длина | ≥32,6000 и ≤33,5000 | Сантиметр
|  |  |  | Армирующая обмотка | нет
|  |  |  | Диаметр | ≥7,7100 и ≤8,7000 | Миллиметр
|  |  |  | Тип наконечника | изогнутый
32.50.13.110-01125 | Канюля для искусственного кровообращения, аортальная | Штука | 2018-01-01 | Армирующая обмотка | да
|  |  |  | Длина | ≥33,6000 и ≤34,5000 | Сантиметр
|  |  |  | Тип наконечника | прямой
|  |  |  | Диаметр | ≥7,7100 и ≤8,7000 | Миллиметр
32.50.13.110-01124 | Канюля для искусственного кровообращения, аортальная | Штука | 2018-03-01 | Диаметр | ≥7,7100 и ≤8,7000 | Миллиметр
|  |  |  | Длина | ≥33,6000 и ≤34,5000 | Сантиметр
|  |  |  | Тип наконечника | изогнутый
|  |  |  | Армирующая обмотка | да
32.50.13.110-01123 | Канюля для искусственного кровообращения, аортальная | Штука | 2018-03-01 | Тип наконечника | прямой
|  |  |  | Армирующая обмотка | нет
|  |  |  | Длина | ≥33,6000 и ≤34,5000 | Сантиметр
|  |  |  | Диаметр | ≥7,7100 и ≤8,7000 | Миллиметр
32.50.13.110-01122 | Канюля для искусственного кровообращения, аортальная | Штука | 2018-03-01 | Тип наконечника | изогнутый
|  |  |  | Армирующая обмотка | нет
|  |  |  | Длина | ≥33,6000 и ≤34,5000 | Сантиметр
|  |  |  | Диаметр | ≥7,7100 и ≤8,7000 | Миллиметр
32.50.13.110-01121 | Канюля для искусственного кровообращения, аортальная | Штука | 2018-03-01 | Длина | ≥34,6000 и ≤35,5000 | Сантиметр
|  |  |  | Тип наконечника | прямой
|  |  |  | Армирующая обмотка | да
|  |  |  | Диаметр | ≥7,7100 и ≤8,7000 | Миллиметр
32.50.13.110-01118 | Канюля для искусственного кровообращения, аортальная | Штука | 2018-03-01 | Армирующая обмотка | нет
|  |  |  | Диаметр | ≥7,7100 и ≤8,7000 | Миллиметр
|  |  |  | Тип наконечника | прямой
|  |  |  | Длина | ≥34,6000 и ≤35,5000 | Сантиметр
32.50.13.110-01117 | Канюля для искусственного кровообращения, аортальная | Штука | 2018-03-01 | Тип наконечника | изогнутый
|  |  |  | Армирующая обмотка | нет
|  |  |  | Длина | ≥34,6000 и ≤35,5000 | Сантиметр
|  |  |  | Диаметр | ≥7,7100 и ≤8,7000 | Миллиметр
32.50.13.110-01116 | Канюля для искусственного кровообращения, аортальная | Штука | 2018-03-01 | Длина | ≥35,6000 и ≤36,5000 | Сантиметр
|  |  |  | Диаметр | ≥7,7100 и ≤8,7000 | Миллиметр
|  |  |  | Тип наконечника | прямой
|  |  |  | Армирующая обмотка | да
32.50.13.110-01115 | Канюля для искусственного кровообращения, аортальная | Штука | 2018-03-01 | Длина | ≥35,6000 и ≤36,5000 | Сантиметр
|  |  |  | Армирующая обмотка | да
|  |  |  | Диаметр | ≥7,7100 и ≤8,7000 | Миллиметр
|  |  |  | Тип наконечника | изогнутый
32.50.13.110-01114 | Канюля для искусственного кровообращения, аортальная | Штука | 2018-03-01 | Армирующая обмотка | нет
|  |  |  | Диаметр | ≥7,7100 и ≤8,7000 | Миллиметр
|  |  |  | Длина | ≥35,6000 и ≤36,5000 | Сантиметр
|  |  |  | Тип наконечника | прямой
32.50.13.110-01113 | Канюля для искусственного кровообращения, аортальная | Штука | 2018-03-01 | Армирующая обмотка | нет
|  |  |  | Тип наконечника | изогнутый
|  |  |  | Диаметр | ≥7,7100 и ≤8,7000 | Миллиметр
|  |  |  | Длина | ≥35,6000 и ≤36,5000 | Сантиметр
32.50.13.110-01112 | Канюля для искусственного кровообращения, аортальная | Штука | 2018-03-01 | Диаметр | ≥7,7100 и ≤8,7000 | Миллиметр
|  |  |  | Длина | ≥36,6000 и ≤37 | Сантиметр
|  |  |  | Тип наконечника | прямой
|  |  |  | Армирующая обмотка | да
32.50.13.110-01111 | Канюля для искусственного кровообращения, аортальная | Штука | 2018-03-01 | Диаметр | ≥7,7100 и ≤8,7000 | Миллиметр
|  |  |  | Тип наконечника | изогнутый
|  |  |  | Длина | ≥36,6000 и ≤37 | Сантиметр
|  |  |  | Армирующая обмотка | да
32.50.13.110-01110 | Канюля для искусственного кровообращения, аортальная | Штука | 2018-03-01 | Армирующая обмотка | нет
|  |  |  | Длина | ≥36,6000 и ≤37 | Сантиметр
|  |  |  | Тип наконечника | прямой
|  |  |  | Диаметр | ≥7,7100 и ≤8,7000 | Миллиметр
32.50.13.110-01109 | Канюля для искусственного кровообращения, аортальная | Штука | 2018-03-01 | Длина | ≥36,6000 и ≤37 | Сантиметр
|  |  |  | Диаметр | ≥7,7100 и ≤8,7000 | Миллиметр
|  |  |  | Армирующая обмотка | нет
|  |  |  | Тип наконечника | изогнутый
32.50.13.110-01108 | Канюля для искусственного кровообращения, аортальная | Штука | 2018-03-01 | Длина | ≥22 и ≤31,5000 | Сантиметр
|  |  |  | Тип наконечника | прямой
|  |  |  | Диаметр | ≥8,7100 и ≤9,7000 | Миллиметр
|  |  |  | Армирующая обмотка | да
32.50.13.110-01107 | Канюля для искусственного кровообращения, аортальная | Штука | 2018-03-01 | Армирующая обмотка | да
|  |  |  | Тип наконечника | изогнутый
|  |  |  | Диаметр | ≥8,7100 и ≤9,7000 | Миллиметр
|  |  |  | Длина | ≥22 и ≤31,5000 | Сантиметр
32.50.13.110-01106 | Канюля для искусственного кровообращения, аортальная | Штука | 2018-03-01 | Армирующая обмотка | нет
|  |  |  | Длина | ≥22 и ≤31,5000 | Сантиметр
|  |  |  | Тип наконечника | прямой
|  |  |  | Диаметр | ≥8,7100 и ≤9,7000 | Миллиметр
32.50.13.110-01105 | Канюля для искусственного кровообращения, аортальная | Штука | 2018-03-01 | Армирующая обмотка | нет
|  |  |  | Длина | ≥22 и ≤31,5000 | Сантиметр
|  |  |  | Диаметр | ≥8,7100 и ≤9,7000 | Миллиметр
|  |  |  | Тип наконечника | изогнутый
32.50.13.110-01104 | Канюля для искусственного кровообращения, аортальная | Штука | 2018-03-01 | Диаметр | ≥8,7100 и ≤9,7000 | Миллиметр
|  |  |  | Армирующая обмотка | да
|  |  |  | Длина | ≥31,6000 и ≤32,5000 | Сантиметр
|  |  |  | Тип наконечника | прямой
32.50.13.110-01103 | Канюля для искусственного кровообращения, аортальная | Штука | 2018-03-01 | Длина | ≥31,6000 и ≤32,5000 | Сантиметр
|  |  |  | Армирующая обмотка | да
|  |  |  | Тип наконечника | изогнутый
|  |  |  | Диаметр | ≥8,7100 и ≤9,7000 | Миллиметр
32.50.13.110-01102 | Канюля для искусственного кровообращения, аортальная | Штука | 2018-03-01 | Длина | ≥31,6000 и ≤32,5000 | Сантиметр
|  |  |  | Диаметр | ≥8,7100 и ≤9,7000 | Миллиметр
|  |  |  | Тип наконечника | прямой
|  |  |  | Армирующая обмотка | нет
32.50.13.110-01101 | Канюля для искусственного кровообращения, аортальная | Штука | 2018-03-01 | Армирующая обмотка | нет
|  |  |  | Тип наконечника | изогнутый
|  |  |  | Диаметр | ≥8,7100 и ≤9,7000 | Миллиметр
|  |  |  | Длина | ≥31,6000 и ≤32,5000 | Сантиметр
32.50.13.110-01100 | Канюля для искусственного кровообращения, аортальная | Штука | 2018-03-01 | Армирующая обмотка | да
|  |  |  | Диаметр | ≥8,7100 и ≤9,7000 | Миллиметр
|  |  |  | Длина | ≥32,6000 и ≤33,5000 | Сантиметр
|  |  |  | Тип наконечника | прямой
32.50.13.110-01099 | Канюля для искусственного кровообращения, аортальная | Штука | 2018-03-01 | Тип наконечника | изогнутый
|  |  |  | Диаметр | ≥8,7100 и ≤9,7000 | Миллиметр
|  |  |  | Длина | ≥32,6000 и ≤33,5000 | Сантиметр
|  |  |  | Армирующая обмотка | да
32.50.13.110-01098 | Канюля для искусственного кровообращения, аортальная | Штука | 2018-01-01 | Армирующая обмотка | нет
|  |  |  | Тип наконечника | прямой
|  |  |  | Диаметр | ≥8,7100 и ≤9,7000 | Миллиметр
|  |  |  | Длина | ≥32,6000 и ≤33,5000 | Сантиметр
32.50.13.110-01097 | Канюля для искусственного кровообращения, аортальная | Штука | 2018-01-01 | Длина | ≥32,6000 и ≤33,5000 | Сантиметр
|  |  |  | Диаметр | ≥8,7100 и ≤9,7000 | Миллиметр
|  |  |  | Тип наконечника | изогнутый
|  |  |  | Армирующая обмотка | нет
32.50.13.110-01096 | Канюля для искусственного кровообращения, аортальная | Штука | 2018-01-01 | Длина | ≥33,6000 и ≤34,5000 | Сантиметр
|  |  |  | Армирующая обмотка | да
|  |  |  | Тип наконечника | прямой
|  |  |  | Диаметр | ≥8,7100 и ≤9,7000 | Миллиметр
32.50.13.110-01095 | Канюля для искусственного кровообращения, аортальная | Штука | 2018-01-01 | Диаметр | ≥8,7100 и ≤9,7000 | Миллиметр
|  |  |  | Тип наконечника | изогнутый
|  |  |  | Длина | ≥33,6000 и ≤34,5000 | Сантиметр
|  |  |  | Армирующая обмотка | да
32.50.13.110-01093 | Канюля для искусственного кровообращения, аортальная | Штука | 2018-01-01 | Длина | ≥33,6000 и ≤34,5000 | Сантиметр
|  |  |  | Тип наконечника | изогнутый
|  |  |  | Армирующая обмотка | нет
|  |  |  | Диаметр | ≥8,7100 и ≤9,7000 | Миллиметр
32.50.13.110-01092 | Канюля для искусственного кровообращения, аортальная | Штука | 2018-01-01 | Тип наконечника | прямой
|  |  |  | Армирующая обмотка | да
|  |  |  | Диаметр | ≥8,7100 и ≤9,7000 | Миллиметр
|  |  |  | Длина | ≥34,6000 и ≤35,5000 | Сантиметр
32.50.13.110-01091 | Канюля для искусственного кровообращения, аортальная | Штука | 2018-01-01 | Армирующая обмотка | да
|  |  |  | Длина | ≥34,6000 и ≤35,5000 | Сантиметр
|  |  |  | Тип наконечника | изогнутый
|  |  |  | Диаметр | ≥8,7100 и ≤9,7000 | Миллиметр
32.50.13.110-01090 | Канюля для искусственного кровообращения, аортальная | Штука | 2018-01-01 | Тип наконечника | прямой
|  |  |  | Диаметр | ≥8,7100 и ≤9,7000 | Миллиметр
|  |  |  | Армирующая обмотка | нет
|  |  |  | Длина | ≥34,6000 и ≤35,5000 | Сантиметр
32.50.13.110-01089 | Канюля для искусственного кровообращения, аортальная | Штука | 2018-01-01 | Длина | ≥34,6000 и ≤35,5000 | Сантиметр
|  |  |  | Диаметр | ≥8,7100 и ≤9,7000 | Миллиметр
|  |  |  | Тип наконечника | изогнутый
|  |  |  | Армирующая обмотка | нет
32.50.13.110-01088 | Канюля для искусственного кровообращения, аортальная | Штука | 2018-01-01 | Диаметр | ≥8,7100 и ≤9,7000 | Миллиметр
|  |  |  | Армирующая обмотка | да
|  |  |  | Длина | ≥35,6000 и ≤36,5000 | Сантиметр
|  |  |  | Тип наконечника | прямой
32.50.13.110-01087 | Канюля для искусственного кровообращения, аортальная | Штука | 2018-01-01 | Армирующая обмотка | да
|  |  |  | Диаметр | ≥8,7100 и ≤9,7000 | Миллиметр
|  |  |  | Тип наконечника | изогнутый
|  |  |  | Длина | ≥35,6000 и ≤36,5000 | Сантиметр
32.50.13.110-01086 | Канюля для искусственного кровообращения, аортальная | Штука | 2018-01-01 | Армирующая обмотка | нет
|  |  |  | Тип наконечника | прямой
|  |  |  | Диаметр | ≥8,7100 и ≤9,7000 | Миллиметр
|  |  |  | Длина | ≥35,6000 и ≤36,5000 | Сантиметр
32.50.13.110-01085 | Канюля для искусственного кровообращения, аортальная | Штука | 2018-01-01 | Длина | ≥35,6000 и ≤36,5000 | Сантиметр
|  |  |  | Армирующая обмотка | нет
|  |  |  | Диаметр | ≥8,7100 и ≤9,7000 | Миллиметр
|  |  |  | Тип наконечника | изогнутый
32.50.13.110-01084 | Канюля для искусственного кровообращения, аортальная | Штука | 2018-01-01 | Диаметр | ≥8,7100 и ≤9,7000 | Миллиметр
|  |  |  | Тип наконечника | прямой
|  |  |  | Длина | ≥36,6000 и ≤37 | Сантиметр
|  |  |  | Армирующая обмотка | да
32.50.13.110-01083 | Канюля для искусственного кровообращения, аортальная | Штука | 2018-01-01 | Тип наконечника | изогнутый
|  |  |  | Длина | ≥36,6000 и ≤37 | Сантиметр
|  |  |  | Армирующая обмотка | да
|  |  |  | Диаметр | ≥8,7100 и ≤9,7000 | Миллиметр
32.50.13.110-01082 | Канюля для искусственного кровообращения, аортальная | Штука | 2018-01-01 | Тип наконечника | прямой
|  |  |  | Длина | ≥36,6000 и ≤37 | Сантиметр
|  |  |  | Диаметр | ≥8,7100 и ≤9,7000 | Миллиметр
|  |  |  | Армирующая обмотка | нет
32.50.13.110-01081 | Канюля для искусственного кровообращения, аортальная | Штука | 2018-01-01 | Длина | ≥36,6000 и ≤37 | Сантиметр
|  |  |  | Диаметр | ≥8,7100 и ≤9,7000 | Миллиметр
|  |  |  | Тип наконечника | изогнутый
|  |  |  | Армирующая обмотка | нет
32.50.13.110-01080 | Канюля для искусственного кровообращения, аортальная | Штука | 2018-01-01 | Диаметр | ≥9,7100 и ≤10,7000 | Миллиметр
|  |  |  | Армирующая обмотка | да
|  |  |  | Длина | ≥22 и ≤31,5000 | Сантиметр
|  |  |  | Тип наконечника | прямой
32.50.13.110-01079 | Канюля для искусственного кровообращения, аортальная | Штука | 2018-01-01 | Армирующая обмотка | да
|  |  |  | Диаметр | ≥9,7100 и ≤10,7000 | Миллиметр
|  |  |  | Длина | ≥22 и ≤31,5000 | Сантиметр
|  |  |  | Тип наконечника | изогнутый
32.50.13.110-01078 | Канюля для искусственного кровообращения, аортальная | Штука | 2018-01-01 | Длина | ≥22 и ≤31,5000 | Сантиметр
|  |  |  | Тип наконечника | прямой
|  |  |  | Диаметр | ≥9,7100 и ≤10,7000 | Миллиметр
|  |  |  | Армирующая обмотка | нет
32.50.13.110-01077 | Канюля для искусственного кровообращения, аортальная | Штука | 2018-01-01 | Длина | ≥22 и ≤31,5000 | Сантиметр
|  |  |  | Армирующая обмотка | нет
|  |  |  | Диаметр | ≥9,7100 и ≤10,7000 | Миллиметр
|  |  |  | Тип наконечника | изогнутый
32.50.13.110-01076 | Канюля для искусственного кровообращения, аортальная | Штука | 2018-01-01 | Диаметр | ≥9,7100 и ≤10,7000 | Миллиметр
|  |  |  | Армирующая обмотка | да
|  |  |  | Длина | ≥31,6000 и ≤32,5000 | Сантиметр
|  |  |  | Тип наконечника | прямой
32.50.13.110-01075 | Канюля для искусственного кровообращения, аортальная | Штука | 2018-01-01 | Тип наконечника | изогнутый
|  |  |  | Диаметр | ≥9,7100 и ≤10,7000 | Миллиметр
|  |  |  | Длина | ≥31,6000 и ≤32,5000 | Сантиметр
|  |  |  | Армирующая обмотка | да
32.50.13.110-01074 | Канюля для искусственного кровообращения, аортальная | Штука | 2018-01-01 | Армирующая обмотка | нет
|  |  |  | Диаметр | ≥9,7100 и ≤10,7000 | Миллиметр
|  |  |  | Длина | ≥31,6000 и ≤32,5000 | Сантиметр
|  |  |  | Тип наконечника | прямой
32.50.13.110-01073 | Канюля для искусственного кровообращения, аортальная | Штука | 2018-01-01 | Длина | ≥31,6000 и ≤32,5000 | Сантиметр
|  |  |  | Тип наконечника | изогнутый
|  |  |  | Армирующая обмотка | нет
|  |  |  | Диаметр | ≥9,7100 и ≤10,7000 | Миллиметр
32.50.13.110-01072 | Канюля для искусственного кровообращения, аортальная | Штука | 2018-01-01 | Длина | ≥32,6000 и ≤33,5000 | Сантиметр
|  |  |  | Тип наконечника | прямой
|  |  |  | Диаметр | ≥9,7100 и ≤10,7000 | Миллиметр
|  |  |  | Армирующая обмотка | да
32.50.13.110-01071 | Канюля для искусственного кровообращения, аортальная | Штука | 2018-01-01 | Армирующая обмотка | да
|  |  |  | Тип наконечника | изогнутый
|  |  |  | Длина | ≥32,6000 и ≤33,5000 | Сантиметр
|  |  |  | Диаметр | ≥9,7100 и ≤10,7000 | Миллиметр
32.50.13.110-01070 | Канюля для искусственного кровообращения, аортальная | Штука | 2018-01-01 | Длина | ≥32,6000 и ≤33,5000 | Сантиметр
|  |  |  | Армирующая обмотка | нет
|  |  |  | Диаметр | ≥9,7100 и ≤10,7000 | Миллиметр
|  |  |  | Тип наконечника | прямой
32.50.13.110-01069 | Канюля для искусственного кровообращения, аортальная | Штука | 2018-01-01 | Диаметр | ≥9,7100 и ≤10,7000 | Миллиметр
|  |  |  | Армирующая обмотка | нет
|  |  |  | Длина | ≥32,6000 и ≤33,5000 | Сантиметр
|  |  |  | Тип наконечника | изогнутый
32.50.13.110-01068 | Канюля для искусственного кровообращения, аортальная | Штука | 2018-01-01 | Длина | ≥33,6000 и ≤34,5000 | Сантиметр
|  |  |  | Диаметр | ≥9,7100 и ≤10,7000 | Миллиметр
|  |  |  | Армирующая обмотка | да
|  |  |  | Тип наконечника | прямой
32.50.13.110-01067 | Канюля для искусственного кровообращения, аортальная | Штука | 2018-01-01 | Тип наконечника | изогнутый
|  |  |  | Длина | ≥33,6000 и ≤34,5000 | Сантиметр
|  |  |  | Армирующая обмотка | да
|  |  |  | Диаметр | ≥9,7100 и ≤10,7000 | Миллиметр
32.50.13.110-01066 | Канюля для искусственного кровообращения, аортальная | Штука | 2018-01-01 | Диаметр | ≥9,7100 и ≤10,7000 | Миллиметр
|  |  |  | Армирующая обмотка | нет
|  |  |  | Длина | ≥33,6000 и ≤34,5000 | Сантиметр
|  |  |  | Тип наконечника | прямой
32.50.13.110-01065 | Канюля для искусственного кровообращения, аортальная | Штука | 2018-01-01 | Тип наконечника | изогнутый
|  |  |  | Армирующая обмотка | нет
|  |  |  | Диаметр | ≥9,7100 и ≤10,7000 | Миллиметр
|  |  |  | Длина | ≥33,6000 и ≤34,5000 | Сантиметр
32.50.13.110-01064 | Канюля для искусственного кровообращения, аортальная | Штука | 2018-01-01 | Длина | ≥34,6000 и ≤35,5000 | Сантиметр
|  |  |  | Тип наконечника | прямой
|  |  |  | Диаметр | ≥9,7100 и ≤10,7000 | Миллиметр
|  |  |  | Армирующая обмотка | да
32.50.13.110-01063 | Канюля для искусственного кровообращения, аортальная | Штука | 2018-01-01 | Тип наконечника | изогнутый
|  |  |  | Диаметр | ≥9,7100 и ≤10,7000 | Миллиметр
|  |  |  | Армирующая обмотка | да
|  |  |  | Длина | ≥34,6000 и ≤35,5000 | Сантиметр
32.50.13.110-01062 | Канюля для искусственного кровообращения, аортальная | Штука | 2018-01-01 | Диаметр | ≥9,7100 и ≤10,7000 | Миллиметр
|  |  |  | Тип наконечника | прямой
|  |  |  | Длина | ≥34,6000 и ≤35,5000 | Сантиметр
|  |  |  | Армирующая обмотка | нет
32.50.13.110-01061 | Канюля для искусственного кровообращения, аортальная | Штука | 2018-01-01 | Армирующая обмотка | нет
|  |  |  | Длина | ≥34,6000 и ≤35,5000 | Сантиметр
|  |  |  | Тип наконечника | изогнутый
|  |  |  | Диаметр | ≥9,7100 и ≤10,7000 | Миллиметр
32.50.13.110-01060 | Канюля для искусственного кровообращения, аортальная | Штука | 2018-01-01 | Длина | ≥35,6000 и ≤36,5000 | Сантиметр
|  |  |  | Тип наконечника | прямой
|  |  |  | Диаметр | ≥9,7100 и ≤10,7000 | Миллиметр
|  |  |  | Армирующая обмотка | да
32.50.13.110-01059 | Канюля для искусственного кровообращения, аортальная | Штука | 2018-01-01 | Длина | ≥35,6000 и ≤36,5000 | Сантиметр
|  |  |  | Тип наконечника | изогнутый
|  |  |  | Армирующая обмотка | да
|  |  |  | Диаметр | ≥9,7100 и ≤10,7000 | Миллиметр
32.50.13.110-01058 | Канюля для искусственного кровообращения, аортальная | Штука | 2018-01-01 | Диаметр | ≥9,7100 и ≤10,7000 | Миллиметр
|  |  |  | Армирующая обмотка | нет
|  |  |  | Тип наконечника | прямой
|  |  |  | Длина | ≥35,6000 и ≤36,5000 | Сантиметр
32.50.13.110-01057 | Канюля для искусственного кровообращения, аортальная | Штука | 2018-01-01 | Длина | ≥35,6000 и ≤36,5000 | Сантиметр
|  |  |  | Тип наконечника | изогнутый
|  |  |  | Диаметр | ≥9,7100 и ≤10,7000 | Миллиметр
|  |  |  | Армирующая обмотка | нет
32.50.13.110-01056 | Канюля для искусственного кровообращения, аортальная | Штука | 2018-01-01 | Диаметр | ≥9,7100 и ≤10,7000 | Миллиметр
|  |  |  | Тип наконечника | прямой
|  |  |  | Длина | ≥36,6000 и ≤37 | Сантиметр
|  |  |  | Армирующая обмотка | да
32.50.13.110-01055 | Канюля для искусственного кровообращения, аортальная | Штука | 2018-01-01 | Диаметр | ≥9,7100 и ≤10,7000 | Миллиметр
|  |  |  | Тип наконечника | изогнутый
|  |  |  | Армирующая обмотка | да
|  |  |  | Длина | ≥36,6000 и ≤37 | Сантиметр
32.50.13.110-01054 | Канюля для искусственного кровообращения, аортальная | Штука | 2018-01-01 | Тип наконечника | прямой
|  |  |  | Диаметр | ≥9,7100 и ≤10,7000 | Миллиметр
|  |  |  | Длина | ≥36,6000 и ≤37 | Сантиметр
|  |  |  | Армирующая обмотка | нет
32.50.13.110-01052 | Канюля для искусственного кровообращения, аортальная | Штука | 2018-01-01 | Армирующая обмотка | да
|  |  |  | Диаметр | ≥10,7100 и ≤11,7000 | Миллиметр
|  |  |  | Длина | ≥22 и ≤31,5000 | Сантиметр
|  |  |  | Тип наконечника | прямой
32.50.13.110-01051 | Канюля для искусственного кровообращения, аортальная | Штука | 2018-01-01 | Тип наконечника | изогнутый
|  |  |  | Диаметр | ≥10,7100 и ≤11,7000 | Миллиметр
|  |  |  | Армирующая обмотка | да
|  |  |  | Длина | ≥22 и ≤31,5000 | Сантиметр
32.50.13.110-01050 | Канюля для искусственного кровообращения, аортальная | Штука | 2018-01-01 | Тип наконечника | прямой
|  |  |  | Длина | ≥22 и ≤31,5000 | Сантиметр
|  |  |  | Армирующая обмотка | нет
|  |  |  | Диаметр | ≥10,7100 и ≤11,7000 | Миллиметр
32.50.13.110-01049 | Канюля для искусственного кровообращения, аортальная | Штука | 2018-01-01 | Армирующая обмотка | нет
|  |  |  | Диаметр | ≥10,7100 и ≤11,7000 | Миллиметр
|  |  |  | Длина | ≥22 и ≤31,5000 | Сантиметр
|  |  |  | Тип наконечника | изогнутый
32.50.13.110-01048 | Канюля для искусственного кровообращения, аортальная | Штука | 2018-01-01 | Диаметр | ≥10,7100 и ≤11,7000 | Миллиметр
|  |  |  | Армирующая обмотка | да
|  |  |  | Тип наконечника | прямой
|  |  |  | Длина | ≥31,6000 и ≤32,5000 | Сантиметр
32.50.13.110-01047 | Канюля для искусственного кровообращения, аортальная | Штука | 2018-01-01 | Диаметр | ≥10,7100 и ≤11,7000 | Миллиметр
|  |  |  | Тип наконечника | изогнутый
|  |  |  | Длина | ≥31,6000 и ≤32,5000 | Сантиметр
|  |  |  | Армирующая обмотка | да
32.50.13.110-01046 | Канюля для искусственного кровообращения, аортальная | Штука | 2018-01-01 | Армирующая обмотка | нет
|  |  |  | Диаметр | ≥10,7100 и ≤11,7000 | Миллиметр
|  |  |  | Тип наконечника | прямой
|  |  |  | Длина | ≥31,6000 и ≤32,5000 | Сантиметр
32.50.13.110-01045 | Канюля для искусственного кровообращения, аортальная | Штука | 2018-01-01 | Длина | ≥31,6000 и ≤32,5000 | Сантиметр
|  |  |  | Армирующая обмотка | нет
|  |  |  | Диаметр | ≥10,7100 и ≤11,7000 | Миллиметр
|  |  |  | Тип наконечника | изогнутый
32.50.13.110-01044 | Канюля для искусственного кровообращения, аортальная | Штука | 2018-01-01 | Диаметр | ≥10,7100 и ≤11,7000 | Миллиметр
|  |  |  | Армирующая обмотка | да
|  |  |  | Тип наконечника | прямой
|  |  |  | Длина | ≥32,6000 и ≤33,5000 | Сантиметр
32.50.13.110-01043 | Канюля для искусственного кровообращения, аортальная | Штука | 2018-01-01 | Длина | ≥32,6000 и ≤33,5000 | Сантиметр
|  |  |  | Диаметр | ≥10,7100 и ≤11,7000 | Миллиметр
|  |  |  | Тип наконечника | изогнутый
|  |  |  | Армирующая обмотка | да
32.50.13.110-01042 | Канюля для искусственного кровообращения, аортальная | Штука | 2018-01-01 | Длина | ≥32,6000 и ≤33,5000 | Сантиметр
|  |  |  | Диаметр | ≥10,7100 и ≤11,7000 | Миллиметр
|  |  |  | Тип наконечника | прямой
|  |  |  | Армирующая обмотка | нет
32.50.13.110-01041 | Канюля для искусственного кровообращения, аортальная | Штука | 2018-01-01 | Длина | ≥32,6000 и ≤33,5000 | Сантиметр
|  |  |  | Армирующая обмотка | нет
|  |  |  | Тип наконечника | изогнутый
|  |  |  | Диаметр | ≥10,7100 и ≤11,7000 | Миллиметр
32.50.13.110-01040 | Канюля для искусственного кровообращения, аортальная | Штука | 2018-01-01 | Армирующая обмотка | да
|  |  |  | Длина | ≥33,6000 и ≤34,5000 | Сантиметр
|  |  |  | Диаметр | ≥10,7100 и ≤11,7000 | Миллиметр
|  |  |  | Тип наконечника | прямой
32.50.13.110-01039 | Канюля для искусственного кровообращения, аортальная | Штука | 2018-01-01 | Длина | ≥33,6000 и ≤34,5000 | Сантиметр
|  |  |  | Армирующая обмотка | да
|  |  |  | Тип наконечника | изогнутый
|  |  |  | Диаметр | ≥10,7100 и ≤11,7000 | Миллиметр
32.50.13.110-01038 | Канюля для искусственного кровообращения, аортальная | Штука | 2018-01-01 | Армирующая обмотка | нет
|  |  |  | Длина | ≥33,6000 и ≤34,5000 | Сантиметр
|  |  |  | Тип наконечника | прямой
|  |  |  | Диаметр | ≥10,7100 и ≤11,7000 | Миллиметр
32.50.13.110-01037 | Канюля для искусственного кровообращения, аортальная | Штука | 2018-01-01 | Длина | ≥33,6000 и ≤34,5000 | Сантиметр
|  |  |  | Тип наконечника | изогнутый
|  |  |  | Диаметр | ≥10,7100 и ≤11,7000 | Миллиметр
|  |  |  | Армирующая обмотка | нет
32.50.13.110-01036 | Канюля для искусственного кровообращения, аортальная | Штука | 2018-01-01 | Длина | ≥34,6000 и ≤35,5000 | Сантиметр
|  |  |  | Тип наконечника | прямой
|  |  |  | Армирующая обмотка | да
|  |  |  | Диаметр | ≥10,7100 и ≤11,7000 | Миллиметр
32.50.13.110-01035 | Канюля для искусственного кровообращения, аортальная | Штука | 2018-01-01 | Диаметр | ≥10,7100 и ≤11,7000 | Миллиметр
|  |  |  | Тип наконечника | изогнутый
|  |  |  | Армирующая обмотка | да
|  |  |  | Длина | ≥34,6000 и ≤35,5000 | Сантиметр
32.50.13.110-01034 | Канюля для искусственного кровообращения, аортальная | Штука | 2018-01-01 | Армирующая обмотка | нет
|  |  |  | Диаметр | ≥10,7100 и ≤11,7000 | Миллиметр
|  |  |  | Длина | ≥34,6000 и ≤35,5000 | Сантиметр
|  |  |  | Тип наконечника | прямой
32.50.13.110-01033 | Канюля для искусственного кровообращения, аортальная | Штука | 2018-01-01 | Длина | ≥34,6000 и ≤35,5000 | Сантиметр
|  |  |  | Диаметр | ≥10,7100 и ≤11,7000 | Миллиметр
|  |  |  | Тип наконечника | изогнутый
|  |  |  | Армирующая обмотка | нет
32.50.13.110-01032 | Канюля для искусственного кровообращения, аортальная | Штука | 2018-01-01 | Тип наконечника | прямой
|  |  |  | Длина | ≥35,6000 и ≤36,5000 | Сантиметр
|  |  |  | Диаметр | ≥10,7100 и ≤11,7000 | Миллиметр
|  |  |  | Армирующая обмотка | да
32.50.13.110-01031 | Канюля для искусственного кровообращения, аортальная | Штука | 2018-01-01 | Диаметр | ≥10,7100 и ≤11,7000 | Миллиметр
|  |  |  | Тип наконечника | изогнутый
|  |  |  | Армирующая обмотка | да
|  |  |  | Длина | ≥35,6000 и ≤36,5000 | Сантиметр
32.50.13.110-01030 | Канюля для искусственного кровообращения, аортальная | Штука | 2018-01-01 | Тип наконечника | прямой
|  |  |  | Диаметр | ≥10,7100 и ≤11,7000 | Миллиметр
|  |  |  | Армирующая обмотка | нет
|  |  |  | Длина | ≥35,6000 и ≤36,5000 | Сантиметр
32.50.13.110-01029 | Канюля для искусственного кровообращения, аортальная | Штука | 2018-01-01 | Диаметр | ≥10,7100 и ≤11,7000 | Миллиметр
|  |  |  | Тип наконечника | изогнутый
|  |  |  | Армирующая обмотка | нет
|  |  |  | Длина | ≥35,6000 и ≤36,5000 | Сантиметр
32.50.13.110-01028 | Канюля для искусственного кровообращения, аортальная | Штука | 2018-01-01 | Тип наконечника | прямой
|  |  |  | Диаметр | ≥10,7100 и ≤11,7000 | Миллиметр
|  |  |  | Армирующая обмотка | да
|  |  |  | Длина | ≥36,6000 и ≤37 | Сантиметр
32.50.13.110-01027 | Канюля для искусственного кровообращения, аортальная | Штука | 2018-01-01 | Тип наконечника | изогнутый
|  |  |  | Армирующая обмотка | да
|  |  |  | Диаметр | ≥10,7100 и ≤11,7000 | Миллиметр
|  |  |  | Длина | ≥36,6000 и ≤37 | Сантиметр
32.50.13.110-01026 | Канюля для искусственного кровообращения, аортальная | Штука | 2018-01-01 | Диаметр | ≥10,7100 и ≤11,7000 | Миллиметр
|  |  |  | Армирующая обмотка | нет
|  |  |  | Тип наконечника | прямой
|  |  |  | Длина | ≥36,6000 и ≤37 | Сантиметр
32.50.13.110-01025 | Канюля для искусственного кровообращения, аортальная | Штука | 2018-01-01 | Армирующая обмотка | нет
|  |  |  | Тип наконечника | изогнутый
|  |  |  | Длина | ≥36,6000 и ≤37 | Сантиметр
|  |  |  | Диаметр | ≥10,7100 и ≤11,7000 | Миллиметр
32.50.13.110-01024 | Канюля для искусственного кровообращения, аортальная | Штука | 2018-01-01 | Длина | ≥22 и ≤31,5000 | Сантиметр
|  |  |  | Диаметр | ≥11,7100 и ≤12,7000 | Миллиметр
|  |  |  | Тип наконечника | прямой
|  |  |  | Армирующая обмотка | да
32.50.13.110-01023 | Канюля для искусственного кровообращения, аортальная | Штука | 2018-01-01 | Армирующая обмотка | да
|  |  |  | Диаметр | ≥11,7100 и ≤12,7000 | Миллиметр
|  |  |  | Длина | ≥22 и ≤31,5000 | Сантиметр
|  |  |  | Тип наконечника | изогнутый
32.50.13.110-01022 | Канюля для искусственного кровообращения, аортальная | Штука | 2018-01-01 | Диаметр | ≥11,7100 и ≤12,7000 | Миллиметр
|  |  |  | Тип наконечника | прямой
|  |  |  | Армирующая обмотка | нет
|  |  |  | Длина | ≥22 и ≤31,5000 | Сантиметр
32.50.13.110-01021 | Канюля для искусственного кровообращения, аортальная | Штука | 2018-01-01 | Длина | ≥22 и ≤31,5000 | Сантиметр
|  |  |  | Армирующая обмотка | нет
|  |  |  | Тип наконечника | изогнутый
|  |  |  | Диаметр | ≥11,7100 и ≤12,7000 | Миллиметр
32.50.13.110-01020 | Канюля для искусственного кровообращения, аортальная | Штука | 2018-01-01 | Тип наконечника | прямой
|  |  |  | Длина | ≥31,6000 и ≤32,5000 | Сантиметр
|  |  |  | Диаметр | ≥11,7100 и ≤12,7000 | Миллиметр
|  |  |  | Армирующая обмотка | да
32.50.13.110-01019 | Канюля для искусственного кровообращения, аортальная | Штука | 2018-01-01 | Диаметр | ≥11,7100 и ≤12,7000 | Миллиметр
|  |  |  | Длина | ≥31,6000 и ≤32,5000 | Сантиметр
|  |  |  | Армирующая обмотка | да
|  |  |  | Тип наконечника | изогнутый
32.50.13.110-01018 | Канюля для искусственного кровообращения, аортальная | Штука | 2018-01-01 | Армирующая обмотка | нет
|  |  |  | Длина | ≥31,6000 и ≤32,5000 | Сантиметр
|  |  |  | Диаметр | ≥11,7100 и ≤12,7000 | Миллиметр
|  |  |  | Тип наконечника | прямой
32.50.13.110-01017 | Канюля для искусственного кровообращения, аортальная | Штука | 2018-01-01 | Армирующая обмотка | нет
|  |  |  | Тип наконечника | изогнутый
|  |  |  | Диаметр | ≥11,7100 и ≤12,7000 | Миллиметр
|  |  |  | Длина | ≥31,6000 и ≤32,5000 | Сантиметр
32.50.13.110-01016 | Канюля для искусственного кровообращения, аортальная | Штука | 2018-01-01 | Длина | ≥32,6000 и ≤33,5000 | Сантиметр
|  |  |  | Тип наконечника | прямой
|  |  |  | Диаметр | ≥11,7100 и ≤12,7000 | Миллиметр
|  |  |  | Армирующая обмотка | да
32.50.13.110-01015 | Канюля для искусственного кровообращения, аортальная | Штука | 2018-01-01 | Армирующая обмотка | да
|  |  |  | Тип наконечника | изогнутый
|  |  |  | Диаметр | ≥11,7100 и ≤12,7000 | Миллиметр
|  |  |  | Длина | ≥32,6000 и ≤33,5000 | Сантиметр
32.50.13.110-01014 | Канюля для искусственного кровообращения, аортальная | Штука | 2018-01-01 | Тип наконечника | прямой
|  |  |  | Армирующая обмотка | нет
|  |  |  | Диаметр | ≥11,7100 и ≤12,7000 | Миллиметр
|  |  |  | Длина | ≥32,6000 и ≤33,5000 | Сантиметр
32.50.13.110-01013 | Канюля для искусственного кровообращения, аортальная | Штука | 2018-01-01 | Длина | ≥32,6000 и ≤33,5000 | Сантиметр
|  |  |  | Диаметр | ≥11,7100 и ≤12,7000 | Миллиметр
|  |  |  | Армирующая обмотка | нет
|  |  |  | Тип наконечника | изогнутый
32.50.13.110-01012 | Канюля для искусственного кровообращения, аортальная | Штука | 2018-01-01 | Длина | ≥33,6000 и ≤34,5000 | Сантиметр
|  |  |  | Диаметр | ≥11,7100 и ≤12,7000 | Миллиметр
|  |  |  | Тип наконечника | изогнутый
|  |  |  | Армирующая обмотка | да
32.50.13.110-01011 | Канюля для искусственного кровообращения, аортальная | Штука | 2018-01-01 | Диаметр | ≥11,7100 и ≤12,7000 | Миллиметр
|  |  |  | Тип наконечника | прямой
|  |  |  | Длина | ≥33,6000 и ≤34,5000 | Сантиметр
|  |  |  | Армирующая обмотка | нет
32.50.13.110-01010 | Канюля для искусственного кровообращения, аортальная | Штука | 2018-01-01 | Армирующая обмотка | нет
|  |  |  | Диаметр | ≥11,7100 и ≤12,7000 | Миллиметр
|  |  |  | Тип наконечника | изогнутый
|  |  |  | Длина | ≥33,6000 и ≤34,5000 | Сантиметр
32.50.13.110-01009 | Канюля для искусственного кровообращения, аортальная | Штука | 2018-01-01 | Армирующая обмотка | да
|  |  |  | Длина | ≥34,6000 и ≤35,5000 | Сантиметр
|  |  |  | Тип наконечника | прямой
|  |  |  | Диаметр | ≥11,7100 и ≤12,7000 | Миллиметр
32.50.13.110-01008 | Канюля для искусственного кровообращения, аортальная | Штука | 2018-01-01 | Диаметр | ≥11,7100 и ≤12,7000 | Миллиметр
|  |  |  | Армирующая обмотка | да
|  |  |  | Длина | ≥34,6000 и ≤35,5000 | Сантиметр
|  |  |  | Тип наконечника | изогнутый
32.50.13.110-01007 | Канюля для искусственного кровообращения, аортальная | Штука | 2018-01-01 | Тип наконечника | прямой
|  |  |  | Длина | ≥34,6000 и ≤35,5000 | Сантиметр
|  |  |  | Армирующая обмотка | нет
|  |  |  | Диаметр | ≥11,7100 и ≤12,7000 | Миллиметр
32.50.13.110-01006 | Канюля для искусственного кровообращения, аортальная | Штука | 2018-01-01 | Диаметр | ≥11,7100 и ≤12,7000 | Миллиметр
|  |  |  | Длина | ≥34,6000 и ≤35,5000 | Сантиметр
|  |  |  | Тип наконечника | изогнутый
|  |  |  | Армирующая обмотка | нет
32.50.13.110-01005 | Канюля для искусственного кровообращения, аортальная | Штука | 2018-01-01 | Длина | ≥35,6000 и ≤36,5000 | Сантиметр
|  |  |  | Тип наконечника | прямой
|  |  |  | Диаметр | ≥11,7100 и ≤12,7000 | Миллиметр
|  |  |  | Армирующая обмотка | да
32.50.13.110-01004 | Канюля для искусственного кровообращения, аортальная | Штука | 2018-01-01 | Длина | ≥35,6000 и ≤36,5000 | Сантиметр
|  |  |  | Тип наконечника | изогнутый
|  |  |  | Диаметр | ≥11,7100 и ≤12,7000 | Миллиметр
|  |  |  | Армирующая обмотка | да
32.50.13.110-01003 | Канюля для искусственного кровообращения, аортальная | Штука | 2018-01-01 | Армирующая обмотка | нет
|  |  |  | Длина | ≥35,6000 и ≤36,5000 | Сантиметр
|  |  |  | Тип наконечника | прямой
|  |  |  | Диаметр | ≥11,7100 и ≤12,7000 | Миллиметр
32.50.13.110-01002 | Канюля для искусственного кровообращения, аортальная | Штука | 2018-01-01 | Диаметр | ≥11,7100 и ≤12,7000 | Миллиметр
|  |  |  | Тип наконечника | изогнутый
|  |  |  | Армирующая обмотка | нет
|  |  |  | Длина | ≥35,6000 и ≤36,5000 | Сантиметр
32.50.13.110-01001 | Канюля для искусственного кровообращения, аортальная | Штука | 2018-01-01 | Тип наконечника | прямой
|  |  |  | Армирующая обмотка | да
|  |  |  | Диаметр | ≥11,7100 и ≤12,7000 | Миллиметр
|  |  |  | Длина | ≥36,6000 и ≤37 | Сантиметр
32.50.13.110-01000 | Канюля для искусственного кровообращения, аортальная | Штука | 2018-01-01 | Длина | ≥36,6000 и ≤37 | Сантиметр
|  |  |  | Армирующая обмотка | да
|  |  |  | Диаметр | ≥11,7100 и ≤12,7000 | Миллиметр
|  |  |  | Тип наконечника | изогнутый
32.50.13.110-00999 | Канюля для искусственного кровообращения, аортальная | Штука | 2018-01-01 | Армирующая обмотка | нет
|  |  |  | Тип наконечника | прямой
|  |  |  | Диаметр | ≥11,7100 и ≤12,7000 | Миллиметр
|  |  |  | Длина | ≥36,6000 и ≤37 | Сантиметр
32.50.13.110-00998 | Канюля для искусственного кровообращения, аортальная | Штука | 2018-01-01 | Тип наконечника | изогнутый
|  |  |  | Диаметр | ≥11,7100 и ≤12,7000 | Миллиметр
|  |  |  | Длина | ≥36,6000 и ≤37 | Сантиметр
|  |  |  | Армирующая обмотка | нет
32.50.13.110-00997 | Канюля для искусственного кровообращения, аортальная | Штука | 2018-01-01 | Тип наконечника | прямой
|  |  |  | Диаметр | ≥12,7100 и ≤13,3000 | Миллиметр
|  |  |  | Армирующая обмотка | да
|  |  |  | Длина | ≥22 и ≤31,5000 | Сантиметр
32.50.13.110-00996 | Канюля для искусственного кровообращения, аортальная | Штука | 2018-01-01 | Армирующая обмотка | да
|  |  |  | Длина | ≥22 и ≤31,5000 | Сантиметр
|  |  |  | Тип наконечника | изогнутый
|  |  |  | Диаметр | ≥12,7100 и ≤13,3000 | Миллиметр
32.50.13.110-00995 | Канюля для искусственного кровообращения, аортальная | Штука | 2018-01-01 | Армирующая обмотка | нет
|  |  |  | Диаметр | ≥12,7100 и ≤13,3000 | Миллиметр
|  |  |  | Длина | ≥22 и ≤31,5000 | Сантиметр
|  |  |  | Тип наконечника | прямой
32.50.13.110-00994 | Канюля для искусственного кровообращения, аортальная | Штука | 2018-01-01 | Тип наконечника | изогнутый
|  |  |  | Армирующая обмотка | нет
|  |  |  | Длина | ≥22 и ≤31,5000 | Сантиметр
|  |  |  | Диаметр | ≥12,7100 и ≤13,3000 | Миллиметр
32.50.13.110-00993 | Канюля для искусственного кровообращения, аортальная | Штука | 2018-01-01 | Диаметр | ≥12,7100 и ≤13,3000 | Миллиметр
|  |  |  | Длина | ≥31,6000 и ≤32,5000 | Сантиметр
|  |  |  | Армирующая обмотка | да
|  |  |  | Тип наконечника | прямой
32.50.13.110-00992 | Канюля для искусственного кровообращения, аортальная | Штука | 2018-01-01 | Длина | ≥31,6000 и ≤32,5000 | Сантиметр
|  |  |  | Армирующая обмотка | да
|  |  |  | Тип наконечника | изогнутый
|  |  |  | Диаметр | ≥12,7100 и ≤13,3000 | Миллиметр
32.50.13.110-00991 | Канюля для искусственного кровообращения, аортальная | Штука | 2018-01-01 | Тип наконечника | прямой
|  |  |  | Армирующая обмотка | нет
|  |  |  | Диаметр | ≥12,7100 и ≤13,3000 | Миллиметр
|  |  |  | Длина | ≥31,6000 и ≤32,5000 | Сантиметр
32.50.13.110-00990 | Канюля для искусственного кровообращения, аортальная | Штука | 2018-01-01 | Тип наконечника | изогнутый
|  |  |  | Длина | ≥31,6000 и ≤32,5000 | Сантиметр
|  |  |  | Диаметр | ≥12,7100 и ≤13,3000 | Миллиметр
|  |  |  | Армирующая обмотка | нет
32.50.13.110-00989 | Канюля для искусственного кровообращения, аортальная | Штука | 2018-01-01 | Тип наконечника | прямой
|  |  |  | Диаметр | ≥12,7100 и ≤13,3000 | Миллиметр
|  |  |  | Армирующая обмотка | да
|  |  |  | Длина | ≥32,6000 и ≤33,5000 | Сантиметр
32.50.13.110-00988 | Канюля для искусственного кровообращения, аортальная | Штука | 2018-01-01 | Диаметр | ≥12,7100 и ≤13,3000 | Миллиметр
|  |  |  | Армирующая обмотка | да
|  |  |  | Длина | ≥32,6000 и ≤33,5000 | Сантиметр
|  |  |  | Тип наконечника | изогнутый
32.50.13.110-00987 | Канюля для искусственного кровообращения, аортальная | Штука | 2018-01-01 | Длина | ≥32,6000 и ≤33,5000 | Сантиметр
|  |  |  | Тип наконечника | прямой
|  |  |  | Диаметр | ≥12,7100 и ≤13,3000 | Миллиметр
|  |  |  | Армирующая обмотка | нет
32.50.13.110-00986 | Канюля для искусственного кровообращения, аортальная | Штука | 2018-01-01 | Длина | ≥32,6000 и ≤33,5000 | Сантиметр
|  |  |  | Армирующая обмотка | нет
|  |  |  | Тип наконечника | изогнутый
|  |  |  | Диаметр | ≥12,7100 и ≤13,3000 | Миллиметр
32.50.13.110-00985 | Канюля для искусственного кровообращения, аортальная | Штука | 2018-01-01 | Диаметр | ≥12,7100 и ≤13,3000 | Миллиметр
|  |  |  | Длина | ≥33,6000 и ≤34,5000 | Сантиметр
|  |  |  | Тип наконечника | прямой
|  |  |  | Армирующая обмотка | да
32.50.13.110-00984 | Канюля для искусственного кровообращения, аортальная | Штука | 2018-01-01 | Армирующая обмотка | да
|  |  |  | Тип наконечника | изогнутый
|  |  |  | Диаметр | ≥12,7100 и ≤13,3000 | Миллиметр
|  |  |  | Длина | ≥33,6000 и ≤34,5000 | Сантиметр
32.50.13.110-00983 | Канюля для искусственного кровообращения, аортальная | Штука | 2018-01-01 | Длина | ≥33,6000 и ≤34,5000 | Сантиметр
|  |  |  | Армирующая обмотка | нет
|  |  |  | Тип наконечника | прямой
|  |  |  | Диаметр | ≥12,7100 и ≤13,3000 | Миллиметр
32.50.13.110-00982 | Канюля для искусственного кровообращения, аортальная | Штука | 2018-01-01 | Диаметр | ≥12,7100 и ≤13,3000 | Миллиметр
|  |  |  | Тип наконечника | изогнутый
|  |  |  | Длина | ≥33,6000 и ≤34,5000 | Сантиметр
|  |  |  | Армирующая обмотка | нет
32.50.13.110-00981 | Канюля для искусственного кровообращения, аортальная | Штука | 2018-01-01 | Диаметр | ≥12,7100 и ≤13,3000 | Миллиметр
|  |  |  | Длина | ≥34,6000 и ≤35,5000 | Сантиметр
|  |  |  | Армирующая обмотка | да
|  |  |  | Тип наконечника | прямой
32.50.13.110-00980 | Канюля для искусственного кровообращения, аортальная | Штука | 2018-01-01 | Длина | ≥34,6000 и ≤35,5000 | Сантиметр
|  |  |  | Диаметр | ≥12,7100 и ≤13,3000 | Миллиметр
|  |  |  | Тип наконечника | изогнутый
|  |  |  | Армирующая обмотка | да
32.50.13.110-00979 | Канюля для искусственного кровообращения, аортальная | Штука | 2018-01-01 | Тип наконечника | прямой
|  |  |  | Диаметр | ≥12,7100 и ≤13,3000 | Миллиметр
|  |  |  | Армирующая обмотка | нет
|  |  |  | Длина | ≥34,6000 и ≤35,5000 | Сантиметр
32.50.13.110-00978 | Канюля для искусственного кровообращения, аортальная | Штука | 2018-01-01 | Длина | ≥34,6000 и ≤35,5000 | Сантиметр
|  |  |  | Армирующая обмотка | нет
|  |  |  | Диаметр | ≥12,7100 и ≤13,3000 | Миллиметр
|  |  |  | Тип наконечника | изогнутый
32.50.13.110-00977 | Канюля для искусственного кровообращения, аортальная | Штука | 2018-01-01 | Тип наконечника | прямой
|  |  |  | Длина | ≥35,6000 и ≤36,5000 | Сантиметр
|  |  |  | Армирующая обмотка | да
|  |  |  | Диаметр | ≥12,7100 и ≤13,3000 | Миллиметр
32.50.13.110-00976 | Канюля для искусственного кровообращения, аортальная | Штука | 2018-01-01 | Диаметр | ≥12,7100 и ≤13,3000 | Миллиметр
|  |  |  | Армирующая обмотка | да
|  |  |  | Тип наконечника | изогнутый
|  |  |  | Длина | ≥35,6000 и ≤36,5000 | Сантиметр
32.50.13.110-00975 | Канюля для искусственного кровообращения, аортальная | Штука | 2018-01-01 | Армирующая обмотка | нет
|  |  |  | Длина | ≥35,6000 и ≤36,5000 | Сантиметр
|  |  |  | Диаметр | ≥12,7100 и ≤13,3000 | Миллиметр
|  |  |  | Тип наконечника | прямой
32.50.13.110-00974 | Канюля для искусственного кровообращения, аортальная | Штука | 2018-01-01 | Армирующая обмотка | нет
|  |  |  | Диаметр | ≥12,7100 и ≤13,3000 | Миллиметр
|  |  |  | Тип наконечника | изогнутый
|  |  |  | Длина | ≥35,6000 и ≤36,5000 | Сантиметр
32.50.13.110-00973 | Канюля для искусственного кровообращения, аортальная | Штука | 2018-01-01 | Диаметр | ≥12,7100 и ≤13,3000 | Миллиметр
|  |  |  | Тип наконечника | прямой
|  |  |  | Армирующая обмотка | да
|  |  |  | Длина | ≥36,6000 и ≤37 | Сантиметр
32.50.13.110-00972 | Канюля для искусственного кровообращения, аортальная | Штука | 2018-01-01 | Тип наконечника | изогнутый
|  |  |  | Армирующая обмотка | да
|  |  |  | Длина | ≥36,6000 и ≤37 | Сантиметр
|  |  |  | Диаметр | ≥12,7100 и ≤13,3000 | Миллиметр
32.50.13.110-00971 | Канюля для искусственного кровообращения, аортальная | Штука | 2018-01-01 | Тип наконечника | прямой
|  |  |  | Армирующая обмотка | нет
|  |  |  | Длина | ≥36,6000 и ≤37 | Сантиметр
|  |  |  | Диаметр | ≥12,7100 и ≤13,3000 | Миллиметр
32.50.13.110-00970 | Канюля для искусственного кровообращения, аортальная | Штука | 2018-01-01 | Армирующая обмотка | нет
|  |  |  | Диаметр | ≥12,7100 и ≤13,3000 | Миллиметр
|  |  |  | Длина | ≥36,6000 и ≤37 | Сантиметр
|  |  |  | Тип наконечника | изогнутый
32.50.13.110-02082 | Канюля для искусственного кровообращения, аортальная | Штука | 2018-01-01 | Длина | ≥34,6000 и ≤35,5000 | Сантиметр
|  |  |  | Тип наконечника | изогнутый
|  |  |  | Диаметр | ≥2,7000 и ≤3,7000 | Миллиметр
|  |  |  | Армирующая обмотка | да
32.50.13.110-02081 | Канюля для искусственного кровообращения, аортальная | Штука | 2018-01-01 | Армирующая обмотка | да
|  |  |  | Диаметр | ≥3,7100 и ≤4,7000 | Миллиметр
|  |  |  | Тип наконечника | прямой
|  |  |  | Длина | ≥31,6000 и ≤32,5000 | Сантиметр
32.50.13.110-02080 | Канюля для искусственного кровообращения, аортальная | Штука | 2018-01-01 | Тип наконечника | изогнутый
|  |  |  | Длина | ≥34,6000 и ≤35,5000 | Сантиметр
|  |  |  | Диаметр | ≥7,7100 и ≤8,7000 | Миллиметр
|  |  |  | Армирующая обмотка | да
32.50.13.110-02079 | Канюля для искусственного кровообращения, аортальная | Штука | 2018-01-01 | Тип наконечника | прямой
|  |  |  | Длина | ≥33,6000 и ≤34,5000 | Сантиметр
|  |  |  | Диаметр | ≥8,7100 и ≤9,7000 | Миллиметр
|  |  |  | Армирующая обмотка | нет
32.50.13.110-02078 | Канюля для искусственного кровообращения, аортальная | Штука | 2018-01-01 | Тип наконечника | изогнутый
|  |  |  | Армирующая обмотка | нет
|  |  |  | Длина | ≥36,6000 и ≤37 | Сантиметр
|  |  |  | Диаметр | ≥9,7100 и ≤10,7000 | Миллиметр
32.50.13.110-02077 | Канюля для искусственного кровообращения, аортальная | Штука | 2018-01-01 | Длина | ≥33,6000 и ≤34,5000 | Сантиметр
|  |  |  | Тип наконечника | прямой
|  |  |  | Армирующая обмотка | да
|  |  |  | Диаметр | ≥11,7100 и ≤12,7000 | Миллиметр
32.50.13.110-00026 | Канюля для искусственного кровообращения, бедренная | Штука | 2018-01-01 | Тип наконечника | изогнутый; прямой
|  |  |  | Длина | ≥73,1000 и ≤90; ≥68,1000 и ≤73; ≥58,1000 и ≤63; ≥43,1000 и ≤48; ≥28,1000 и ≤33; ≥53,1000 и ≤58; ≥38,1000 и ≤43; ≥19 и ≤28; ≥33,1000 и ≤38; ≥63,1000 и ≤68; ≥48,1000 и ≤53 | Сантиметр
|  |  |  | Диаметр | ≥7,7100 и ≤8,7000; ≥6,7100 и ≤7,7000; ≥4,7100 и ≤5,7000; ≥3,7100 и ≤4,7000; ≥2,7000 и ≤3,7000; ≥8,7100 и ≤9,7000; ≥5,7100 и ≤6,7000 | Миллиметр
|  |  |  | Армирующая обмотка | нет; да
32.50.13.110-00922 | Канюля для искусственного кровообращения, бедренная | Штука | 2018-01-01 | Длина | ≥19 и ≤28 | Сантиметр
|  |  |  | Тип наконечника | прямой
|  |  |  | Диаметр | ≥2,7000 и ≤3,7000 | Миллиметр
|  |  |  | Армирующая обмотка | да
32.50.13.110-00920 | Канюля для искусственного кровообращения, бедренная | Штука | 2018-01-01 | Тип наконечника | прямой
|  |  |  | Длина | ≥19 и ≤28 | Сантиметр
|  |  |  | Диаметр | ≥2,7000 и ≤3,7000 | Миллиметр
|  |  |  | Армирующая обмотка | нет
32.50.13.110-00919 | Канюля для искусственного кровообращения, бедренная | Штука | 2018-01-01 | Армирующая обмотка | нет
|  |  |  | Диаметр | ≥2,7000 и ≤3,7000 | Миллиметр
|  |  |  | Длина | ≥19 и ≤28 | Сантиметр
|  |  |  | Тип наконечника | изогнутый
32.50.13.110-00918 | Канюля для искусственного кровообращения, бедренная | Штука | 2018-01-01 | Длина | ≥28,1000 и ≤33 | Сантиметр
|  |  |  | Диаметр | ≥2,7000 и ≤3,7000 | Миллиметр
|  |  |  | Армирующая обмотка | да
|  |  |  | Тип наконечника | прямой
32.50.13.110-00917 | Канюля для искусственного кровообращения, бедренная | Штука | 2018-01-01 | Армирующая обмотка | да
|  |  |  | Тип наконечника | изогнутый
|  |  |  | Диаметр | ≥2,7000 и ≤3,7000 | Миллиметр
|  |  |  | Длина | ≥28,1000 и ≤33 | Сантиметр
32.50.13.110-00916 | Канюля для искусственного кровообращения, бедренная | Штука | 2018-01-01 | Армирующая обмотка | нет
|  |  |  | Диаметр | ≥2,7000 и ≤3,7000 | Миллиметр
|  |  |  | Тип наконечника | прямой
|  |  |  | Длина | ≥28,1000 и ≤33 | Сантиметр
32.50.13.110-00915 | Канюля для искусственного кровообращения, бедренная | Штука | 2018-01-01 | Диаметр | ≥2,7000 и ≤3,7000 | Миллиметр
|  |  |  | Тип наконечника | изогнутый
|  |  |  | Длина | ≥28,1000 и ≤33 | Сантиметр
|  |  |  | Армирующая обмотка | нет
32.50.13.110-00914 | Канюля для искусственного кровообращения, бедренная | Штука | 2018-01-01 | Диаметр | ≥2,7000 и ≤3,7000 | Миллиметр
|  |  |  | Армирующая обмотка | да
|  |  |  | Длина | ≥33,1000 и ≤38 | Сантиметр
|  |  |  | Тип наконечника | прямой
32.50.13.110-00913 | Канюля для искусственного кровообращения, бедренная | Штука | 2018-01-01 | Армирующая обмотка | да
|  |  |  | Тип наконечника | изогнутый
|  |  |  | Диаметр | ≥2,7000 и ≤3,7000 | Миллиметр
|  |  |  | Длина | ≥33,1000 и ≤38 | Сантиметр
32.50.13.110-00912 | Канюля для искусственного кровообращения, бедренная | Штука | 2018-01-01 | Длина | ≥33,1000 и ≤38 | Сантиметр
|  |  |  | Диаметр | ≥2,7000 и ≤3,7000 | Миллиметр
|  |  |  | Армирующая обмотка | нет
|  |  |  | Тип наконечника | прямой
32.50.13.110-00911 | Канюля для искусственного кровообращения, бедренная | Штука | 2018-01-01 | Диаметр | ≥2,7000 и ≤3,7000 | Миллиметр
|  |  |  | Армирующая обмотка | нет
|  |  |  | Длина | ≥33,1000 и ≤38 | Сантиметр
|  |  |  | Тип наконечника | изогнутый
32.50.13.110-00910 | Канюля для искусственного кровообращения, бедренная | Штука | 2018-01-01 | Армирующая обмотка | да
|  |  |  | Длина | ≥38,1000 и ≤43 | Сантиметр
|  |  |  | Диаметр | ≥2,7000 и ≤3,7000 | Миллиметр
|  |  |  | Тип наконечника | прямой
32.50.13.110-00909 | Канюля для искусственного кровообращения, бедренная | Штука | 2018-01-01 | Армирующая обмотка | да
|  |  |  | Длина | ≥38,1000 и ≤43 | Сантиметр
|  |  |  | Тип наконечника | изогнутый
|  |  |  | Диаметр | ≥2,7000 и ≤3,7000 | Миллиметр
32.50.13.110-00908 | Канюля для искусственного кровообращения, бедренная | Штука | 2018-01-01 | Армирующая обмотка | нет
|  |  |  | Тип наконечника | прямой
|  |  |  | Диаметр | ≥2,7000 и ≤3,7000 | Миллиметр
|  |  |  | Длина | ≥38,1000 и ≤43 | Сантиметр
32.50.13.110-00907 | Канюля для искусственного кровообращения, бедренная | Штука | 2018-01-01 | Длина | ≥38,1000 и ≤43 | Сантиметр
|  |  |  | Армирующая обмотка | нет
|  |  |  | Диаметр | ≥2,7000 и ≤3,7000 | Миллиметр
|  |  |  | Тип наконечника | изогнутый
32.50.13.110-00906 | Канюля для искусственного кровообращения, бедренная | Штука | 2018-01-01 | Армирующая обмотка | да
|  |  |  | Тип наконечника | прямой
|  |  |  | Диаметр | ≥2,7000 и ≤3,7000 | Миллиметр
|  |  |  | Длина | ≥43,1000 и ≤48 | Сантиметр
32.50.13.110-00905 | Канюля для искусственного кровообращения, бедренная | Штука | 2018-01-01 | Диаметр | ≥2,7000 и ≤3,7000 | Миллиметр
|  |  |  | Тип наконечника | изогнутый
|  |  |  | Армирующая обмотка | да
|  |  |  | Длина | ≥43,1000 и ≤48 | Сантиметр
32.50.13.110-00904 | Канюля для искусственного кровообращения, бедренная | Штука | 2018-01-01 | Диаметр | ≥2,7000 и ≤3,7000 | Миллиметр
|  |  |  | Тип наконечника | прямой
|  |  |  | Длина | ≥43,1000 и ≤48 | Сантиметр
|  |  |  | Армирующая обмотка | нет
32.50.13.110-00903 | Канюля для искусственного кровообращения, бедренная | Штука | 2018-01-01 | Диаметр | ≥2,7000 и ≤3,7000 | Миллиметр
|  |  |  | Тип наконечника | изогнутый
|  |  |  | Длина | ≥43,1000 и ≤48 | Сантиметр
|  |  |  | Армирующая обмотка | нет
32.50.13.110-00902 | Канюля для искусственного кровообращения, бедренная | Штука | 2018-01-01 | Тип наконечника | прямой
|  |  |  | Армирующая обмотка | да
|  |  |  | Длина | ≥48,1000 и ≤53 | Сантиметр
|  |  |  | Диаметр | ≥2,7000 и ≤3,7000 | Миллиметр
32.50.13.110-00901 | Канюля для искусственного кровообращения, бедренная | Штука | 2018-01-01 | Тип наконечника | изогнутый
|  |  |  | Диаметр | ≥2,7000 и ≤3,7000 | Миллиметр
|  |  |  | Армирующая обмотка | да
|  |  |  | Длина | ≥48,1000 и ≤53 | Сантиметр
32.50.13.110-00900 | Канюля для искусственного кровообращения, бедренная | Штука | 2018-01-01 | Диаметр | ≥2,7000 и ≤3,7000 | Миллиметр
|  |  |  | Тип наконечника | прямой
|  |  |  | Длина | ≥48,1000 и ≤53 | Сантиметр
|  |  |  | Армирующая обмотка | нет
32.50.13.110-00899 | Канюля для искусственного кровообращения, бедренная | Штука | 2018-01-01 | Длина | ≥48,1000 и ≤53 | Сантиметр
|  |  |  | Тип наконечника | изогнутый
|  |  |  | Армирующая обмотка | нет
|  |  |  | Диаметр | ≥2,7000 и ≤3,7000 | Миллиметр
32.50.13.110-00898 | Канюля для искусственного кровообращения, бедренная | Штука | 2018-01-01 | Диаметр | ≥2,7000 и ≤3,7000 | Миллиметр
|  |  |  | Тип наконечника | прямой
|  |  |  | Армирующая обмотка | да
|  |  |  | Длина | ≥53,1000 и ≤58 | Сантиметр
32.50.13.110-00897 | Канюля для искусственного кровообращения, бедренная | Штука | 2018-01-01 | Тип наконечника | изогнутый
|  |  |  | Армирующая обмотка | да
|  |  |  | Длина | ≥53,1000 и ≤58 | Сантиметр
|  |  |  | Диаметр | ≥2,7000 и ≤3,7000 | Миллиметр
32.50.13.110-00896 | Канюля для искусственного кровообращения, бедренная | Штука | 2018-01-01 | Диаметр | ≥2,7000 и ≤3,7000 | Миллиметр
|  |  |  | Тип наконечника | прямой
|  |  |  | Длина | ≥53,1000 и ≤58 | Сантиметр
|  |  |  | Армирующая обмотка | нет
32.50.13.110-00895 | Канюля для искусственного кровообращения, бедренная | Штука | 2018-01-01 | Диаметр | ≥2,7000 и ≤3,7000 | Миллиметр
|  |  |  | Тип наконечника | изогнутый
|  |  |  | Армирующая обмотка | нет
|  |  |  | Длина | ≥53,1000 и ≤58 | Сантиметр
32.50.13.110-00894 | Канюля для искусственного кровообращения, бедренная | Штука | 2018-01-01 | Армирующая обмотка | да
|  |  |  | Диаметр | ≥2,7000 и ≤3,7000 | Миллиметр
|  |  |  | Тип наконечника | прямой
|  |  |  | Длина | ≥58,1000 и ≤63 | Сантиметр
32.50.13.110-00893 | Канюля для искусственного кровообращения, бедренная | Штука | 2018-01-01 | Армирующая обмотка | да
|  |  |  | Диаметр | ≥2,7000 и ≤3,7000 | Миллиметр
|  |  |  | Тип наконечника | изогнутый
|  |  |  | Длина | ≥58,1000 и ≤63 | Сантиметр
32.50.13.110-00892 | Канюля для искусственного кровообращения, бедренная | Штука | 2018-01-01 | Диаметр | ≥2,7000 и ≤3,7000 | Миллиметр
|  |  |  | Тип наконечника | прямой
|  |  |  | Длина | ≥58,1000 и ≤63 | Сантиметр
|  |  |  | Армирующая обмотка | нет
32.50.13.110-00891 | Канюля для искусственного кровообращения, бедренная | Штука | 2018-01-01 | Армирующая обмотка | нет
|  |  |  | Тип наконечника | изогнутый
|  |  |  | Диаметр | ≥2,7000 и ≤3,7000 | Миллиметр
|  |  |  | Длина | ≥58,1000 и ≤63 | Сантиметр
32.50.13.110-00889 | Канюля для искусственного кровообращения, бедренная | Штука | 2018-01-01 | Тип наконечника | прямой
|  |  |  | Длина | ≥63,1000 и ≤68 | Сантиметр
|  |  |  | Армирующая обмотка | да
|  |  |  | Диаметр | ≥2,7000 и ≤3,7000 | Миллиметр
32.50.13.110-00888 | Канюля для искусственного кровообращения, бедренная | Штука | 2018-01-01 | Армирующая обмотка | да
|  |  |  | Диаметр | ≥2,7000 и ≤3,7000 | Миллиметр
|  |  |  | Длина | ≥63,1000 и ≤68 | Сантиметр
|  |  |  | Тип наконечника | изогнутый
32.50.13.110-00887 | Канюля для искусственного кровообращения, бедренная | Штука | 2018-01-01 | Длина | ≥63,1000 и ≤68 | Сантиметр
|  |  |  | Армирующая обмотка | нет
|  |  |  | Диаметр | ≥2,7000 и ≤3,7000 | Миллиметр
|  |  |  | Тип наконечника | прямой
32.50.13.110-00886 | Канюля для искусственного кровообращения, бедренная | Штука | 2018-01-01 | Диаметр | ≥2,7000 и ≤3,7000 | Миллиметр
|  |  |  | Армирующая обмотка | нет
|  |  |  | Тип наконечника | изогнутый
|  |  |  | Длина | ≥63,1000 и ≤68 | Сантиметр
32.50.13.110-00885 | Канюля для искусственного кровообращения, бедренная | Штука | 2018-01-01 | Длина | ≥68,1000 и ≤73 | Сантиметр
|  |  |  | Тип наконечника | прямой
|  |  |  | Армирующая обмотка | да
|  |  |  | Диаметр | ≥2,7000 и ≤3,7000 | Миллиметр
32.50.13.110-00884 | Канюля для искусственного кровообращения, бедренная | Штука | 2018-01-01 | Армирующая обмотка | да
|  |  |  | Длина | ≥68,1000 и ≤73 | Сантиметр
|  |  |  | Диаметр | ≥2,7000 и ≤3,7000 | Миллиметр
|  |  |  | Тип наконечника | изогнутый
32.50.13.110-00883 | Канюля для искусственного кровообращения, бедренная | Штука | 2018-01-01 | Армирующая обмотка | нет
|  |  |  | Тип наконечника | прямой
|  |  |  | Длина | ≥68,1000 и ≤73 | Сантиметр
|  |  |  | Диаметр | ≥2,7000 и ≤3,7000 | Миллиметр
32.50.13.110-00890 | Канюля для искусственного кровообращения, бедренная | Штука | 2018-01-01 | Диаметр | ≥2,7000 и ≤3,7000 | Миллиметр
|  |  |  | Армирующая обмотка | нет
|  |  |  | Длина | ≥68,1000 и ≤73 | Сантиметр
|  |  |  | Тип наконечника | изогнутый
32.50.13.110-00882 | Канюля для искусственного кровообращения, бедренная | Штука | 2018-01-01 | Тип наконечника | прямой
|  |  |  | Диаметр | ≥2,7000 и ≤3,7000 | Миллиметр
|  |  |  | Армирующая обмотка | да
|  |  |  | Длина | ≥73,1000 и ≤90 | Сантиметр
32.50.13.110-00881 | Канюля для искусственного кровообращения, бедренная | Штука | 2018-01-01 | Армирующая обмотка | да
|  |  |  | Тип наконечника | изогнутый
|  |  |  | Длина | ≥73,1000 и ≤90 | Сантиметр
|  |  |  | Диаметр | ≥2,7000 и ≤3,7000 | Миллиметр
32.50.13.110-00880 | Канюля для искусственного кровообращения, бедренная | Штука | 2018-01-01 | Диаметр | ≥2,7000 и ≤3,7000 | Миллиметр
|  |  |  | Длина | ≥73,1000 и ≤90 | Сантиметр
|  |  |  | Тип наконечника | прямой
|  |  |  | Армирующая обмотка | нет
32.50.13.110-00879 | Канюля для искусственного кровообращения, бедренная | Штука | 2018-01-01 | Длина | ≥73,1000 и ≤90 | Сантиметр
|  |  |  | Армирующая обмотка | нет
|  |  |  | Тип наконечника | изогнутый
|  |  |  | Диаметр | ≥2,7000 и ≤3,7000 | Миллиметр
32.50.13.110-00878 | Канюля для искусственного кровообращения, бедренная | Штука | 2018-01-01 | Армирующая обмотка | да
|  |  |  | Длина | ≥19 и ≤28 | Сантиметр
|  |  |  | Диаметр | ≥3,7100 и ≤4,7000 | Миллиметр
|  |  |  | Тип наконечника | прямой
32.50.13.110-00877 | Канюля для искусственного кровообращения, бедренная | Штука | 2018-01-01 | Длина | ≥19 и ≤28 | Сантиметр
|  |  |  | Диаметр | ≥3,7100 и ≤4,7000 | Миллиметр
|  |  |  | Тип наконечника | изогнутый
|  |  |  | Армирующая обмотка | да
32.50.13.110-00876 | Канюля для искусственного кровообращения, бедренная | Штука | 2018-01-01 | Тип наконечника | прямой
|  |  |  | Диаметр | ≥3,7100 и ≤4,7000 | Миллиметр
|  |  |  | Длина | ≥19 и ≤28 | Сантиметр
|  |  |  | Армирующая обмотка | нет
32.50.13.110-00875 | Канюля для искусственного кровообращения, бедренная | Штука | 2018-01-01 | Армирующая обмотка | нет
|  |  |  | Длина | ≥19 и ≤28 | Сантиметр
|  |  |  | Диаметр | ≥3,7100 и ≤4,7000 | Миллиметр
|  |  |  | Тип наконечника | изогнутый
32.50.13.110-00874 | Канюля для искусственного кровообращения, бедренная | Штука | 2018-01-01 | Армирующая обмотка | да
|  |  |  | Тип наконечника | прямой
|  |  |  | Длина | ≥28,1000 и ≤33 | Сантиметр
|  |  |  | Диаметр | ≥3,7100 и ≤4,7000 | Миллиметр
32.50.13.110-00873 | Канюля для искусственного кровообращения, бедренная | Штука | 2018-01-01 | Диаметр | ≥3,7100 и ≤4,7000 | Миллиметр
|  |  |  | Армирующая обмотка | да
|  |  |  | Длина | ≥28,1000 и ≤33 | Сантиметр
|  |  |  | Тип наконечника | изогнутый
32.50.13.110-00872 | Канюля для искусственного кровообращения, бедренная | Штука | 2018-01-01 | Армирующая обмотка | нет
|  |  |  | Диаметр | ≥3,7100 и ≤4,7000 | Миллиметр
|  |  |  | Длина | ≥28,1000 и ≤33 | Сантиметр
|  |  |  | Тип наконечника | прямой
32.50.13.110-00871 | Канюля для искусственного кровообращения, бедренная | Штука | 2018-01-01 | Длина | ≥28,1000 и ≤33 | Сантиметр
|  |  |  | Армирующая обмотка | нет
|  |  |  | Диаметр | ≥3,7100 и ≤4,7000 | Миллиметр
|  |  |  | Тип наконечника | изогнутый
32.50.13.110-00870 | Канюля для искусственного кровообращения, бедренная | Штука | 2018-01-01 | Тип наконечника | прямой
|  |  |  | Диаметр | ≥3,7100 и ≤4,7000 | Миллиметр
|  |  |  | Армирующая обмотка | да
|  |  |  | Длина | ≥33,1000 и ≤38 | Сантиметр
32.50.13.110-00869 | Канюля для искусственного кровообращения, бедренная | Штука | 2018-01-01 | Армирующая обмотка | да
|  |  |  | Длина | ≥33,1000 и ≤38 | Сантиметр
|  |  |  | Тип наконечника | изогнутый
|  |  |  | Диаметр | ≥3,7100 и ≤4,7000 | Миллиметр
32.50.13.110-00868 | Канюля для искусственного кровообращения, бедренная | Штука | 2018-01-01 | Тип наконечника | прямой
|  |  |  | Армирующая обмотка | нет
|  |  |  | Длина | ≥33,1000 и ≤38 | Сантиметр
|  |  |  | Диаметр | ≥3,7100 и ≤4,7000 | Миллиметр
32.50.13.110-00867 | Канюля для искусственного кровообращения, бедренная | Штука | 2018-01-01 | Диаметр | ≥3,7100 и ≤4,7000 | Миллиметр
|  |  |  | Длина | ≥33,1000 и ≤38 | Сантиметр
|  |  |  | Тип наконечника | изогнутый
|  |  |  | Армирующая обмотка | нет
32.50.13.110-00866 | Канюля для искусственного кровообращения, бедренная | Штука | 2018-01-01 | Длина | ≥38,1000 и ≤43 | Сантиметр
|  |  |  | Армирующая обмотка | да
|  |  |  | Тип наконечника | прямой
|  |  |  | Диаметр | ≥3,7100 и ≤4,7000 | Миллиметр
32.50.13.110-00865 | Канюля для искусственного кровообращения, бедренная | Штука | 2018-01-01 | Длина | ≥38,1000 и ≤43 | Сантиметр
|  |  |  | Тип наконечника | изогнутый
|  |  |  | Диаметр | ≥3,7100 и ≤4,7000 | Миллиметр
|  |  |  | Армирующая обмотка | да
32.50.13.110-00864 | Канюля для искусственного кровообращения, бедренная | Штука | 2018-01-01 | Армирующая обмотка | нет
|  |  |  | Диаметр | ≥3,7100 и ≤4,7000 | Миллиметр
|  |  |  | Длина | ≥38,1000 и ≤43 | Сантиметр
|  |  |  | Тип наконечника | прямой
32.50.13.110-00863 | Канюля для искусственного кровообращения, бедренная | Штука | 2018-01-01 | Тип наконечника | изогнутый
|  |  |  | Диаметр | ≥3,7100 и ≤4,7000 | Миллиметр
|  |  |  | Длина | ≥38,1000 и ≤43 | Сантиметр
|  |  |  | Армирующая обмотка | нет
32.50.13.110-00862 | Канюля для искусственного кровообращения, бедренная | Штука | 2018-01-01 | Длина | ≥43,1000 и ≤48 | Сантиметр
|  |  |  | Диаметр | ≥3,7100 и ≤4,7000 | Миллиметр
|  |  |  | Тип наконечника | прямой
|  |  |  | Армирующая обмотка | да
32.50.13.110-00861 | Канюля для искусственного кровообращения, бедренная | Штука | 2018-01-01 | Диаметр | ≥3,7100 и ≤4,7000 | Миллиметр
|  |  |  | Длина | ≥43,1000 и ≤48 | Сантиметр
|  |  |  | Тип наконечника | изогнутый
|  |  |  | Армирующая обмотка | да
32.50.13.110-00860 | Канюля для искусственного кровообращения, бедренная | Штука | 2018-01-01 | Длина | ≥43,1000 и ≤48 | Сантиметр
|  |  |  | Армирующая обмотка | нет
|  |  |  | Тип наконечника | прямой
|  |  |  | Диаметр | ≥3,7100 и ≤4,7000 | Миллиметр
32.50.13.110-00859 | Канюля для искусственного кровообращения, бедренная | Штука | 2018-01-01 | Диаметр | ≥3,7100 и ≤4,7000 | Миллиметр
|  |  |  | Длина | ≥43,1000 и ≤48 | Сантиметр
|  |  |  | Тип наконечника | изогнутый
|  |  |  | Армирующая обмотка | нет
32.50.13.110-00858 | Канюля для искусственного кровообращения, бедренная | Штука | 2018-01-01 | Длина | ≥48,1000 и ≤53 | Сантиметр
|  |  |  | Диаметр | ≥3,7100 и ≤4,7000 | Миллиметр
|  |  |  | Армирующая обмотка | да
|  |  |  | Тип наконечника | прямой
32.50.13.110-00857 | Канюля для искусственного кровообращения, бедренная | Штука | 2018-01-01 | Длина | ≥48,1000 и ≤53 | Сантиметр
|  |  |  | Армирующая обмотка | да
|  |  |  | Тип наконечника | изогнутый
|  |  |  | Диаметр | ≥3,7100 и ≤4,7000 | Миллиметр
32.50.13.110-00856 | Канюля для искусственного кровообращения, бедренная | Штука | 2018-01-01 | Тип наконечника | прямой
|  |  |  | Армирующая обмотка | нет
|  |  |  | Длина | ≥48,1000 и ≤53 | Сантиметр
|  |  |  | Диаметр | ≥3,7100 и ≤4,7000 | Миллиметр
32.50.13.110-00855 | Канюля для искусственного кровообращения, бедренная | Штука | 2018-01-01 | Тип наконечника | изогнутый
|  |  |  | Диаметр | ≥3,7100 и ≤4,7000 | Миллиметр
|  |  |  | Армирующая обмотка | нет
|  |  |  | Длина | ≥48,1000 и ≤53 | Сантиметр
32.50.13.110-00854 | Канюля для искусственного кровообращения, бедренная | Штука | 2018-01-01 | Армирующая обмотка | да
|  |  |  | Диаметр | ≥3,7100 и ≤4,7000 | Миллиметр
|  |  |  | Длина | ≥53,1000 и ≤58 | Сантиметр
|  |  |  | Тип наконечника | прямой
32.50.13.110-00853 | Канюля для искусственного кровообращения, бедренная | Штука | 2018-01-01 | Тип наконечника | изогнутый
|  |  |  | Армирующая обмотка | да
|  |  |  | Диаметр | ≥3,7100 и ≤4,7000 | Миллиметр
|  |  |  | Длина | ≥53,1000 и ≤58 | Сантиметр
32.50.13.110-00851 | Канюля для искусственного кровообращения, бедренная | Штука | 2018-01-01 | Армирующая обмотка | нет
|  |  |  | Диаметр | ≥3,7100 и ≤4,7000 | Миллиметр
|  |  |  | Тип наконечника | изогнутый
|  |  |  | Длина | ≥53,1000 и ≤58 | Сантиметр
32.50.13.110-00850 | Канюля для искусственного кровообращения, бедренная | Штука | 2018-01-01 | Диаметр | ≥3,7100 и ≤4,7000 | Миллиметр
|  |  |  | Тип наконечника | прямой
|  |  |  | Длина | ≥58,1000 и ≤63 | Сантиметр
|  |  |  | Армирующая обмотка | да
32.50.13.110-00849 | Канюля для искусственного кровообращения, бедренная | Штука | 2018-01-01 | Тип наконечника | изогнутый
|  |  |  | Армирующая обмотка | да
|  |  |  | Диаметр | ≥3,7100 и ≤4,7000 | Миллиметр
|  |  |  | Длина | ≥58,1000 и ≤63 | Сантиметр
32.50.13.110-00848 | Канюля для искусственного кровообращения, бедренная | Штука | 2018-01-01 | Тип наконечника | прямой
|  |  |  | Диаметр | ≥3,7100 и ≤4,7000 | Миллиметр
|  |  |  | Армирующая обмотка | нет
|  |  |  | Длина | ≥58,1000 и ≤63 | Сантиметр
32.50.13.110-00847 | Канюля для искусственного кровообращения, бедренная | Штука | 2018-01-01 | Диаметр | ≥3,7100 и ≤4,7000 | Миллиметр
|  |  |  | Армирующая обмотка | нет
|  |  |  | Длина | ≥58,1000 и ≤63 | Сантиметр
|  |  |  | Тип наконечника | изогнутый
32.50.13.110-00846 | Канюля для искусственного кровообращения, бедренная | Штука | 2018-01-01 | Армирующая обмотка | да
|  |  |  | Тип наконечника | прямой
|  |  |  | Длина | ≥63,1000 и ≤68 | Сантиметр
|  |  |  | Диаметр | ≥3,7100 и ≤4,7000 | Миллиметр
32.50.13.110-00845 | Канюля для искусственного кровообращения, бедренная | Штука | 2018-01-01 | Тип наконечника | изогнутый
|  |  |  | Диаметр | ≥3,7100 и ≤4,7000 | Миллиметр
|  |  |  | Длина | ≥63,1000 и ≤68 | Сантиметр
|  |  |  | Армирующая обмотка | да
32.50.13.110-00844 | Канюля для искусственного кровообращения, бедренная | Штука | 2018-01-01 | Диаметр | ≥3,7100 и ≤4,7000 | Миллиметр
|  |  |  | Тип наконечника | прямой
|  |  |  | Армирующая обмотка | нет
|  |  |  | Длина | ≥63,1000 и ≤68 | Сантиметр
32.50.13.110-00843 | Канюля для искусственного кровообращения, бедренная | Штука | 2018-01-01 | Длина | ≥63,1000 и ≤68 | Сантиметр
|  |  |  | Армирующая обмотка | нет
|  |  |  | Тип наконечника | изогнутый
|  |  |  | Диаметр | ≥3,7100 и ≤4,7000 | Миллиметр
32.50.13.110-00842 | Канюля для искусственного кровообращения, бедренная | Штука | 2018-01-01 | Тип наконечника | прямой
|  |  |  | Армирующая обмотка | да
|  |  |  | Диаметр | ≥3,7100 и ≤4,7000 | Миллиметр
|  |  |  | Длина | ≥68,1000 и ≤73 | Сантиметр
32.50.13.110-00841 | Канюля для искусственного кровообращения, бедренная | Штука | 2018-01-01 | Армирующая обмотка | да
|  |  |  | Длина | ≥68,1000 и ≤73 | Сантиметр
|  |  |  | Тип наконечника | изогнутый
|  |  |  | Диаметр | ≥3,7100 и ≤4,7000 | Миллиметр
32.50.13.110-00840 | Канюля для искусственного кровообращения, бедренная | Штука | 2018-01-01 | Тип наконечника | прямой
|  |  |  | Длина | ≥68,1000 и ≤73 | Сантиметр
|  |  |  | Армирующая обмотка | нет
|  |  |  | Диаметр | ≥3,7100 и ≤4,7000 | Миллиметр
32.50.13.110-00839 | Канюля для искусственного кровообращения, бедренная | Штука | 2018-01-01 | Армирующая обмотка | нет
|  |  |  | Диаметр | ≥3,7100 и ≤4,7000 | Миллиметр
|  |  |  | Длина | ≥68,1000 и ≤73 | Сантиметр
|  |  |  | Тип наконечника | изогнутый
32.50.13.110-00838 | Канюля для искусственного кровообращения, бедренная | Штука | 2018-01-01 | Диаметр | ≥3,7100 и ≤4,7000 | Миллиметр
|  |  |  | Длина | ≥73,1000 и ≤90 | Сантиметр
|  |  |  | Армирующая обмотка | да
|  |  |  | Тип наконечника | прямой
32.50.13.110-00837 | Канюля для искусственного кровообращения, бедренная | Штука | 2018-01-01 | Диаметр | ≥3,7100 и ≤4,7000 | Миллиметр
|  |  |  | Длина | ≥73,1000 и ≤90 | Сантиметр
|  |  |  | Армирующая обмотка | да
|  |  |  | Тип наконечника | изогнутый
32.50.13.110-00836 | Канюля для искусственного кровообращения, бедренная | Штука | 2018-01-01 | Длина | ≥73,1000 и ≤90 | Сантиметр
|  |  |  | Армирующая обмотка | нет
|  |  |  | Диаметр | ≥3,7100 и ≤4,7000 | Миллиметр
|  |  |  | Тип наконечника | прямой
32.50.13.110-00835 | Канюля для искусственного кровообращения, бедренная | Штука | 2018-01-01 | Тип наконечника | изогнутый
|  |  |  | Армирующая обмотка | нет
|  |  |  | Диаметр | ≥3,7100 и ≤4,7000 | Миллиметр
|  |  |  | Длина | ≥73,1000 и ≤90 | Сантиметр
32.50.13.110-00834 | Канюля для искусственного кровообращения, бедренная | Штука | 2018-01-01 | Длина | ≥19 и ≤28 | Сантиметр
|  |  |  | Тип наконечника | прямой
|  |  |  | Диаметр | ≥4,7100 и ≤5,7000 | Миллиметр
|  |  |  | Армирующая обмотка | да
32.50.13.110-00833 | Канюля для искусственного кровообращения, бедренная | Штука | 2018-01-01 | Тип наконечника | изогнутый
|  |  |  | Диаметр | ≥4,7100 и ≤5,7000 | Миллиметр
|  |  |  | Армирующая обмотка | да
|  |  |  | Длина | ≥19 и ≤28 | Сантиметр
32.50.13.110-00832 | Канюля для искусственного кровообращения, бедренная | Штука | 2018-01-01 | Армирующая обмотка | нет
|  |  |  | Тип наконечника | прямой
|  |  |  | Длина | ≥19 и ≤28 | Сантиметр
|  |  |  | Диаметр | ≥4,7100 и ≤5,7000 | Миллиметр
32.50.13.110-00831 | Канюля для искусственного кровообращения, бедренная | Штука | 2018-01-01 | Длина | ≥19 и ≤28 | Сантиметр
|  |  |  | Диаметр | ≥4,7100 и ≤5,7000 | Миллиметр
|  |  |  | Армирующая обмотка | нет
|  |  |  | Тип наконечника | изогнутый
32.50.13.110-00830 | Канюля для искусственного кровообращения, бедренная | Штука | 2018-01-01 | Армирующая обмотка | да
|  |  |  | Диаметр | ≥4,7100 и ≤5,7000 | Миллиметр
|  |  |  | Длина | ≥28,1000 и ≤33 | Сантиметр
|  |  |  | Тип наконечника | прямой
32.50.13.110-00829 | Канюля для искусственного кровообращения, бедренная | Штука | 2018-01-01 | Длина | ≥28,1000 и ≤33 | Сантиметр
|  |  |  | Армирующая обмотка | да
|  |  |  | Диаметр | ≥4,7100 и ≤5,7000 | Миллиметр
|  |  |  | Тип наконечника | изогнутый
32.50.13.110-00828 | Канюля для искусственного кровообращения, бедренная | Штука | 2018-01-01 | Тип наконечника | прямой
|  |  |  | Армирующая обмотка | нет
|  |  |  | Диаметр | ≥4,7100 и ≤5,7000 | Миллиметр
|  |  |  | Длина | ≥28,1000 и ≤33 | Сантиметр
32.50.13.110-00827 | Канюля для искусственного кровообращения, бедренная | Штука | 2018-01-01 | Диаметр | ≥4,7100 и ≤5,7000 | Миллиметр
|  |  |  | Длина | ≥28,1000 и ≤33 | Сантиметр
|  |  |  | Армирующая обмотка | нет
|  |  |  | Тип наконечника | изогнутый
32.50.13.110-00826 | Канюля для искусственного кровообращения, бедренная | Штука | 2018-01-01 | Тип наконечника | прямой
|  |  |  | Армирующая обмотка | да
|  |  |  | Диаметр | ≥4,7100 и ≤5,7000 | Миллиметр
|  |  |  | Длина | ≥33,1000 и ≤38 | Сантиметр
32.50.13.110-00825 | Канюля для искусственного кровообращения, бедренная | Штука | 2018-01-01 | Тип наконечника | изогнутый
|  |  |  | Длина | ≥33,1000 и ≤38 | Сантиметр
|  |  |  | Диаметр | ≥4,7100 и ≤5,7000 | Миллиметр
|  |  |  | Армирующая обмотка | да
32.50.13.110-00824 | Канюля для искусственного кровообращения, бедренная | Штука | 2018-01-01 | Армирующая обмотка | нет
|  |  |  | Тип наконечника | прямой
|  |  |  | Длина | ≥33,1000 и ≤38 | Сантиметр
|  |  |  | Диаметр | ≥4,7100 и ≤5,7000 | Миллиметр
32.50.13.110-00823 | Канюля для искусственного кровообращения, бедренная | Штука | 2018-01-01 | Тип наконечника | изогнутый
|  |  |  | Длина | ≥33,1000 и ≤38 | Сантиметр
|  |  |  | Диаметр | ≥4,7100 и ≤5,7000 | Миллиметр
|  |  |  | Армирующая обмотка | нет
32.50.13.110-00822 | Канюля для искусственного кровообращения, бедренная | Штука | 2018-01-01 | Армирующая обмотка | да
|  |  |  | Тип наконечника | прямой
|  |  |  | Диаметр | ≥4,7100 и ≤5,7000 | Миллиметр
|  |  |  | Длина | ≥38,1000 и ≤43 | Сантиметр
32.50.13.110-00821 | Канюля для искусственного кровообращения, бедренная | Штука | 2018-01-01 | Длина | ≥38,1000 и ≤43 | Сантиметр
|  |  |  | Диаметр | ≥4,7100 и ≤5,7000 | Миллиметр
|  |  |  | Армирующая обмотка | да
|  |  |  | Тип наконечника | изогнутый
32.50.13.110-00820 | Канюля для искусственного кровообращения, бедренная | Штука | 2018-01-01 | Диаметр | ≥4,7100 и ≤5,7000 | Миллиметр
|  |  |  | Тип наконечника | прямой
|  |  |  | Длина | ≥38,1000 и ≤43 | Сантиметр
|  |  |  | Армирующая обмотка | нет
32.50.13.110-00819 | Канюля для искусственного кровообращения, бедренная | Штука | 2018-01-01 | Тип наконечника | изогнутый
|  |  |  | Диаметр | ≥4,7100 и ≤5,7000 | Миллиметр
|  |  |  | Длина | ≥38,1000 и ≤43 | Сантиметр
|  |  |  | Армирующая обмотка | нет
32.50.13.110-00818 | Канюля для искусственного кровообращения, бедренная | Штука | 2018-01-01 | Диаметр | ≥4,7100 и ≤5,7000 | Миллиметр
|  |  |  | Тип наконечника | прямой
|  |  |  | Армирующая обмотка | да
|  |  |  | Длина | ≥43,1000 и ≤48 | Сантиметр
32.50.13.110-00817 | Канюля для искусственного кровообращения, бедренная | Штука | 2018-01-01 | Армирующая обмотка | да
|  |  |  | Диаметр | ≥4,7100 и ≤5,7000 | Миллиметр
|  |  |  | Длина | ≥43,1000 и ≤48 | Сантиметр
|  |  |  | Тип наконечника | изогнутый
32.50.13.110-00816 | Канюля для искусственного кровообращения, бедренная | Штука | 2018-01-01 | Диаметр | ≥4,7100 и ≤5,7000 | Миллиметр
|  |  |  | Армирующая обмотка | нет
|  |  |  | Тип наконечника | прямой
|  |  |  | Длина | ≥43,1000 и ≤48 | Сантиметр
32.50.13.110-00815 | Канюля для искусственного кровообращения, бедренная | Штука | 2018-01-01 | Тип наконечника | изогнутый
|  |  |  | Армирующая обмотка | нет
|  |  |  | Диаметр | ≥4,7100 и ≤5,7000 | Миллиметр
|  |  |  | Длина | ≥43,1000 и ≤48 | Сантиметр
32.50.13.110-00814 | Канюля для искусственного кровообращения, бедренная | Штука | 2018-01-01 | Длина | ≥48,1000 и ≤53 | Сантиметр
|  |  |  | Армирующая обмотка | да
|  |  |  | Тип наконечника | прямой
|  |  |  | Диаметр | ≥4,7100 и ≤5,7000 | Миллиметр
32.50.13.110-00813 | Канюля для искусственного кровообращения, бедренная | Штука | 2018-01-01 | Армирующая обмотка | да
|  |  |  | Диаметр | ≥4,7100 и ≤5,7000 | Миллиметр
|  |  |  | Длина | ≥48,1000 и ≤53 | Сантиметр
|  |  |  | Тип наконечника | изогнутый
32.50.13.110-00812 | Канюля для искусственного кровообращения, бедренная | Штука | 2018-01-01 | Армирующая обмотка | нет
|  |  |  | Диаметр | ≥4,7100 и ≤5,7000 | Миллиметр
|  |  |  | Длина | ≥48,1000 и ≤53 | Сантиметр
|  |  |  | Тип наконечника | прямой
32.50.13.110-00811 | Канюля для искусственного кровообращения, бедренная | Штука | 2018-01-01 | Диаметр | ≥4,7100 и ≤5,7000 | Миллиметр
|  |  |  | Длина | ≥48,1000 и ≤53 | Сантиметр
|  |  |  | Тип наконечника | изогнутый
|  |  |  | Армирующая обмотка | нет
32.50.13.110-00810 | Канюля для искусственного кровообращения, бедренная | Штука | 2018-01-01 | Тип наконечника | прямой
|  |  |  | Диаметр | ≥4,7100 и ≤5,7000 | Миллиметр
|  |  |  | Длина | ≥53,1000 и ≤58 | Сантиметр
|  |  |  | Армирующая обмотка | да
32.50.13.110-00809 | Канюля для искусственного кровообращения, бедренная | Штука | 2018-01-01 | Армирующая обмотка | да
|  |  |  | Тип наконечника | изогнутый
|  |  |  | Диаметр | ≥4,7100 и ≤5,7000 | Миллиметр
|  |  |  | Длина | ≥53,1000 и ≤58 | Сантиметр
32.50.13.110-00808 | Канюля для искусственного кровообращения, бедренная | Штука | 2018-01-01 | Тип наконечника | прямой
|  |  |  | Длина | ≥53,1000 и ≤58 | Сантиметр
|  |  |  | Диаметр | ≥4,7100 и ≤5,7000 | Миллиметр
|  |  |  | Армирующая обмотка | нет
32.50.13.110-00807 | Канюля для искусственного кровообращения, бедренная | Штука | 2018-01-01 | Длина | ≥53,1000 и ≤58 | Сантиметр
|  |  |  | Армирующая обмотка | нет
|  |  |  | Тип наконечника | изогнутый
|  |  |  | Диаметр | ≥4,7100 и ≤5,7000 | Миллиметр
32.50.13.110-00806 | Канюля для искусственного кровообращения, бедренная | Штука | 2018-01-01 | Диаметр | ≥4,7100 и ≤5,7000 | Миллиметр
|  |  |  | Тип наконечника | прямой
|  |  |  | Длина | ≥58,1000 и ≤63 | Сантиметр
|  |  |  | Армирующая обмотка | да
32.50.13.110-00805 | Канюля для искусственного кровообращения, бедренная | Штука | 2018-01-01 | Тип наконечника | изогнутый
|  |  |  | Длина | ≥58,1000 и ≤63 | Сантиметр
|  |  |  | Армирующая обмотка | да
|  |  |  | Диаметр | ≥4,7100 и ≤5,7000 | Миллиметр
32.50.13.110-00804 | Канюля для искусственного кровообращения, бедренная | Штука | 2018-01-01 | Длина | ≥58,1000 и ≤63 | Сантиметр
|  |  |  | Диаметр | ≥4,7100 и ≤5,7000 | Миллиметр
|  |  |  | Армирующая обмотка | нет
|  |  |  | Тип наконечника | прямой
32.50.13.110-00803 | Канюля для искусственного кровообращения, бедренная | Штука | 2018-01-01 | Армирующая обмотка | нет
|  |  |  | Длина | ≥58,1000 и ≤63 | Сантиметр
|  |  |  | Диаметр | ≥4,7100 и ≤5,7000 | Миллиметр
|  |  |  | Тип наконечника | изогнутый
32.50.13.110-00802 | Канюля для искусственного кровообращения, бедренная | Штука | 2018-01-01 | Длина | ≥63,1000 и ≤68 | Сантиметр
|  |  |  | Диаметр | ≥4,7100 и ≤5,7000 | Миллиметр
|  |  |  | Армирующая обмотка | да
|  |  |  | Тип наконечника | прямой
32.50.13.110-00801 | Канюля для искусственного кровообращения, бедренная | Штука | 2018-01-01 | Диаметр | ≥4,7100 и ≤5,7000 | Миллиметр
|  |  |  | Тип наконечника | изогнутый
|  |  |  | Армирующая обмотка | да
|  |  |  | Длина | ≥63,1000 и ≤68 | Сантиметр
32.50.13.110-00800 | Канюля для искусственного кровообращения, бедренная | Штука | 2018-01-01 | Длина | ≥63,1000 и ≤68 | Сантиметр
|  |  |  | Армирующая обмотка | нет
|  |  |  | Тип наконечника | прямой
|  |  |  | Диаметр | ≥4,7100 и ≤5,7000 | Миллиметр
32.50.13.110-00799 | Канюля для искусственного кровообращения, бедренная | Штука | 2018-01-01 | Армирующая обмотка | нет
|  |  |  | Тип наконечника | изогнутый
|  |  |  | Диаметр | ≥4,7100 и ≤5,7000 | Миллиметр
|  |  |  | Длина | ≥63,1000 и ≤68 | Сантиметр
32.50.13.110-00798 | Канюля для искусственного кровообращения, бедренная | Штука | 2018-01-01 | Диаметр | ≥4,7100 и ≤5,7000 | Миллиметр
|  |  |  | Армирующая обмотка | да
|  |  |  | Длина | ≥68,1000 и ≤73 | Сантиметр
|  |  |  | Тип наконечника | прямой
32.50.13.110-00797 | Канюля для искусственного кровообращения, бедренная | Штука | 2018-01-01 | Тип наконечника | изогнутый
|  |  |  | Диаметр | ≥4,7100 и ≤5,7000 | Миллиметр
|  |  |  | Длина | ≥68,1000 и ≤73 | Сантиметр
|  |  |  | Армирующая обмотка | да
32.50.13.110-00796 | Канюля для искусственного кровообращения, бедренная | Штука | 2018-01-01 | Армирующая обмотка | нет
|  |  |  | Длина | ≥68,1000 и ≤73 | Сантиметр
|  |  |  | Диаметр | ≥4,7100 и ≤5,7000 | Миллиметр
|  |  |  | Тип наконечника | прямой
32.50.13.110-00795 | Канюля для искусственного кровообращения, бедренная | Штука | 2018-01-01 | Диаметр | ≥4,7100 и ≤5,7000 | Миллиметр
|  |  |  | Длина | ≥68,1000 и ≤73 | Сантиметр
|  |  |  | Армирующая обмотка | нет
|  |  |  | Тип наконечника | изогнутый
32.50.13.110-00794 | Канюля для искусственного кровообращения, бедренная | Штука | 2018-01-01 | Длина | ≥73,1000 и ≤90 | Сантиметр
|  |  |  | Диаметр | ≥4,7100 и ≤5,7000 | Миллиметр
|  |  |  | Тип наконечника | прямой
|  |  |  | Армирующая обмотка | да
32.50.13.110-00793 | Канюля для искусственного кровообращения, бедренная | Штука | 2018-01-01 | Армирующая обмотка | да
|  |  |  | Диаметр | ≥4,7100 и ≤5,7000 | Миллиметр
|  |  |  | Длина | ≥73,1000 и ≤90 | Сантиметр
|  |  |  | Тип наконечника | изогнутый
32.50.13.110-00792 | Канюля для искусственного кровообращения, бедренная | Штука | 2018-01-01 | Армирующая обмотка | нет
|  |  |  | Тип наконечника | прямой
|  |  |  | Диаметр | ≥4,7100 и ≤5,7000 | Миллиметр
|  |  |  | Длина | ≥73,1000 и ≤90 | Сантиметр
32.50.13.110-00791 | Канюля для искусственного кровообращения, бедренная | Штука | 2018-01-01 | Диаметр | ≥4,7100 и ≤5,7000 | Миллиметр
|  |  |  | Длина | ≥73,1000 и ≤90 | Сантиметр
|  |  |  | Тип наконечника | изогнутый
|  |  |  | Армирующая обмотка | нет
32.50.13.110-00790 | Канюля для искусственного кровообращения, бедренная | Штука | 2018-01-01 | Армирующая обмотка | да
|  |  |  | Тип наконечника | прямой
|  |  |  | Диаметр | ≥5,7100 и ≤6,7000 | Миллиметр
|  |  |  | Длина | ≥19 и ≤28 | Сантиметр
32.50.13.110-00789 | Канюля для искусственного кровообращения, бедренная | Штука | 2018-01-01 | Тип наконечника | изогнутый
|  |  |  | Диаметр | ≥5,7100 и ≤6,7000 | Миллиметр
|  |  |  | Армирующая обмотка | да
|  |  |  | Длина | ≥19 и ≤28 | Сантиметр
32.50.13.110-00788 | Канюля для искусственного кровообращения, бедренная | Штука | 2018-01-01 | Длина | ≥19 и ≤28 | Сантиметр
|  |  |  | Тип наконечника | прямой
|  |  |  | Диаметр | ≥5,7100 и ≤6,7000 | Миллиметр
|  |  |  | Армирующая обмотка | нет
32.50.13.110-00787 | Канюля для искусственного кровообращения, бедренная | Штука | 2018-01-01 | Длина | ≥19 и ≤28 | Сантиметр
|  |  |  | Тип наконечника | изогнутый
|  |  |  | Диаметр | ≥5,7100 и ≤6,7000 | Миллиметр
|  |  |  | Армирующая обмотка | нет
32.50.13.110-00786 | Канюля для искусственного кровообращения, бедренная | Штука | 2018-01-01 | Диаметр | ≥5,7100 и ≤6,7000 | Миллиметр
|  |  |  | Армирующая обмотка | да
|  |  |  | Длина | ≥28,1000 и ≤33 | Сантиметр
|  |  |  | Тип наконечника | прямой
32.50.13.110-00785 | Канюля для искусственного кровообращения, бедренная | Штука | 2018-01-01 | Диаметр | ≥5,7100 и ≤6,7000 | Миллиметр
|  |  |  | Тип наконечника | изогнутый
|  |  |  | Длина | ≥28,1000 и ≤33 | Сантиметр
|  |  |  | Армирующая обмотка | да
32.50.13.110-00784 | Канюля для искусственного кровообращения, бедренная | Штука | 2018-01-01 | Армирующая обмотка | нет
|  |  |  | Длина | ≥28,1000 и ≤33 | Сантиметр
|  |  |  | Диаметр | ≥5,7100 и ≤6,7000 | Миллиметр
|  |  |  | Тип наконечника | прямой
32.50.13.110-00783 | Канюля для искусственного кровообращения, бедренная | Штука | 2018-01-01 | Армирующая обмотка | нет
|  |  |  | Диаметр | ≥5,7100 и ≤6,7000 | Миллиметр
|  |  |  | Длина | ≥28,1000 и ≤33 | Сантиметр
|  |  |  | Тип наконечника | изогнутый
32.50.13.110-00782 | Канюля для искусственного кровообращения, бедренная | Штука | 2018-01-01 | Армирующая обмотка | да
|  |  |  | Длина | ≥33,1000 и ≤38 | Сантиметр
|  |  |  | Диаметр | ≥5,7100 и ≤6,7000 | Миллиметр
|  |  |  | Тип наконечника | прямой
32.50.13.110-00781 | Канюля для искусственного кровообращения, бедренная | Штука | 2018-01-01 | Армирующая обмотка | да
|  |  |  | Диаметр | ≥5,7100 и ≤6,7000 | Миллиметр
|  |  |  | Длина | ≥33,1000 и ≤38 | Сантиметр
|  |  |  | Тип наконечника | изогнутый
32.50.13.110-00780 | Канюля для искусственного кровообращения, бедренная | Штука | 2018-01-01 | Армирующая обмотка | нет
|  |  |  | Диаметр | ≥5,7100 и ≤6,7000 | Миллиметр
|  |  |  | Длина | ≥33,1000 и ≤38 | Сантиметр
|  |  |  | Тип наконечника | прямой
32.50.13.110-00779 | Канюля для искусственного кровообращения, бедренная | Штука | 2018-01-01 | Армирующая обмотка | нет
|  |  |  | Длина | ≥33,1000 и ≤38 | Сантиметр
|  |  |  | Тип наконечника | изогнутый
|  |  |  | Диаметр | ≥5,7100 и ≤6,7000 | Миллиметр
32.50.13.110-00120 | Канюля для искусственного кровообращения, бедренная | Штука | 2018-01-01 | Армирующая обмотка | да
|  |  |  | Диаметр | ≥5,7100 и ≤6,7000 | Миллиметр
|  |  |  | Тип наконечника | прямой
|  |  |  | Длина | ≥38,1000 и ≤43 | Сантиметр
32.50.13.110-00778 | Канюля для искусственного кровообращения, бедренная | Штука | 2018-01-01 | Армирующая обмотка | да
|  |  |  | Длина | ≥38,1000 и ≤43 | Сантиметр
|  |  |  | Диаметр | ≥5,7100 и ≤6,7000 | Миллиметр
|  |  |  | Тип наконечника | изогнутый
32.50.13.110-00777 | Канюля для искусственного кровообращения, бедренная | Штука | 2018-01-01 | Диаметр | ≥5,7100 и ≤6,7000 | Миллиметр
|  |  |  | Армирующая обмотка | нет
|  |  |  | Длина | ≥38,1000 и ≤43 | Сантиметр
|  |  |  | Тип наконечника | прямой
32.50.13.110-00776 | Канюля для искусственного кровообращения, бедренная | Штука | 2018-01-01 | Диаметр | ≥5,7100 и ≤6,7000 | Миллиметр
|  |  |  | Длина | ≥38,1000 и ≤43 | Сантиметр
|  |  |  | Тип наконечника | изогнутый
|  |  |  | Армирующая обмотка | нет
32.50.13.110-00775 | Канюля для искусственного кровообращения, бедренная | Штука | 2018-01-01 | Длина | ≥43,1000 и ≤48 | Сантиметр
|  |  |  | Диаметр | ≥5,7100 и ≤6,7000 | Миллиметр
|  |  |  | Тип наконечника | прямой
|  |  |  | Армирующая обмотка | да
32.50.13.110-00774 | Канюля для искусственного кровообращения, бедренная | Штука | 2018-01-01 | Тип наконечника | изогнутый
|  |  |  | Диаметр | ≥5,7100 и ≤6,7000 | Миллиметр
|  |  |  | Армирующая обмотка | да
|  |  |  | Длина | ≥43,1000 и ≤48 | Сантиметр
32.50.13.110-00773 | Канюля для искусственного кровообращения, бедренная | Штука | 2018-01-01 | Длина | ≥43,1000 и ≤48 | Сантиметр
|  |  |  | Диаметр | ≥5,7100 и ≤6,7000 | Миллиметр
|  |  |  | Армирующая обмотка | нет
|  |  |  | Тип наконечника | прямой
32.50.13.110-00772 | Канюля для искусственного кровообращения, бедренная | Штука | 2018-01-01 | Армирующая обмотка | нет
|  |  |  | Диаметр | ≥5,7100 и ≤6,7000 | Миллиметр
|  |  |  | Тип наконечника | изогнутый
|  |  |  | Длина | ≥43,1000 и ≤48 | Сантиметр
32.50.13.110-00771 | Канюля для искусственного кровообращения, бедренная | Штука | 2018-01-01 | Тип наконечника | прямой
|  |  |  | Длина | ≥48,1000 и ≤53 | Сантиметр
|  |  |  | Армирующая обмотка | да
|  |  |  | Диаметр | ≥5,7100 и ≤6,7000 | Миллиметр
32.50.13.110-00770 | Канюля для искусственного кровообращения, бедренная | Штука | 2018-01-01 | Армирующая обмотка | да
|  |  |  | Длина | ≥43,1000 и ≤48 | Сантиметр
|  |  |  | Тип наконечника | изогнутый
|  |  |  | Диаметр | ≥5,7100 и ≤6,7000 | Миллиметр
32.50.13.110-00769 | Канюля для искусственного кровообращения, бедренная | Штука | 2018-01-01 | Армирующая обмотка | нет
|  |  |  | Длина | ≥48,1000 и ≤53 | Сантиметр
|  |  |  | Тип наконечника | прямой
|  |  |  | Диаметр | ≥5,7100 и ≤6,7000 | Миллиметр
32.50.13.110-00768 | Канюля для искусственного кровообращения, бедренная | Штука | 2018-01-01 | Тип наконечника | изогнутый
|  |  |  | Длина | ≥48,1000 и ≤53 | Сантиметр
|  |  |  | Диаметр | ≥5,7100 и ≤6,7000 | Миллиметр
|  |  |  | Армирующая обмотка | нет
32.50.13.110-00767 | Канюля для искусственного кровообращения, бедренная | Штука | 2018-01-01 | Армирующая обмотка | да
|  |  |  | Тип наконечника | прямой
|  |  |  | Длина | ≥53,1000 и ≤58 | Сантиметр
|  |  |  | Диаметр | ≥5,7100 и ≤6,7000 | Миллиметр
32.50.13.110-00766 | Канюля для искусственного кровообращения, бедренная | Штука | 2018-01-01 | Диаметр | ≥5,7100 и ≤6,7000 | Миллиметр
|  |  |  | Тип наконечника | изогнутый
|  |  |  | Длина | ≥53,1000 и ≤58 | Сантиметр
|  |  |  | Армирующая обмотка | да
32.50.13.110-00765 | Канюля для искусственного кровообращения, бедренная | Штука | 2018-01-01 | Длина | ≥53,1000 и ≤58 | Сантиметр
|  |  |  | Армирующая обмотка | нет
|  |  |  | Диаметр | ≥5,7100 и ≤6,7000 | Миллиметр
|  |  |  | Тип наконечника | прямой
32.50.13.110-00764 | Канюля для искусственного кровообращения, бедренная | Штука | 2018-01-01 | Длина | ≥53,1000 и ≤58 | Сантиметр
|  |  |  | Армирующая обмотка | нет
|  |  |  | Тип наконечника | изогнутый
|  |  |  | Диаметр | ≥5,7100 и ≤6,7000 | Миллиметр
32.50.13.110-00763 | Канюля для искусственного кровообращения, бедренная | Штука | 2018-01-01 | Армирующая обмотка | да
|  |  |  | Диаметр | ≥5,7100 и ≤6,7000 | Миллиметр
|  |  |  | Тип наконечника | прямой
|  |  |  | Длина | ≥58,1000 и ≤63 | Сантиметр
32.50.13.110-00762 | Канюля для искусственного кровообращения, бедренная | Штука | 2018-01-01 | Длина | ≥58,1000 и ≤63 | Сантиметр
|  |  |  | Диаметр | ≥5,7100 и ≤6,7000 | Миллиметр
|  |  |  | Тип наконечника | изогнутый
|  |  |  | Армирующая обмотка | да
32.50.13.110-00761 | Канюля для искусственного кровообращения, бедренная | Штука | 2018-01-01 | Длина | ≥58,1000 и ≤63 | Сантиметр
|  |  |  | Диаметр | ≥5,7100 и ≤6,7000 | Миллиметр
|  |  |  | Армирующая обмотка | нет
|  |  |  | Тип наконечника | прямой
32.50.13.110-00760 | Канюля для искусственного кровообращения, бедренная | Штука | 2018-01-01 | Диаметр | ≥5,7100 и ≤6,7000 | Миллиметр
|  |  |  | Длина | ≥58,1000 и ≤63 | Сантиметр
|  |  |  | Армирующая обмотка | нет
|  |  |  | Тип наконечника | изогнутый
32.50.13.110-00759 | Канюля для искусственного кровообращения, бедренная | Штука | 2018-01-01 | Тип наконечника | прямой
|  |  |  | Диаметр | ≥5,7100 и ≤6,7000 | Миллиметр
|  |  |  | Армирующая обмотка | да
|  |  |  | Длина | ≥63,1000 и ≤68 | Сантиметр
32.50.13.110-00758 | Канюля для искусственного кровообращения, бедренная | Штука | 2018-01-01 | Тип наконечника | изогнутый
|  |  |  | Диаметр | ≥5,7100 и ≤6,7000 | Миллиметр
|  |  |  | Длина | ≥63,1000 и ≤68 | Сантиметр
|  |  |  | Армирующая обмотка | да
32.50.13.110-00757 | Канюля для искусственного кровообращения, бедренная | Штука | 2018-01-01 | Армирующая обмотка | нет
|  |  |  | Тип наконечника | прямой
|  |  |  | Длина | ≥63,1000 и ≤68 | Сантиметр
|  |  |  | Диаметр | ≥5,7100 и ≤6,7000 | Миллиметр
32.50.13.110-00756 | Канюля для искусственного кровообращения, бедренная | Штука | 2018-01-01 | Армирующая обмотка | нет
|  |  |  | Диаметр | ≥5,7100 и ≤6,7000 | Миллиметр
|  |  |  | Длина | ≥63,1000 и ≤68 | Сантиметр
|  |  |  | Тип наконечника | изогнутый
32.50.13.110-00755 | Канюля для искусственного кровообращения, бедренная | Штука | 2018-01-01 | Армирующая обмотка | да
|  |  |  | Тип наконечника | прямой
|  |  |  | Диаметр | ≥5,7100 и ≤6,7000 | Миллиметр
|  |  |  | Длина | ≥68,1000 и ≤73 | Сантиметр
32.50.13.110-00754 | Канюля для искусственного кровообращения, бедренная | Штука | 2018-01-01 | Армирующая обмотка | да
|  |  |  | Тип наконечника | изогнутый
|  |  |  | Длина | ≥68,1000 и ≤73 | Сантиметр
|  |  |  | Диаметр | ≥5,7100 и ≤6,7000 | Миллиметр
32.50.13.110-00753 | Канюля для искусственного кровообращения, бедренная | Штука | 2018-01-01 | Армирующая обмотка | нет
|  |  |  | Тип наконечника | прямой
|  |  |  | Длина | ≥68,1000 и ≤73 | Сантиметр
|  |  |  | Диаметр | ≥5,7100 и ≤6,7000 | Миллиметр
32.50.13.110-00752 | Канюля для искусственного кровообращения, бедренная | Штука | 2018-01-01 | Длина | ≥68,1000 и ≤73 | Сантиметр
|  |  |  | Диаметр | ≥5,7100 и ≤6,7000 | Миллиметр
|  |  |  | Армирующая обмотка | нет
|  |  |  | Тип наконечника | изогнутый
32.50.13.110-00751 | Канюля для искусственного кровообращения, бедренная | Штука | 2018-01-01 | Тип наконечника | прямой
|  |  |  | Длина | ≥73,1000 и ≤90 | Сантиметр
|  |  |  | Диаметр | ≥5,7100 и ≤6,7000 | Миллиметр
|  |  |  | Армирующая обмотка | да
32.50.13.110-00750 | Канюля для искусственного кровообращения, бедренная | Штука | 2018-01-01 | Тип наконечника | изогнутый
|  |  |  | Диаметр | ≥5,7100 и ≤6,7000 | Миллиметр
|  |  |  | Длина | ≥73,1000 и ≤90 | Сантиметр
|  |  |  | Армирующая обмотка | да
32.50.13.110-00749 | Канюля для искусственного кровообращения, бедренная | Штука | 2018-01-01 | Армирующая обмотка | нет
|  |  |  | Тип наконечника | прямой
|  |  |  | Диаметр | ≥5,7100 и ≤6,7000 | Миллиметр
|  |  |  | Длина | ≥73,1000 и ≤90 | Сантиметр
32.50.13.110-00748 | Канюля для искусственного кровообращения, бедренная | Штука | 2018-01-01 | Диаметр | ≥5,7100 и ≤6,7000 | Миллиметр
|  |  |  | Армирующая обмотка | нет
|  |  |  | Длина | ≥73,1000 и ≤90 | Сантиметр
|  |  |  | Тип наконечника | изогнутый
32.50.13.110-00747 | Канюля для искусственного кровообращения, бедренная | Штука | 2018-01-01 | Армирующая обмотка | да
|  |  |  | Тип наконечника | прямой
|  |  |  | Длина | ≥19 и ≤28 | Сантиметр
|  |  |  | Диаметр | ≥6,7100 и ≤7,7000 | Миллиметр
32.50.13.110-00746 | Канюля для искусственного кровообращения, бедренная | Штука | 2018-01-01 | Длина | ≥19 и ≤28 | Сантиметр
|  |  |  | Армирующая обмотка | да
|  |  |  | Диаметр | ≥6,7100 и ≤7,7000 | Миллиметр
|  |  |  | Тип наконечника | изогнутый
32.50.13.110-00745 | Канюля для искусственного кровообращения, бедренная | Штука | 2018-01-01 | Армирующая обмотка | нет
|  |  |  | Диаметр | ≥6,7100 и ≤7,7000 | Миллиметр
|  |  |  | Длина | ≥19 и ≤28 | Сантиметр
|  |  |  | Тип наконечника | прямой
32.50.13.110-00744 | Канюля для искусственного кровообращения, бедренная | Штука | 2018-01-01 | Длина | ≥19 и ≤28 | Сантиметр
|  |  |  | Тип наконечника | изогнутый
|  |  |  | Диаметр | ≥6,7100 и ≤7,7000 | Миллиметр
|  |  |  | Армирующая обмотка | нет
32.50.13.110-00743 | Канюля для искусственного кровообращения, бедренная | Штука | 2018-01-01 | Армирующая обмотка | да
|  |  |  | Длина | ≥28,1000 и ≤33 | Сантиметр
|  |  |  | Тип наконечника | прямой
|  |  |  | Диаметр | ≥6,7100 и ≤7,7000 | Миллиметр
32.50.13.110-00742 | Канюля для искусственного кровообращения, бедренная | Штука | 2018-01-01 | Диаметр | ≥6,7100 и ≤7,7000 | Миллиметр
|  |  |  | Армирующая обмотка | да
|  |  |  | Длина | ≥28,1000 и ≤33 | Сантиметр
|  |  |  | Тип наконечника | изогнутый
32.50.13.110-00741 | Канюля для искусственного кровообращения, бедренная | Штука | 2018-01-01 | Армирующая обмотка | нет
|  |  |  | Длина | ≥28,1000 и ≤33 | Сантиметр
|  |  |  | Тип наконечника | прямой
|  |  |  | Диаметр | ≥6,7100 и ≤7,7000 | Миллиметр
32.50.13.110-00304 | Канюля для искусственного кровообращения, бедренная | Штука | 2018-01-01 | Армирующая обмотка | нет
|  |  |  | Тип наконечника | изогнутый
|  |  |  | Длина | ≥28,1000 и ≤33 | Сантиметр
|  |  |  | Диаметр | ≥6,7100 и ≤7,7000 | Миллиметр
32.50.13.110-00303 | Канюля для искусственного кровообращения, бедренная | Штука | 2018-01-01 | Тип наконечника | прямой
|  |  |  | Армирующая обмотка | да
|  |  |  | Диаметр | ≥6,7100 и ≤7,7000 | Миллиметр
|  |  |  | Длина | ≥33,1000 и ≤38 | Сантиметр
32.50.13.110-00302 | Канюля для искусственного кровообращения, бедренная | Штука | 2018-01-01 | Армирующая обмотка | да
|  |  |  | Длина | ≥33,1000 и ≤38 | Сантиметр
|  |  |  | Тип наконечника | изогнутый
|  |  |  | Диаметр | ≥6,7100 и ≤7,7000 | Миллиметр
32.50.13.110-00301 | Канюля для искусственного кровообращения, бедренная | Штука | 2018-01-01 | Армирующая обмотка | нет
|  |  |  | Диаметр | ≥6,7100 и ≤7,7000 | Миллиметр
|  |  |  | Длина | ≥33,1000 и ≤38 | Сантиметр
|  |  |  | Тип наконечника | прямой
32.50.13.110-00300 | Канюля для искусственного кровообращения, бедренная | Штука | 2018-01-01 | Армирующая обмотка | нет
|  |  |  | Длина | ≥33,1000 и ≤38 | Сантиметр
|  |  |  | Диаметр | ≥6,7100 и ≤7,7000 | Миллиметр
|  |  |  | Тип наконечника | изогнутый
32.50.13.110-00299 | Канюля для искусственного кровообращения, бедренная | Штука | 2018-01-01 | Армирующая обмотка | да
|  |  |  | Диаметр | ≥6,7100 и ≤7,7000 | Миллиметр
|  |  |  | Длина | ≥38,1000 и ≤43 | Сантиметр
|  |  |  | Тип наконечника | прямой
32.50.13.110-00298 | Канюля для искусственного кровообращения, бедренная | Штука | 2018-01-01 | Диаметр | ≥6,7100 и ≤7,7000 | Миллиметр
|  |  |  | Армирующая обмотка | да
|  |  |  | Длина | ≥38,1000 и ≤43 | Сантиметр
|  |  |  | Тип наконечника | изогнутый
32.50.13.110-00297 | Канюля для искусственного кровообращения, бедренная | Штука | 2018-01-01 | Армирующая обмотка | нет
|  |  |  | Диаметр | ≥6,7100 и ≤7,7000 | Миллиметр
|  |  |  | Тип наконечника | прямой
|  |  |  | Длина | ≥38,1000 и ≤43 | Сантиметр
32.50.13.110-00296 | Канюля для искусственного кровообращения, бедренная | Штука | 2018-01-01 | Длина | ≥38,1000 и ≤43 | Сантиметр
|  |  |  | Армирующая обмотка | нет
|  |  |  | Диаметр | ≥6,7100 и ≤7,7000 | Миллиметр
|  |  |  | Тип наконечника | изогнутый
32.50.13.110-00295 | Канюля для искусственного кровообращения, бедренная | Штука | 2018-01-01 | Тип наконечника | прямой
|  |  |  | Армирующая обмотка | да
|  |  |  | Диаметр | ≥6,7100 и ≤7,7000 | Миллиметр
|  |  |  | Длина | ≥43,1000 и ≤48 | Сантиметр
32.50.13.110-00294 | Канюля для искусственного кровообращения, бедренная | Штука | 2018-01-01 | Длина | ≥43,1000 и ≤48 | Сантиметр
|  |  |  | Диаметр | ≥6,7100 и ≤7,7000 | Миллиметр
|  |  |  | Тип наконечника | изогнутый
|  |  |  | Армирующая обмотка | да
32.50.13.110-00293 | Канюля для искусственного кровообращения, бедренная | Штука | 2018-01-01 | Диаметр | ≥6,7100 и ≤7,7000 | Миллиметр
|  |  |  | Тип наконечника | прямой
|  |  |  | Длина | ≥43,1000 и ≤48 | Сантиметр
|  |  |  | Армирующая обмотка | нет
32.50.13.110-00292 | Канюля для искусственного кровообращения, бедренная | Штука | 2018-01-01 | Длина | ≥43,1000 и ≤48 | Сантиметр
|  |  |  | Диаметр | ≥6,7100 и ≤7,7000 | Миллиметр
|  |  |  | Армирующая обмотка | нет
|  |  |  | Тип наконечника | изогнутый
32.50.13.110-00291 | Канюля для искусственного кровообращения, бедренная | Штука | 2018-01-01 | Диаметр | ≥6,7100 и ≤7,7000 | Миллиметр
|  |  |  | Длина | ≥48,1000 и ≤53 | Сантиметр
|  |  |  | Армирующая обмотка | да
|  |  |  | Тип наконечника | прямой
32.50.13.110-00290 | Канюля для искусственного кровообращения, бедренная | Штука | 2018-01-01 | Диаметр | ≥6,7100 и ≤7,7000 | Миллиметр
|  |  |  | Армирующая обмотка | да
|  |  |  | Тип наконечника | изогнутый
|  |  |  | Длина | ≥48,1000 и ≤53 | Сантиметр
32.50.13.110-00289 | Канюля для искусственного кровообращения, бедренная | Штука | 2018-01-01 | Длина | ≥48,1000 и ≤53 | Сантиметр
|  |  |  | Тип наконечника | прямой
|  |  |  | Армирующая обмотка | нет
|  |  |  | Диаметр | ≥6,7100 и ≤7,7000 | Миллиметр
32.50.13.110-00288 | Канюля для искусственного кровообращения, бедренная | Штука | 2018-01-01 | Тип наконечника | изогнутый
|  |  |  | Диаметр | ≥6,7100 и ≤7,7000 | Миллиметр
|  |  |  | Длина | ≥48,1000 и ≤53 | Сантиметр
|  |  |  | Армирующая обмотка | нет
32.50.13.110-00287 | Канюля для искусственного кровообращения, бедренная | Штука | 2018-01-01 | Диаметр | ≥6,7100 и ≤7,7000 | Миллиметр
|  |  |  | Тип наконечника | прямой
|  |  |  | Армирующая обмотка | да
|  |  |  | Длина | ≥53,1000 и ≤58 | Сантиметр
32.50.13.110-00286 | Канюля для искусственного кровообращения, бедренная | Штука | 2018-01-01 | Длина | ≥53,1000 и ≤58 | Сантиметр
|  |  |  | Диаметр | ≥6,7100 и ≤7,7000 | Миллиметр
|  |  |  | Тип наконечника | изогнутый
|  |  |  | Армирующая обмотка | да
32.50.13.110-00285 | Канюля для искусственного кровообращения, бедренная | Штука | 2018-01-01 | Длина | ≥53,1000 и ≤58 | Сантиметр
|  |  |  | Армирующая обмотка | нет
|  |  |  | Диаметр | ≥6,7100 и ≤7,7000 | Миллиметр
|  |  |  | Тип наконечника | прямой
32.50.13.110-00284 | Канюля для искусственного кровообращения, бедренная | Штука | 2018-01-01 | Диаметр | ≥6,7100 и ≤7,7000 | Миллиметр
|  |  |  | Длина | ≥53,1000 и ≤58 | Сантиметр
|  |  |  | Тип наконечника | изогнутый
|  |  |  | Армирующая обмотка | нет
32.50.13.110-00283 | Канюля для искусственного кровообращения, бедренная | Штука | 2018-01-01 | Диаметр | ≥6,7100 и ≤7,7000 | Миллиметр
|  |  |  | Тип наконечника | прямой
|  |  |  | Армирующая обмотка | да
|  |  |  | Длина | ≥58,1000 и ≤63 | Сантиметр
32.50.13.110-00282 | Канюля для искусственного кровообращения, бедренная | Штука | 2018-01-01 | Длина | ≥58,1000 и ≤63 | Сантиметр
|  |  |  | Тип наконечника | изогнутый
|  |  |  | Диаметр | ≥6,7100 и ≤7,7000 | Миллиметр
|  |  |  | Армирующая обмотка | да
32.50.13.110-00281 | Канюля для искусственного кровообращения, бедренная | Штука | 2018-01-01 | Длина | ≥58,1000 и ≤63 | Сантиметр
|  |  |  | Армирующая обмотка | нет
|  |  |  | Тип наконечника | прямой
|  |  |  | Диаметр | ≥6,7100 и ≤7,7000 | Миллиметр
32.50.13.110-00280 | Канюля для искусственного кровообращения, бедренная | Штука | 2018-01-01 | Тип наконечника | изогнутый
|  |  |  | Длина | ≥58,1000 и ≤63 | Сантиметр
|  |  |  | Армирующая обмотка | нет
|  |  |  | Диаметр | ≥6,7100 и ≤7,7000 | Миллиметр
32.50.13.110-00279 | Канюля для искусственного кровообращения, бедренная | Штука | 2018-01-01 | Тип наконечника | прямой
|  |  |  | Диаметр | ≥6,7100 и ≤7,7000 | Миллиметр
|  |  |  | Армирующая обмотка | да
|  |  |  | Длина | ≥63,1000 и ≤68 | Сантиметр
32.50.13.110-00278 | Канюля для искусственного кровообращения, бедренная | Штука | 2018-01-01 | Длина | ≥63,1000 и ≤68 | Сантиметр
|  |  |  | Тип наконечника | изогнутый
|  |  |  | Диаметр | ≥6,7100 и ≤7,7000 | Миллиметр
|  |  |  | Армирующая обмотка | да
32.50.13.110-00277 | Канюля для искусственного кровообращения, бедренная | Штука | 2018-01-01 | Армирующая обмотка | нет
|  |  |  | Диаметр | ≥6,7100 и ≤7,7000 | Миллиметр
|  |  |  | Тип наконечника | прямой
|  |  |  | Длина | ≥63,1000 и ≤68 | Сантиметр
32.50.13.110-00276 | Канюля для искусственного кровообращения, бедренная | Штука | 2018-01-01 | Диаметр | ≥6,7100 и ≤7,7000 | Миллиметр
|  |  |  | Длина | ≥63,1000 и ≤68 | Сантиметр
|  |  |  | Тип наконечника | изогнутый
|  |  |  | Армирующая обмотка | нет
32.50.13.110-00275 | Канюля для искусственного кровообращения, бедренная | Штука | 2018-01-01 | Длина | ≥68,1000 и ≤73 | Сантиметр
|  |  |  | Тип наконечника | прямой
|  |  |  | Армирующая обмотка | да
|  |  |  | Диаметр | ≥6,7100 и ≤7,7000 | Миллиметр
32.50.13.110-00274 | Канюля для искусственного кровообращения, бедренная | Штука | 2018-01-01 | Длина | ≥68,1000 и ≤73 | Сантиметр
|  |  |  | Армирующая обмотка | да
|  |  |  | Тип наконечника | изогнутый
|  |  |  | Диаметр | ≥6,7100 и ≤7,7000 | Миллиметр
32.50.13.110-00273 | Канюля для искусственного кровообращения, бедренная | Штука | 2018-01-01 | Тип наконечника | прямой
|  |  |  | Диаметр | ≥6,7100 и ≤7,7000 | Миллиметр
|  |  |  | Длина | ≥68,1000 и ≤73 | Сантиметр
|  |  |  | Армирующая обмотка | нет
32.50.13.110-00272 | Канюля для искусственного кровообращения, бедренная | Штука | 2018-01-01 | Длина | ≥68,1000 и ≤73 | Сантиметр
|  |  |  | Армирующая обмотка | нет
|  |  |  | Диаметр | ≥6,7100 и ≤7,7000 | Миллиметр
|  |  |  | Тип наконечника | изогнутый
32.50.13.110-00271 | Канюля для искусственного кровообращения, бедренная | Штука | 2018-01-01 | Длина | ≥73,1000 и ≤90 | Сантиметр
|  |  |  | Армирующая обмотка | да
|  |  |  | Диаметр | ≥6,7100 и ≤7,7000 | Миллиметр
|  |  |  | Тип наконечника | прямой
32.50.13.110-00270 | Канюля для искусственного кровообращения, бедренная | Штука | 2018-01-01 | Длина | ≥73,1000 и ≤90 | Сантиметр
|  |  |  | Тип наконечника | изогнутый
|  |  |  | Диаметр | ≥6,7100 и ≤7,7000 | Миллиметр
|  |  |  | Армирующая обмотка | да
32.50.13.110-00269 | Канюля для искусственного кровообращения, бедренная | Штука | 2018-01-01 | Тип наконечника | прямой
|  |  |  | Армирующая обмотка | нет
|  |  |  | Диаметр | ≥6,7100 и ≤7,7000 | Миллиметр
|  |  |  | Длина | ≥73,1000 и ≤90 | Сантиметр
32.50.13.110-00268 | Канюля для искусственного кровообращения, бедренная | Штука | 2018-01-01 | Длина | ≥73,1000 и ≤90 | Сантиметр
|  |  |  | Тип наконечника | изогнутый
|  |  |  | Армирующая обмотка | нет
|  |  |  | Диаметр | ≥6,7100 и ≤7,7000 | Миллиметр
32.50.13.110-00267 | Канюля для искусственного кровообращения, бедренная | Штука | 2018-01-01 | Армирующая обмотка | да
|  |  |  | Длина | ≥19 и ≤28 | Сантиметр
|  |  |  | Тип наконечника | прямой
|  |  |  | Диаметр | ≥7,7100 и ≤8,7000 | Миллиметр
32.50.13.110-00266 | Канюля для искусственного кровообращения, бедренная | Штука | 2018-01-01 | Длина | ≥19 и ≤28 | Сантиметр
|  |  |  | Диаметр | ≥7,7100 и ≤8,7000 | Миллиметр
|  |  |  | Тип наконечника | изогнутый
|  |  |  | Армирующая обмотка | да
32.50.13.110-00265 | Канюля для искусственного кровообращения, бедренная | Штука | 2018-01-01 | Тип наконечника | прямой
|  |  |  | Диаметр | ≥7,7100 и ≤8,7000 | Миллиметр
|  |  |  | Армирующая обмотка | нет
|  |  |  | Длина | ≥19 и ≤28 | Сантиметр
32.50.13.110-00264 | Канюля для искусственного кровообращения, бедренная | Штука | 2018-01-01 | Диаметр | ≥6,7100 и ≤7,7000 | Миллиметр
|  |  |  | Тип наконечника | изогнутый
|  |  |  | Длина | ≥19 и ≤28 | Сантиметр
|  |  |  | Тип наконечника | изогнутый
|  |  |  | Армирующая обмотка | нет
|  |  |  | Длина | ≥19 и ≤28 | Сантиметр
|  |  |  | Диаметр | ≥7,7100 и ≤8,7000 | Миллиметр
|  |  |  | Армирующая обмотка | нет
32.50.13.110-00263 | Канюля для искусственного кровообращения, бедренная | Штука | 2018-01-01 | Тип наконечника | прямой
|  |  |  | Диаметр | ≥7,7100 и ≤8,7000 | Миллиметр
|  |  |  | Армирующая обмотка | да
|  |  |  | Длина | ≥28,1000 и ≤33 | Сантиметр
32.50.13.110-00262 | Канюля для искусственного кровообращения, бедренная | Штука | 2018-01-01 | Диаметр | ≥7,7100 и ≤8,7000 | Миллиметр
|  |  |  | Длина | ≥28,1000 и ≤33 | Сантиметр
|  |  |  | Тип наконечника | изогнутый
|  |  |  | Армирующая обмотка | да
32.50.13.110-00261 | Канюля для искусственного кровообращения, бедренная | Штука | 2018-01-01 | Диаметр | ≥7,7100 и ≤8,7000 | Миллиметр
|  |  |  | Длина | ≥28,1000 и ≤33 | Сантиметр
|  |  |  | Армирующая обмотка | нет
|  |  |  | Тип наконечника | изогнутый
32.50.13.110-00257 | Канюля для искусственного кровообращения, бедренная | Штука | 2018-01-01 | Длина | ≥28,1000 и ≤33 | Сантиметр
|  |  |  | Тип наконечника | прямой
|  |  |  | Диаметр | ≥7,7100 и ≤8,7000 | Миллиметр
|  |  |  | Армирующая обмотка | нет
32.50.13.110-00254 | Канюля для искусственного кровообращения, бедренная | Штука | 2018-01-01 | Тип наконечника | прямой
|  |  |  | Армирующая обмотка | да
|  |  |  | Длина | ≥33,1000 и ≤38 | Сантиметр
|  |  |  | Диаметр | ≥7,7100 и ≤8,7000 | Миллиметр
32.50.13.110-00252 | Канюля для искусственного кровообращения, бедренная | Штука | 2018-01-01 | Тип наконечника | изогнутый
|  |  |  | Диаметр | ≥7,7100 и ≤8,7000 | Миллиметр
|  |  |  | Армирующая обмотка | да
|  |  |  | Длина | ≥33,1000 и ≤38 | Сантиметр
32.50.13.110-00250 | Канюля для искусственного кровообращения, бедренная | Штука | 2018-01-01 | Длина | ≥33,1000 и ≤38 | Сантиметр
|  |  |  | Диаметр | ≥7,7100 и ≤8,7000 | Миллиметр
|  |  |  | Армирующая обмотка | нет
|  |  |  | Тип наконечника | прямой
32.50.13.110-00248 | Канюля для искусственного кровообращения, бедренная | Штука | 2018-01-01 | Диаметр | ≥7,7100 и ≤8,7000 | Миллиметр
|  |  |  | Тип наконечника | изогнутый
|  |  |  | Армирующая обмотка | нет
|  |  |  | Длина | ≥33,1000 и ≤38 | Сантиметр
32.50.13.110-00246 | Канюля для искусственного кровообращения, бедренная | Штука | 2018-01-01 | Диаметр | ≥7,7100 и ≤8,7000 | Миллиметр
|  |  |  | Армирующая обмотка | да
|  |  |  | Тип наконечника | прямой
|  |  |  | Длина | ≥38,1000 и ≤43 | Сантиметр
32.50.13.110-00244 | Канюля для искусственного кровообращения, бедренная | Штука | 2018-01-01 | Тип наконечника | изогнутый
|  |  |  | Диаметр | ≥7,7100 и ≤8,7000 | Миллиметр
|  |  |  | Армирующая обмотка | да
|  |  |  | Длина | ≥38,1000 и ≤43 | Сантиметр
32.50.13.110-00242 | Канюля для искусственного кровообращения, бедренная | Штука | 2018-01-01 | Длина | ≥38,1000 и ≤43 | Сантиметр
|  |  |  | Армирующая обмотка | нет
|  |  |  | Тип наконечника | прямой
|  |  |  | Диаметр | ≥7,7100 и ≤8,7000 | Миллиметр
32.50.13.110-00241 | Канюля для искусственного кровообращения, бедренная | Штука | 2018-01-01 | Армирующая обмотка | нет
|  |  |  | Тип наконечника | изогнутый
|  |  |  | Диаметр | ≥7,7100 и ≤8,7000 | Миллиметр
|  |  |  | Длина | ≥38,1000 и ≤43 | Сантиметр
32.50.13.110-00239 | Канюля для искусственного кровообращения, бедренная | Штука | 2018-01-01 | Тип наконечника | прямой
|  |  |  | Диаметр | ≥7,7100 и ≤8,7000 | Миллиметр
|  |  |  | Длина | ≥43,1000 и ≤48 | Сантиметр
|  |  |  | Армирующая обмотка | да
32.50.13.110-00237 | Канюля для искусственного кровообращения, бедренная | Штука | 2018-01-01 | Армирующая обмотка | да
|  |  |  | Тип наконечника | изогнутый
|  |  |  | Длина | ≥43,1000 и ≤48 | Сантиметр
|  |  |  | Диаметр | ≥7,7100 и ≤8,7000 | Миллиметр
32.50.13.110-00228 | Канюля для искусственного кровообращения, бедренная | Штука | 2018-01-01 | Тип наконечника | прямой
|  |  |  | Диаметр | ≥7,7100 и ≤8,7000 | Миллиметр
|  |  |  | Длина | ≥43,1000 и ≤48 | Сантиметр
|  |  |  | Армирующая обмотка | нет
32.50.13.110-00226 | Канюля для искусственного кровообращения, бедренная | Штука | 2018-01-01 | Длина | ≥43,1000 и ≤48 | Сантиметр
|  |  |  | Армирующая обмотка | нет
|  |  |  | Тип наконечника | изогнутый
|  |  |  | Диаметр | ≥7,7100 и ≤8,7000 | Миллиметр
32.50.13.110-00222 | Канюля для искусственного кровообращения, бедренная | Штука | 2018-01-01 | Тип наконечника | прямой
|  |  |  | Армирующая обмотка | да
|  |  |  | Длина | ≥48,1000 и ≤53 | Сантиметр
|  |  |  | Диаметр | ≥7,7100 и ≤8,7000 | Миллиметр
32.50.13.110-00220 | Канюля для искусственного кровообращения, бедренная | Штука | 2018-01-01 | Диаметр | ≥7,7100 и ≤8,7000 | Миллиметр
|  |  |  | Длина | ≥48,1000 и ≤53 | Сантиметр
|  |  |  | Армирующая обмотка | да
|  |  |  | Тип наконечника | изогнутый
32.50.13.110-00218 | Канюля для искусственного кровообращения, бедренная | Штука | 2018-01-01 | Армирующая обмотка | нет
|  |  |  | Тип наконечника | прямой
|  |  |  | Диаметр | ≥7,7100 и ≤8,7000 | Миллиметр
|  |  |  | Длина | ≥48,1000 и ≤53 | Сантиметр
32.50.13.110-00217 | Канюля для искусственного кровообращения, бедренная | Штука | 2018-01-01 | Диаметр | ≥7,7100 и ≤8,7000 | Миллиметр
|  |  |  | Длина | ≥48,1000 и ≤53 | Сантиметр
|  |  |  | Армирующая обмотка | нет
|  |  |  | Тип наконечника | изогнутый
32.50.13.110-00215 | Канюля для искусственного кровообращения, бедренная | Штука | 2018-01-01 | Армирующая обмотка | да
|  |  |  | Тип наконечника | прямой
|  |  |  | Длина | ≥53,1000 и ≤58 | Сантиметр
|  |  |  | Диаметр | ≥7,7100 и ≤8,7000 | Миллиметр
32.50.13.110-00214 | Канюля для искусственного кровообращения, бедренная | Штука | 2018-01-01 | Армирующая обмотка | да
|  |  |  | Длина | ≥53,1000 и ≤58 | Сантиметр
|  |  |  | Тип наконечника | изогнутый
|  |  |  | Диаметр | ≥7,7100 и ≤8,7000 | Миллиметр
32.50.13.110-00213 | Канюля для искусственного кровообращения, бедренная | Штука | 2018-01-01 | Тип наконечника | прямой
|  |  |  | Диаметр | ≥7,7100 и ≤8,7000 | Миллиметр
|  |  |  | Армирующая обмотка | нет
|  |  |  | Длина | ≥53,1000 и ≤58 | Сантиметр
32.50.13.110-00212 | Канюля для искусственного кровообращения, бедренная | Штука | 2018-01-01 | Тип наконечника | изогнутый
|  |  |  | Длина | ≥53,1000 и ≤58 | Сантиметр
|  |  |  | Диаметр | ≥7,7100 и ≤8,7000 | Миллиметр
|  |  |  | Армирующая обмотка | нет
32.50.13.110-00211 | Канюля для искусственного кровообращения, бедренная | Штука | 2018-01-01 | Длина | ≥58,1000 и ≤63 | Сантиметр
|  |  |  | Тип наконечника | прямой
|  |  |  | Диаметр | ≥7,7100 и ≤8,7000 | Миллиметр
|  |  |  | Армирующая обмотка | да
32.50.13.110-00208 | Канюля для искусственного кровообращения, бедренная | Штука | 2018-01-01 | Тип наконечника | изогнутый
|  |  |  | Армирующая обмотка | да
|  |  |  | Длина | ≥58,1000 и ≤63 | Сантиметр
|  |  |  | Диаметр | ≥7,7100 и ≤8,7000 | Миллиметр
32.50.13.110-00206 | Канюля для искусственного кровообращения, бедренная | Штука | 2018-01-01 | Длина | ≥58,1000 и ≤63 | Сантиметр
|  |  |  | Диаметр | ≥7,7100 и ≤8,7000 | Миллиметр
|  |  |  | Тип наконечника | прямой
|  |  |  | Армирующая обмотка | нет
32.50.13.110-00204 | Канюля для искусственного кровообращения, бедренная | Штука | 2018-01-01 | Тип наконечника | изогнутый
|  |  |  | Длина | ≥58,1000 и ≤63 | Сантиметр
|  |  |  | Армирующая обмотка | нет
|  |  |  | Диаметр | ≥7,7100 и ≤8,7000 | Миллиметр
32.50.13.110-00203 | Канюля для искусственного кровообращения, бедренная | Штука | 2018-01-01 | Диаметр | ≥7,7100 и ≤8,7000 | Миллиметр
|  |  |  | Тип наконечника | прямой
|  |  |  | Армирующая обмотка | да
|  |  |  | Длина | ≥63,1000 и ≤68 | Сантиметр
32.50.13.110-00202 | Канюля для искусственного кровообращения, бедренная | Штука | 2018-01-01 | Диаметр | ≥7,7100 и ≤8,7000 | Миллиметр
|  |  |  | Длина | ≥63,1000 и ≤68 | Сантиметр
|  |  |  | Армирующая обмотка | да
|  |  |  | Тип наконечника | изогнутый
32.50.13.110-00201 | Канюля для искусственного кровообращения, бедренная | Штука | 2018-01-01 | Длина | ≥63,1000 и ≤68 | Сантиметр
|  |  |  | Армирующая обмотка | нет
|  |  |  | Тип наконечника | прямой
|  |  |  | Диаметр | ≥7,7100 и ≤8,7000 | Миллиметр
32.50.13.110-00200 | Канюля для искусственного кровообращения, бедренная | Штука | 2018-01-01 | Диаметр | ≥7,7100 и ≤8,7000 | Миллиметр
|  |  |  | Длина | ≥63,1000 и ≤68 | Сантиметр
|  |  |  | Армирующая обмотка | нет
|  |  |  | Тип наконечника | изогнутый
32.50.13.110-00199 | Канюля для искусственного кровообращения, бедренная | Штука | 2018-01-01 | Диаметр | ≥7,7100 и ≤8,7000 | Миллиметр
|  |  |  | Длина | ≥68,1000 и ≤73 | Сантиметр
|  |  |  | Армирующая обмотка | да
|  |  |  | Тип наконечника | прямой
32.50.13.110-00198 | Канюля для искусственного кровообращения, бедренная | Штука | 2018-01-01 | Длина | ≥68,1000 и ≤73 | Сантиметр
|  |  |  | Армирующая обмотка | да
|  |  |  | Диаметр | ≥7,7100 и ≤8,7000 | Миллиметр
|  |  |  | Тип наконечника | изогнутый
32.50.13.110-00197 | Канюля для искусственного кровообращения, бедренная | Штука | 2018-01-01 | Длина | ≥68,1000 и ≤73 | Сантиметр
|  |  |  | Диаметр | ≥7,7100 и ≤8,7000 | Миллиметр
|  |  |  | Тип наконечника | прямой
|  |  |  | Армирующая обмотка | нет
32.50.13.110-00196 | Канюля для искусственного кровообращения, бедренная | Штука | 2018-01-01 | Тип наконечника | изогнутый
|  |  |  | Армирующая обмотка | нет
|  |  |  | Диаметр | ≥7,7100 и ≤8,7000 | Миллиметр
|  |  |  | Длина | ≥68,1000 и ≤73 | Сантиметр
32.50.13.110-00195 | Канюля для искусственного кровообращения, бедренная | Штука | 2018-01-01 | Диаметр | ≥7,7100 и ≤8,7000 | Миллиметр
|  |  |  | Армирующая обмотка | да
|  |  |  | Тип наконечника | прямой
|  |  |  | Длина | ≥73,1000 и ≤90 | Сантиметр
32.50.13.110-00194 | Канюля для искусственного кровообращения, бедренная | Штука | 2018-01-01 | Тип наконечника | изогнутый
|  |  |  | Армирующая обмотка | да
|  |  |  | Длина | ≥73,1000 и ≤90 | Сантиметр
|  |  |  | Диаметр | ≥7,7100 и ≤8,7000 | Миллиметр
32.50.13.110-00193 | Канюля для искусственного кровообращения, бедренная | Штука | 2018-01-01 | Диаметр | ≥7,7100 и ≤8,7000 | Миллиметр
|  |  |  | Длина | ≥73,1000 и ≤90 | Сантиметр
|  |  |  | Армирующая обмотка | нет
|  |  |  | Тип наконечника | прямой
32.50.13.110-00192 | Канюля для искусственного кровообращения, бедренная | Штука | 2018-01-01 | Армирующая обмотка | нет
|  |  |  | Длина | ≥73,1000 и ≤90 | Сантиметр
|  |  |  | Тип наконечника | изогнутый
|  |  |  | Диаметр | ≥7,7100 и ≤8,7000 | Миллиметр
32.50.13.110-00191 | Канюля для искусственного кровообращения, бедренная | Штука | 2018-01-01 | Диаметр | ≥8,7100 и ≤9,7000 | Миллиметр
|  |  |  | Тип наконечника | прямой
|  |  |  | Армирующая обмотка | да
|  |  |  | Длина | ≥19 и ≤28 | Сантиметр
32.50.13.110-00190 | Канюля для искусственного кровообращения, бедренная | Штука | 2018-01-01 | Длина | ≥19 и ≤28 | Сантиметр
|  |  |  | Армирующая обмотка | да
|  |  |  | Диаметр | ≥8,7100 и ≤9,7000 | Миллиметр
|  |  |  | Тип наконечника | изогнутый
32.50.13.110-00189 | Канюля для искусственного кровообращения, бедренная | Штука | 2018-01-01 | Длина | ≥19 и ≤28 | Сантиметр
|  |  |  | Тип наконечника | прямой
|  |  |  | Армирующая обмотка | нет
|  |  |  | Диаметр | ≥8,7100 и ≤9,7000 | Миллиметр
32.50.13.110-00188 | Канюля для искусственного кровообращения, бедренная | Штука | 2018-01-01 | Тип наконечника | изогнутый
|  |  |  | Диаметр | ≥8,7100 и ≤9,7000 | Миллиметр
|  |  |  | Армирующая обмотка | нет
|  |  |  | Длина | ≥19 и ≤28 | Сантиметр
32.50.13.110-00187 | Канюля для искусственного кровообращения, бедренная | Штука | 2018-01-01 | Армирующая обмотка | да
|  |  |  | Диаметр | ≥8,7100 и ≤9,7000 | Миллиметр
|  |  |  | Тип наконечника | прямой
|  |  |  | Длина | ≥28,1000 и ≤33 | Сантиметр
32.50.13.110-00186 | Канюля для искусственного кровообращения, бедренная | Штука | 2018-01-01 | Диаметр | ≥8,7100 и ≤9,7000 | Миллиметр
|  |  |  | Длина | ≥28,1000 и ≤33 | Сантиметр
|  |  |  | Армирующая обмотка | да
|  |  |  | Тип наконечника | изогнутый
32.50.13.110-00185 | Канюля для искусственного кровообращения, бедренная | Штука | 2018-01-01 | Армирующая обмотка | нет
|  |  |  | Диаметр | ≥8,7100 и ≤9,7000 | Миллиметр
|  |  |  | Длина | ≥28,1000 и ≤33 | Сантиметр
|  |  |  | Тип наконечника | прямой
32.50.13.110-00184 | Канюля для искусственного кровообращения, бедренная | Штука | 2018-01-01 | Длина | ≥28,1000 и ≤33 | Сантиметр
|  |  |  | Диаметр | ≥8,7100 и ≤9,7000 | Миллиметр
|  |  |  | Тип наконечника | изогнутый
|  |  |  | Армирующая обмотка | нет
32.50.13.110-00183 | Канюля для искусственного кровообращения, бедренная | Штука | 2018-01-01 | Длина | ≥33,1000 и ≤38 | Сантиметр
|  |  |  | Диаметр | ≥8,7100 и ≤9,7000 | Миллиметр
|  |  |  | Армирующая обмотка | да
|  |  |  | Тип наконечника | прямой
32.50.13.110-00182 | Канюля для искусственного кровообращения, бедренная | Штука | 2018-01-01 | Диаметр | ≥8,7100 и ≤9,7000 | Миллиметр
|  |  |  | Тип наконечника | изогнутый
|  |  |  | Армирующая обмотка | да
|  |  |  | Длина | ≥33,1000 и ≤38 | Сантиметр
32.50.13.110-00181 | Канюля для искусственного кровообращения, бедренная | Штука | 2018-01-01 | Диаметр | ≥8,7100 и ≤9,7000 | Миллиметр
|  |  |  | Тип наконечника | прямой
|  |  |  | Длина | ≥33,1000 и ≤38 | Сантиметр
|  |  |  | Армирующая обмотка | нет
32.50.13.110-00179 | Канюля для искусственного кровообращения, бедренная | Штука | 2018-01-01 | Длина | ≥38,1000 и ≤43 | Сантиметр
|  |  |  | Тип наконечника | прямой
|  |  |  | Диаметр | ≥8,7100 и ≤9,7000 | Миллиметр
|  |  |  | Армирующая обмотка | да
32.50.13.110-01285 | Канюля для искусственного кровообращения, бедренная | Штука | 2018-01-01 | Тип наконечника | изогнутый
|  |  |  | Длина | ≥33,1000 и ≤38 | Сантиметр
|  |  |  | Армирующая обмотка | нет
|  |  |  | Диаметр | ≥8,7100 и ≤9,7000 | Миллиметр
32.50.13.110-01284 | Канюля для искусственного кровообращения, бедренная | Штука | 2018-01-01 | Диаметр | ≥8,7100 и ≤9,7000 | Миллиметр
|  |  |  | Длина | ≥38,1000 и ≤43 | Сантиметр
|  |  |  | Тип наконечника | изогнутый
|  |  |  | Армирующая обмотка | да
32.50.13.110-01283 | Канюля для искусственного кровообращения, бедренная | Штука | 2018-01-01 | Длина | ≥38,1000 и ≤43 | Сантиметр
|  |  |  | Диаметр | ≥8,7100 и ≤9,7000 | Миллиметр
|  |  |  | Армирующая обмотка | нет
|  |  |  | Тип наконечника | прямой
32.50.13.110-01282 | Канюля для искусственного кровообращения, бедренная | Штука | 2018-01-01 | Тип наконечника | изогнутый
|  |  |  | Длина | ≥38,1000 и ≤43 | Сантиметр
|  |  |  | Диаметр | ≥8,7100 и ≤9,7000 | Миллиметр
|  |  |  | Армирующая обмотка | нет
32.50.13.110-01281 | Канюля для искусственного кровообращения, бедренная | Штука | 2018-01-01 | Диаметр | ≥8,7100 и ≤9,7000 | Миллиметр
|  |  |  | Армирующая обмотка | да
|  |  |  | Тип наконечника | прямой
|  |  |  | Длина | ≥43,1000 и ≤48 | Сантиметр
32.50.13.110-01280 | Канюля для искусственного кровообращения, бедренная | Штука | 2018-01-01 | Армирующая обмотка | да
|  |  |  | Длина | ≥43,1000 и ≤48 | Сантиметр
|  |  |  | Диаметр | ≥8,7100 и ≤9,7000 | Миллиметр
|  |  |  | Тип наконечника | изогнутый
32.50.13.110-01279 | Канюля для искусственного кровообращения, бедренная | Штука | 2018-01-01 | Тип наконечника | прямой
|  |  |  | Диаметр | ≥8,7100 и ≤9,7000 | Миллиметр
|  |  |  | Длина | ≥43,1000 и ≤48 | Сантиметр
|  |  |  | Армирующая обмотка | нет
32.50.13.110-01765 | Канюля для искусственного кровообращения, бедренная | Штука | 2018-01-01 | Тип наконечника | изогнутый
|  |  |  | Армирующая обмотка | нет
|  |  |  | Длина | ≥43,1000 и ≤48 | Сантиметр
|  |  |  | Диаметр | ≥8,7100 и ≤9,7000 | Миллиметр
32.50.13.110-01764 | Канюля для искусственного кровообращения, бедренная | Штука | 2018-01-01 | Армирующая обмотка | да
|  |  |  | Тип наконечника | прямой
|  |  |  | Диаметр | ≥8,7100 и ≤9,7000 | Миллиметр
|  |  |  | Длина | ≥48,1000 и ≤53 | Сантиметр
32.50.13.110-01763 | Канюля для искусственного кровообращения, бедренная | Штука | 2018-01-01 | Длина | ≥48,1000 и ≤53 | Сантиметр
|  |  |  | Армирующая обмотка | да
|  |  |  | Тип наконечника | изогнутый
|  |  |  | Диаметр | ≥8,7100 и ≤9,7000 | Миллиметр
32.50.13.110-01762 | Канюля для искусственного кровообращения, бедренная | Штука | 2018-01-01 | Армирующая обмотка | нет
|  |  |  | Диаметр | ≥8,7100 и ≤9,7000 | Миллиметр
|  |  |  | Тип наконечника | прямой
|  |  |  | Длина | ≥48,1000 и ≤53 | Сантиметр
32.50.13.110-01761 | Канюля для искусственного кровообращения, бедренная | Штука | 2018-01-01 | Армирующая обмотка | нет
|  |  |  | Длина | ≥48,1000 и ≤53 | Сантиметр
|  |  |  | Тип наконечника | изогнутый
|  |  |  | Диаметр | ≥8,7100 и ≤9,7000 | Миллиметр
32.50.13.110-01760 | Канюля для искусственного кровообращения, бедренная | Штука | 2018-01-01 | Тип наконечника | прямой
|  |  |  | Длина | ≥53,1000 и ≤58 | Сантиметр
|  |  |  | Армирующая обмотка | да
|  |  |  | Диаметр | ≥8,7100 и ≤9,7000 | Миллиметр
32.50.13.110-01759 | Канюля для искусственного кровообращения, бедренная | Штука | 2018-01-01 | Армирующая обмотка | да
|  |  |  | Диаметр | ≥8,7100 и ≤9,7000 | Миллиметр
|  |  |  | Тип наконечника | изогнутый
|  |  |  | Длина | ≥53,1000 и ≤58 | Сантиметр
32.50.13.110-01758 | Канюля для искусственного кровообращения, бедренная | Штука | 2018-01-01 | Диаметр | ≥8,7100 и ≤9,7000 | Миллиметр
|  |  |  | Армирующая обмотка | нет
|  |  |  | Тип наконечника | прямой
|  |  |  | Длина | ≥53,1000 и ≤58 | Сантиметр
32.50.13.110-01757 | Канюля для искусственного кровообращения, бедренная | Штука | 2018-01-01 | Диаметр | ≥8,7100 и ≤9,7000 | Миллиметр
|  |  |  | Армирующая обмотка | нет
|  |  |  | Тип наконечника | изогнутый
|  |  |  | Длина | ≥53,1000 и ≤58 | Сантиметр
32.50.13.110-01756 | Канюля для искусственного кровообращения, бедренная | Штука | 2018-01-01 | Длина | ≥58,1000 и ≤63 | Сантиметр
|  |  |  | Армирующая обмотка | да
|  |  |  | Тип наконечника | прямой
|  |  |  | Диаметр | ≥8,7100 и ≤9,7000 | Миллиметр
32.50.13.110-01755 | Канюля для искусственного кровообращения, бедренная | Штука | 2018-01-01 | Тип наконечника | изогнутый
|  |  |  | Армирующая обмотка | да
|  |  |  | Длина | ≥58,1000 и ≤63 | Сантиметр
|  |  |  | Диаметр | ≥8,7100 и ≤9,7000 | Миллиметр
32.50.13.110-01754 | Канюля для искусственного кровообращения, бедренная | Штука | 2018-01-01 | Длина | ≥58,1000 и ≤63 | Сантиметр
|  |  |  | Диаметр | ≥8,7100 и ≤9,7000 | Миллиметр
|  |  |  | Тип наконечника | прямой
|  |  |  | Армирующая обмотка | нет
32.50.13.110-01753 | Канюля для искусственного кровообращения, бедренная | Штука | 2018-01-01 | Тип наконечника | изогнутый
|  |  |  | Длина | ≥58,1000 и ≤63 | Сантиметр
|  |  |  | Диаметр | ≥8,7100 и ≤9,7000 | Миллиметр
|  |  |  | Армирующая обмотка | нет
32.50.13.110-01752 | Канюля для искусственного кровообращения, бедренная | Штука | 2018-01-01 | Армирующая обмотка | да
|  |  |  | Диаметр | ≥8,7100 и ≤9,7000 | Миллиметр
|  |  |  | Тип наконечника | прямой
|  |  |  | Длина | ≥63,1000 и ≤68 | Сантиметр
32.50.13.110-01751 | Канюля для искусственного кровообращения, бедренная | Штука | 2018-01-01 | Диаметр | ≥8,7100 и ≤9,7000 | Миллиметр
|  |  |  | Тип наконечника | изогнутый
|  |  |  | Длина | ≥63,1000 и ≤68 | Сантиметр
|  |  |  | Армирующая обмотка | да
32.50.13.110-01750 | Канюля для искусственного кровообращения, бедренная | Штука | 2018-01-01 | Длина | ≥63,1000 и ≤68 | Сантиметр
|  |  |  | Армирующая обмотка | нет
|  |  |  | Диаметр | ≥8,7100 и ≤9,7000 | Миллиметр
|  |  |  | Тип наконечника | прямой
32.50.13.110-01749 | Канюля для искусственного кровообращения, бедренная | Штука | 2018-01-01 | Тип наконечника | изогнутый
|  |  |  | Диаметр | ≥8,7100 и ≤9,7000 | Миллиметр
|  |  |  | Длина | ≥63,1000 и ≤68 | Сантиметр
|  |  |  | Армирующая обмотка | нет
32.50.13.110-01748 | Канюля для искусственного кровообращения, бедренная | Штука | 2018-01-01 | Длина | ≥68,1000 и ≤73 | Сантиметр
|  |  |  | Диаметр | ≥8,7100 и ≤9,7000 | Миллиметр
|  |  |  | Армирующая обмотка | да
|  |  |  | Тип наконечника | прямой
32.50.13.110-01747 | Канюля для искусственного кровообращения, бедренная | Штука | 2018-01-01 | Длина | ≥68,1000 и ≤73 | Сантиметр
|  |  |  | Армирующая обмотка | да
|  |  |  | Тип наконечника | изогнутый
|  |  |  | Диаметр | ≥8,7100 и ≤9,7000 | Миллиметр
32.50.13.110-01746 | Канюля для искусственного кровообращения, бедренная | Штука | 2018-01-01 | Армирующая обмотка | нет
|  |  |  | Диаметр | ≥8,7100 и ≤9,7000 | Миллиметр
|  |  |  | Тип наконечника | прямой
|  |  |  | Длина | ≥68,1000 и ≤73 | Сантиметр
32.50.13.110-01745 | Канюля для искусственного кровообращения, бедренная | Штука | 2018-01-01 | Диаметр | ≥8,7100 и ≤9,7000 | Миллиметр
|  |  |  | Тип наконечника | изогнутый
|  |  |  | Армирующая обмотка | нет
|  |  |  | Длина | ≥68,1000 и ≤73 | Сантиметр
32.50.13.110-01744 | Канюля для искусственного кровообращения, бедренная | Штука | 2018-01-01 | Диаметр | ≥8,7100 и ≤9,7000 | Миллиметр
|  |  |  | Длина | ≥73,1000 и ≤90 | Сантиметр
|  |  |  | Армирующая обмотка | да
|  |  |  | Тип наконечника | прямой
32.50.13.110-01743 | Канюля для искусственного кровообращения, бедренная | Штука | 2018-01-01 | Армирующая обмотка | да
|  |  |  | Диаметр | ≥8,7100 и ≤9,7000 | Миллиметр
|  |  |  | Тип наконечника | изогнутый
|  |  |  | Длина | ≥73,1000 и ≤90 | Сантиметр
32.50.13.110-01742 | Канюля для искусственного кровообращения, бедренная | Штука | 2018-01-01 | Тип наконечника | прямой
|  |  |  | Длина | ≥73,1000 и ≤90 | Сантиметр
|  |  |  | Армирующая обмотка | нет
|  |  |  | Диаметр | ≥8,7100 и ≤9,7000 | Миллиметр
32.50.13.110-01741 | Канюля для искусственного кровообращения, бедренная | Штука | 2018-01-01 | Диаметр | ≥8,7100 и ≤9,7000 | Миллиметр
|  |  |  | Армирующая обмотка | нет
|  |  |  | Тип наконечника | изогнутый
|  |  |  | Длина | ≥73,1000 и ≤90 | Сантиметр
32.50.13.110-02073 | Канюля для искусственного кровообращения, бедренная | Штука | 2018-01-01 | Тип наконечника | изогнутый
|  |  |  | Армирующая обмотка | да
|  |  |  | Длина | ≥19 и ≤28 | Сантиметр
|  |  |  | Диаметр | ≥2,7000 и ≤3,7000 | Миллиметр
32.50.13.110-02072 | Канюля для искусственного кровообращения, бедренная | Штука | 2018-01-01 | Диаметр | ≥3,7100 и ≤4,7000 | Миллиметр
|  |  |  | Длина | ≥53,1000 и ≤58 | Сантиметр
|  |  |  | Армирующая обмотка | нет
|  |  |  | Тип наконечника | прямой
32.50.13.110-00025 | Канюля для искусственного кровообращения, венозная | Штука | 2018-01-01 | Внешний диаметр | ≥10,7100 и ≤11,3000; ≥9,3100 и ≤10; ≥8,7100 и ≤9,3000; ≥7,3100 и ≤8; ≥6,7100 и ≤7,3000; ≥5,3100 и ≤6; ≥4,7100 и ≤5,3000; ≥3,3100 и ≤4; ≥1,5000 и ≤3,3000; ≥11,3100 и ≤12; ≥6,0100 и ≤6,7000; ≥4,0100 и ≤4,7000; ≥12,7100 и ≤17; ≥12,0100 и ≤12,7000; ≥10,0100 и ≤10,7000; ≥8,0100 и ≤8,7000 | Миллиметр
|  |  |  | Длина | >370 и ≤400; >280 и ≤310; ≥220 и ≤250; >340 и ≤370; >400 и ≤450; >310 и ≤340; >250 и ≤280 | Миллиметр
|  |  |  | Армирующая обмотка | нет; да
|  |  |  | Тип наконечника | изогнутый; прямой
32.50.13.110-01740 | Канюля для искусственного кровообращения, венозная | Штука | 2018-01-01 | Армирующая обмотка | да
|  |  |  | Внешний диаметр | ≥1,5000 и ≤3,3000 | Миллиметр
|  |  |  | Длина | ≥220 и ≤250 | Миллиметр
|  |  |  | Тип наконечника | прямой
32.50.13.110-01739 | Канюля для искусственного кровообращения, венозная | Штука | 2018-01-01 | Армирующая обмотка | да
|  |  |  | Тип наконечника | изогнутый
|  |  |  | Внешний диаметр | ≥1,5000 и ≤3,3000 | Миллиметр
|  |  |  | Длина | ≥220 и ≤250 | Миллиметр
32.50.13.110-01738 | Канюля для искусственного кровообращения, венозная | Штука | 2018-01-01 | Внешний диаметр | ≥1,5000 и ≤3,3000 | Миллиметр
|  |  |  | Тип наконечника | прямой
|  |  |  | Длина | ≥220 и ≤250 | Миллиметр
|  |  |  | Армирующая обмотка | нет
32.50.13.110-01737 | Канюля для искусственного кровообращения, венозная | Штука | 2018-01-01 | Армирующая обмотка | нет
|  |  |  | Внешний диаметр | ≥1,5000 и ≤3,3000 | Миллиметр
|  |  |  | Длина | ≥220 и ≤250 | Миллиметр
|  |  |  | Тип наконечника | изогнутый
32.50.13.110-01735 | Канюля для искусственного кровообращения, венозная | Штука | 2018-01-01 | Армирующая обмотка | да
|  |  |  | Длина | >250 и ≤280 | Миллиметр
|  |  |  | Внешний диаметр | ≥1,5000 и ≤3,3000 | Миллиметр
|  |  |  | Тип наконечника | прямой
32.50.13.110-01733 | Канюля для искусственного кровообращения, венозная | Штука | 2018-01-01 | Армирующая обмотка | да
|  |  |  | Длина | >250 и ≤280 | Миллиметр
|  |  |  | Тип наконечника | изогнутый
|  |  |  | Внешний диаметр | ≥1,5000 и ≤3,3000 | Миллиметр
32.50.13.110-01731 | Канюля для искусственного кровообращения, венозная | Штука | 2018-01-01 | Внешний диаметр | ≥1,5000 и ≤3,3000 | Миллиметр
|  |  |  | Длина | >250 и ≤280 | Миллиметр
|  |  |  | Армирующая обмотка | нет
|  |  |  | Тип наконечника | прямой
32.50.13.110-01729 | Канюля для искусственного кровообращения, венозная | Штука | 2018-01-01 | Внешний диаметр | ≥1,5000 и ≤3,3000 | Миллиметр
|  |  |  | Тип наконечника | изогнутый
|  |  |  | Армирующая обмотка | нет
|  |  |  | Длина | >250 и ≤280 | Миллиметр
32.50.13.110-01728 | Канюля для искусственного кровообращения, венозная | Штука | 2018-01-01 | Внешний диаметр | ≥1,5000 и ≤3,3000 | Миллиметр
|  |  |  | Армирующая обмотка | нет
|  |  |  | Длина | >280 и ≤310 | Миллиметр
|  |  |  | Тип наконечника | прямой
32.50.13.110-01726 | Канюля для искусственного кровообращения, венозная | Штука | 2018-01-01 | Армирующая обмотка | да
|  |  |  | Внешний диаметр | ≥1,5000 и ≤3,3000 | Миллиметр
|  |  |  | Тип наконечника | изогнутый
|  |  |  | Длина | >280 и ≤310 | Миллиметр
32.50.13.110-01723 | Канюля для искусственного кровообращения, венозная | Штука | 2018-01-01 | Длина | >280 и ≤310 | Миллиметр
|  |  |  | Армирующая обмотка | нет
|  |  |  | Внешний диаметр | ≥1,5000 и ≤3,3000 | Миллиметр
|  |  |  | Тип наконечника | прямой
32.50.13.110-01722 | Канюля для искусственного кровообращения, венозная | Штука | 2018-01-01 | Армирующая обмотка | нет
|  |  |  | Длина | >280 и ≤310 | Миллиметр
|  |  |  | Внешний диаметр | ≥1,5000 и ≤3,3000 | Миллиметр
|  |  |  | Тип наконечника | изогнутый
32.50.13.110-01718 | Канюля для искусственного кровообращения, венозная | Штука | 2018-01-01 | Внешний диаметр | ≥1,5000 и ≤3,3000 | Миллиметр
|  |  |  | Тип наконечника | прямой
|  |  |  | Армирующая обмотка | да
|  |  |  | Длина | >310 и ≤340 | Миллиметр
32.50.13.110-01714 | Канюля для искусственного кровообращения, венозная | Штука | 2018-01-01 | Длина | >310 и ≤340 | Миллиметр
|  |  |  | Тип наконечника | изогнутый
|  |  |  | Внешний диаметр | ≥1,5000 и ≤3,3000 | Миллиметр
|  |  |  | Армирующая обмотка | да
32.50.13.110-01713 | Канюля для искусственного кровообращения, венозная | Штука | 2018-01-01 | Внешний диаметр | ≥1,5000 и ≤3,3000 | Миллиметр
|  |  |  | Длина | >310 и ≤340 | Миллиметр
|  |  |  | Армирующая обмотка | нет
|  |  |  | Тип наконечника | прямой
32.50.13.110-01711 | Канюля для искусственного кровообращения, венозная | Штука | 2018-01-01 | Длина | >310 и ≤340 | Миллиметр
|  |  |  | Армирующая обмотка | нет
|  |  |  | Внешний диаметр | ≥1,5000 и ≤3,3000 | Миллиметр
|  |  |  | Тип наконечника | изогнутый
32.50.13.110-01709 | Канюля для искусственного кровообращения, венозная | Штука | 2018-01-01 | Длина | >340 и ≤370 | Миллиметр
|  |  |  | Тип наконечника | прямой
|  |  |  | Внешний диаметр | ≥1,5000 и ≤3,3000 | Миллиметр
|  |  |  | Армирующая обмотка | да
32.50.13.110-01707 | Канюля для искусственного кровообращения, венозная | Штука | 2018-01-01 | Внешний диаметр | ≥1,5000 и ≤3,3000 | Миллиметр
|  |  |  | Длина | >340 и ≤370 | Миллиметр
|  |  |  | Армирующая обмотка | да
|  |  |  | Тип наконечника | изогнутый
32.50.13.110-01706 | Канюля для искусственного кровообращения, венозная | Штука | 2018-01-01 | Тип наконечника | прямой
|  |  |  | Армирующая обмотка | нет
|  |  |  | Длина | >340 и ≤370 | Миллиметр
|  |  |  | Внешний диаметр | ≥1,5000 и ≤3,3000 | Миллиметр
32.50.13.110-01705 | Канюля для искусственного кровообращения, венозная | Штука | 2018-01-01 | Армирующая обмотка | нет
|  |  |  | Длина | >340 и ≤370 | Миллиметр
|  |  |  | Тип наконечника | изогнутый
|  |  |  | Внешний диаметр | ≥1,5000 и ≤3,3000 | Миллиметр
32.50.13.110-01704 | Канюля для искусственного кровообращения, венозная | Штука | 2018-01-01 | Внешний диаметр | ≥1,5000 и ≤3,3000 | Миллиметр
|  |  |  | Тип наконечника | прямой
|  |  |  | Армирующая обмотка | да
|  |  |  | Длина | >370 и ≤400 | Миллиметр
32.50.13.110-01703 | Канюля для искусственного кровообращения, венозная | Штука | 2018-01-01 | Армирующая обмотка | да
|  |  |  | Длина | >370 и ≤400 | Миллиметр
|  |  |  | Тип наконечника | изогнутый
|  |  |  | Внешний диаметр | ≥1,5000 и ≤3,3000 | Миллиметр
32.50.13.110-01702 | Канюля для искусственного кровообращения, венозная | Штука | 2018-01-01 | Тип наконечника | прямой
|  |  |  | Армирующая обмотка | нет
|  |  |  | Внешний диаметр | ≥1,5000 и ≤3,3000 | Миллиметр
|  |  |  | Длина | >370 и ≤400 | Миллиметр
32.50.13.110-01701 | Канюля для искусственного кровообращения, венозная | Штука | 2018-01-01 | Внешний диаметр | ≥1,5000 и ≤3,3000 | Миллиметр
|  |  |  | Армирующая обмотка | нет
|  |  |  | Тип наконечника | изогнутый
|  |  |  | Длина | >370 и ≤400 | Миллиметр
32.50.13.110-01700 | Канюля для искусственного кровообращения, венозная | Штука | 2018-01-01 | Длина | >400 и ≤450 | Миллиметр
|  |  |  | Тип наконечника | прямой
|  |  |  | Внешний диаметр | ≥1,5000 и ≤3,3000 | Миллиметр
|  |  |  | Армирующая обмотка | да
32.50.13.110-01699 | Канюля для искусственного кровообращения, венозная | Штука | 2018-01-01 | Тип наконечника | изогнутый
|  |  |  | Армирующая обмотка | да
|  |  |  | Внешний диаметр | ≥1,5000 и ≤3,3000 | Миллиметр
|  |  |  | Длина | >400 и ≤450 | Миллиметр
32.50.13.110-01698 | Канюля для искусственного кровообращения, венозная | Штука | 2018-01-01 | Армирующая обмотка | нет
|  |  |  | Внешний диаметр | ≥1,5000 и ≤3,3000 | Миллиметр
|  |  |  | Длина | >400 и ≤450 | Миллиметр
|  |  |  | Тип наконечника | прямой
32.50.13.110-01697 | Канюля для искусственного кровообращения, венозная | Штука | 2018-01-01 | Армирующая обмотка | нет
|  |  |  | Тип наконечника | изогнутый
|  |  |  | Длина | >400 и ≤450 | Миллиметр
|  |  |  | Внешний диаметр | ≥1,5000 и ≤3,3000 | Миллиметр
32.50.13.110-01696 | Канюля для искусственного кровообращения, венозная | Штука | 2018-01-01 | Длина | ≥220 и ≤250 | Миллиметр
|  |  |  | Внешний диаметр | ≥3,3100 и ≤4 | Миллиметр
|  |  |  | Армирующая обмотка | да
|  |  |  | Тип наконечника | прямой
32.50.13.110-01695 | Канюля для искусственного кровообращения, венозная | Штука | 2018-01-01 | Тип наконечника | изогнутый
|  |  |  | Армирующая обмотка | да
|  |  |  | Внешний диаметр | ≥3,3100 и ≤4 | Миллиметр
|  |  |  | Длина | ≥220 и ≤250 | Миллиметр
32.50.13.110-01694 | Канюля для искусственного кровообращения, венозная | Штука | 2018-01-01 | Тип наконечника | прямой
|  |  |  | Армирующая обмотка | нет
|  |  |  | Внешний диаметр | ≥3,3100 и ≤4 | Миллиметр
|  |  |  | Длина | ≥220 и ≤250 | Миллиметр
32.50.13.110-01693 | Канюля для искусственного кровообращения, венозная | Штука | 2018-01-01 | Внешний диаметр | ≥3,3100 и ≤4 | Миллиметр
|  |  |  | Тип наконечника | изогнутый
|  |  |  | Армирующая обмотка | нет
|  |  |  | Длина | ≥220 и ≤250 | Миллиметр
32.50.13.110-01692 | Канюля для искусственного кровообращения, венозная | Штука | 2018-01-01 | Армирующая обмотка | да
|  |  |  | Тип наконечника | прямой
|  |  |  | Внешний диаметр | ≥3,3100 и ≤4 | Миллиметр
|  |  |  | Длина | >250 и ≤280 | Миллиметр
32.50.13.110-01691 | Канюля для искусственного кровообращения, венозная | Штука | 2018-01-01 | Длина | >250 и ≤280 | Миллиметр
|  |  |  | Тип наконечника | изогнутый
|  |  |  | Внешний диаметр | ≥3,3100 и ≤4 | Миллиметр
|  |  |  | Армирующая обмотка | да
32.50.13.110-01690 | Канюля для искусственного кровообращения, венозная | Штука | 2018-01-01 | Тип наконечника | прямой
|  |  |  | Армирующая обмотка | нет
|  |  |  | Длина | >250 и ≤280 | Миллиметр
|  |  |  | Внешний диаметр | ≥3,3100 и ≤4 | Миллиметр
32.50.13.110-01689 | Канюля для искусственного кровообращения, венозная | Штука | 2018-01-01 | Внешний диаметр | ≥3,3100 и ≤4 | Миллиметр
|  |  |  | Армирующая обмотка | нет
|  |  |  | Тип наконечника | изогнутый
|  |  |  | Длина | >250 и ≤280 | Миллиметр
32.50.13.110-01688 | Канюля для искусственного кровообращения, венозная | Штука | 2018-01-01 | Тип наконечника | прямой
|  |  |  | Внешний диаметр | ≥3,3100 и ≤4 | Миллиметр
|  |  |  | Длина | >280 и ≤310 | Миллиметр
|  |  |  | Армирующая обмотка | да
32.50.13.110-01687 | Канюля для искусственного кровообращения, венозная | Штука | 2018-01-01 | Внешний диаметр | ≥3,3100 и ≤4 | Миллиметр
|  |  |  | Длина | >280 и ≤310 | Миллиметр
|  |  |  | Армирующая обмотка | да
|  |  |  | Тип наконечника | изогнутый
32.50.13.110-01686 | Канюля для искусственного кровообращения, венозная | Штука | 2018-01-01 | Внешний диаметр | ≥3,3100 и ≤4 | Миллиметр
|  |  |  | Тип наконечника | прямой
|  |  |  | Армирующая обмотка | нет
|  |  |  | Длина | >280 и ≤310 | Миллиметр
32.50.13.110-01685 | Канюля для искусственного кровообращения, венозная | Штука | 2018-01-01 | Тип наконечника | изогнутый
|  |  |  | Длина | >280 и ≤310 | Миллиметр
|  |  |  | Внешний диаметр | ≥3,3100 и ≤4 | Миллиметр
|  |  |  | Армирующая обмотка | нет
32.50.13.110-01684 | Канюля для искусственного кровообращения, венозная | Штука | 2018-01-01 | Армирующая обмотка | да
|  |  |  | Тип наконечника | прямой
|  |  |  | Внешний диаметр | ≥3,3100 и ≤4 | Миллиметр
|  |  |  | Длина | >310 и ≤340 | Миллиметр
32.50.13.110-01683 | Канюля для искусственного кровообращения, венозная | Штука | 2018-01-01 | Армирующая обмотка | да
|  |  |  | Тип наконечника | прямой
|  |  |  | Длина | ≥220 и ≤250 | Миллиметр
|  |  |  | Внешний диаметр | ≥8,0100 и ≤8,7000 | Миллиметр
32.50.13.110-01682 | Канюля для искусственного кровообращения, венозная | Штука | 2018-01-01 | Длина | >310 и ≤340 | Миллиметр
|  |  |  | Внешний диаметр | ≥3,3100 и ≤4 | Миллиметр
|  |  |  | Армирующая обмотка | да
|  |  |  | Тип наконечника | изогнутый
32.50.13.110-01681 | Канюля для искусственного кровообращения, венозная | Штука | 2018-01-01 | Армирующая обмотка | нет
|  |  |  | Внешний диаметр | ≥3,3100 и ≤4 | Миллиметр
|  |  |  | Длина | >310 и ≤340 | Миллиметр
|  |  |  | Тип наконечника | прямой
32.50.13.110-01680 | Канюля для искусственного кровообращения, венозная | Штука | 2018-01-01 | Внешний диаметр | ≥8,0100 и ≤8,7000 | Миллиметр
|  |  |  | Длина | ≥220 и ≤250 | Миллиметр
|  |  |  | Армирующая обмотка | да
|  |  |  | Тип наконечника | изогнутый
32.50.13.110-01679 | Канюля для искусственного кровообращения, венозная | Штука | 2018-01-01 | Длина | >310 и ≤340 | Миллиметр
|  |  |  | Тип наконечника | изогнутый
|  |  |  | Армирующая обмотка | нет
|  |  |  | Внешний диаметр | ≥3,3100 и ≤4 | Миллиметр
32.50.13.110-01678 | Канюля для искусственного кровообращения, венозная | Штука | 2018-01-01 | Армирующая обмотка | да
|  |  |  | Внешний диаметр | ≥3,3100 и ≤4 | Миллиметр
|  |  |  | Тип наконечника | прямой
|  |  |  | Длина | >340 и ≤370 | Миллиметр
32.50.13.110-01677 | Канюля для искусственного кровообращения, венозная | Штука | 2018-01-01 | Армирующая обмотка | да
|  |  |  | Тип наконечника | изогнутый
|  |  |  | Внешний диаметр | ≥3,3100 и ≤4 | Миллиметр
|  |  |  | Длина | >340 и ≤370 | Миллиметр
32.50.13.110-01662 | Канюля для искусственного кровообращения, венозная | Штука | 2018-01-01 | Длина | ≥220 и ≤250 | Миллиметр
|  |  |  | Тип наконечника | прямой
|  |  |  | Внешний диаметр | ≥8,0100 и ≤8,7000 | Миллиметр
|  |  |  | Армирующая обмотка | нет
32.50.13.110-01659 | Канюля для искусственного кровообращения, венозная | Штука | 2018-01-01 | Длина | ≥220 и ≤250 | Миллиметр
|  |  |  | Тип наконечника | изогнутый
|  |  |  | Армирующая обмотка | нет
|  |  |  | Внешний диаметр | ≥8,0100 и ≤8,7000 | Миллиметр
32.50.13.110-01654 | Канюля для искусственного кровообращения, венозная | Штука | 2018-01-01 | Армирующая обмотка | да
|  |  |  | Длина | >250 и ≤280 | Миллиметр
|  |  |  | Тип наконечника | прямой
|  |  |  | Внешний диаметр | ≥8,0100 и ≤8,7000 | Миллиметр
32.50.13.110-01651 | Канюля для искусственного кровообращения, венозная | Штука | 2018-01-01 | Длина | >250 и ≤280 | Миллиметр
|  |  |  | Внешний диаметр | ≥8,0100 и ≤8,7000 | Миллиметр
|  |  |  | Армирующая обмотка | да
|  |  |  | Тип наконечника | изогнутый
32.50.13.110-01646 | Канюля для искусственного кровообращения, венозная | Штука | 2018-01-01 | Армирующая обмотка | нет
|  |  |  | Внешний диаметр | ≥8,0100 и ≤8,7000 | Миллиметр
|  |  |  | Тип наконечника | прямой
|  |  |  | Длина | >250 и ≤280 | Миллиметр
32.50.13.110-01642 | Канюля для искусственного кровообращения, венозная | Штука | 2018-01-01 | Тип наконечника | изогнутый
|  |  |  | Внешний диаметр | ≥8,0100 и ≤8,7000 | Миллиметр
|  |  |  | Длина | >250 и ≤280 | Миллиметр
|  |  |  | Армирующая обмотка | нет
32.50.13.110-01639 | Канюля для искусственного кровообращения, венозная | Штука | 2018-01-01 | Внешний диаметр | ≥8,0100 и ≤8,7000 | Миллиметр
|  |  |  | Тип наконечника | прямой
|  |  |  | Длина | >280 и ≤310 | Миллиметр
|  |  |  | Армирующая обмотка | да
32.50.13.110-01636 | Канюля для искусственного кровообращения, венозная | Штука | 2018-01-01 | Армирующая обмотка | да
|  |  |  | Длина | >280 и ≤310 | Миллиметр
|  |  |  | Тип наконечника | изогнутый
|  |  |  | Внешний диаметр | ≥8,0100 и ≤8,7000 | Миллиметр
32.50.13.110-01631 | Канюля для искусственного кровообращения, венозная | Штука | 2018-01-01 | Длина | >280 и ≤310 | Миллиметр
|  |  |  | Тип наконечника | прямой
|  |  |  | Армирующая обмотка | нет
|  |  |  | Внешний диаметр | ≥8,0100 и ≤8,7000 | Миллиметр
32.50.13.110-01627 | Канюля для искусственного кровообращения, венозная | Штука | 2018-01-01 | Тип наконечника | изогнутый
|  |  |  | Внешний диаметр | ≥8,0100 и ≤8,7000 | Миллиметр
|  |  |  | Армирующая обмотка | нет
|  |  |  | Длина | >280 и ≤310 | Миллиметр
32.50.13.110-01623 | Канюля для искусственного кровообращения, венозная | Штука | 2018-01-01 | Внешний диаметр | ≥8,0100 и ≤8,7000 | Миллиметр
|  |  |  | Длина | >310 и ≤340 | Миллиметр
|  |  |  | Тип наконечника | прямой
|  |  |  | Армирующая обмотка | да
32.50.13.110-01619 | Канюля для искусственного кровообращения, венозная | Штука | 2018-01-01 | Внешний диаметр | ≥8,0100 и ≤8,7000 | Миллиметр
|  |  |  | Длина | >310 и ≤340 | Миллиметр
|  |  |  | Армирующая обмотка | да
|  |  |  | Тип наконечника | изогнутый
32.50.13.110-01616 | Канюля для искусственного кровообращения, венозная | Штука | 2018-01-01 | Тип наконечника | прямой
|  |  |  | Внешний диаметр | ≥8,0100 и ≤8,7000 | Миллиметр
|  |  |  | Длина | >310 и ≤340 | Миллиметр
|  |  |  | Армирующая обмотка | нет
32.50.13.110-01611 | Канюля для искусственного кровообращения, венозная | Штука | 2018-01-01 | Армирующая обмотка | нет
|  |  |  | Тип наконечника | изогнутый
|  |  |  | Длина | >310 и ≤340 | Миллиметр
|  |  |  | Внешний диаметр | ≥8,0100 и ≤8,7000 | Миллиметр
32.50.13.110-01606 | Канюля для искусственного кровообращения, венозная | Штука | 2018-01-01 | Длина | >340 и ≤370 | Миллиметр
|  |  |  | Армирующая обмотка | да
|  |  |  | Тип наконечника | прямой
|  |  |  | Внешний диаметр | ≥8,0100 и ≤8,7000 | Миллиметр
32.50.13.110-01602 | Канюля для искусственного кровообращения, венозная | Штука | 2018-01-01 | Внешний диаметр | ≥8,0100 и ≤8,7000 | Миллиметр
|  |  |  | Тип наконечника | изогнутый
|  |  |  | Длина | >340 и ≤370 | Миллиметр
|  |  |  | Армирующая обмотка | да
32.50.13.110-01598 | Канюля для искусственного кровообращения, венозная | Штука | 2018-01-01 | Длина | >340 и ≤370 | Миллиметр
|  |  |  | Внешний диаметр | ≥8,0100 и ≤8,7000 | Миллиметр
|  |  |  | Тип наконечника | прямой
|  |  |  | Армирующая обмотка | нет
32.50.13.110-01595 | Канюля для искусственного кровообращения, венозная | Штука | 2018-01-01 | Армирующая обмотка | нет
|  |  |  | Тип наконечника | изогнутый
|  |  |  | Длина | >340 и ≤370 | Миллиметр
|  |  |  | Внешний диаметр | ≥8,0100 и ≤8,7000 | Миллиметр
32.50.13.110-01592 | Канюля для искусственного кровообращения, венозная | Штука | 2018-01-01 | Тип наконечника | прямой
|  |  |  | Армирующая обмотка | да
|  |  |  | Длина | >370 и ≤400 | Миллиметр
|  |  |  | Внешний диаметр | ≥8,0100 и ≤8,7000 | Миллиметр
32.50.13.110-01590 | Канюля для искусственного кровообращения, венозная | Штука | 2018-01-01 | Армирующая обмотка | да
|  |  |  | Тип наконечника | изогнутый
|  |  |  | Внешний диаметр | ≥8,0100 и ≤8,7000 | Миллиметр
|  |  |  | Длина | >370 и ≤400 | Миллиметр
32.50.13.110-01587 | Канюля для искусственного кровообращения, венозная | Штука | 2018-01-01 | Армирующая обмотка | нет
|  |  |  | Длина | >370 и ≤400 | Миллиметр
|  |  |  | Тип наконечника | прямой
|  |  |  | Внешний диаметр | ≥8,0100 и ≤8,7000 | Миллиметр
32.50.13.110-01585 | Канюля для искусственного кровообращения, венозная | Штука | 2018-01-01 | Длина | >340 и ≤370 | Миллиметр
|  |  |  | Внешний диаметр | ≥3,3100 и ≤4 | Миллиметр
|  |  |  | Армирующая обмотка | нет
|  |  |  | Тип наконечника | прямой
32.50.13.110-01582 | Канюля для искусственного кровообращения, венозная | Штука | 2018-01-01 | Тип наконечника | прямой
|  |  |  | Внешний диаметр | ≥8,0100 и ≤8,7000 | Миллиметр
|  |  |  | Длина | >400 и ≤450 | Миллиметр
|  |  |  | Армирующая обмотка | да
32.50.13.110-01581 | Канюля для искусственного кровообращения, венозная | Штука | 2018-01-01 | Армирующая обмотка | нет
|  |  |  | Длина | >340 и ≤370 | Миллиметр
|  |  |  | Тип наконечника | изогнутый
|  |  |  | Внешний диаметр | ≥3,3100 и ≤4 | Миллиметр
32.50.13.110-01579 | Канюля для искусственного кровообращения, венозная | Штука | 2018-01-01 | Армирующая обмотка | да
|  |  |  | Тип наконечника | изогнутый
|  |  |  | Длина | >400 и ≤450 | Миллиметр
|  |  |  | Внешний диаметр | ≥8,0100 и ≤8,7000 | Миллиметр
32.50.13.110-01578 | Канюля для искусственного кровообращения, венозная | Штука | 2018-01-01 | Длина | >370 и ≤400 | Миллиметр
|  |  |  | Внешний диаметр | ≥3,3100 и ≤4 | Миллиметр
|  |  |  | Тип наконечника | прямой
|  |  |  | Армирующая обмотка | да
32.50.13.110-01574 | Канюля для искусственного кровообращения, венозная | Штука | 2018-01-01 | Длина | >370 и ≤400 | Миллиметр
|  |  |  | Внешний диаметр | ≥3,3100 и ≤4 | Миллиметр
|  |  |  | Тип наконечника | изогнутый
|  |  |  | Армирующая обмотка | да
32.50.13.110-01573 | Канюля для искусственного кровообращения, венозная | Штука | 2018-01-01 | Армирующая обмотка | нет
|  |  |  | Внешний диаметр | ≥8,0100 и ≤8,7000 | Миллиметр
|  |  |  | Длина | >400 и ≤450 | Миллиметр
|  |  |  | Тип наконечника | прямой
32.50.13.110-01571 | Канюля для искусственного кровообращения, венозная | Штука | 2018-01-01 | Длина | >400 и ≤450 | Миллиметр
|  |  |  | Тип наконечника | изогнутый
|  |  |  | Внешний диаметр | ≥8,0100 и ≤8,7000 | Миллиметр
|  |  |  | Армирующая обмотка | нет
32.50.13.110-01569 | Канюля для искусственного кровообращения, венозная | Штука | 2018-01-01 | Длина | >370 и ≤400 | Миллиметр
|  |  |  | Внешний диаметр | ≥3,3100 и ≤4 | Миллиметр
|  |  |  | Армирующая обмотка | нет
|  |  |  | Тип наконечника | прямой
32.50.13.110-01565 | Канюля для искусственного кровообращения, венозная | Штука | 2018-01-01 | Внешний диаметр | ≥8,7100 и ≤9,3000 | Миллиметр
|  |  |  | Длина | ≥220 и ≤250 | Миллиметр
|  |  |  | Тип наконечника | прямой
|  |  |  | Армирующая обмотка | да
32.50.13.110-01563 | Канюля для искусственного кровообращения, венозная | Штука | 2018-01-01 | Длина | ≥220 и ≤250 | Миллиметр
|  |  |  | Армирующая обмотка | да
|  |  |  | Внешний диаметр | ≥8,7100 и ≤9,3000 | Миллиметр
|  |  |  | Тип наконечника | изогнутый
32.50.13.110-01562 | Канюля для искусственного кровообращения, венозная | Штука | 2018-01-01 | Внешний диаметр | ≥3,3100 и ≤4 | Миллиметр
|  |  |  | Длина | >370 и ≤400 | Миллиметр
|  |  |  | Армирующая обмотка | нет
|  |  |  | Тип наконечника | изогнутый
32.50.13.110-01561 | Канюля для искусственного кровообращения, венозная | Штука | 2018-01-01 | Тип наконечника | прямой
|  |  |  | Длина | ≥220 и ≤250 | Миллиметр
|  |  |  | Внешний диаметр | ≥8,7100 и ≤9,3000 | Миллиметр
|  |  |  | Армирующая обмотка | нет
32.50.13.110-01559 | Канюля для искусственного кровообращения, венозная | Штука | 2018-01-01 | Длина | >400 и ≤450 | Миллиметр
|  |  |  | Тип наконечника | прямой
|  |  |  | Армирующая обмотка | да
|  |  |  | Внешний диаметр | ≥3,3100 и ≤4 | Миллиметр
32.50.13.110-01558 | Канюля для искусственного кровообращения, венозная | Штука | 2018-01-01 | Длина | ≥220 и ≤250 | Миллиметр
|  |  |  | Внешний диаметр | ≥8,7100 и ≤9,3000 | Миллиметр
|  |  |  | Тип наконечника | изогнутый
|  |  |  | Армирующая обмотка | нет
32.50.13.110-01557 | Канюля для искусственного кровообращения, венозная | Штука | 2018-01-01 | Внешний диаметр | ≥3,3100 и ≤4 | Миллиметр
|  |  |  | Длина | >400 и ≤450 | Миллиметр
|  |  |  | Тип наконечника | изогнутый
|  |  |  | Армирующая обмотка | да
32.50.13.110-01556 | Канюля для искусственного кровообращения, венозная | Штука | 2018-01-01 | Армирующая обмотка | нет
|  |  |  | Длина | >400 и ≤450 | Миллиметр
|  |  |  | Внешний диаметр | ≥3,3100 и ≤4 | Миллиметр
|  |  |  | Тип наконечника | прямой
32.50.13.110-01554 | Канюля для искусственного кровообращения, венозная | Штука | 2018-01-01 | Длина | >400 и ≤450 | Миллиметр
|  |  |  | Армирующая обмотка | нет
|  |  |  | Тип наконечника | изогнутый
|  |  |  | Внешний диаметр | ≥3,3100 и ≤4 | Миллиметр
32.50.13.110-01553 | Канюля для искусственного кровообращения, венозная | Штука | 2018-01-01 | Внешний диаметр | ≥4,0100 и ≤4,7000 | Миллиметр
|  |  |  | Длина | ≥220 и ≤250 | Миллиметр
|  |  |  | Тип наконечника | прямой
|  |  |  | Армирующая обмотка | да
32.50.13.110-01551 | Канюля для искусственного кровообращения, венозная | Штука | 2018-01-01 | Внешний диаметр | ≥4,0100 и ≤4,7000 | Миллиметр
|  |  |  | Длина | ≥220 и ≤250 | Миллиметр
|  |  |  | Тип наконечника | изогнутый
|  |  |  | Армирующая обмотка | да
32.50.13.110-01550 | Канюля для искусственного кровообращения, венозная | Штука | 2018-01-01 | Длина | ≥220 и ≤250 | Миллиметр
|  |  |  | Внешний диаметр | ≥4,0100 и ≤4,7000 | Миллиметр
|  |  |  | Тип наконечника | прямой
|  |  |  | Армирующая обмотка | нет
32.50.13.110-01549 | Канюля для искусственного кровообращения, венозная | Штука | 2018-01-01 | Длина | >250 и ≤280 | Миллиметр
|  |  |  | Армирующая обмотка | да
|  |  |  | Тип наконечника | прямой
|  |  |  | Внешний диаметр | ≥8,7100 и ≤9,3000 | Миллиметр
32.50.13.110-01548 | Канюля для искусственного кровообращения, венозная | Штука | 2018-01-01 | Тип наконечника | изогнутый
|  |  |  | Длина | ≥220 и ≤250 | Миллиметр
|  |  |  | Армирующая обмотка | нет
|  |  |  | Внешний диаметр | ≥4,0100 и ≤4,7000 | Миллиметр
32.50.13.110-01547 | Канюля для искусственного кровообращения, венозная | Штука | 2018-01-01 | Тип наконечника | изогнутый
|  |  |  | Внешний диаметр | ≥8,7100 и ≤9,3000 | Миллиметр
|  |  |  | Армирующая обмотка | да
|  |  |  | Длина | >250 и ≤280 | Миллиметр
32.50.13.110-01546 | Канюля для искусственного кровообращения, венозная | Штука | 2018-01-01 | Тип наконечника | прямой
|  |  |  | Длина | >250 и ≤280 | Миллиметр
|  |  |  | Армирующая обмотка | да
|  |  |  | Внешний диаметр | ≥4,0100 и ≤4,7000 | Миллиметр
32.50.13.110-01543 | Канюля для искусственного кровообращения, венозная | Штука | 2018-01-01 | Внешний диаметр | ≥4,0100 и ≤4,7000 | Миллиметр
|  |  |  | Армирующая обмотка | да
|  |  |  | Длина | >250 и ≤280 | Миллиметр
|  |  |  | Тип наконечника | изогнутый
32.50.13.110-01542 | Канюля для искусственного кровообращения, венозная | Штука | 2018-01-01 | Внешний диаметр | ≥8,7100 и ≤9,3000 | Миллиметр
|  |  |  | Длина | >250 и ≤280 | Миллиметр
|  |  |  | Тип наконечника | прямой
|  |  |  | Армирующая обмотка | нет
32.50.13.110-01540 | Канюля для искусственного кровообращения, венозная | Штука | 2018-01-01 | Внешний диаметр | ≥4,0100 и ≤4,7000 | Миллиметр
|  |  |  | Тип наконечника | прямой
|  |  |  | Длина | >250 и ≤280 | Миллиметр
|  |  |  | Армирующая обмотка | нет
32.50.13.110-01538 | Канюля для искусственного кровообращения, венозная | Штука | 2018-01-01 | Армирующая обмотка | нет
|  |  |  | Внешний диаметр | ≥8,7100 и ≤9,3000 | Миллиметр
|  |  |  | Длина | >250 и ≤280 | Миллиметр
|  |  |  | Тип наконечника | изогнутый
32.50.13.110-01536 | Канюля для искусственного кровообращения, венозная | Штука | 2018-01-01 | Армирующая обмотка | нет
|  |  |  | Тип наконечника | изогнутый
|  |  |  | Внешний диаметр | ≥4,0100 и ≤4,7000 | Миллиметр
|  |  |  | Длина | >250 и ≤280 | Миллиметр
32.50.13.110-01535 | Канюля для искусственного кровообращения, венозная | Штука | 2018-01-01 | Тип наконечника | прямой
|  |  |  | Армирующая обмотка | да
|  |  |  | Длина | >280 и ≤310 | Миллиметр
|  |  |  | Внешний диаметр | ≥8,7100 и ≤9,3000 | Миллиметр
32.50.13.110-01533 | Канюля для искусственного кровообращения, венозная | Штука | 2018-01-01 | Тип наконечника | прямой
|  |  |  | Внешний диаметр | ≥4,0100 и ≤4,7000 | Миллиметр
|  |  |  | Длина | >280 и ≤310 | Миллиметр
|  |  |  | Армирующая обмотка | да
32.50.13.110-01530 | Канюля для искусственного кровообращения, венозная | Штука | 2018-01-01 | Внешний диаметр | ≥8,7100 и ≤9,3000 | Миллиметр
|  |  |  | Армирующая обмотка | да
|  |  |  | Длина | >280 и ≤310 | Миллиметр
|  |  |  | Тип наконечника | изогнутый
32.50.13.110-01529 | Канюля для искусственного кровообращения, венозная | Штука | 2018-01-01 | Внешний диаметр | ≥4,0100 и ≤4,7000 | Миллиметр
|  |  |  | Длина | >280 и ≤310 | Миллиметр
|  |  |  | Тип наконечника | изогнутый
|  |  |  | Армирующая обмотка | да
32.50.13.110-01525 | Канюля для искусственного кровообращения, венозная | Штука | 2018-01-01 | Тип наконечника | прямой
|  |  |  | Внешний диаметр | ≥4,0100 и ≤4,7000 | Миллиметр
|  |  |  | Армирующая обмотка | нет
|  |  |  | Длина | >280 и ≤310 | Миллиметр
32.50.13.110-01522 | Канюля для искусственного кровообращения, венозная | Штука | 2018-01-01 | Тип наконечника | прямой
|  |  |  | Длина | >310 и ≤340 | Миллиметр
|  |  |  | Армирующая обмотка | да
|  |  |  | Внешний диаметр | ≥4,0100 и ≤4,7000 | Миллиметр
32.50.13.110-01519 | Канюля для искусственного кровообращения, венозная | Штука | 2018-01-01 | Тип наконечника | прямой
|  |  |  | Внешний диаметр | ≥8,7100 и ≤9,3000 | Миллиметр
|  |  |  | Длина | >280 и ≤310 | Миллиметр
|  |  |  | Армирующая обмотка | нет
32.50.13.110-01517 | Канюля для искусственного кровообращения, венозная | Штука | 2018-01-01 | Длина | >310 и ≤340 | Миллиметр
|  |  |  | Тип наконечника | изогнутый
|  |  |  | Внешний диаметр | ≥4,0100 и ≤4,7000 | Миллиметр
|  |  |  | Армирующая обмотка | да
32.50.13.110-01514 | Канюля для искусственного кровообращения, венозная | Штука | 2018-01-01 | Тип наконечника | изогнутый
|  |  |  | Армирующая обмотка | нет
|  |  |  | Внешний диаметр | ≥8,7100 и ≤9,3000 | Миллиметр
|  |  |  | Длина | >280 и ≤310 | Миллиметр
32.50.13.110-01513 | Канюля для искусственного кровообращения, венозная | Штука | 2018-01-01 | Длина | >310 и ≤340 | Миллиметр
|  |  |  | Тип наконечника | прямой
|  |  |  | Внешний диаметр | ≥4,0100 и ≤4,7000 | Миллиметр
|  |  |  | Армирующая обмотка | нет
32.50.13.110-01510 | Канюля для искусственного кровообращения, венозная | Штука | 2018-01-01 | Тип наконечника | изогнутый
|  |  |  | Длина | >310 и ≤340 | Миллиметр
|  |  |  | Внешний диаметр | ≥4,0100 и ≤4,7000 | Миллиметр
|  |  |  | Армирующая обмотка | нет
32.50.13.110-01508 | Канюля для искусственного кровообращения, венозная | Штука | 2020-09-11 | Внешний диаметр | ≥8,7100 и ≤9,3000 | Миллиметр
|  |  |  | Тип наконечника | прямой
|  |  |  | Длина | >310 и ≤340 | Миллиметр
|  |  |  | Длина | >310 и ≤340 | Миллиметр
|  |  |  | Внешний диаметр | ≥8,7100 и ≤9,3000 | Миллиметр
|  |  |  | Армирующая обмотка | да
|  |  |  | Тип наконечника | прямой
|  |  |  | Армирующая обмотка | да
32.50.13.110-01507 | Канюля для искусственного кровообращения, венозная | Штука | 2018-01-01 | Длина | >340 и ≤370 | Миллиметр
|  |  |  | Армирующая обмотка | да
|  |  |  | Тип наконечника | прямой
|  |  |  | Внешний диаметр | ≥4,0100 и ≤4,7000 | Миллиметр
32.50.13.110-01505 | Канюля для искусственного кровообращения, венозная | Штука | 2018-01-01 | Армирующая обмотка | да
|  |  |  | Внешний диаметр | ≥4,0100 и ≤4,7000 | Миллиметр
|  |  |  | Длина | >340 и ≤370 | Миллиметр
|  |  |  | Тип наконечника | изогнутый
32.50.13.110-01503 | Канюля для искусственного кровообращения, венозная | Штука | 2018-01-01 | Длина | >340 и ≤370 | Миллиметр
|  |  |  | Армирующая обмотка | нет
|  |  |  | Тип наконечника | прямой
|  |  |  | Внешний диаметр | ≥4,0100 и ≤4,7000 | Миллиметр
32.50.13.110-01500 | Канюля для искусственного кровообращения, венозная | Штука | 2018-01-01 | Тип наконечника | прямой
|  |  |  | Армирующая обмотка | да
|  |  |  | Внешний диаметр | ≥8,7100 и ≤9,3000 | Миллиметр
|  |  |  | Длина | >310 и ≤340 | Миллиметр
32.50.13.110-01497 | Канюля для искусственного кровообращения, венозная | Штука | 2018-01-01 | Длина | >340 и ≤370 | Миллиметр
|  |  |  | Армирующая обмотка | нет
|  |  |  | Внешний диаметр | ≥4,0100 и ≤4,7000 | Миллиметр
|  |  |  | Тип наконечника | изогнутый
32.50.13.110-01494 | Канюля для искусственного кровообращения, венозная | Штука | 2018-01-01 | Армирующая обмотка | да
|  |  |  | Внешний диаметр | ≥4,0100 и ≤4,7000 | Миллиметр
|  |  |  | Тип наконечника | прямой
|  |  |  | Длина | >370 и ≤400 | Миллиметр
32.50.13.110-01480 | Канюля для искусственного кровообращения, венозная | Штука | 2018-01-01 | Внешний диаметр | ≥8,7100 и ≤9,3000 | Миллиметр
|  |  |  | Тип наконечника | прямой
|  |  |  | Длина | >310 и ≤340 | Миллиметр
|  |  |  | Армирующая обмотка | да
32.50.13.110-01479 | Канюля для искусственного кровообращения, венозная | Штука | 2018-01-01 | Тип наконечника | изогнутый
|  |  |  | Внешний диаметр | ≥8,7100 и ≤9,3000 | Миллиметр
|  |  |  | Длина | >310 и ≤340 | Миллиметр
|  |  |  | Армирующая обмотка | да
32.50.13.110-01476 | Канюля для искусственного кровообращения, венозная | Штука | 2018-01-01 | Внешний диаметр | ≥8,7100 и ≤9,3000 | Миллиметр
|  |  |  | Длина | >310 и ≤340 | Миллиметр
|  |  |  | Армирующая обмотка | нет
|  |  |  | Тип наконечника | прямой
32.50.13.110-01472 | Канюля для искусственного кровообращения, венозная | Штука | 2018-01-01 | Внешний диаметр | ≥8,7100 и ≤9,3000 | Миллиметр
|  |  |  | Тип наконечника | изогнутый
|  |  |  | Армирующая обмотка | нет
|  |  |  | Длина | >340 и ≤370 | Миллиметр
32.50.13.110-01452 | Канюля для искусственного кровообращения, венозная | Штука | 2018-01-01 | Внешний диаметр | ≥8,7100 и ≤9,3000 | Миллиметр
|  |  |  | Длина | >310 и ≤340 | Миллиметр
|  |  |  | Тип наконечника | изогнутый
|  |  |  | Армирующая обмотка | нет
32.50.13.110-01458 | Канюля для искусственного кровообращения, венозная | Штука | 2018-01-01 | Внешний диаметр | ≥4,0100 и ≤4,7000 | Миллиметр
|  |  |  | Тип наконечника | изогнутый
|  |  |  | Армирующая обмотка | да
|  |  |  | Длина | >370 и ≤400 | Миллиметр
32.50.13.110-01450 | Канюля для искусственного кровообращения, венозная | Штука | 2018-01-01 | Внешний диаметр | ≥4,0100 и ≤4,7000 | Миллиметр
|  |  |  | Тип наконечника | прямой
|  |  |  | Армирующая обмотка | нет
|  |  |  | Длина | >370 и ≤400 | Миллиметр
32.50.13.110-01448 | Канюля для искусственного кровообращения, венозная | Штука | 2018-01-01 | Армирующая обмотка | да
|  |  |  | Внешний диаметр | ≥8,7100 и ≤9,3000 | Миллиметр
|  |  |  | Длина | >340 и ≤370 | Миллиметр
|  |  |  | Тип наконечника | прямой
32.50.13.110-01447 | Канюля для искусственного кровообращения, венозная | Штука | 2018-01-01 | Тип наконечника | изогнутый
|  |  |  | Длина | >370 и ≤400 | Миллиметр
|  |  |  | Внешний диаметр | ≥4,0100 и ≤4,7000 | Миллиметр
|  |  |  | Армирующая обмотка | нет
32.50.13.110-01445 | Канюля для искусственного кровообращения, венозная | Штука | 2018-01-01 | Длина | >400 и ≤450 | Миллиметр
|  |  |  | Внешний диаметр | ≥4,0100 и ≤4,7000 | Миллиметр
|  |  |  | Армирующая обмотка | да
|  |  |  | Тип наконечника | прямой
32.50.13.110-01443 | Канюля для искусственного кровообращения, венозная | Штука | 2018-01-01 | Длина | >400 и ≤450 | Миллиметр
|  |  |  | Тип наконечника | изогнутый
|  |  |  | Армирующая обмотка | да
|  |  |  | Внешний диаметр | ≥4,0100 и ≤4,7000 | Миллиметр
32.50.13.110-01441 | Канюля для искусственного кровообращения, венозная | Штука | 2018-01-01 | Тип наконечника | прямой
|  |  |  | Длина | >400 и ≤450 | Миллиметр
|  |  |  | Армирующая обмотка | нет
|  |  |  | Внешний диаметр | ≥4,0100 и ≤4,7000 | Миллиметр
32.50.13.110-01439 | Канюля для искусственного кровообращения, венозная | Штука | 2018-01-01 | Внешний диаметр | ≥4,0100 и ≤4,7000 | Миллиметр
|  |  |  | Армирующая обмотка | нет
|  |  |  | Длина | >400 и ≤450 | Миллиметр
|  |  |  | Тип наконечника | изогнутый
32.50.13.110-01434 | Канюля для искусственного кровообращения, венозная | Штука | 2018-01-01 | Армирующая обмотка | да
|  |  |  | Тип наконечника | прямой
|  |  |  | Длина | ≥220 и ≤250 | Миллиметр
|  |  |  | Внешний диаметр | ≥4,7100 и ≤5,3000 | Миллиметр
32.50.13.110-01430 | Канюля для искусственного кровообращения, венозная | Штука | 2018-01-01 | Армирующая обмотка | да
|  |  |  | Тип наконечника | изогнутый
|  |  |  | Внешний диаметр | ≥4,7100 и ≤5,3000 | Миллиметр
|  |  |  | Длина | ≥220 и ≤250 | Миллиметр
32.50.13.110-01428 | Канюля для искусственного кровообращения, венозная | Штука | 2018-01-01 | Армирующая обмотка | нет
|  |  |  | Внешний диаметр | ≥4,7100 и ≤5,3000 | Миллиметр
|  |  |  | Тип наконечника | прямой
|  |  |  | Длина | ≥220 и ≤250 | Миллиметр
32.50.13.110-01421 | Канюля для искусственного кровообращения, венозная | Штука | 2018-01-01 | Длина | ≥220 и ≤250 | Миллиметр
|  |  |  | Тип наконечника | изогнутый
|  |  |  | Армирующая обмотка | нет
|  |  |  | Внешний диаметр | ≥4,7100 и ≤5,3000 | Миллиметр
32.50.13.110-01418 | Канюля для искусственного кровообращения, венозная | Штука | 2018-01-01 | Армирующая обмотка | да
|  |  |  | Длина | >250 и ≤280 | Миллиметр
|  |  |  | Тип наконечника | прямой
|  |  |  | Внешний диаметр | ≥4,7100 и ≤5,3000 | Миллиметр
32.50.13.110-01415 | Канюля для искусственного кровообращения, венозная | Штука | 2018-01-01 | Длина | >250 и ≤280 | Миллиметр
|  |  |  | Тип наконечника | изогнутый
|  |  |  | Внешний диаметр | ≥4,7100 и ≤5,3000 | Миллиметр
|  |  |  | Армирующая обмотка | да
32.50.13.110-01413 | Канюля для искусственного кровообращения, венозная | Штука | 2018-01-01 | Внешний диаметр | ≥4,7100 и ≤5,3000 | Миллиметр
|  |  |  | Длина | >250 и ≤280 | Миллиметр
|  |  |  | Тип наконечника | прямой
|  |  |  | Армирующая обмотка | нет
32.50.13.110-01409 | Канюля для искусственного кровообращения, венозная | Штука | 2018-01-01 | Армирующая обмотка | нет
|  |  |  | Длина | >250 и ≤280 | Миллиметр
|  |  |  | Тип наконечника | изогнутый
|  |  |  | Внешний диаметр | ≥4,7100 и ≤5,3000 | Миллиметр
32.50.13.110-01406 | Канюля для искусственного кровообращения, венозная | Штука | 2018-01-01 | Тип наконечника | прямой
|  |  |  | Армирующая обмотка | да
|  |  |  | Внешний диаметр | ≥4,7100 и ≤5,3000 | Миллиметр
|  |  |  | Длина | >280 и ≤310 | Миллиметр
32.50.13.110-01404 | Канюля для искусственного кровообращения, венозная | Штука | 2018-01-01 | Внешний диаметр | ≥4,7100 и ≤5,3000 | Миллиметр
|  |  |  | Армирующая обмотка | да
|  |  |  | Длина | >280 и ≤310 | Миллиметр
|  |  |  | Тип наконечника | изогнутый
32.50.13.110-01403 | Канюля для искусственного кровообращения, венозная | Штука | 2018-01-01 | Длина | >280 и ≤310 | Миллиметр
|  |  |  | Внешний диаметр | ≥4,7100 и ≤5,3000 | Миллиметр
|  |  |  | Армирующая обмотка | нет
|  |  |  | Тип наконечника | прямой
32.50.13.110-01401 | Канюля для искусственного кровообращения, венозная | Штука | 2018-01-01 | Армирующая обмотка | нет
|  |  |  | Длина | >280 и ≤310 | Миллиметр
|  |  |  | Тип наконечника | изогнутый
|  |  |  | Внешний диаметр | ≥4,7100 и ≤5,3000 | Миллиметр
32.50.13.110-01399 | Канюля для искусственного кровообращения, венозная | Штука | 2018-01-01 | Внешний диаметр | ≥4,7100 и ≤5,3000 | Миллиметр
|  |  |  | Длина | >310 и ≤340 | Миллиметр
|  |  |  | Армирующая обмотка | да
|  |  |  | Тип наконечника | прямой
32.50.13.110-01397 | Канюля для искусственного кровообращения, венозная | Штука | 2018-01-01 | Внешний диаметр | ≥4,7100 и ≤5,3000 | Миллиметр
|  |  |  | Тип наконечника | изогнутый
|  |  |  | Армирующая обмотка | да
|  |  |  | Длина | >310 и ≤340 | Миллиметр
32.50.13.110-01394 | Канюля для искусственного кровообращения, венозная | Штука | 2018-01-01 | Тип наконечника | прямой
|  |  |  | Армирующая обмотка | нет
|  |  |  | Внешний диаметр | ≥4,7100 и ≤5,3000 | Миллиметр
|  |  |  | Длина | >310 и ≤340 | Миллиметр
32.50.13.110-01392 | Канюля для искусственного кровообращения, венозная | Штука | 2018-01-01 | Тип наконечника | изогнутый
|  |  |  | Армирующая обмотка | нет
|  |  |  | Внешний диаметр | ≥4,7100 и ≤5,3000 | Миллиметр
|  |  |  | Длина | >310 и ≤340 | Миллиметр
32.50.13.110-01390 | Канюля для искусственного кровообращения, венозная | Штука | 2018-01-01 | Внешний диаметр | ≥4,7100 и ≤5,3000 | Миллиметр
|  |  |  | Тип наконечника | прямой
|  |  |  | Армирующая обмотка | да
|  |  |  | Длина | >340 и ≤370 | Миллиметр
32.50.13.110-01387 | Канюля для искусственного кровообращения, венозная | Штука | 2018-01-01 | Армирующая обмотка | да
|  |  |  | Длина | >340 и ≤370 | Миллиметр
|  |  |  | Тип наконечника | изогнутый
|  |  |  | Внешний диаметр | ≥4,7100 и ≤5,3000 | Миллиметр
32.50.13.110-01385 | Канюля для искусственного кровообращения, венозная | Штука | 2018-01-01 | Внешний диаметр | ≥4,7100 и ≤5,3000 | Миллиметр
|  |  |  | Армирующая обмотка | нет
|  |  |  | Тип наконечника | прямой
|  |  |  | Длина | >340 и ≤370 | Миллиметр
32.50.13.110-01383 | Канюля для искусственного кровообращения, венозная | Штука | 2018-01-01 | Внешний диаметр | ≥4,7100 и ≤5,3000 | Миллиметр
|  |  |  | Тип наконечника | изогнутый
|  |  |  | Длина | >340 и ≤370 | Миллиметр
|  |  |  | Армирующая обмотка | нет
32.50.13.110-01382 | Канюля для искусственного кровообращения, венозная | Штука | 2018-01-01 | Армирующая обмотка | да
|  |  |  | Внешний диаметр | ≥4,7100 и ≤5,3000 | Миллиметр
|  |  |  | Тип наконечника | прямой
|  |  |  | Длина | >370 и ≤400 | Миллиметр
32.50.13.110-01381 | Канюля для искусственного кровообращения, венозная | Штука | 2018-01-01 | Армирующая обмотка | да
|  |  |  | Длина | >370 и ≤400 | Миллиметр
|  |  |  | Внешний диаметр | ≥4,7100 и ≤5,3000 | Миллиметр
|  |  |  | Тип наконечника | изогнутый
32.50.13.110-01380 | Канюля для искусственного кровообращения, венозная | Штука | 2018-01-01 | Армирующая обмотка | нет
|  |  |  | Длина | >370 и ≤400 | Миллиметр
|  |  |  | Внешний диаметр | ≥4,7100 и ≤5,3000 | Миллиметр
|  |  |  | Тип наконечника | прямой
32.50.13.110-01379 | Канюля для искусственного кровообращения, венозная | Штука | 2018-01-01 | Тип наконечника | прямой
|  |  |  | Внешний диаметр | ≥8,7100 и ≤9,3000 | Миллиметр
|  |  |  | Длина | >370 и ≤400 | Миллиметр
|  |  |  | Армирующая обмотка | да
32.50.13.110-01378 | Канюля для искусственного кровообращения, венозная | Штука | 2018-01-01 | Внешний диаметр | ≥4,7100 и ≤5,3000 | Миллиметр
|  |  |  | Армирующая обмотка | нет
|  |  |  | Длина | >370 и ≤400 | Миллиметр
|  |  |  | Тип наконечника | изогнутый
32.50.13.110-01377 | Канюля для искусственного кровообращения, венозная | Штука | 2018-01-01 | Армирующая обмотка | да
|  |  |  | Длина | >370 и ≤400 | Миллиметр
|  |  |  | Тип наконечника | изогнутый
|  |  |  | Внешний диаметр | ≥8,7100 и ≤9,3000 | Миллиметр
32.50.13.110-01376 | Канюля для искусственного кровообращения, венозная | Штука | 2018-01-01 | Армирующая обмотка | да
|  |  |  | Внешний диаметр | ≥4,7100 и ≤5,3000 | Миллиметр
|  |  |  | Тип наконечника | прямой
|  |  |  | Длина | >400 и ≤450 | Миллиметр
32.50.13.110-01375 | Канюля для искусственного кровообращения, венозная | Штука | 2018-01-01 | Внешний диаметр | ≥8,7100 и ≤9,3000 | Миллиметр
|  |  |  | Армирующая обмотка | нет
|  |  |  | Тип наконечника | прямой
|  |  |  | Длина | >370 и ≤400 | Миллиметр
32.50.13.110-01374 | Канюля для искусственного кровообращения, венозная | Штука | 2018-01-01 | Длина | >400 и ≤450 | Миллиметр
|  |  |  | Тип наконечника | изогнутый
|  |  |  | Внешний диаметр | ≥4,7100 и ≤5,3000 | Миллиметр
|  |  |  | Армирующая обмотка | да
32.50.13.110-01373 | Канюля для искусственного кровообращения, венозная | Штука | 2018-01-01 | Армирующая обмотка | нет
|  |  |  | Тип наконечника | изогнутый
|  |  |  | Внешний диаметр | ≥8,7100 и ≤9,3000 | Миллиметр
|  |  |  | Длина | >370 и ≤400 | Миллиметр
32.50.13.110-01372 | Канюля для искусственного кровообращения, венозная | Штука | 2018-01-01 | Внешний диаметр | ≥4,7100 и ≤5,3000 | Миллиметр
|  |  |  | Длина | >400 и ≤450 | Миллиметр
|  |  |  | Армирующая обмотка | нет
|  |  |  | Тип наконечника | прямой
32.50.13.110-01371 | Канюля для искусственного кровообращения, венозная | Штука | 2018-01-01 | Тип наконечника | изогнутый
|  |  |  | Армирующая обмотка | нет
|  |  |  | Внешний диаметр | ≥4,7100 и ≤5,3000 | Миллиметр
|  |  |  | Длина | >400 и ≤450 | Миллиметр
32.50.13.110-02057 | Канюля для искусственного кровообращения, венозная | Штука | 2018-01-01 | Длина | >400 и ≤450 | Миллиметр
|  |  |  | Внешний диаметр | ≥8,7100 и ≤9,3000 | Миллиметр
|  |  |  | Тип наконечника | прямой
|  |  |  | Армирующая обмотка | да
32.50.13.110-02056 | Канюля для искусственного кровообращения, венозная | Штука | 2018-01-01 | Внешний диаметр | ≥8,7100 и ≤9,3000 | Миллиметр
|  |  |  | Армирующая обмотка | да
|  |  |  | Длина | >400 и ≤450 | Миллиметр
|  |  |  | Тип наконечника | изогнутый
32.50.13.110-02055 | Канюля для искусственного кровообращения, венозная | Штука | 2018-01-01 | Тип наконечника | прямой
|  |  |  | Внешний диаметр | ≥8,7100 и ≤9,3000 | Миллиметр
|  |  |  | Армирующая обмотка | нет
|  |  |  | Длина | >400 и ≤450 | Миллиметр
32.50.13.110-02054 | Канюля для искусственного кровообращения, венозная | Штука | 2018-01-01 | Внешний диаметр | ≥8,7100 и ≤9,3000 | Миллиметр
|  |  |  | Тип наконечника | изогнутый
|  |  |  | Длина | >400 и ≤450 | Миллиметр
|  |  |  | Армирующая обмотка | нет
32.50.13.110-02053 | Канюля для искусственного кровообращения, венозная | Штука | 2018-01-01 | Внешний диаметр | ≥9,3100 и ≤10 | Миллиметр
|  |  |  | Тип наконечника | прямой
|  |  |  | Армирующая обмотка | да
|  |  |  | Длина | ≥220 и ≤250 | Миллиметр
32.50.13.110-02052 | Канюля для искусственного кровообращения, венозная | Штука | 2018-01-01 | Внешний диаметр | ≥9,3100 и ≤10 | Миллиметр
|  |  |  | Тип наконечника | изогнутый
|  |  |  | Армирующая обмотка | да
|  |  |  | Длина | ≥220 и ≤250 | Миллиметр
32.50.13.110-02051 | Канюля для искусственного кровообращения, венозная | Штука | 2018-01-01 | Внешний диаметр | ≥9,3100 и ≤10 | Миллиметр
|  |  |  | Армирующая обмотка | нет
|  |  |  | Длина | ≥220 и ≤250 | Миллиметр
|  |  |  | Тип наконечника | прямой
32.50.13.110-02050 | Канюля для искусственного кровообращения, венозная | Штука | 2018-01-01 | Тип наконечника | изогнутый
|  |  |  | Армирующая обмотка | нет
|  |  |  | Длина | ≥220 и ≤250 | Миллиметр
|  |  |  | Внешний диаметр | ≥9,3100 и ≤10 | Миллиметр
32.50.13.110-02049 | Канюля для искусственного кровообращения, венозная | Штука | 2018-01-01 | Внешний диаметр | ≥9,3100 и ≤10 | Миллиметр
|  |  |  | Тип наконечника | прямой
|  |  |  | Длина | >250 и ≤280 | Миллиметр
|  |  |  | Армирующая обмотка | да
32.50.13.110-02048 | Канюля для искусственного кровообращения, венозная | Штука | 2018-01-01 | Тип наконечника | изогнутый
|  |  |  | Внешний диаметр | ≥9,3100 и ≤10 | Миллиметр
|  |  |  | Армирующая обмотка | да
|  |  |  | Длина | >250 и ≤280 | Миллиметр
32.50.13.110-02047 | Канюля для искусственного кровообращения, венозная | Штука | 2018-01-01 | Длина | >250 и ≤280 | Миллиметр
|  |  |  | Внешний диаметр | ≥9,3100 и ≤10 | Миллиметр
|  |  |  | Тип наконечника | прямой
|  |  |  | Армирующая обмотка | нет
32.50.13.110-02046 | Канюля для искусственного кровообращения, венозная | Штука | 2018-01-01 | Армирующая обмотка | нет
|  |  |  | Внешний диаметр | ≥9,3100 и ≤10 | Миллиметр
|  |  |  | Длина | >250 и ≤280 | Миллиметр
|  |  |  | Тип наконечника | изогнутый
32.50.13.110-02045 | Канюля для искусственного кровообращения, венозная | Штука | 2018-01-01 | Армирующая обмотка | да
|  |  |  | Внешний диаметр | ≥9,3100 и ≤10 | Миллиметр
|  |  |  | Тип наконечника | прямой
|  |  |  | Длина | >280 и ≤310 | Миллиметр
32.50.13.110-02044 | Канюля для искусственного кровообращения, венозная | Штука | 2018-01-01 | Тип наконечника | изогнутый
|  |  |  | Длина | >280 и ≤310 | Миллиметр
|  |  |  | Внешний диаметр | ≥9,3100 и ≤10 | Миллиметр
|  |  |  | Армирующая обмотка | да
32.50.13.110-02043 | Канюля для искусственного кровообращения, венозная | Штука | 2018-01-01 | Армирующая обмотка | нет
|  |  |  | Длина | >280 и ≤310 | Миллиметр
|  |  |  | Тип наконечника | прямой
|  |  |  | Внешний диаметр | ≥9,3100 и ≤10 | Миллиметр
32.50.13.110-02042 | Канюля для искусственного кровообращения, венозная | Штука | 2018-01-01 | Тип наконечника | изогнутый
|  |  |  | Внешний диаметр | ≥9,3100 и ≤10 | Миллиметр
|  |  |  | Армирующая обмотка | нет
|  |  |  | Длина | >280 и ≤310 | Миллиметр
32.50.13.110-02041 | Канюля для искусственного кровообращения, венозная | Штука | 2018-01-01 | Длина | >310 и ≤340 | Миллиметр
|  |  |  | Армирующая обмотка | да
|  |  |  | Тип наконечника | прямой
|  |  |  | Внешний диаметр | ≥9,3100 и ≤10 | Миллиметр
32.50.13.110-02040 | Канюля для искусственного кровообращения, венозная | Штука | 2018-01-01 | Внешний диаметр | ≥9,3100 и ≤10 | Миллиметр
|  |  |  | Армирующая обмотка | да
|  |  |  | Тип наконечника | изогнутый
|  |  |  | Длина | >340 и ≤370 | Миллиметр
32.50.13.110-02039 | Канюля для искусственного кровообращения, венозная | Штука | 2018-01-01 | Тип наконечника | изогнутый
|  |  |  | Внешний диаметр | ≥9,3100 и ≤10 | Миллиметр
|  |  |  | Длина | >310 и ≤340 | Миллиметр
|  |  |  | Армирующая обмотка | да
32.50.13.110-02038 | Канюля для искусственного кровообращения, венозная | Штука | 2018-01-01 | Тип наконечника | прямой
|  |  |  | Армирующая обмотка | нет
|  |  |  | Внешний диаметр | ≥9,3100 и ≤10 | Миллиметр
|  |  |  | Длина | >310 и ≤340 | Миллиметр
32.50.13.110-02037 | Канюля для искусственного кровообращения, венозная | Штука | 2018-01-01 | Тип наконечника | изогнутый
|  |  |  | Армирующая обмотка | нет
|  |  |  | Внешний диаметр | ≥9,3100 и ≤10 | Миллиметр
|  |  |  | Длина | >310 и ≤340 | Миллиметр
32.50.13.110-02036 | Канюля для искусственного кровообращения, венозная | Штука | 2018-01-01 | Тип наконечника | прямой
|  |  |  | Внешний диаметр | ≥9,3100 и ≤10 | Миллиметр
|  |  |  | Армирующая обмотка | да
|  |  |  | Длина | >340 и ≤370 | Миллиметр
32.50.13.110-02035 | Канюля для искусственного кровообращения, венозная | Штука | 2018-01-01 | Армирующая обмотка | нет
|  |  |  | Тип наконечника | прямой
|  |  |  | Длина | >340 и ≤370 | Миллиметр
|  |  |  | Внешний диаметр | ≥9,3100 и ≤10 | Миллиметр
32.50.13.110-02034 | Канюля для искусственного кровообращения, венозная | Штука | 2018-01-01 | Тип наконечника | изогнутый
|  |  |  | Внешний диаметр | ≥9,3100 и ≤10 | Миллиметр
|  |  |  | Армирующая обмотка | нет
|  |  |  | Длина | >340 и ≤370 | Миллиметр
32.50.13.110-02033 | Канюля для искусственного кровообращения, венозная | Штука | 2018-01-01 | Тип наконечника | прямой
|  |  |  | Длина | >370 и ≤400 | Миллиметр
|  |  |  | Армирующая обмотка | да
|  |  |  | Внешний диаметр | ≥9,3100 и ≤10 | Миллиметр
32.50.13.110-02032 | Канюля для искусственного кровообращения, венозная | Штука | 2018-01-01 | Внешний диаметр | ≥9,3100 и ≤10 | Миллиметр
|  |  |  | Длина | >370 и ≤400 | Миллиметр
|  |  |  | Тип наконечника | изогнутый
|  |  |  | Армирующая обмотка | да
32.50.13.110-02031 | Канюля для искусственного кровообращения, венозная | Штука | 2018-01-01 | Тип наконечника | прямой
|  |  |  | Армирующая обмотка | нет
|  |  |  | Внешний диаметр | ≥9,3100 и ≤10 | Миллиметр
|  |  |  | Длина | >370 и ≤400 | Миллиметр
32.50.13.110-02030 | Канюля для искусственного кровообращения, венозная | Штука | 2018-01-01 | Тип наконечника | изогнутый
|  |  |  | Длина | >370 и ≤400 | Миллиметр
|  |  |  | Внешний диаметр | ≥9,3100 и ≤10 | Миллиметр
|  |  |  | Армирующая обмотка | нет
32.50.13.110-02029 | Канюля для искусственного кровообращения, венозная | Штука | 2018-01-01 | Внешний диаметр | ≥9,3100 и ≤10 | Миллиметр
|  |  |  | Армирующая обмотка | да
|  |  |  | Длина | >400 и ≤450 | Миллиметр
|  |  |  | Тип наконечника | прямой
32.50.13.110-02028 | Канюля для искусственного кровообращения, венозная | Штука | 2018-01-01 | Тип наконечника | изогнутый
|  |  |  | Внешний диаметр | ≥9,3100 и ≤10 | Миллиметр
|  |  |  | Длина | >400 и ≤450 | Миллиметр
|  |  |  | Армирующая обмотка | да
32.50.13.110-02027 | Канюля для искусственного кровообращения, венозная | Штука | 2018-01-01 | Внешний диаметр | ≥9,3100 и ≤10 | Миллиметр
|  |  |  | Длина | >400 и ≤450 | Миллиметр
|  |  |  | Армирующая обмотка | нет
|  |  |  | Тип наконечника | прямой
32.50.13.110-02026 | Канюля для искусственного кровообращения, венозная | Штука | 2018-01-01 | Армирующая обмотка | нет
|  |  |  | Длина | >400 и ≤450 | Миллиметр
|  |  |  | Тип наконечника | изогнутый
|  |  |  | Внешний диаметр | ≥9,3100 и ≤10 | Миллиметр
32.50.13.110-02025 | Канюля для искусственного кровообращения, венозная | Штука | 2018-01-01 | Длина | ≥220 и ≤250 | Миллиметр
|  |  |  | Армирующая обмотка | да
|  |  |  | Тип наконечника | прямой
|  |  |  | Внешний диаметр | ≥10,0100 и ≤10,7000 | Миллиметр
32.50.13.110-02024 | Канюля для искусственного кровообращения, венозная | Штука | 2018-01-01 | Длина | ≥220 и ≤250 | Миллиметр
|  |  |  | Армирующая обмотка | да
|  |  |  | Внешний диаметр | ≥10,0100 и ≤10,7000 | Миллиметр
|  |  |  | Тип наконечника | изогнутый
32.50.13.110-02023 | Канюля для искусственного кровообращения, венозная | Штука | 2018-01-01 | Длина | ≥220 и ≤250 | Миллиметр
|  |  |  | Армирующая обмотка | нет
|  |  |  | Тип наконечника | прямой
|  |  |  | Внешний диаметр | ≥10,0100 и ≤10,7000 | Миллиметр
32.50.13.110-02022 | Канюля для искусственного кровообращения, венозная | Штука | 2018-01-01 | Тип наконечника | изогнутый
|  |  |  | Длина | ≥220 и ≤250 | Миллиметр
|  |  |  | Армирующая обмотка | нет
|  |  |  | Внешний диаметр | ≥10,0100 и ≤10,7000 | Миллиметр
32.50.13.110-02021 | Канюля для искусственного кровообращения, венозная | Штука | 2018-01-01 | Внешний диаметр | ≥10,0100 и ≤10,7000 | Миллиметр
|  |  |  | Тип наконечника | прямой
|  |  |  | Армирующая обмотка | да
|  |  |  | Длина | >250 и ≤280 | Миллиметр
32.50.13.110-02020 | Канюля для искусственного кровообращения, венозная | Штука | 2018-01-01 | Длина | >250 и ≤280 | Миллиметр
|  |  |  | Внешний диаметр | ≥10,0100 и ≤10,7000 | Миллиметр
|  |  |  | Тип наконечника | изогнутый
|  |  |  | Армирующая обмотка | да
32.50.13.110-02019 | Канюля для искусственного кровообращения, венозная | Штука | 2018-01-01 | Длина | >250 и ≤280 | Миллиметр
|  |  |  | Внешний диаметр | ≥10,0100 и ≤10,7000 | Миллиметр
|  |  |  | Армирующая обмотка | нет; да
|  |  |  | Тип наконечника | прямой
32.50.13.110-02018 | Канюля для искусственного кровообращения, венозная | Штука | 2018-01-01 | Внешний диаметр | ≥10,0100 и ≤10,7000 | Миллиметр
|  |  |  | Армирующая обмотка | нет
|  |  |  | Длина | >250 и ≤280 | Миллиметр
|  |  |  | Тип наконечника | изогнутый
32.50.13.110-02017 | Канюля для искусственного кровообращения, венозная | Штука | 2018-01-01 | Тип наконечника | прямой
|  |  |  | Внешний диаметр | ≥10,0100 и ≤10,7000 | Миллиметр
|  |  |  | Армирующая обмотка | да
|  |  |  | Длина | >280 и ≤310 | Миллиметр
32.50.13.110-02016 | Канюля для искусственного кровообращения, венозная | Штука | 2018-01-01 | Внешний диаметр | ≥10,0100 и ≤10,7000 | Миллиметр
|  |  |  | Тип наконечника | изогнутый
|  |  |  | Армирующая обмотка | да
|  |  |  | Длина | >280 и ≤310 | Миллиметр
32.50.13.110-02015 | Канюля для искусственного кровообращения, венозная | Штука | 2018-01-01 | Внешний диаметр | ≥10,0100 и ≤10,7000 | Миллиметр
|  |  |  | Длина | >280 и ≤310 | Миллиметр
|  |  |  | Тип наконечника | прямой
|  |  |  | Армирующая обмотка | нет
32.50.13.110-02014 | Канюля для искусственного кровообращения, венозная | Штука | 2018-01-01 | Длина | >280 и ≤310 | Миллиметр
|  |  |  | Тип наконечника | изогнутый
|  |  |  | Армирующая обмотка | нет
|  |  |  | Внешний диаметр | ≥10,0100 и ≤10,7000 | Миллиметр
32.50.13.110-02013 | Канюля для искусственного кровообращения, венозная | Штука | 2018-01-01 | Тип наконечника | прямой
|  |  |  | Внешний диаметр | ≥10,0100 и ≤10,7000 | Миллиметр
|  |  |  | Армирующая обмотка | да
|  |  |  | Длина | >310 и ≤340 | Миллиметр
32.50.13.110-02012 | Канюля для искусственного кровообращения, венозная | Штука | 2018-01-01 | Армирующая обмотка | да
|  |  |  | Тип наконечника | изогнутый
|  |  |  | Длина | >310 и ≤340 | Миллиметр
|  |  |  | Внешний диаметр | ≥10,0100 и ≤10,7000 | Миллиметр
32.50.13.110-02011 | Канюля для искусственного кровообращения, венозная | Штука | 2018-01-01 | Тип наконечника | прямой
|  |  |  | Армирующая обмотка | нет
|  |  |  | Длина | >310 и ≤340 | Миллиметр
|  |  |  | Внешний диаметр | ≥10,0100 и ≤10,7000 | Миллиметр
32.50.13.110-02010 | Канюля для искусственного кровообращения, венозная | Штука | 2018-01-01 | Длина | >310 и ≤340 | Миллиметр
|  |  |  | Армирующая обмотка | нет
|  |  |  | Внешний диаметр | ≥10,0100 и ≤10,7000 | Миллиметр
|  |  |  | Тип наконечника | изогнутый
32.50.13.110-02009 | Канюля для искусственного кровообращения, венозная | Штука | 2018-01-01 | Внешний диаметр | ≥10,0100 и ≤10,7000 | Миллиметр
|  |  |  | Армирующая обмотка | да
|  |  |  | Тип наконечника | прямой
|  |  |  | Длина | >340 и ≤370 | Миллиметр
32.50.13.110-02008 | Канюля для искусственного кровообращения, венозная | Штука | 2018-01-01 | Внешний диаметр | ≥10,0100 и ≤10,7000 | Миллиметр
|  |  |  | Армирующая обмотка | да
|  |  |  | Длина | >340 и ≤370 | Миллиметр
|  |  |  | Тип наконечника | изогнутый
32.50.13.110-02007 | Канюля для искусственного кровообращения, венозная | Штука | 2018-01-01 | Армирующая обмотка | нет
|  |  |  | Внешний диаметр | ≥10,0100 и ≤10,7000 | Миллиметр
|  |  |  | Длина | >340 и ≤370 | Миллиметр
|  |  |  | Тип наконечника | прямой
32.50.13.110-02006 | Канюля для искусственного кровообращения, венозная | Штука | 2018-01-01 | Тип наконечника | прямой
|  |  |  | Внешний диаметр | ≥5,3100 и ≤6 | Миллиметр
|  |  |  | Длина | ≥220 и ≤250 | Миллиметр
|  |  |  | Армирующая обмотка | да
32.50.13.110-02005 | Канюля для искусственного кровообращения, венозная | Штука | 2018-01-01 | Внешний диаметр | ≥10,0100 и ≤10,7000 | Миллиметр
|  |  |  | Тип наконечника | изогнутый
|  |  |  | Армирующая обмотка | нет
|  |  |  | Длина | >340 и ≤370 | Миллиметр
32.50.13.110-02004 | Канюля для искусственного кровообращения, венозная | Штука | 2018-01-01 | Армирующая обмотка | да
|  |  |  | Длина | ≥220 и ≤250 | Миллиметр
|  |  |  | Тип наконечника | изогнутый
|  |  |  | Внешний диаметр | ≥5,3100 и ≤6 | Миллиметр
32.50.13.110-02003 | Канюля для искусственного кровообращения, венозная | Штука | 2018-01-01 | Армирующая обмотка | нет
|  |  |  | Тип наконечника | прямой
|  |  |  | Внешний диаметр | ≥5,3100 и ≤6 | Миллиметр
|  |  |  | Длина | ≥220 и ≤250 | Миллиметр
32.50.13.110-02002 | Канюля для искусственного кровообращения, венозная | Штука | 2018-01-01 | Армирующая обмотка | да
|  |  |  | Длина | >370 и ≤400 | Миллиметр
|  |  |  | Внешний диаметр | ≥10,0100 и ≤10,7000 | Миллиметр
|  |  |  | Тип наконечника | прямой
32.50.13.110-02001 | Канюля для искусственного кровообращения, венозная | Штука | 2018-01-01 | Длина | ≥220 и ≤250 | Миллиметр
|  |  |  | Армирующая обмотка | нет
|  |  |  | Тип наконечника | изогнутый
|  |  |  | Внешний диаметр | ≥5,3100 и ≤6 | Миллиметр
32.50.13.110-02000 | Канюля для искусственного кровообращения, венозная | Штука | 2018-01-01 | Внешний диаметр | ≥10,0100 и ≤10,7000 | Миллиметр
|  |  |  | Тип наконечника | изогнутый
|  |  |  | Длина | >370 и ≤400 | Миллиметр
|  |  |  | Армирующая обмотка | да
32.50.13.110-01999 | Канюля для искусственного кровообращения, венозная | Штука | 2018-01-01 | Тип наконечника | прямой
|  |  |  | Длина | >250 и ≤280 | Миллиметр
|  |  |  | Внешний диаметр | ≥5,3100 и ≤6 | Миллиметр
|  |  |  | Армирующая обмотка | да
32.50.13.110-01998 | Канюля для искусственного кровообращения, венозная | Штука | 2018-01-01 | Тип наконечника | прямой
|  |  |  | Армирующая обмотка | нет
|  |  |  | Длина | >370 и ≤400 | Миллиметр
|  |  |  | Внешний диаметр | ≥10,0100 и ≤10,7000 | Миллиметр
32.50.13.110-01997 | Канюля для искусственного кровообращения, венозная | Штука | 2018-01-01 | Длина | >250 и ≤280 | Миллиметр
|  |  |  | Внешний диаметр | ≥5,3100 и ≤6 | Миллиметр
|  |  |  | Армирующая обмотка | да
|  |  |  | Тип наконечника | изогнутый
32.50.13.110-01996 | Канюля для искусственного кровообращения, венозная | Штука | 2018-01-01 | Армирующая обмотка | нет
|  |  |  | Внешний диаметр | ≥5,3100 и ≤6 | Миллиметр
|  |  |  | Длина | >250 и ≤280 | Миллиметр
|  |  |  | Тип наконечника | прямой
32.50.13.110-01995 | Канюля для искусственного кровообращения, венозная | Штука | 2018-01-01 | Тип наконечника | изогнутый
|  |  |  | Внешний диаметр | ≥10,0100 и ≤10,7000 | Миллиметр
|  |  |  | Длина | >370 и ≤400 | Миллиметр
|  |  |  | Армирующая обмотка | нет
32.50.13.110-01994 | Канюля для искусственного кровообращения, венозная | Штука | 2018-01-01 | Тип наконечника | изогнутый
|  |  |  | Армирующая обмотка | нет
|  |  |  | Длина | >250 и ≤280 | Миллиметр
|  |  |  | Внешний диаметр | ≥5,3100 и ≤6 | Миллиметр
32.50.13.110-01993 | Канюля для искусственного кровообращения, венозная | Штука | 2018-01-01 | Тип наконечника | прямой
|  |  |  | Армирующая обмотка | да
|  |  |  | Длина | >280 и ≤310 | Миллиметр
|  |  |  | Внешний диаметр | ≥5,3100 и ≤6 | Миллиметр
32.50.13.110-01992 | Канюля для искусственного кровообращения, венозная | Штука | 2018-01-01 | Длина | >400 и ≤450 | Миллиметр
|  |  |  | Тип наконечника | прямой
|  |  |  | Внешний диаметр | ≥10,0100 и ≤10,7000 | Миллиметр
|  |  |  | Армирующая обмотка | да
32.50.13.110-01991 | Канюля для искусственного кровообращения, венозная | Штука | 2018-01-01 | Армирующая обмотка | да
|  |  |  | Длина | >280 и ≤310 | Миллиметр
|  |  |  | Тип наконечника | изогнутый
|  |  |  | Внешний диаметр | ≥5,3100 и ≤6 | Миллиметр
32.50.13.110-01990 | Канюля для искусственного кровообращения, венозная | Штука | 2018-01-01 | Внешний диаметр | ≥10,0100 и ≤10,7000 | Миллиметр
|  |  |  | Длина | >400 и ≤450 | Миллиметр
|  |  |  | Тип наконечника | изогнутый
|  |  |  | Армирующая обмотка | да
32.50.13.110-01989 | Канюля для искусственного кровообращения, венозная | Штука | 2018-01-01 | Тип наконечника | прямой
|  |  |  | Внешний диаметр | ≥5,3100 и ≤6 | Миллиметр
|  |  |  | Армирующая обмотка | нет
|  |  |  | Длина | >280 и ≤310 | Миллиметр
32.50.13.110-01988 | Канюля для искусственного кровообращения, венозная | Штука | 2018-01-01 | Тип наконечника | прямой
|  |  |  | Длина | >400 и ≤450 | Миллиметр
|  |  |  | Армирующая обмотка | нет
|  |  |  | Внешний диаметр | ≥10,0100 и ≤10,7000 | Миллиметр
32.50.13.110-01987 | Канюля для искусственного кровообращения, венозная | Штука | 2018-01-01 | Внешний диаметр | ≥10,0100 и ≤10,7000 | Миллиметр
|  |  |  | Длина | >400 и ≤450 | Миллиметр
|  |  |  | Тип наконечника | изогнутый
|  |  |  | Армирующая обмотка | нет
32.50.13.110-01986 | Канюля для искусственного кровообращения, венозная | Штука | 2018-01-01 | Длина | ≥220 и ≤250 | Миллиметр
|  |  |  | Армирующая обмотка | да
|  |  |  | Внешний диаметр | ≥10,7100 и ≤11,3000 | Миллиметр
|  |  |  | Тип наконечника | прямой
32.50.13.110-01985 | Канюля для искусственного кровообращения, венозная | Штука | 2018-01-01 | Армирующая обмотка | да
|  |  |  | Тип наконечника | изогнутый
|  |  |  | Длина | ≥220 и ≤250 | Миллиметр
|  |  |  | Внешний диаметр | ≥10,7100 и ≤11,3000 | Миллиметр
32.50.13.110-01984 | Канюля для искусственного кровообращения, венозная | Штука | 2018-01-01 | Внешний диаметр | ≥10,7100 и ≤11,3000 | Миллиметр
|  |  |  | Армирующая обмотка | нет
|  |  |  | Длина | ≥220 и ≤250 | Миллиметр
|  |  |  | Тип наконечника | прямой
32.50.13.110-01983 | Канюля для искусственного кровообращения, венозная | Штука | 2018-01-01 | Армирующая обмотка | нет
|  |  |  | Внешний диаметр | ≥5,3100 и ≤6 | Миллиметр
|  |  |  | Длина | >280 и ≤310 | Миллиметр
|  |  |  | Тип наконечника | изогнутый
32.50.13.110-01982 | Канюля для искусственного кровообращения, венозная | Штука | 2018-01-01 | Тип наконечника | изогнутый
|  |  |  | Армирующая обмотка | нет
|  |  |  | Внешний диаметр | ≥10,7100 и ≤11,3000 | Миллиметр
|  |  |  | Длина | ≥220 и ≤250 | Миллиметр
32.50.13.110-01981 | Канюля для искусственного кровообращения, венозная | Штука | 2018-01-01 | Армирующая обмотка | да
|  |  |  | Внешний диаметр | ≥5,3100 и ≤6 | Миллиметр
|  |  |  | Длина | >310 и ≤340 | Миллиметр
|  |  |  | Тип наконечника | прямой
32.50.13.110-01980 | Канюля для искусственного кровообращения, венозная | Штука | 2018-01-01 | Внешний диаметр | ≥10,7100 и ≤11,3000 | Миллиметр
|  |  |  | Длина | >250 и ≤280 | Миллиметр
|  |  |  | Тип наконечника | прямой
|  |  |  | Армирующая обмотка | да
32.50.13.110-01979 | Канюля для искусственного кровообращения, венозная | Штука | 2018-01-01 | Длина | >310 и ≤340 | Миллиметр
|  |  |  | Тип наконечника | изогнутый
|  |  |  | Внешний диаметр | ≥5,3100 и ≤6 | Миллиметр
|  |  |  | Армирующая обмотка | да
32.50.13.110-01978 | Канюля для искусственного кровообращения, венозная | Штука | 2018-01-01 | Внешний диаметр | ≥10,0100 и ≤10,7000 | Миллиметр
|  |  |  | Армирующая обмотка | да
|  |  |  | Длина | >250 и ≤280 | Миллиметр
|  |  |  | Тип наконечника | изогнутый
32.50.13.110-01977 | Канюля для искусственного кровообращения, венозная | Штука | 2018-01-01 | Армирующая обмотка | нет
|  |  |  | Длина | >310 и ≤340 | Миллиметр
|  |  |  | Тип наконечника | прямой
|  |  |  | Внешний диаметр | ≥5,3100 и ≤6 | Миллиметр
32.50.13.110-01976 | Канюля для искусственного кровообращения, венозная | Штука | 2018-01-01 | Внешний диаметр | ≥10,7100 и ≤11,3000 | Миллиметр
|  |  |  | Тип наконечника | прямой
|  |  |  | Армирующая обмотка | нет
|  |  |  | Длина | >250 и ≤280 | Миллиметр
32.50.13.110-01975 | Канюля для искусственного кровообращения, венозная | Штука | 2018-01-01 | Армирующая обмотка | нет
|  |  |  | Внешний диаметр | ≥5,3100 и ≤6 | Миллиметр
|  |  |  | Тип наконечника | изогнутый
|  |  |  | Длина | >310 и ≤340 | Миллиметр
32.50.13.110-01974 | Канюля для искусственного кровообращения, венозная | Штука | 2018-01-01 | Внешний диаметр | ≥5,3100 и ≤6 | Миллиметр
|  |  |  | Длина | >340 и ≤370 | Миллиметр
|  |  |  | Армирующая обмотка | да
|  |  |  | Тип наконечника | прямой
32.50.13.110-01973 | Канюля для искусственного кровообращения, венозная | Штука | 2018-01-01 | Армирующая обмотка | да
|  |  |  | Внешний диаметр | ≥10,7100 и ≤11,3000 | Миллиметр
|  |  |  | Длина | >280 и ≤310 | Миллиметр
|  |  |  | Тип наконечника | прямой
32.50.13.110-01972 | Канюля для искусственного кровообращения, венозная | Штука | 2018-01-01 | Тип наконечника | изогнутый
|  |  |  | Длина | >340 и ≤370 | Миллиметр
|  |  |  | Внешний диаметр | ≥5,3100 и ≤6 | Миллиметр
|  |  |  | Армирующая обмотка | да
32.50.13.110-01971 | Канюля для искусственного кровообращения, венозная | Штука | 2018-01-01 | Тип наконечника | прямой
|  |  |  | Внешний диаметр | ≥5,3100 и ≤6 | Миллиметр
|  |  |  | Длина | >340 и ≤370 | Миллиметр
|  |  |  | Армирующая обмотка | нет
32.50.13.110-01970 | Канюля для искусственного кровообращения, венозная | Штука | 2018-01-01 | Длина | >280 и ≤310 | Миллиметр
|  |  |  | Внешний диаметр | ≥10,7100 и ≤11,3000 | Миллиметр
|  |  |  | Армирующая обмотка | да
|  |  |  | Тип наконечника | изогнутый
32.50.13.110-01969 | Канюля для искусственного кровообращения, венозная | Штука | 2018-01-01 | Армирующая обмотка | нет
|  |  |  | Внешний диаметр | ≥5,3100 и ≤6 | Миллиметр
|  |  |  | Тип наконечника | изогнутый
|  |  |  | Длина | >340 и ≤370 | Миллиметр
32.50.13.110-01968 | Канюля для искусственного кровообращения, венозная | Штука | 2018-01-01 | Армирующая обмотка | да
|  |  |  | Длина | >370 и ≤400 | Миллиметр
|  |  |  | Тип наконечника | прямой
|  |  |  | Внешний диаметр | ≥5,3100 и ≤6 | Миллиметр
32.50.13.110-01967 | Канюля для искусственного кровообращения, венозная | Штука | 2018-01-01 | Тип наконечника | изогнутый
|  |  |  | Длина | >370 и ≤400 | Миллиметр
|  |  |  | Армирующая обмотка | да
|  |  |  | Внешний диаметр | ≥5,3100 и ≤6 | Миллиметр
32.50.13.110-01966 | Канюля для искусственного кровообращения, венозная | Штука | 2018-01-01 | Внешний диаметр | ≥5,3100 и ≤6 | Миллиметр
|  |  |  | Тип наконечника | прямой
|  |  |  | Армирующая обмотка | нет
|  |  |  | Длина | >370 и ≤400 | Миллиметр
32.50.13.110-01965 | Канюля для искусственного кровообращения, венозная | Штука | 2018-01-01 | Армирующая обмотка | нет
|  |  |  | Внешний диаметр | ≥10,7100 и ≤11,3000 | Миллиметр
|  |  |  | Тип наконечника | прямой
|  |  |  | Длина | >280 и ≤310 | Миллиметр
32.50.13.110-01964 | Канюля для искусственного кровообращения, венозная | Штука | 2018-01-01 | Внешний диаметр | ≥5,3100 и ≤6 | Миллиметр
|  |  |  | Тип наконечника | изогнутый
|  |  |  | Длина | >370 и ≤400 | Миллиметр
|  |  |  | Армирующая обмотка | нет
32.50.13.110-01963 | Канюля для искусственного кровообращения, венозная | Штука | 2018-01-01 | Внешний диаметр | ≥5,3100 и ≤6 | Миллиметр
|  |  |  | Армирующая обмотка | да
|  |  |  | Длина | >400 и ≤450 | Миллиметр
|  |  |  | Тип наконечника | прямой
32.50.13.110-01962 | Канюля для искусственного кровообращения, венозная | Штука | 2018-01-01 | Армирующая обмотка | да
|  |  |  | Длина | >400 и ≤450 | Миллиметр
|  |  |  | Внешний диаметр | ≥5,3100 и ≤6 | Миллиметр
|  |  |  | Тип наконечника | изогнутый
32.50.13.110-01961 | Канюля для искусственного кровообращения, венозная | Штука | 2018-01-01 | Внешний диаметр | ≥5,3100 и ≤6 | Миллиметр
|  |  |  | Длина | >400 и ≤450 | Миллиметр
|  |  |  | Тип наконечника | прямой
|  |  |  | Армирующая обмотка | нет
32.50.13.110-01960 | Канюля для искусственного кровообращения, венозная | Штука | 2018-01-01 | Длина | >400 и ≤450 | Миллиметр
|  |  |  | Тип наконечника | изогнутый
|  |  |  | Внешний диаметр | ≥5,3100 и ≤6 | Миллиметр
|  |  |  | Армирующая обмотка | нет
32.50.13.110-01959 | Канюля для искусственного кровообращения, венозная | Штука | 2018-01-01 | Тип наконечника | прямой
|  |  |  | Внешний диаметр | ≥6,0100 и ≤6,7000 | Миллиметр
|  |  |  | Длина | ≥220 и ≤250 | Миллиметр
|  |  |  | Армирующая обмотка | да
32.50.13.110-01958 | Канюля для искусственного кровообращения, венозная | Штука | 2018-01-01 | Тип наконечника | изогнутый
|  |  |  | Длина | ≥220 и ≤250 | Миллиметр
|  |  |  | Внешний диаметр | ≥6,0100 и ≤6,7000 | Миллиметр
|  |  |  | Армирующая обмотка | да
32.50.13.110-01957 | Канюля для искусственного кровообращения, венозная | Штука | 2018-01-01 | Длина | >310 и ≤340 | Миллиметр
|  |  |  | Тип наконечника | прямой
|  |  |  | Внешний диаметр | ≥10,7100 и ≤11,3000 | Миллиметр
|  |  |  | Армирующая обмотка | да
32.50.13.110-01956 | Канюля для искусственного кровообращения, венозная | Штука | 2018-01-01 | Тип наконечника | прямой
|  |  |  | Внешний диаметр | ≥6,0100 и ≤6,7000 | Миллиметр
|  |  |  | Длина | ≥220 и ≤250 | Миллиметр
|  |  |  | Армирующая обмотка | нет
32.50.13.110-01955 | Канюля для искусственного кровообращения, венозная | Штука | 2018-01-01 | Тип наконечника | изогнутый
|  |  |  | Армирующая обмотка | нет
|  |  |  | Внешний диаметр | ≥6,0100 и ≤6,7000 | Миллиметр
|  |  |  | Длина | ≥220 и ≤250 | Миллиметр
32.50.13.110-01954 | Канюля для искусственного кровообращения, венозная | Штука | 2018-01-01 | Тип наконечника | прямой
|  |  |  | Армирующая обмотка | да
|  |  |  | Внешний диаметр | ≥6,0100 и ≤6,7000 | Миллиметр
|  |  |  | Длина | >250 и ≤280 | Миллиметр
32.50.13.110-01953 | Канюля для искусственного кровообращения, венозная | Штука | 2018-01-01 | Длина | >250 и ≤280 | Миллиметр
|  |  |  | Внешний диаметр | ≥6,0100 и ≤6,7000 | Миллиметр
|  |  |  | Армирующая обмотка | да
|  |  |  | Тип наконечника | изогнутый
32.50.13.110-01952 | Канюля для искусственного кровообращения, венозная | Штука | 2018-01-01 | Внешний диаметр | ≥6,0100 и ≤6,7000 | Миллиметр
|  |  |  | Армирующая обмотка | нет
|  |  |  | Тип наконечника | прямой
|  |  |  | Длина | >250 и ≤280 | Миллиметр
32.50.13.110-01951 | Канюля для искусственного кровообращения, венозная | Штука | 2018-01-01 | Тип наконечника | изогнутый
|  |  |  | Армирующая обмотка | нет
|  |  |  | Внешний диаметр | ≥6,0100 и ≤6,7000 | Миллиметр
|  |  |  | Длина | >250 и ≤280 | Миллиметр
32.50.13.110-01950 | Канюля для искусственного кровообращения, венозная | Штука | 2018-01-01 | Тип наконечника | прямой
|  |  |  | Длина | >280 и ≤310 | Миллиметр
|  |  |  | Внешний диаметр | ≥6,0100 и ≤6,7000 | Миллиметр
|  |  |  | Армирующая обмотка | да
32.50.13.110-01949 | Канюля для искусственного кровообращения, венозная | Штука | 2018-01-01 | Внешний диаметр | ≥6,0100 и ≤6,7000 | Миллиметр
|  |  |  | Длина | >280 и ≤310 | Миллиметр
|  |  |  | Армирующая обмотка | да
|  |  |  | Тип наконечника | изогнутый
32.50.13.110-01948 | Канюля для искусственного кровообращения, венозная | Штука | 2018-01-01 | Армирующая обмотка | нет
|  |  |  | Длина | >280 и ≤310 | Миллиметр
|  |  |  | Внешний диаметр | ≥6,0100 и ≤6,7000 | Миллиметр
|  |  |  | Тип наконечника | прямой
32.50.13.110-01947 | Канюля для искусственного кровообращения, венозная | Штука | 2018-01-01 | Армирующая обмотка | да
|  |  |  | Тип наконечника | изогнутый
|  |  |  | Длина | >310 и ≤340 | Миллиметр
|  |  |  | Внешний диаметр | ≥10,7100 и ≤11,3000 | Миллиметр
32.50.13.110-01946 | Канюля для искусственного кровообращения, венозная | Штука | 2018-01-01 | Внешний диаметр | ≥6,0100 и ≤6,7000 | Миллиметр
|  |  |  | Армирующая обмотка | нет
|  |  |  | Тип наконечника | изогнутый
|  |  |  | Длина | >280 и ≤310 | Миллиметр
32.50.13.110-01945 | Канюля для искусственного кровообращения, венозная | Штука | 2018-01-01 | Длина | >310 и ≤340 | Миллиметр
|  |  |  | Внешний диаметр | ≥10,7100 и ≤11,3000 | Миллиметр
|  |  |  | Тип наконечника | прямой
|  |  |  | Армирующая обмотка | нет
32.50.13.110-01944 | Канюля для искусственного кровообращения, венозная | Штука | 2018-01-01 | Армирующая обмотка | да
|  |  |  | Длина | >310 и ≤340 | Миллиметр
|  |  |  | Тип наконечника | прямой
|  |  |  | Внешний диаметр | ≥6,0100 и ≤6,7000 | Миллиметр
32.50.13.110-01943 | Канюля для искусственного кровообращения, венозная | Штука | 2018-01-01 | Длина | >310 и ≤340 | Миллиметр
|  |  |  | Тип наконечника | изогнутый
|  |  |  | Внешний диаметр | ≥10,7100 и ≤11,3000 | Миллиметр
|  |  |  | Армирующая обмотка | нет
32.50.13.110-01942 | Канюля для искусственного кровообращения, венозная | Штука | 2018-01-01 | Длина | >310 и ≤340 | Миллиметр
|  |  |  | Армирующая обмотка | да
|  |  |  | Внешний диаметр | ≥6,0100 и ≤6,7000 | Миллиметр
|  |  |  | Тип наконечника | изогнутый
32.50.13.110-01941 | Канюля для искусственного кровообращения, венозная | Штука | 2018-01-01 | Длина | >340 и ≤370 | Миллиметр
|  |  |  | Армирующая обмотка | да
|  |  |  | Тип наконечника | прямой
|  |  |  | Внешний диаметр | ≥10,7100 и ≤11,3000 | Миллиметр
32.50.13.110-01940 | Канюля для искусственного кровообращения, венозная | Штука | 2018-01-01 | Длина | >310 и ≤340 | Миллиметр
|  |  |  | Армирующая обмотка | нет
|  |  |  | Внешний диаметр | ≥6,0100 и ≤6,7000 | Миллиметр
|  |  |  | Тип наконечника | прямой
32.50.13.110-01939 | Канюля для искусственного кровообращения, венозная | Штука | 2018-01-01 | Внешний диаметр | ≥6,0100 и ≤6,7000 | Миллиметр
|  |  |  | Тип наконечника | изогнутый
|  |  |  | Длина | >310 и ≤340 | Миллиметр
|  |  |  | Армирующая обмотка | нет
32.50.13.110-01938 | Канюля для искусственного кровообращения, венозная | Штука | 2018-01-01 | Армирующая обмотка | да
|  |  |  | Внешний диаметр | ≥10,7100 и ≤11,3000 | Миллиметр
|  |  |  | Длина | >340 и ≤370 | Миллиметр
|  |  |  | Тип наконечника | изогнутый
32.50.13.110-01937 | Канюля для искусственного кровообращения, венозная | Штука | 2018-01-01 | Внешний диаметр | ≥6,0100 и ≤6,7000 | Миллиметр
|  |  |  | Армирующая обмотка | да
|  |  |  | Длина | >340 и ≤370 | Миллиметр
|  |  |  | Тип наконечника | прямой
32.50.13.110-01936 | Канюля для искусственного кровообращения, венозная | Штука | 2018-01-01 | Внешний диаметр | ≥6,0100 и ≤6,7000 | Миллиметр
|  |  |  | Длина | >340 и ≤370 | Миллиметр
|  |  |  | Тип наконечника | изогнутый
|  |  |  | Армирующая обмотка | да
32.50.13.110-01935 | Канюля для искусственного кровообращения, венозная | Штука | 2018-01-01 | Внешний диаметр | ≥6,0100 и ≤6,7000 | Миллиметр
|  |  |  | Длина | >340 и ≤370 | Миллиметр
|  |  |  | Армирующая обмотка | нет
|  |  |  | Тип наконечника | прямой
32.50.13.110-01934 | Канюля для искусственного кровообращения, венозная | Штука | 2018-01-01 | Тип наконечника | прямой
|  |  |  | Длина | >340 и ≤370 | Миллиметр
|  |  |  | Армирующая обмотка | нет
|  |  |  | Внешний диаметр | ≥10,7100 и ≤11,3000 | Миллиметр
32.50.13.110-01933 | Канюля для искусственного кровообращения, венозная | Штука | 2018-01-01 | Внешний диаметр | ≥10,7100 и ≤11,3000 | Миллиметр
|  |  |  | Армирующая обмотка | нет
|  |  |  | Тип наконечника | изогнутый
|  |  |  | Длина | >340 и ≤370 | Миллиметр
32.50.13.110-01932 | Канюля для искусственного кровообращения, венозная | Штука | 2018-01-01 | Армирующая обмотка | да
|  |  |  | Тип наконечника | прямой
|  |  |  | Длина | >370 и ≤400 | Миллиметр
|  |  |  | Внешний диаметр | ≥10,7100 и ≤11,3000 | Миллиметр
32.50.13.110-01931 | Канюля для искусственного кровообращения, венозная | Штука | 2018-01-01 | Внешний диаметр | ≥6,0100 и ≤6,7000 | Миллиметр
|  |  |  | Армирующая обмотка | нет
|  |  |  | Длина | >340 и ≤370 | Миллиметр
|  |  |  | Тип наконечника | изогнутый
32.50.13.110-01930 | Канюля для искусственного кровообращения, венозная | Штука | 2018-01-01 | Армирующая обмотка | да
|  |  |  | Тип наконечника | изогнутый
|  |  |  | Длина | >370 и ≤400 | Миллиметр
|  |  |  | Внешний диаметр | ≥10,7100 и ≤11,3000 | Миллиметр
32.50.13.110-01929 | Канюля для искусственного кровообращения, венозная | Штука | 2018-01-01 | Внешний диаметр | ≥6,0100 и ≤6,7000 | Миллиметр
|  |  |  | Армирующая обмотка | да
|  |  |  | Длина | >370 и ≤400 | Миллиметр
|  |  |  | Тип наконечника | прямой
32.50.13.110-01928 | Канюля для искусственного кровообращения, венозная | Штука | 2018-01-01 | Армирующая обмотка | нет
|  |  |  | Тип наконечника | прямой
|  |  |  | Внешний диаметр | ≥10,7100 и ≤11,3000 | Миллиметр
|  |  |  | Длина | >370 и ≤400 | Миллиметр
32.50.13.110-01927 | Канюля для искусственного кровообращения, венозная | Штука | 2018-01-01 | Тип наконечника | изогнутый
|  |  |  | Внешний диаметр | ≥6,0100 и ≤6,7000 | Миллиметр
|  |  |  | Длина | >370 и ≤400 | Миллиметр
|  |  |  | Армирующая обмотка | да
32.50.13.110-01926 | Канюля для искусственного кровообращения, венозная | Штука | 2018-01-01 | Длина | >370 и ≤400 | Миллиметр
|  |  |  | Тип наконечника | изогнутый
|  |  |  | Армирующая обмотка | нет
|  |  |  | Внешний диаметр | ≥10,7100 и ≤11,3000 | Миллиметр
32.50.13.110-01925 | Канюля для искусственного кровообращения, венозная | Штука | 2018-01-01 | Армирующая обмотка | нет
|  |  |  | Длина | >370 и ≤400 | Миллиметр
|  |  |  | Внешний диаметр | ≥6,0100 и ≤6,7000 | Миллиметр
|  |  |  | Тип наконечника | прямой
32.50.13.110-01924 | Канюля для искусственного кровообращения, венозная | Штука | 2018-01-01 | Внешний диаметр | ≥10,7100 и ≤11,3000 | Миллиметр
|  |  |  | Тип наконечника | прямой
|  |  |  | Длина | >400 и ≤450 | Миллиметр
|  |  |  | Армирующая обмотка | да
32.50.13.110-01923 | Канюля для искусственного кровообращения, венозная | Штука | 2018-01-01 | Тип наконечника | изогнутый
|  |  |  | Армирующая обмотка | нет
|  |  |  | Внешний диаметр | ≥6,0100 и ≤6,7000 | Миллиметр
|  |  |  | Длина | >370 и ≤400 | Миллиметр
32.50.13.110-01922 | Канюля для искусственного кровообращения, венозная | Штука | 2018-01-01 | Длина | >400 и ≤450 | Миллиметр
|  |  |  | Армирующая обмотка | да
|  |  |  | Тип наконечника | изогнутый
|  |  |  | Внешний диаметр | ≥10,7100 и ≤11,3000 | Миллиметр
32.50.13.110-01921 | Канюля для искусственного кровообращения, венозная | Штука | 2018-01-01 | Армирующая обмотка | да
|  |  |  | Внешний диаметр | ≥6,0100 и ≤6,7000 | Миллиметр
|  |  |  | Длина | >400 и ≤450 | Миллиметр
|  |  |  | Тип наконечника | прямой
32.50.13.110-01920 | Канюля для искусственного кровообращения, венозная | Штука | 2018-01-01 | Длина | >400 и ≤450 | Миллиметр
|  |  |  | Тип наконечника | прямой
|  |  |  | Внешний диаметр | ≥10,7100 и ≤11,3000 | Миллиметр
|  |  |  | Армирующая обмотка | нет
32.50.13.110-01919 | Канюля для искусственного кровообращения, венозная | Штука | 2018-01-01 | Армирующая обмотка | да
|  |  |  | Внешний диаметр | ≥6,0100 и ≤6,7000 | Миллиметр
|  |  |  | Тип наконечника | изогнутый
|  |  |  | Длина | >400 и ≤450 | Миллиметр
32.50.13.110-01918 | Канюля для искусственного кровообращения, венозная | Штука | 2018-01-01 | Армирующая обмотка | нет
|  |  |  | Внешний диаметр | ≥10,7100 и ≤11,3000 | Миллиметр
|  |  |  | Тип наконечника | изогнутый
|  |  |  | Длина | >400 и ≤450 | Миллиметр
32.50.13.110-01917 | Канюля для искусственного кровообращения, венозная | Штука | 2018-01-01 | Армирующая обмотка | нет
|  |  |  | Тип наконечника | прямой
|  |  |  | Длина | >400 и ≤450 | Миллиметр
|  |  |  | Внешний диаметр | ≥6,0100 и ≤6,7000 | Миллиметр
32.50.13.110-01916 | Канюля для искусственного кровообращения, венозная | Штука | 2018-01-01 | Длина | ≥220 и ≤250 | Миллиметр
|  |  |  | Внешний диаметр | ≥11,3100 и ≤12 | Миллиметр
|  |  |  | Армирующая обмотка | да
|  |  |  | Тип наконечника | прямой
32.50.13.110-01915 | Канюля для искусственного кровообращения, венозная | Штука | 2018-01-01 | Длина | ≥220 и ≤250 | Миллиметр
|  |  |  | Армирующая обмотка | да
|  |  |  | Внешний диаметр | ≥6,7100 и ≤7,3000 | Миллиметр
|  |  |  | Тип наконечника | прямой
32.50.13.110-01914 | Канюля для искусственного кровообращения, венозная | Штука | 2018-01-01 | Внешний диаметр | ≥11,3100 и ≤12 | Миллиметр
|  |  |  | Тип наконечника | изогнутый
|  |  |  | Армирующая обмотка | да
|  |  |  | Длина | ≥220 и ≤250 | Миллиметр
32.50.13.110-01913 | Канюля для искусственного кровообращения, венозная | Штука | 2018-01-01 | Длина | ≥220 и ≤250 | Миллиметр
|  |  |  | Внешний диаметр | ≥6,7100 и ≤7,3000 | Миллиметр
|  |  |  | Армирующая обмотка | да
|  |  |  | Тип наконечника | изогнутый
32.50.13.110-01912 | Канюля для искусственного кровообращения, венозная | Штука | 2018-01-01 | Тип наконечника | прямой
|  |  |  | Длина | ≥220 и ≤250 | Миллиметр
|  |  |  | Армирующая обмотка | нет
|  |  |  | Внешний диаметр | ≥6,7100 и ≤7,3000 | Миллиметр
32.50.13.110-01911 | Канюля для искусственного кровообращения, венозная | Штука | 2018-01-01 | Армирующая обмотка | нет
|  |  |  | Длина | ≥220 и ≤250 | Миллиметр
|  |  |  | Внешний диаметр | ≥11,3100 и ≤12 | Миллиметр
|  |  |  | Тип наконечника | прямой
32.50.13.110-01910 | Канюля для искусственного кровообращения, венозная | Штука | 2018-01-01 | Армирующая обмотка | нет
|  |  |  | Длина | ≥220 и ≤250 | Миллиметр
|  |  |  | Внешний диаметр | ≥6,7100 и ≤7,3000 | Миллиметр
|  |  |  | Тип наконечника | изогнутый
32.50.13.110-01909 | Канюля для искусственного кровообращения, венозная | Штука | 2018-01-01 | Тип наконечника | изогнутый
|  |  |  | Армирующая обмотка | нет
|  |  |  | Внешний диаметр | ≥11,3100 и ≤12 | Миллиметр
|  |  |  | Длина | ≥220 и ≤250 | Миллиметр
32.50.13.110-01908 | Канюля для искусственного кровообращения, венозная | Штука | 2018-01-01 | Длина | >250 и ≤280 | Миллиметр
|  |  |  | Тип наконечника | прямой
|  |  |  | Армирующая обмотка | да
|  |  |  | Внешний диаметр | ≥6,7100 и ≤7,3000 | Миллиметр
32.50.13.110-01907 | Канюля для искусственного кровообращения, венозная | Штука | 2018-01-01 | Армирующая обмотка | да
|  |  |  | Внешний диаметр | ≥11,3100 и ≤12 | Миллиметр
|  |  |  | Тип наконечника | прямой
|  |  |  | Длина | >250 и ≤280 | Миллиметр
32.50.13.110-01906 | Канюля для искусственного кровообращения, венозная | Штука | 2018-01-01 | Армирующая обмотка | да
|  |  |  | Тип наконечника | изогнутый
|  |  |  | Длина | >250 и ≤280 | Миллиметр
|  |  |  | Внешний диаметр | ≥6,0100 и ≤6,7000 | Миллиметр
32.50.13.110-01905 | Канюля для искусственного кровообращения, венозная | Штука | 2018-01-01 | Армирующая обмотка | нет
|  |  |  | Тип наконечника | прямой
|  |  |  | Внешний диаметр | ≥6,7100 и ≤7,3000 | Миллиметр
|  |  |  | Длина | >250 и ≤280 | Миллиметр
32.50.13.110-01904 | Канюля для искусственного кровообращения, венозная | Штука | 2018-01-01 | Тип наконечника | изогнутый
|  |  |  | Армирующая обмотка | да
|  |  |  | Длина | >250 и ≤280 | Миллиметр
|  |  |  | Внешний диаметр | ≥11,3100 и ≤12 | Миллиметр
32.50.13.110-01903 | Канюля для искусственного кровообращения, венозная | Штука | 2018-01-01 | Длина | >250 и ≤280 | Миллиметр
|  |  |  | Армирующая обмотка | нет
|  |  |  | Тип наконечника | изогнутый
|  |  |  | Внешний диаметр | ≥6,7100 и ≤7,3000 | Миллиметр
32.50.13.110-01902 | Канюля для искусственного кровообращения, венозная | Штука | 2018-01-01 | Внешний диаметр | ≥11,3100 и ≤12 | Миллиметр
|  |  |  | Армирующая обмотка | нет
|  |  |  | Длина | >250 и ≤280 | Миллиметр
|  |  |  | Тип наконечника | прямой
32.50.13.110-01901 | Канюля для искусственного кровообращения, венозная | Штука | 2018-01-01 | Длина | >250 и ≤280 | Миллиметр
|  |  |  | Тип наконечника | изогнутый
|  |  |  | Внешний диаметр | ≥11,3100 и ≤12 | Миллиметр
|  |  |  | Армирующая обмотка | нет
32.50.13.110-01900 | Канюля для искусственного кровообращения, венозная | Штука | 2018-01-01 | Тип наконечника | прямой
|  |  |  | Армирующая обмотка | да
|  |  |  | Длина | >280 и ≤310 | Миллиметр
|  |  |  | Внешний диаметр | ≥6,7100 и ≤7,3000 | Миллиметр
32.50.13.110-01899 | Канюля для искусственного кровообращения, венозная | Штука | 2018-01-01 | Длина | >280 и ≤310 | Миллиметр
|  |  |  | Внешний диаметр | ≥6,7100 и ≤7,3000 | Миллиметр
|  |  |  | Армирующая обмотка | да
|  |  |  | Тип наконечника | изогнутый
32.50.13.110-01898 | Канюля для искусственного кровообращения, венозная | Штука | 2018-01-01 | Армирующая обмотка | нет
|  |  |  | Длина | >280 и ≤310 | Миллиметр
|  |  |  | Внешний диаметр | ≥6,7100 и ≤7,3000 | Миллиметр
|  |  |  | Тип наконечника | прямой
32.50.13.110-01897 | Канюля для искусственного кровообращения, венозная | Штука | 2018-01-01 | Тип наконечника | изогнутый
|  |  |  | Длина | >280 и ≤310 | Миллиметр
|  |  |  | Внешний диаметр | ≥6,7100 и ≤7,3000 | Миллиметр
|  |  |  | Армирующая обмотка | нет
32.50.13.110-01896 | Канюля для искусственного кровообращения, венозная | Штука | 2018-01-01 | Армирующая обмотка | да
|  |  |  | Внешний диаметр | ≥6,7100 и ≤7,3000 | Миллиметр
|  |  |  | Тип наконечника | прямой
|  |  |  | Длина | >310 и ≤340 | Миллиметр
32.50.13.110-01895 | Канюля для искусственного кровообращения, венозная | Штука | 2018-01-01 | Армирующая обмотка | да
|  |  |  | Внешний диаметр | ≥6,7100 и ≤7,3000 | Миллиметр
|  |  |  | Длина | >310 и ≤340 | Миллиметр
|  |  |  | Тип наконечника | изогнутый
32.50.13.110-01894 | Канюля для искусственного кровообращения, венозная | Штука | 2018-01-01 | Армирующая обмотка | нет
|  |  |  | Тип наконечника | прямой
|  |  |  | Внешний диаметр | ≥6,7100 и ≤7,3000 | Миллиметр
|  |  |  | Длина | >310 и ≤340 | Миллиметр
32.50.13.110-01893 | Канюля для искусственного кровообращения, венозная | Штука | 2018-01-01 | Внешний диаметр | ≥6,7100 и ≤7,3000 | Миллиметр
|  |  |  | Длина | >310 и ≤340 | Миллиметр
|  |  |  | Тип наконечника | изогнутый
|  |  |  | Армирующая обмотка | нет
32.50.13.110-01892 | Канюля для искусственного кровообращения, венозная | Штука | 2018-01-01 | Тип наконечника | прямой
|  |  |  | Внешний диаметр | ≥6,7100 и ≤7,3000 | Миллиметр
|  |  |  | Длина | >340 и ≤370 | Миллиметр
|  |  |  | Армирующая обмотка | да
32.50.13.110-01891 | Канюля для искусственного кровообращения, венозная | Штука | 2018-01-01 | Тип наконечника | изогнутый
|  |  |  | Армирующая обмотка | да
|  |  |  | Внешний диаметр | ≥6,7100 и ≤7,3000 | Миллиметр
|  |  |  | Длина | >340 и ≤370 | Миллиметр
32.50.13.110-01890 | Канюля для искусственного кровообращения, венозная | Штука | 2018-01-01 | Длина | >340 и ≤370 | Миллиметр
|  |  |  | Тип наконечника | прямой
|  |  |  | Внешний диаметр | ≥6,7100 и ≤7,3000 | Миллиметр
|  |  |  | Армирующая обмотка | нет
32.50.13.110-01889 | Канюля для искусственного кровообращения, венозная | Штука | 2018-01-01 | Длина | >340 и ≤370 | Миллиметр
|  |  |  | Армирующая обмотка | нет
|  |  |  | Внешний диаметр | ≥6,7100 и ≤7,3000 | Миллиметр
|  |  |  | Тип наконечника | изогнутый
32.50.13.110-01888 | Канюля для искусственного кровообращения, венозная | Штука | 2018-01-01 | Длина | >370 и ≤400 | Миллиметр
|  |  |  | Внешний диаметр | ≥6,7100 и ≤7,3000 | Миллиметр
|  |  |  | Армирующая обмотка | да
|  |  |  | Тип наконечника | прямой
32.50.13.110-01887 | Канюля для искусственного кровообращения, венозная | Штука | 2018-01-01 | Длина | >370 и ≤400 | Миллиметр
|  |  |  | Армирующая обмотка | да
|  |  |  | Внешний диаметр | ≥6,7100 и ≤7,3000 | Миллиметр
|  |  |  | Тип наконечника | изогнутый
32.50.13.110-01886 | Канюля для искусственного кровообращения, венозная | Штука | 2018-01-01 | Внешний диаметр | ≥6,7100 и ≤7,3000 | Миллиметр
|  |  |  | Длина | >370 и ≤400 | Миллиметр
|  |  |  | Армирующая обмотка | нет
|  |  |  | Тип наконечника | прямой
32.50.13.110-01885 | Канюля для искусственного кровообращения, венозная | Штука | 2018-01-01 | Длина | >370 и ≤400 | Миллиметр
|  |  |  | Армирующая обмотка | нет
|  |  |  | Внешний диаметр | ≥6,7100 и ≤7,3000 | Миллиметр
|  |  |  | Тип наконечника | изогнутый
32.50.13.110-01884 | Канюля для искусственного кровообращения, венозная | Штука | 2018-01-01 | Длина | >400 и ≤450 | Миллиметр
|  |  |  | Армирующая обмотка | да
|  |  |  | Внешний диаметр | ≥6,7100 и ≤7,3000 | Миллиметр
|  |  |  | Тип наконечника | прямой
32.50.13.110-01883 | Канюля для искусственного кровообращения, венозная | Штука | 2018-01-01 | Армирующая обмотка | да
|  |  |  | Тип наконечника | изогнутый
|  |  |  | Внешний диаметр | ≥6,7100 и ≤7,3000 | Миллиметр
|  |  |  | Длина | >400 и ≤450 | Миллиметр
32.50.13.110-01882 | Канюля для искусственного кровообращения, венозная | Штука | 2018-01-01 | Длина | >280 и ≤310 | Миллиметр
|  |  |  | Внешний диаметр | ≥11,3100 и ≤12 | Миллиметр
|  |  |  | Тип наконечника | прямой
|  |  |  | Армирующая обмотка | да
32.50.13.110-01881 | Канюля для искусственного кровообращения, венозная | Штука | 2018-01-01 | Внешний диаметр | ≥6,7100 и ≤7,3000 | Миллиметр
|  |  |  | Тип наконечника | прямой
|  |  |  | Длина | >400 и ≤450 | Миллиметр
|  |  |  | Армирующая обмотка | нет
32.50.13.110-01880 | Канюля для искусственного кровообращения, венозная | Штука | 2018-01-01 | Тип наконечника | изогнутый
|  |  |  | Длина | >400 и ≤450 | Миллиметр
|  |  |  | Внешний диаметр | ≥6,7100 и ≤7,3000 | Миллиметр
|  |  |  | Армирующая обмотка | нет
32.50.13.110-01879 | Канюля для искусственного кровообращения, венозная | Штука | 2018-01-01 | Длина | >280 и ≤310 | Миллиметр
|  |  |  | Тип наконечника | изогнутый
|  |  |  | Внешний диаметр | ≥11,3100 и ≤12 | Миллиметр
|  |  |  | Армирующая обмотка | да
32.50.13.110-01878 | Канюля для искусственного кровообращения, венозная | Штука | 2018-01-01 | Внешний диаметр | ≥7,3100 и ≤8 | Миллиметр
|  |  |  | Армирующая обмотка | да
|  |  |  | Длина | ≥220 и ≤250 | Миллиметр
|  |  |  | Тип наконечника | прямой
32.50.13.110-01877 | Канюля для искусственного кровообращения, венозная | Штука | 2018-01-01 | Армирующая обмотка | да
|  |  |  | Тип наконечника | изогнутый
|  |  |  | Внешний диаметр | ≥7,3100 и ≤8 | Миллиметр
|  |  |  | Длина | ≥220 и ≤250 | Миллиметр
32.50.13.110-01876 | Канюля для искусственного кровообращения, венозная | Штука | 2018-01-01 | Армирующая обмотка | нет
|  |  |  | Тип наконечника | прямой
|  |  |  | Длина | ≥220 и ≤250 | Миллиметр
|  |  |  | Внешний диаметр | ≥7,3100 и ≤8 | Миллиметр
32.50.13.110-01875 | Канюля для искусственного кровообращения, венозная | Штука | 2018-01-01 | Длина | ≥220 и ≤250 | Миллиметр
|  |  |  | Тип наконечника | изогнутый
|  |  |  | Внешний диаметр | ≥7,3100 и ≤8 | Миллиметр
|  |  |  | Армирующая обмотка | нет
32.50.13.110-01874 | Канюля для искусственного кровообращения, венозная | Штука | 2018-01-01 | Тип наконечника | прямой
|  |  |  | Внешний диаметр | ≥7,3100 и ≤8 | Миллиметр
|  |  |  | Длина | >250 и ≤280 | Миллиметр
|  |  |  | Армирующая обмотка | да
32.50.13.110-01873 | Канюля для искусственного кровообращения, венозная | Штука | 2018-01-01 | Длина | >250 и ≤280 | Миллиметр
|  |  |  | Внешний диаметр | ≥7,3100 и ≤8 | Миллиметр
|  |  |  | Армирующая обмотка | да
|  |  |  | Тип наконечника | изогнутый
32.50.13.110-01872 | Канюля для искусственного кровообращения, венозная | Штука | 2018-01-01 | Армирующая обмотка | нет
|  |  |  | Тип наконечника | прямой
|  |  |  | Длина | >280 и ≤310 | Миллиметр
|  |  |  | Внешний диаметр | ≥11,3100 и ≤12 | Миллиметр
32.50.13.110-01871 | Канюля для искусственного кровообращения, венозная | Штука | 2018-01-01 | Армирующая обмотка | нет
|  |  |  | Тип наконечника | прямой
|  |  |  | Внешний диаметр | ≥7,3100 и ≤8 | Миллиметр
|  |  |  | Длина | >250 и ≤280 | Миллиметр
32.50.13.110-01870 | Канюля для искусственного кровообращения, венозная | Штука | 2018-01-01 | Тип наконечника | изогнутый
|  |  |  | Внешний диаметр | ≥11,3100 и ≤12 | Миллиметр
|  |  |  | Длина | >280 и ≤310 | Миллиметр
|  |  |  | Армирующая обмотка | нет
32.50.13.110-01869 | Канюля для искусственного кровообращения, венозная | Штука | 2018-01-01 | Длина | >250 и ≤280 | Миллиметр
|  |  |  | Армирующая обмотка | нет
|  |  |  | Внешний диаметр | ≥7,3100 и ≤8 | Миллиметр
|  |  |  | Тип наконечника | прямой
32.50.13.110-01868 | Канюля для искусственного кровообращения, венозная | Штука | 2018-01-01 | Внешний диаметр | ≥11,3100 и ≤12 | Миллиметр
|  |  |  | Армирующая обмотка | да
|  |  |  | Тип наконечника | прямой
|  |  |  | Длина | >310 и ≤340 | Миллиметр
32.50.13.110-01867 | Канюля для искусственного кровообращения, венозная | Штука | 2018-01-01 | Армирующая обмотка | нет
|  |  |  | Тип наконечника | прямой
|  |  |  | Внешний диаметр | ≥7,3100 и ≤8 | Миллиметр
|  |  |  | Длина | >250 и ≤280 | Миллиметр
32.50.13.110-01866 | Канюля для искусственного кровообращения, венозная | Штука | 2018-01-01 | Армирующая обмотка | да
|  |  |  | Внешний диаметр | ≥11,3100 и ≤12 | Миллиметр
|  |  |  | Тип наконечника | изогнутый
|  |  |  | Длина | >310 и ≤340 | Миллиметр
32.50.13.110-01865 | Канюля для искусственного кровообращения, венозная | Штука | 2018-01-01 | Тип наконечника | изогнутый
|  |  |  | Длина | >250 и ≤280 | Миллиметр
|  |  |  | Внешний диаметр | ≥7,3100 и ≤8 | Миллиметр
|  |  |  | Армирующая обмотка | нет
32.50.13.110-01864 | Канюля для искусственного кровообращения, венозная | Штука | 2018-01-01 | Армирующая обмотка | нет
|  |  |  | Тип наконечника | прямой
|  |  |  | Длина | >340 и ≤370 | Миллиметр
|  |  |  | Внешний диаметр | ≥11,3100 и ≤12 | Миллиметр
32.50.13.110-01863 | Канюля для искусственного кровообращения, венозная | Штука | 2018-01-01 | Длина | >280 и ≤310 | Миллиметр
|  |  |  | Армирующая обмотка | да
|  |  |  | Внешний диаметр | ≥7,3100 и ≤8 | Миллиметр
|  |  |  | Тип наконечника | прямой
32.50.13.110-01862 | Канюля для искусственного кровообращения, венозная | Штука | 2018-01-01 | Внешний диаметр | ≥11,3100 и ≤12 | Миллиметр
|  |  |  | Армирующая обмотка | нет
|  |  |  | Тип наконечника | изогнутый
|  |  |  | Длина | >310 и ≤340 | Миллиметр
32.50.13.110-01861 | Канюля для искусственного кровообращения, венозная | Штука | 2018-01-01 | Тип наконечника | изогнутый
|  |  |  | Внешний диаметр | ≥7,3100 и ≤8 | Миллиметр
|  |  |  | Армирующая обмотка | да
|  |  |  | Длина | >280 и ≤310 | Миллиметр
32.50.13.110-01860 | Канюля для искусственного кровообращения, венозная | Штука | 2018-01-01 | Внешний диаметр | ≥11,3100 и ≤12 | Миллиметр
|  |  |  | Армирующая обмотка | да
|  |  |  | Тип наконечника | прямой
|  |  |  | Длина | >340 и ≤370 | Миллиметр
32.50.13.110-01859 | Канюля для искусственного кровообращения, венозная | Штука | 2018-01-01 | Тип наконечника | прямой
|  |  |  | Внешний диаметр | ≥7,3100 и ≤8 | Миллиметр
|  |  |  | Армирующая обмотка | нет
|  |  |  | Длина | >280 и ≤310 | Миллиметр
32.50.13.110-01858 | Канюля для искусственного кровообращения, венозная | Штука | 2018-01-01 | Внешний диаметр | ≥7,3100 и ≤8 | Миллиметр
|  |  |  | Армирующая обмотка | нет
|  |  |  | Тип наконечника | изогнутый
|  |  |  | Длина | >280 и ≤310 | Миллиметр
32.50.13.110-01857 | Канюля для искусственного кровообращения, венозная | Штука | 2018-01-01 | Армирующая обмотка | да
|  |  |  | Внешний диаметр | ≥11,3100 и ≤12 | Миллиметр
|  |  |  | Длина | >340 и ≤370 | Миллиметр
|  |  |  | Тип наконечника | изогнутый
32.50.13.110-01856 | Канюля для искусственного кровообращения, венозная | Штука | 2018-01-01 | Внешний диаметр | ≥7,3100 и ≤8 | Миллиметр
|  |  |  | Длина | >310 и ≤340 | Миллиметр
|  |  |  | Тип наконечника | прямой
|  |  |  | Армирующая обмотка | да
32.50.13.110-01855 | Канюля для искусственного кровообращения, венозная | Штука | 2018-01-01 | Внешний диаметр | ≥11,3100 и ≤12 | Миллиметр
|  |  |  | Длина | >340 и ≤370 | Миллиметр
|  |  |  | Тип наконечника | прямой
|  |  |  | Армирующая обмотка | нет
32.50.13.110-01854 | Канюля для искусственного кровообращения, венозная | Штука | 2018-01-01 | Армирующая обмотка | да
|  |  |  | Внешний диаметр | ≥7,3100 и ≤8 | Миллиметр
|  |  |  | Тип наконечника | изогнутый
|  |  |  | Длина | >310 и ≤340 | Миллиметр
32.50.13.110-01853 | Канюля для искусственного кровообращения, венозная | Штука | 2018-01-01 | Внешний диаметр | ≥11,3100 и ≤12 | Миллиметр
|  |  |  | Длина | >340 и ≤370 | Миллиметр
|  |  |  | Тип наконечника | изогнутый
|  |  |  | Армирующая обмотка | нет
32.50.13.110-01852 | Канюля для искусственного кровообращения, венозная | Штука | 2018-01-01 | Внешний диаметр | ≥7,3100 и ≤8 | Миллиметр
|  |  |  | Армирующая обмотка | нет
|  |  |  | Длина | >310 и ≤340 | Миллиметр
|  |  |  | Тип наконечника | прямой
32.50.13.110-01851 | Канюля для искусственного кровообращения, венозная | Штука | 2018-01-01 | Тип наконечника | прямой
|  |  |  | Длина | >370 и ≤400 | Миллиметр
|  |  |  | Внешний диаметр | ≥11,3100 и ≤12 | Миллиметр
|  |  |  | Армирующая обмотка | да
32.50.13.110-01850 | Канюля для искусственного кровообращения, венозная | Штука | 2018-01-01 | Армирующая обмотка | да
|  |  |  | Тип наконечника | изогнутый
|  |  |  | Длина | >370 и ≤400 | Миллиметр
|  |  |  | Внешний диаметр | ≥11,3100 и ≤12 | Миллиметр
32.50.13.110-01849 | Канюля для искусственного кровообращения, венозная | Штука | 2018-01-01 | Длина | >310 и ≤340 | Миллиметр
|  |  |  | Внешний диаметр | ≥7,3100 и ≤8 | Миллиметр
|  |  |  | Армирующая обмотка | нет
|  |  |  | Тип наконечника | изогнутый
32.50.13.110-01848 | Канюля для искусственного кровообращения, венозная | Штука | 2018-01-01 | Внешний диаметр | ≥11,3100 и ≤12 | Миллиметр
|  |  |  | Армирующая обмотка | нет
|  |  |  | Тип наконечника | прямой
|  |  |  | Длина | >370 и ≤400 | Миллиметр
32.50.13.110-01847 | Канюля для искусственного кровообращения, венозная | Штука | 2018-01-01 | Длина | >370 и ≤400 | Миллиметр
|  |  |  | Тип наконечника | изогнутый
|  |  |  | Армирующая обмотка | нет
|  |  |  | Внешний диаметр | ≥11,3100 и ≤12 | Миллиметр
32.50.13.110-01846 | Канюля для искусственного кровообращения, венозная | Штука | 2018-01-01 | Армирующая обмотка | да
|  |  |  | Внешний диаметр | ≥11,3100 и ≤12 | Миллиметр
|  |  |  | Длина | >400 и ≤450 | Миллиметр
|  |  |  | Тип наконечника | прямой
32.50.13.110-01845 | Канюля для искусственного кровообращения, венозная | Штука | 2018-01-01 | Тип наконечника | изогнутый
|  |  |  | Внешний диаметр | ≥11,3100 и ≤12 | Миллиметр
|  |  |  | Длина | >400 и ≤450 | Миллиметр
|  |  |  | Армирующая обмотка | да
32.50.13.110-01844 | Канюля для искусственного кровообращения, венозная | Штука | 2018-01-01 | Тип наконечника | прямой
|  |  |  | Внешний диаметр | ≥11,3100 и ≤12 | Миллиметр
|  |  |  | Армирующая обмотка | нет
|  |  |  | Длина | >400 и ≤450 | Миллиметр
32.50.13.110-01843 | Канюля для искусственного кровообращения, венозная | Штука | 2018-01-01 | Тип наконечника | изогнутый
|  |  |  | Армирующая обмотка | нет
|  |  |  | Внешний диаметр | ≥11,3100 и ≤12 | Миллиметр
|  |  |  | Длина | >400 и ≤450 | Миллиметр
32.50.13.110-01842 | Канюля для искусственного кровообращения, венозная | Штука | 2018-01-01 | Внешний диаметр | ≥12,0100 и ≤12,7000 | Миллиметр
|  |  |  | Армирующая обмотка | да
|  |  |  | Тип наконечника | прямой
|  |  |  | Длина | ≥220 и ≤250 | Миллиметр
32.50.13.110-01841 | Канюля для искусственного кровообращения, венозная | Штука | 2018-01-01 | Тип наконечника | изогнутый
|  |  |  | Армирующая обмотка | да
|  |  |  | Внешний диаметр | ≥12,0100 и ≤12,7000 | Миллиметр
|  |  |  | Длина | ≥220 и ≤250 | Миллиметр
32.50.13.110-01840 | Канюля для искусственного кровообращения, венозная | Штука | 2018-01-01 | Армирующая обмотка | нет
|  |  |  | Длина | ≥220 и ≤250 | Миллиметр
|  |  |  | Тип наконечника | прямой
|  |  |  | Внешний диаметр | ≥12,0100 и ≤12,7000 | Миллиметр
32.50.13.110-01839 | Канюля для искусственного кровообращения, венозная | Штука | 2018-01-01 | Тип наконечника | изогнутый
|  |  |  | Армирующая обмотка | нет
|  |  |  | Длина | ≥220 и ≤250 | Миллиметр
|  |  |  | Внешний диаметр | ≥12,0100 и ≤12,7000 | Миллиметр
32.50.13.110-01838 | Канюля для искусственного кровообращения, венозная | Штука | 2018-01-01 | Армирующая обмотка | нет
|  |  |  | Тип наконечника | изогнутый
|  |  |  | Длина | ≥220 и ≤250 | Миллиметр
|  |  |  | Внешний диаметр | ≥12,0100 и ≤12,7000 | Миллиметр
32.50.13.110-01837 | Канюля для искусственного кровообращения, венозная | Штука | 2018-01-01 | Длина | >250 и ≤280 | Миллиметр
|  |  |  | Тип наконечника | прямой
|  |  |  | Внешний диаметр | ≥12,0100 и ≤12,7000 | Миллиметр
|  |  |  | Армирующая обмотка | да
32.50.13.110-01836 | Канюля для искусственного кровообращения, венозная | Штука | 2018-01-01 | Армирующая обмотка | да
|  |  |  | Тип наконечника | изогнутый
|  |  |  | Внешний диаметр | ≥12,0100 и ≤12,7000 | Миллиметр
|  |  |  | Длина | >250 и ≤280 | Миллиметр
32.50.13.110-01835 | Канюля для искусственного кровообращения, венозная | Штука | 2018-01-01 | Армирующая обмотка | нет
|  |  |  | Внешний диаметр | ≥12,0100 и ≤12,7000 | Миллиметр
|  |  |  | Длина | >250 и ≤280 | Миллиметр
|  |  |  | Тип наконечника | прямой
32.50.13.110-01834 | Канюля для искусственного кровообращения, венозная | Штука | 2018-01-01 | Армирующая обмотка | да
|  |  |  | Внешний диаметр | ≥7,3100 и ≤8 | Миллиметр
|  |  |  | Тип наконечника | прямой
|  |  |  | Длина | >340 и ≤370 | Миллиметр
32.50.13.110-01833 | Канюля для искусственного кровообращения, венозная | Штука | 2018-01-01 | Тип наконечника | изогнутый
|  |  |  | Длина | >340 и ≤370 | Миллиметр
|  |  |  | Внешний диаметр | ≥7,3100 и ≤8 | Миллиметр
|  |  |  | Армирующая обмотка | да
32.50.13.110-01832 | Канюля для искусственного кровообращения, венозная | Штука | 2018-01-01 | Армирующая обмотка | нет
|  |  |  | Внешний диаметр | ≥7,3100 и ≤8 | Миллиметр
|  |  |  | Длина | >340 и ≤370 | Миллиметр
|  |  |  | Тип наконечника | прямой
32.50.13.110-01831 | Канюля для искусственного кровообращения, венозная | Штука | 2018-01-01 | Тип наконечника | изогнутый
|  |  |  | Длина | >340 и ≤370 | Миллиметр
|  |  |  | Внешний диаметр | ≥7,3100 и ≤8 | Миллиметр
|  |  |  | Армирующая обмотка | нет
32.50.13.110-01830 | Канюля для искусственного кровообращения, венозная | Штука | 2018-01-01 | Длина | >370 и ≤400 | Миллиметр
|  |  |  | Армирующая обмотка | да
|  |  |  | Тип наконечника | прямой
|  |  |  | Внешний диаметр | ≥7,3100 и ≤8 | Миллиметр
32.50.13.110-01829 | Канюля для искусственного кровообращения, венозная | Штука | 2018-01-01 | Длина | >370 и ≤400 | Миллиметр
|  |  |  | Армирующая обмотка | да
|  |  |  | Тип наконечника | изогнутый
|  |  |  | Внешний диаметр | ≥7,3100 и ≤8 | Миллиметр
32.50.13.110-01828 | Канюля для искусственного кровообращения, венозная | Штука | 2018-01-01 | Внешний диаметр | ≥7,3100 и ≤8 | Миллиметр
|  |  |  | Тип наконечника | прямой
|  |  |  | Длина | >370 и ≤400 | Миллиметр
|  |  |  | Армирующая обмотка | нет
32.50.13.110-01827 | Канюля для искусственного кровообращения, венозная | Штука | 2018-01-01 | Длина | >370 и ≤400 | Миллиметр
|  |  |  | Армирующая обмотка | нет
|  |  |  | Внешний диаметр | ≥7,3100 и ≤8 | Миллиметр
|  |  |  | Тип наконечника | изогнутый
32.50.13.110-01826 | Канюля для искусственного кровообращения, венозная | Штука | 2018-01-01 | Внешний диаметр | ≥7,3100 и ≤8 | Миллиметр
|  |  |  | Длина | >400 и ≤450 | Миллиметр
|  |  |  | Армирующая обмотка | да
|  |  |  | Тип наконечника | прямой
32.50.13.110-01825 | Канюля для искусственного кровообращения, венозная | Штука | 2018-01-01 | Армирующая обмотка | да
|  |  |  | Длина | >400 и ≤450 | Миллиметр
|  |  |  | Тип наконечника | изогнутый
|  |  |  | Внешний диаметр | ≥7,3100 и ≤8 | Миллиметр
32.50.13.110-01824 | Канюля для искусственного кровообращения, венозная | Штука | 2018-01-01 | Армирующая обмотка | нет
|  |  |  | Тип наконечника | прямой
|  |  |  | Внешний диаметр | ≥7,3100 и ≤8 | Миллиметр
|  |  |  | Длина | >400 и ≤450 | Миллиметр
32.50.13.110-01823 | Канюля для искусственного кровообращения, венозная | Штука | 2018-01-01 | Армирующая обмотка | нет
|  |  |  | Длина | >400 и ≤450 | Миллиметр
|  |  |  | Тип наконечника | изогнутый
|  |  |  | Внешний диаметр | ≥7,3100 и ≤8 | Миллиметр
32.50.13.110-01822 | Канюля для искусственного кровообращения, венозная | Штука | 2018-01-01 | Тип наконечника | прямой
|  |  |  | Внешний диаметр | ≥8,0100 и ≤8,7000 | Миллиметр
|  |  |  | Армирующая обмотка | да
|  |  |  | Длина | ≥220 и ≤250 | Миллиметр
32.50.13.110-01821 | Канюля для искусственного кровообращения, венозная | Штука | 2018-01-01 | Внешний диаметр | ≥8,0100 и ≤8,7000 | Миллиметр
|  |  |  | Армирующая обмотка | да
|  |  |  | Длина | ≥220 и ≤250 | Миллиметр
|  |  |  | Тип наконечника | изогнутый
32.50.13.110-01820 | Канюля для искусственного кровообращения, венозная | Штука | 2018-01-01 | Тип наконечника | изогнутый
|  |  |  | Внешний диаметр | ≥12,0100 и ≤12,7000 | Миллиметр
|  |  |  | Длина | >250 и ≤280 | Миллиметр
|  |  |  | Армирующая обмотка | нет
32.50.13.110-01819 | Канюля для искусственного кровообращения, венозная | Штука | 2018-01-01 | Длина | >280 и ≤310 | Миллиметр
|  |  |  | Внешний диаметр | ≥12,0100 и ≤12,7000 | Миллиметр
|  |  |  | Тип наконечника | прямой
|  |  |  | Армирующая обмотка | да
32.50.13.110-01818 | Канюля для искусственного кровообращения, венозная | Штука | 2018-01-01 | Тип наконечника | изогнутый
|  |  |  | Длина | >280 и ≤310 | Миллиметр
|  |  |  | Армирующая обмотка | да
|  |  |  | Внешний диаметр | ≥12,0100 и ≤12,7000 | Миллиметр
32.50.13.110-01817 | Канюля для искусственного кровообращения, венозная | Штука | 2018-01-01 | Внешний диаметр | ≥12,0100 и ≤12,7000 | Миллиметр
|  |  |  | Армирующая обмотка | нет
|  |  |  | Тип наконечника | прямой
|  |  |  | Длина | >280 и ≤310 | Миллиметр
32.50.13.110-01816 | Канюля для искусственного кровообращения, венозная | Штука | 2018-01-01 | Внешний диаметр | ≥12,7100 и ≤17 | Миллиметр
|  |  |  | Армирующая обмотка | да
|  |  |  | Тип наконечника | изогнутый
|  |  |  | Длина | >340 и ≤370 | Миллиметр
32.50.13.110-01815 | Канюля для искусственного кровообращения, венозная | Штука | 2018-01-01 | Внешний диаметр | ≥12,0100 и ≤12,7000 | Миллиметр
|  |  |  | Длина | >280 и ≤310 | Миллиметр
|  |  |  | Армирующая обмотка | нет
|  |  |  | Тип наконечника | изогнутый
32.50.13.110-01814 | Канюля для искусственного кровообращения, венозная | Штука | 2018-01-01 | Внешний диаметр | ≥12,7100 и ≤17 | Миллиметр
|  |  |  | Длина | >340 и ≤370 | Миллиметр
|  |  |  | Армирующая обмотка | нет
|  |  |  | Тип наконечника | прямой
32.50.13.110-01813 | Канюля для искусственного кровообращения, венозная | Штука | 2018-01-01 | Тип наконечника | прямой
|  |  |  | Армирующая обмотка | да
|  |  |  | Внешний диаметр | ≥12,0100 и ≤12,7000 | Миллиметр
|  |  |  | Длина | >310 и ≤340 | Миллиметр
32.50.13.110-01812 | Канюля для искусственного кровообращения, венозная | Штука | 2018-01-01 | Внешний диаметр | ≥12,7100 и ≤17 | Миллиметр
|  |  |  | Тип наконечника | изогнутый
|  |  |  | Армирующая обмотка | нет
|  |  |  | Длина | >340 и ≤370 | Миллиметр
32.50.13.110-01811 | Канюля для искусственного кровообращения, венозная | Штука | 2018-01-01 | Длина | >310 и ≤340 | Миллиметр
|  |  |  | Тип наконечника | изогнутый
|  |  |  | Армирующая обмотка | да
|  |  |  | Внешний диаметр | ≥12,0100 и ≤12,7000 | Миллиметр
32.50.13.110-01810 | Канюля для искусственного кровообращения, венозная | Штука | 2018-01-01 | Внешний диаметр | ≥12,7100 и ≤17 | Миллиметр
|  |  |  | Длина | >370 и ≤400 | Миллиметр
|  |  |  | Тип наконечника | прямой
|  |  |  | Армирующая обмотка | да
32.50.13.110-01809 | Канюля для искусственного кровообращения, венозная | Штука | 2018-01-01 | Длина | >370 и ≤400 | Миллиметр
|  |  |  | Армирующая обмотка | да
|  |  |  | Внешний диаметр | ≥12,7100 и ≤17 | Миллиметр
|  |  |  | Тип наконечника | изогнутый
32.50.13.110-01808 | Канюля для искусственного кровообращения, венозная | Штука | 2018-01-01 | Тип наконечника | прямой
|  |  |  | Внешний диаметр | ≥12,0100 и ≤12,7000 | Миллиметр
|  |  |  | Армирующая обмотка | нет
|  |  |  | Длина | >310 и ≤340 | Миллиметр
32.50.13.110-01807 | Канюля для искусственного кровообращения, венозная | Штука | 2018-01-01 | Внешний диаметр | ≥12,7100 и ≤17 | Миллиметр
|  |  |  | Тип наконечника | прямой
|  |  |  | Армирующая обмотка | нет
|  |  |  | Длина | >370 и ≤400 | Миллиметр
32.50.13.110-01806 | Канюля для искусственного кровообращения, венозная | Штука | 2018-01-01 | Длина | >370 и ≤400 | Миллиметр
|  |  |  | Армирующая обмотка | нет
|  |  |  | Внешний диаметр | ≥12,7100 и ≤17 | Миллиметр
|  |  |  | Тип наконечника | изогнутый
32.50.13.110-01805 | Канюля для искусственного кровообращения, венозная | Штука | 2018-01-01 | Внешний диаметр | ≥12,0100 и ≤12,7000 | Миллиметр
|  |  |  | Тип наконечника | изогнутый
|  |  |  | Длина | >310 и ≤340 | Миллиметр
|  |  |  | Армирующая обмотка | нет
32.50.13.110-01804 | Канюля для искусственного кровообращения, венозная | Штука | 2018-01-01 | Внешний диаметр | ≥12,7100 и ≤17 | Миллиметр
|  |  |  | Тип наконечника | прямой
|  |  |  | Армирующая обмотка | да
|  |  |  | Длина | >400 и ≤450 | Миллиметр
32.50.13.110-01803 | Канюля для искусственного кровообращения, венозная | Штука | 2018-01-01 | Армирующая обмотка | да
|  |  |  | Внешний диаметр | ≥12,7100 и ≤17 | Миллиметр
|  |  |  | Длина | >400 и ≤450 | Миллиметр
|  |  |  | Тип наконечника | изогнутый
32.50.13.110-01802 | Канюля для искусственного кровообращения, венозная | Штука | 2018-01-01 | Тип наконечника | прямой
|  |  |  | Армирующая обмотка | да
|  |  |  | Внешний диаметр | ≥12,0100 и ≤12,7000 | Миллиметр
|  |  |  | Длина | >340 и ≤370 | Миллиметр
32.50.13.110-01801 | Канюля для искусственного кровообращения, венозная | Штука | 2018-01-01 | Тип наконечника | прямой
|  |  |  | Внешний диаметр | ≥12,7100 и ≤17 | Миллиметр
|  |  |  | Армирующая обмотка | нет
|  |  |  | Длина | >400 и ≤450 | Миллиметр
32.50.13.110-01800 | Канюля для искусственного кровообращения, венозная | Штука | 2018-01-01 | Тип наконечника | изогнутый
|  |  |  | Армирующая обмотка | да
|  |  |  | Длина | >340 и ≤370 | Миллиметр
|  |  |  | Внешний диаметр | ≥12,0100 и ≤12,7000 | Миллиметр
32.50.13.110-01799 | Канюля для искусственного кровообращения, венозная | Штука | 2018-01-01 | Длина | >400 и ≤450 | Миллиметр
|  |  |  | Армирующая обмотка | нет
|  |  |  | Внешний диаметр | ≥12,7100 и ≤17 | Миллиметр
|  |  |  | Тип наконечника | изогнутый
32.50.13.110-01798 | Канюля для искусственного кровообращения, венозная | Штука | 2018-01-01 | Армирующая обмотка | нет
|  |  |  | Длина | >340 и ≤370 | Миллиметр
|  |  |  | Внешний диаметр | ≥12,0100 и ≤12,7000 | Миллиметр
|  |  |  | Тип наконечника | прямой
32.50.13.110-01797 | Канюля для искусственного кровообращения, венозная | Штука | 2018-01-01 | Тип наконечника | изогнутый
|  |  |  | Армирующая обмотка | нет
|  |  |  | Внешний диаметр | ≥12,0100 и ≤12,7000 | Миллиметр
|  |  |  | Длина | >340 и ≤370 | Миллиметр
32.50.13.110-01796 | Канюля для искусственного кровообращения, венозная | Штука | 2018-01-01 | Тип наконечника | изогнутый
|  |  |  | Внешний диаметр | ≥12,0100 и ≤12,7000 | Миллиметр
|  |  |  | Длина | >340 и ≤370 | Миллиметр
|  |  |  | Армирующая обмотка | нет
32.50.13.110-01795 | Канюля для искусственного кровообращения, венозная | Штука | 2018-01-01 | Длина | >370 и ≤400 | Миллиметр
|  |  |  | Тип наконечника | прямой
|  |  |  | Внешний диаметр | ≥12,0100 и ≤12,7000 | Миллиметр
|  |  |  | Армирующая обмотка | да
32.50.13.110-01794 | Канюля для искусственного кровообращения, венозная | Штука | 2018-01-01 | Тип наконечника | изогнутый
|  |  |  | Внешний диаметр | ≥12,0100 и ≤12,7000 | Миллиметр
|  |  |  | Длина | >370 и ≤400 | Миллиметр
|  |  |  | Армирующая обмотка | да
32.50.13.110-01793 | Канюля для искусственного кровообращения, венозная | Штука | 2018-01-01 | Внешний диаметр | ≥12,0100 и ≤12,7000 | Миллиметр
|  |  |  | Длина | >370 и ≤400 | Миллиметр
|  |  |  | Тип наконечника | прямой
|  |  |  | Армирующая обмотка | нет
32.50.13.110-01792 | Канюля для искусственного кровообращения, венозная | Штука | 2018-01-01 | Внешний диаметр | ≥12,0100 и ≤12,7000 | Миллиметр
|  |  |  | Длина | >370 и ≤400 | Миллиметр
|  |  |  | Тип наконечника | изогнутый
|  |  |  | Армирующая обмотка | нет
32.50.13.110-01791 | Канюля для искусственного кровообращения, венозная | Штука | 2018-01-01 | Длина | >370 и ≤400 | Миллиметр
|  |  |  | Тип наконечника | изогнутый
|  |  |  | Армирующая обмотка | нет
|  |  |  | Внешний диаметр | ≥12,0100 и ≤12,7000 | Миллиметр
32.50.13.110-01790 | Канюля для искусственного кровообращения, венозная | Штука | 2018-01-01 | Внешний диаметр | ≥12,0100 и ≤12,7000 | Миллиметр
|  |  |  | Армирующая обмотка | да
|  |  |  | Тип наконечника | прямой
|  |  |  | Длина | >400 и ≤450 | Миллиметр
32.50.13.110-01789 | Канюля для искусственного кровообращения, венозная | Штука | 2018-01-01 | Армирующая обмотка | да
|  |  |  | Длина | >400 и ≤450 | Миллиметр
|  |  |  | Внешний диаметр | ≥12,0100 и ≤12,7000 | Миллиметр
|  |  |  | Тип наконечника | изогнутый
32.50.13.110-01788 | Канюля для искусственного кровообращения, венозная | Штука | 2018-01-01 | Тип наконечника | прямой
|  |  |  | Внешний диаметр | ≥12,0100 и ≤12,7000 | Миллиметр
|  |  |  | Армирующая обмотка | нет
|  |  |  | Длина | >400 и ≤450 | Миллиметр
32.50.13.110-01787 | Канюля для искусственного кровообращения, венозная | Штука | 2018-01-01 | Армирующая обмотка | нет
|  |  |  | Внешний диаметр | ≥12,0100 и ≤12,7000 | Миллиметр
|  |  |  | Длина | >400 и ≤450 | Миллиметр
|  |  |  | Тип наконечника | изогнутый
32.50.13.110-01786 | Канюля для искусственного кровообращения, венозная | Штука | 2018-01-01 | Внешний диаметр | ≥12,7100 и ≤17 | Миллиметр
|  |  |  | Армирующая обмотка | да
|  |  |  | Длина | ≥220 и ≤250 | Миллиметр
|  |  |  | Тип наконечника | прямой
32.50.13.110-01785 | Канюля для искусственного кровообращения, венозная | Штука | 2018-01-01 | Тип наконечника | изогнутый
|  |  |  | Армирующая обмотка | да
|  |  |  | Длина | ≥220 и ≤250 | Миллиметр
|  |  |  | Внешний диаметр | ≥12,7100 и ≤17 | Миллиметр
32.50.13.110-01784 | Канюля для искусственного кровообращения, венозная | Штука | 2018-01-01 | Армирующая обмотка | нет
|  |  |  | Длина | ≥220 и ≤250 | Миллиметр
|  |  |  | Тип наконечника | прямой
|  |  |  | Внешний диаметр | ≥12,7100 и ≤17 | Миллиметр
32.50.13.110-01783 | Канюля для искусственного кровообращения, венозная | Штука | 2018-01-01 | Армирующая обмотка | нет
|  |  |  | Внешний диаметр | ≥12,7100 и ≤17 | Миллиметр
|  |  |  | Длина | ≥220 и ≤250 | Миллиметр
|  |  |  | Тип наконечника | изогнутый
32.50.13.110-01782 | Канюля для искусственного кровообращения, венозная | Штука | 2018-01-01 | Тип наконечника | прямой
|  |  |  | Армирующая обмотка | да
|  |  |  | Внешний диаметр | ≥12,7100 и ≤17 | Миллиметр
|  |  |  | Длина | >250 и ≤280 | Миллиметр
32.50.13.110-01781 | Канюля для искусственного кровообращения, венозная | Штука | 2018-01-01 | Внешний диаметр | ≥12,7100 и ≤17 | Миллиметр
|  |  |  | Тип наконечника | изогнутый
|  |  |  | Армирующая обмотка | да
|  |  |  | Длина | >250 и ≤280 | Миллиметр
32.50.13.110-01780 | Канюля для искусственного кровообращения, венозная | Штука | 2018-01-01 | Армирующая обмотка | нет
|  |  |  | Тип наконечника | прямой
|  |  |  | Внешний диаметр | ≥12,7100 и ≤17 | Миллиметр
|  |  |  | Длина | >250 и ≤280 | Миллиметр
32.50.13.110-01779 | Канюля для искусственного кровообращения, венозная | Штука | 2018-01-01 | Тип наконечника | прямой
|  |  |  | Внешний диаметр | ≥12,7100 и ≤17 | Миллиметр
|  |  |  | Армирующая обмотка | нет
|  |  |  | Длина | >250 и ≤280 | Миллиметр
32.50.13.110-01778 | Канюля для искусственного кровообращения, венозная | Штука | 2018-01-01 | Длина | >250 и ≤280 | Миллиметр
|  |  |  | Тип наконечника | изогнутый
|  |  |  | Внешний диаметр | ≥12,7100 и ≤17 | Миллиметр
|  |  |  | Армирующая обмотка | нет
32.50.13.110-01777 | Канюля для искусственного кровообращения, венозная | Штука | 2018-01-01 | Внешний диаметр | ≥12,7100 и ≤17 | Миллиметр
|  |  |  | Длина | >250 и ≤280 | Миллиметр
|  |  |  | Армирующая обмотка | нет
|  |  |  | Тип наконечника | изогнутый
32.50.13.110-01776 | Канюля для искусственного кровообращения, венозная | Штука | 2018-01-01 | Длина | >280 и ≤310 | Миллиметр
|  |  |  | Армирующая обмотка | да
|  |  |  | Внешний диаметр | ≥12,7100 и ≤17 | Миллиметр
|  |  |  | Тип наконечника | прямой
32.50.13.110-01775 | Канюля для искусственного кровообращения, венозная | Штука | 2018-01-01 | Армирующая обмотка | да
|  |  |  | Длина | >280 и ≤310 | Миллиметр
|  |  |  | Тип наконечника | изогнутый
|  |  |  | Внешний диаметр | ≥12,7100 и ≤17 | Миллиметр
32.50.13.110-01774 | Канюля для искусственного кровообращения, венозная | Штука | 2018-01-01 | Армирующая обмотка | нет
|  |  |  | Длина | >280 и ≤310 | Миллиметр
|  |  |  | Внешний диаметр | ≥12,7100 и ≤17 | Миллиметр
|  |  |  | Тип наконечника | прямой
32.50.13.110-01773 | Канюля для искусственного кровообращения, венозная | Штука | 2018-01-01 | Армирующая обмотка | нет
|  |  |  | Длина | >280 и ≤310 | Миллиметр
|  |  |  | Тип наконечника | изогнутый
|  |  |  | Внешний диаметр | ≥12,7100 и ≤17 | Миллиметр
32.50.13.110-01772 | Канюля для искусственного кровообращения, венозная | Штука | 2018-01-01 | Тип наконечника | прямой
|  |  |  | Армирующая обмотка | да
|  |  |  | Длина | >310 и ≤340 | Миллиметр
|  |  |  | Внешний диаметр | ≥12,7100 и ≤17 | Миллиметр
32.50.13.110-01771 | Канюля для искусственного кровообращения, венозная | Штука | 2018-01-01 | Тип наконечника | изогнутый
|  |  |  | Армирующая обмотка | да
|  |  |  | Длина | >310 и ≤340 | Миллиметр
|  |  |  | Внешний диаметр | ≥12,7100 и ≤17 | Миллиметр
32.50.13.110-01770 | Канюля для искусственного кровообращения, венозная | Штука | 2018-01-01 | Тип наконечника | прямой
|  |  |  | Длина | >310 и ≤340 | Миллиметр
|  |  |  | Внешний диаметр | ≥12,7100 и ≤17 | Миллиметр
|  |  |  | Армирующая обмотка | нет
32.50.13.110-01769 | Канюля для искусственного кровообращения, венозная | Штука | 2018-01-01 | Внешний диаметр | ≥12,7100 и ≤17 | Миллиметр
|  |  |  | Армирующая обмотка | нет
|  |  |  | Длина | >310 и ≤340 | Миллиметр
|  |  |  | Тип наконечника | изогнутый
32.50.13.110-01768 | Канюля для искусственного кровообращения, венозная | Штука | 2018-01-01 | Армирующая обмотка | да
|  |  |  | Длина | >340 и ≤370 | Миллиметр
|  |  |  | Внешний диаметр | ≥12,7100 и ≤17 | Миллиметр
|  |  |  | Тип наконечника | прямой
32.50.13.110-01767 | Канюля для искусственного кровообращения, венозная | Штука | 2018-01-01 | Тип наконечника | прямой
|  |  |  | Внешний диаметр | ≥12,7100 и ≤17 | Миллиметр
|  |  |  | Длина | >340 и ≤370 | Миллиметр
|  |  |  | Армирующая обмотка | да
32.50.13.110-01766 | Канюля для искусственного кровообращения, венозная | Штука | 2018-01-01 | Армирующая обмотка | да
|  |  |  | Тип наконечника | изогнутый
|  |  |  | Внешний диаметр | ≥12,7100 и ≤17 | Миллиметр
|  |  |  | Длина | >340 и ≤370 | Миллиметр
32.50.13.110-00005086 | Канюля для кардиоплегического раствора | Штука | 2019-07-01
32.50.13.110-00005096 | Канюля для коронарного синуса | Штука | 2019-07-01
32.50.13.110-00005097 | Канюля для коронарных артерий, одноразового использования | Штука | 2019-07-01
32.50.13.110-00005081 | Канюля для костезамещающего материала | Штука | 2019-07-01
32.50.13.190-00007407 | Канюля для лапароскопического доступа, восстановленная | Штука | 2019-07-01
32.50.13.190-00007728 | Канюля для лапароскопического доступа, многоразового использования | Штука | 2019-07-01
32.50.13.190-00007747 | Канюля для лапароскопического доступа, одноразового использования | Штука | 2019-07-01
32.50.13.110-00005240 | Канюля для носовых пазух | Штука | 2019-07-01
32.50.13.110-00005068 | Канюля для полой вены | Штука | 2019-07-01
32.50.13.110-00005082 | Канюля для слезных каналов | Штука | 2019-07-01
32.50.13.110-00005104 | Канюля для стоматологического пломбировочного материала, многоразового использовния | Штука | 2019-07-01
32.50.13.110-00005014 | Канюля для стоматологической аспирационной системы, многоразового использования | Штука | 2019-07-01
32.50.13.110-00005012 | Канюля для стоматологической аспирационной системы, одноразового использования | Штука | 2019-07-01
32.50.13.110-00005167 | Канюля для тканевой инъекции | Штука | 2019-07-01
32.50.13.110-00005060 | Канюля инфузионная офтальмологическая | Штука | 2019-07-01
32.50.13.110-00005074 | Канюля кардиохирургическая для протеза кровеносного сосуда | Штука | 2019-07-01
32.50.13.110-00005215 | Канюля лапараскопическая для промывания/аспирации | Штука | 2019-07-01
32.50.13.110-00005007 | Канюля назальная для подачи кислорода и мониторинга содержания диоксида углерода | Штука | 2019-07-01
32.50.13.110-00005001 | Канюля назальная для подачи кислорода при искусственной вентиляции легких с постоянным положительным давлением | Штука | 2019-07-01
32.50.13.110-00005037 | Канюля назальная стандартная для подачи кислорода | Штука | 2019-07-01
32.50.13.110-00005149 | Канюля назальная стандартная для подачи кислорода, стерильная | Штука | 2019-07-01
32.50.13.110-00005063 | Канюля офтальмологическая инфузионная/аспирационная, многоразового использования | Штука | 2019-07-01
32.50.13.110-00005061 | Канюля офтальмологическая инфузионная/аспирационная, одноразового использования | Штука | 2019-07-01
32.50.13.110-00005055 | Канюля офтальмологическая оптоволоконная для промывания/аспирации, многоразового использования | Штука | 2019-07-01
32.50.13.110-00005062 | Канюля с рабочим каналом офтальмологическая, одноразового использования | Штука | 2019-07-01
32.50.13.110-00005128 | Канюля транссептальная для систем искусственного кровообращения | Штука | 2019-07-01
32.50.13.110-00005206 | Канюля трахеостомической трубки внутренняя, многоразового использования | Штука | 2019-07-01
32.50.13.110-00005040 | Канюля/игла для приготовления лекарственных средств, стерильная | Штука | 2019-07-01
32.50.13.190-00007008 | Канюля/троакар надлобковые, многоразового использования | Штука | 2019-07-01
32.50.50.190-00001377 | Капиллярная трубка для переноса капиллярной крови, с гепарином | Штука | 2019-07-01
32.50.50.000-00000593 | Капиллярная трубка для переноса капиллярной крови, с фторидом натрия | Штука | 2021-03-06 | Объем пробы | ≥0,6000; ≥0,2000; ≥0,5000; ≥0,4000; ≥0,1000 | Кубический сантиметр;^миллилитр
|  |  |  | Реагент | Фторид натрия
32.50.50.000-00000598 | Капиллярная трубка для переноса капиллярной крови, с фторидом натрия | Штука | 2021-03-06 | Объем пробы | ≥0,1000 | Кубический сантиметр;^миллилитр
|  |  |  | Реагент | Фторид натрия
32.50.50.000-00000597 | Капиллярная трубка для переноса капиллярной крови, с фторидом натрия | Штука | 2021-03-06 | Объем пробы | ≥0,2000 | Кубический сантиметр;^миллилитр
|  |  |  | Реагент | Фторид натрия
32.50.50.000-00000596 | Капиллярная трубка для переноса капиллярной крови, с фторидом натрия | Штука | 2021-03-06 | Объем пробы | ≥0,4000 | Кубический сантиметр;^миллилитр
|  |  |  | Реагент | Фторид натрия
32.50.50.000-00000595 | Капиллярная трубка для переноса капиллярной крови, с фторидом натрия | Штука | 2021-03-06 | Объем пробы | ≥0,5000 | Кубический сантиметр;^миллилитр
|  |  |  | Реагент | Фторид натрия
32.50.50.000-00000594 | Капиллярная трубка для переноса капиллярной крови, с фторидом натрия | Штука | 2021-03-06 | Объем пробы | ≥0,6000 | Кубический сантиметр;^миллилитр
|  |  |  | Реагент | Фторид натрия
32.50.50.190-00001534 | Капиллярная трубка для переноса капиллярной крови, с ЭДТА | Штука | 2019-06-01 | Объем, мкл | 200; 80; 30; 5; 40; 10; 250; 100; 150; 50; 20;
32.50.50.190-00001533 | Капиллярная трубка для переноса капиллярной крови, с ЭДТА | Штука | 2019-06-01 | Объем, мкл | 5;
32.50.50.190-00001532 | Капиллярная трубка для переноса капиллярной крови, с ЭДТА | Штука | 2019-06-01 | Объем, мкл | 10;
32.50.50.190-00001531 | Капиллярная трубка для переноса капиллярной крови, с ЭДТА | Штука | 2019-06-01 | Объем, мкл | 20;
32.50.50.190-00001530 | Капиллярная трубка для переноса капиллярной крови, с ЭДТА | Штука | 2019-06-01 | Объем, мкл | 30;
32.50.50.190-00001529 | Капиллярная трубка для переноса капиллярной крови, с ЭДТА | Штука | 2019-06-01 | Объем, мкл | 40;
32.50.50.190-00001528 | Капиллярная трубка для переноса капиллярной крови, с ЭДТА | Штука | 2019-06-01 | Объем, мкл | 50;
32.50.50.190-00001527 | Капиллярная трубка для переноса капиллярной крови, с ЭДТА | Штука | 2019-06-01 | Объем, мкл | 80;
32.50.50.190-00001526 | Капиллярная трубка для переноса капиллярной крови, с ЭДТА | Штука | 2019-06-01 | Объем, мкл | 100;
32.50.50.190-00001525 | Капиллярная трубка для переноса капиллярной крови, с ЭДТА | Штука | 2019-06-01 | Объем, мкл | 150;
32.50.50.190-00001524 | Капиллярная трубка для переноса капиллярной крови, с ЭДТА | Штука | 2019-06-01 | Объем, мкл | 200;
32.50.50.190-00001523 | Капиллярная трубка для переноса капиллярной крови, с ЭДТА | Штука | 2019-06-01 | Объем, мкл | 250;
32.50.50.190-00001379 | Капиллярная трубка для сбора капиллярной крови ИВД, с аммония гепарином | Штука | 2019-07-01
32.50.50.190-00001489 | Капиллярная трубка для сбора капиллярной крови ИВД, с К2ЭДТА | Штука | 2019-06-01 | Количество в упаковке | Неважно; &gt;100; ≤100
|  |  |  | Объем, мкл | 80; 250;
32.50.50.190-00001495 | Капиллярная трубка для сбора капиллярной крови ИВД, с К2ЭДТА | Штука | 2019-06-01 | Количество в упаковке | ≤100
|  |  |  | Объем, мкл | 80;
32.50.50.190-00001494 | Капиллярная трубка для сбора капиллярной крови ИВД, с К2ЭДТА | Штука | 2019-06-01 | Количество в упаковке | &gt;100
|  |  |  | Объем, мкл | 80;
32.50.50.190-00001493 | Капиллярная трубка для сбора капиллярной крови ИВД, с К2ЭДТА | Штука | 2019-06-01 | Количество в упаковке | Неважно
|  |  |  | Объем, мкл | 80;
32.50.50.190-00001492 | Капиллярная трубка для сбора капиллярной крови ИВД, с К2ЭДТА | Штука | 2019-06-01 | Количество в упаковке | ≤100
|  |  |  | Объем, мкл | 250;
32.50.50.190-00001491 | Капиллярная трубка для сбора капиллярной крови ИВД, с К2ЭДТА | Штука | 2019-06-01 | Количество в упаковке | &gt;100
|  |  |  | Объем, мкл | 250;
32.50.50.190-00001490 | Капиллярная трубка для сбора капиллярной крови ИВД, с К2ЭДТА | Штука | 2019-06-01 | Количество в упаковке | Неважно
|  |  |  | Объем, мкл | 250;
32.50.50.190-00001488 | Капиллярная трубка для сбора капиллярной крови ИВД, с литий гепарином | Штука | 2019-06-01 | Объем, мкл | 280; 200; 165; 140; 110; 80; 35; 250; 185; 115; 90; 230; 170; 150; 300; 50; 155; 130; 100;
32.50.50.190-00001487 | Капиллярная трубка для сбора капиллярной крови ИВД, с литий гепарином | Штука | 2019-06-01 | Объем, мкл | 35;
32.50.50.190-00001486 | Капиллярная трубка для сбора капиллярной крови ИВД, с литий гепарином | Штука | 2019-06-01 | Объем, мкл | 50;
32.50.50.190-00001485 | Капиллярная трубка для сбора капиллярной крови ИВД, с литий гепарином | Штука | 2019-06-01 | Объем, мкл | 80;
32.50.50.190-00001484 | Капиллярная трубка для сбора капиллярной крови ИВД, с литий гепарином | Штука | 2019-06-01 | Объем, мкл | 90;
32.50.50.190-00001483 | Капиллярная трубка для сбора капиллярной крови ИВД, с литий гепарином | Штука | 2019-06-01 | Объем, мкл | 100;
32.50.50.190-00001482 | Капиллярная трубка для сбора капиллярной крови ИВД, с литий гепарином | Штука | 2019-06-01 | Объем, мкл | 110;
32.50.50.190-00001481 | Капиллярная трубка для сбора капиллярной крови ИВД, с литий гепарином | Штука | 2019-06-01 | Объем, мкл | 115;
32.50.50.190-00001480 | Капиллярная трубка для сбора капиллярной крови ИВД, с литий гепарином | Штука | 2019-06-01 | Объем, мкл | 130;
32.50.50.190-00001479 | Капиллярная трубка для сбора капиллярной крови ИВД, с литий гепарином | Штука | 2019-06-01 | Объем, мкл | 140;
32.50.50.190-00001478 | Капиллярная трубка для сбора капиллярной крови ИВД, с литий гепарином | Штука | 2019-06-01 | Объем, мкл | 150;
32.50.50.190-00001477 | Капиллярная трубка для сбора капиллярной крови ИВД, с литий гепарином | Штука | 2019-06-01 | Объем, мкл | 155;
32.50.50.190-00001476 | Капиллярная трубка для сбора капиллярной крови ИВД, с литий гепарином | Штука | 2019-06-01 | Объем, мкл | 165;
32.50.50.190-00001475 | Капиллярная трубка для сбора капиллярной крови ИВД, с литий гепарином | Штука | 2019-06-01 | Объем, мкл | 170;
32.50.50.190-00001474 | Капиллярная трубка для сбора капиллярной крови ИВД, с литий гепарином | Штука | 2019-06-01 | Объем, мкл | 185;
32.50.50.190-00001473 | Капиллярная трубка для сбора капиллярной крови ИВД, с литий гепарином | Штука | 2019-06-01 | Объем, мкл | 200;
32.50.50.190-00001472 | Капиллярная трубка для сбора капиллярной крови ИВД, с литий гепарином | Штука | 2019-06-01 | Объем, мкл | 230;
32.50.50.190-00001471 | Капиллярная трубка для сбора капиллярной крови ИВД, с литий гепарином | Штука | 2019-06-01 | Объем, мкл | 250;
32.50.50.190-00001470 | Капиллярная трубка для сбора капиллярной крови ИВД, с литий гепарином | Штука | 2019-06-01 | Объем, мкл | 280;
32.50.50.190-00001469 | Капиллярная трубка для сбора капиллярной крови ИВД, с литий гепарином | Штука | 2019-06-01 | Объем, мкл | 300;
32.50.50.190-00001522 | Капиллярная трубка для сбора капиллярной крови ИВД, с натрий гепарином | Штука | 2019-06-01 | Объем, мкл | 250; 140; 80; 50; 30; 5; 20; 150; 10; 100; 40; 200;
32.50.50.190-00001521 | Капиллярная трубка для сбора капиллярной крови ИВД, с натрий гепарином | Штука | 2019-06-01 | Объем, мкл | 5;
32.50.50.190-00001520 | Капиллярная трубка для сбора капиллярной крови ИВД, с натрий гепарином | Штука | 2019-06-01 | Объем, мкл | 10;
32.50.50.190-00001519 | Капиллярная трубка для сбора капиллярной крови ИВД, с натрий гепарином | Штука | 2019-06-01 | Объем, мкл | 20;
32.50.50.190-00001518 | Капиллярная трубка для сбора капиллярной крови ИВД, с натрий гепарином | Штука | 2019-06-01 | Объем, мкл | 30;
32.50.50.190-00001517 | Капиллярная трубка для сбора капиллярной крови ИВД, с натрий гепарином | Штука | 2019-06-01 | Объем, мкл | 40;
32.50.50.190-00001516 | Капиллярная трубка для сбора капиллярной крови ИВД, с натрий гепарином | Штука | 2019-06-01 | Объем, мкл | 50;
32.50.50.190-00001515 | Капиллярная трубка для сбора капиллярной крови ИВД, с натрий гепарином | Штука | 2019-06-01 | Объем, мкл | 80;
32.50.50.190-00001514 | Капиллярная трубка для сбора капиллярной крови ИВД, с натрий гепарином | Штука | 2019-06-01 | Объем, мкл | 100;
32.50.50.190-00001513 | Капиллярная трубка для сбора капиллярной крови ИВД, с натрий гепарином | Штука | 2019-06-01 | Объем, мкл | 140;
32.50.50.190-00001512 | Капиллярная трубка для сбора капиллярной крови ИВД, с натрий гепарином | Штука | 2019-06-01 | Объем, мкл | 150;
32.50.50.190-00001511 | Капиллярная трубка для сбора капиллярной крови ИВД, с натрий гепарином | Штука | 2019-06-01 | Объем, мкл | 200;
32.50.50.190-00001510 | Капиллярная трубка для сбора капиллярной крови ИВД, с натрий гепарином | Штука | 2019-06-01 | Объем, мкл | 250;
32.50.50.190-00001496 | Капиллярная трубка для сбора крови ИВД, без добавок | Штука | 2019-06-01 | Количество в упаковке | Неважно; &gt;100; ≤100
|  |  |  | Объем, мкл | 80; 250;
32.50.50.190-00001502 | Капиллярная трубка для сбора крови ИВД, без добавок | Штука | 2019-06-01 | Количество в упаковке | ≤100
|  |  |  | Объем, мкл | 80;
32.50.50.190-00001501 | Капиллярная трубка для сбора крови ИВД, без добавок | Штука | 2019-06-01 | Количество в упаковке | &gt;100
|  |  |  | Объем, мкл | 80;
32.50.50.190-00001500 | Капиллярная трубка для сбора крови ИВД, без добавок | Штука | 2019-06-01 | Количество в упаковке | Неважно
|  |  |  | Объем, мкл | 80;
32.50.50.190-00001499 | Капиллярная трубка для сбора крови ИВД, без добавок | Штука | 2019-06-01 | Количество в упаковке | ≤100
|  |  |  | Объем, мкл | 250;
32.50.50.190-00001498 | Капиллярная трубка для сбора крови ИВД, без добавок | Штука | 2019-06-01 | Количество в упаковке | &gt;100
|  |  |  | Объем, мкл | 250;
32.50.50.190-00001497 | Капиллярная трубка для сбора крови ИВД, без добавок | Штука | 2019-06-01 | Количество в упаковке | Неважно
|  |  |  | Объем, мкл | 250;
26.60.12.119-00000320 | Капилляроскоп | Штука | 2019-07-01
21.20.23.110-00005672 | Каппа/лямбда легкие цепи иммуноглобулинов ИВД, антитела | Упаковка | 2019-04-01 | Объем реагента | ≥2; ≥0,1000; ≥1; ≥7; ≥0,5000 | Кубический сантиметр;^миллилитр
21.20.23.110-00005677 | Каппа/лямбда легкие цепи иммуноглобулинов ИВД, антитела | Упаковка | 2019-04-01 | Объем реагента | ≥0,1000 | Кубический сантиметр;^миллилитр
21.20.23.110-00005676 | Каппа/лямбда легкие цепи иммуноглобулинов ИВД, антитела | Упаковка | 2019-04-01 | Объем реагента | ≥0,5000 | Кубический сантиметр;^миллилитр
21.20.23.110-00005675 | Каппа/лямбда легкие цепи иммуноглобулинов ИВД, антитела | Упаковка | 2019-04-01 | Объем реагента | ≥1 | Кубический сантиметр;^миллилитр
21.20.23.110-00005674 | Каппа/лямбда легкие цепи иммуноглобулинов ИВД, антитела | Упаковка | 2019-04-01 | Объем реагента | ≥2 | Кубический сантиметр;^миллилитр
21.20.23.110-00005673 | Каппа/лямбда легкие цепи иммуноглобулинов ИВД, антитела | Упаковка | 2019-04-01 | Объем реагента | ≥7 | Кубический сантиметр;^миллилитр
21.20.23.110-00000692 | Каппа/лямбда легкие цепи иммуноглобулинов ИВД, набор, иммуногистохимическая реакция с ферментной меткой | Набор | 2018-11-02 | Объем реагента | ≥12; ≥6 | Кубический сантиметр;^миллилитр
|  |  |  | Назначение | Для использования в автостейнере серии Dako; Для ручной постановки анализа
21.20.23.110-00000696 | Каппа/лямбда легкие цепи иммуноглобулинов ИВД, набор, иммуногистохимическая реакция с ферментной меткой | Набор | 2018-11-02 | Объем реагента | ≥6 | Кубический сантиметр;^миллилитр
|  |  |  | Назначение | Для ручной постановки анализа
21.20.23.110-00000695 | Каппа/лямбда легкие цепи иммуноглобулинов ИВД, набор, иммуногистохимическая реакция с ферментной меткой | Набор | 2018-11-02 | Объем реагента | ≥6 | Кубический сантиметр;^миллилитр
|  |  |  | Назначение | Для использования в автостейнере серии Dako
21.20.23.110-00000694 | Каппа/лямбда легкие цепи иммуноглобулинов ИВД, набор, иммуногистохимическая реакция с ферментной меткой | Набор | 2018-11-02 | Объем реагента | ≥12 | Кубический сантиметр;^миллилитр
|  |  |  | Назначение | Для ручной постановки анализа
21.20.23.110-00000693 | Каппа/лямбда легкие цепи иммуноглобулинов ИВД, набор, иммуногистохимическая реакция с ферментной меткой | Набор | 2018-11-02 | Объем реагента | ≥12 | Кубический сантиметр;^миллилитр
|  |  |  | Назначение | Для использования в автостейнере серии Dako
21.20.23.110-00005678 | Каппа/лямбда легкие цепи иммуноглобулинов ИВД, набор, нефелометрический/турбидиметрический анализ | Набор | 2019-04-01 | Назначение | Для анализаторов серии Cobas с; Для ручной постановки анализа и анализаторов открытого типа
21.20.23.110-00005680 | Каппа/лямбда легкие цепи иммуноглобулинов ИВД, набор, нефелометрический/турбидиметрический анализ | Набор | 2019-04-01 | Назначение | Для ручной постановки анализа и анализаторов открытого типа
21.20.23.110-00005679 | Каппа/лямбда легкие цепи иммуноглобулинов ИВД, набор, нефелометрический/турбидиметрический анализ | Набор | 2019-04-01 | Назначение | Для анализаторов серии Cobas с
21.20.23.110-00003343 | Каппа/лямбда легкие цепи иммуноглобулинов ИВД, реагент | Набор | 2018-12-14 | Количество выполняемых тестов | ≥100; ≥50; ≥200; ≥10 | Штука
|  |  |  | Назначение | Для серии платформ модульных MODULAR ANALYTICS; Для анализаторов Hitachi; Для анализаторов серии COBAS; Для анализаторов открытого типа и ручной постановки
21.20.23.110-00003350 | Каппа/лямбда легкие цепи иммуноглобулинов ИВД, реагент | Набор | 2018-12-14 | Количество выполняемых тестов | ≥10 | Штука
|  |  |  | Назначение | Для анализаторов открытого типа и ручной постановки
21.20.23.110-00003349 | Каппа/лямбда легкие цепи иммуноглобулинов ИВД, реагент | Набор | 2018-12-14 | Количество выполняемых тестов | ≥50 | Штука
|  |  |  | Назначение | Для анализаторов открытого типа и ручной постановки
21.20.23.110-00003348 | Каппа/лямбда легкие цепи иммуноглобулинов ИВД, реагент | Набор | 2018-12-14 | Количество выполняемых тестов | ≥50 | Штука
|  |  |  | Назначение | Для анализаторов серии COBAS
21.20.23.110-00003347 | Каппа/лямбда легкие цепи иммуноглобулинов ИВД, реагент | Набор | 2018-12-14 | Количество выполняемых тестов | ≥50 | Штука
|  |  |  | Назначение | Для анализаторов Hitachi
21.20.23.110-00003346 | Каппа/лямбда легкие цепи иммуноглобулинов ИВД, реагент | Набор | 2018-12-14 | Количество выполняемых тестов | ≥50 | Штука
|  |  |  | Назначение | Для серии платформ модульных MODULAR ANALYTICS
21.20.23.110-00003345 | Каппа/лямбда легкие цепи иммуноглобулинов ИВД, реагент | Набор | 2018-12-14 | Количество выполняемых тестов | ≥100 | Штука
|  |  |  | Назначение | Для анализаторов открытого типа и ручной постановки
21.20.23.110-00003344 | Каппа/лямбда легкие цепи иммуноглобулинов ИВД, реагент | Набор | 2018-12-14 | Количество выполняемых тестов | ≥200 | Штука
|  |  |  | Назначение | Для анализаторов открытого типа и ручной постановки
21.20.23.110-00010042 | Каппа/лямбда легкие цепи информационная РНК ИВД, зонд | Набор | 2019-07-01
21.20.23.110-00010040 | Каппа/лямбда легкие цепи информационная РНК ИВД, контрольный материал | Набор | 2019-07-01
26.60.12.119-00000321 | Капсула диагностическая для проверки проходимости желудочно-кишечного тракта | Штука | 2019-07-01
26.60.12.119-00000288 | Капсула для системы телеметрического мониторинга желудочно-кишечного тракта, нестерильная | Штука | 2019-07-01
21.20.23.199-00000096 | Карандаш гидрофобный для предметного стекла ИВД | Набор | 2019-06-01 | Количество в упаковке | ≥50; ≥20; ≥10 | Штука
|  |  |  | Назначение | Для ручной постановки
21.20.23.199-00000095 | Карандаш гидрофобный для предметного стекла ИВД | Набор | 2019-06-01 | Количество в упаковке | ≥10 | Штука
|  |  |  | Назначение | Для ручной постановки
21.20.23.199-00000094 | Карандаш гидрофобный для предметного стекла ИВД | Набор | 2019-06-01 | Количество в упаковке | ≥20 | Штука
|  |  |  | Назначение | Для ручной постановки
21.20.23.199-00000093 | Карандаш гидрофобный для предметного стекла ИВД | Набор | 2019-06-01 | Количество в упаковке | ≥50 | Штука
|  |  |  | Назначение | Для ручной постановки
21.20.23.110-00005876 | Карбамазепин терапевтический лекарственный мониторинг ИВД, калибратор | Набор | 2019-04-01 | Назначение | Для анализаторов Viva; Для анализаторов открытого типа
|  |  |  | Объем реагента | ≥10; ≥1; ≥5 | Кубический сантиметр;^миллилитр
21.20.23.110-00005880 | Карбамазепин терапевтический лекарственный мониторинг ИВД, калибратор | Набор | 2019-04-01 | Назначение | Для анализаторов открытого типа
|  |  |  | Объем реагента | ≥1 | Кубический сантиметр;^миллилитр
21.20.23.110-00005879 | Карбамазепин терапевтический лекарственный мониторинг ИВД, калибратор | Набор | 2019-04-01 | Назначение | Для анализаторов Viva
|  |  |  | Объем реагента | ≥5 | Кубический сантиметр;^миллилитр
21.20.23.110-00005878 | Карбамазепин терапевтический лекарственный мониторинг ИВД, калибратор | Набор | 2019-04-01 | Назначение | Для анализаторов открытого типа
|  |  |  | Объем реагента | ≥5 | Кубический сантиметр;^миллилитр
21.20.23.110-00005877 | Карбамазепин терапевтический лекарственный мониторинг ИВД, калибратор | Набор | 2019-04-01 | Назначение | Для анализаторов открытого типа
|  |  |  | Объем реагента | ≥10 | Кубический сантиметр;^миллилитр
21.20.23.110-00005881 | Карбамазепин терапевтический лекарственный мониторинг ИВД, набор, иммуноферментный анализ (ИФА) | Набор | 2019-04-01 | Назначение | Для анализаторов открытого типа; Для анализаторов биохимических Hitachi, Cobas и платформ модульных MODULAR ANALYTICS
21.20.23.110-00005883 | Карбамазепин терапевтический лекарственный мониторинг ИВД, набор, иммуноферментный анализ (ИФА) | Набор | 2019-04-01 | Назначение | Для анализаторов биохимических Hitachi, Cobas и платформ модульных MODULAR ANALYTICS
21.20.23.110-00005882 | Карбамазепин терапевтический лекарственный мониторинг ИВД, набор, иммуноферментный анализ (ИФА) | Набор | 2019-04-01 | Назначение | Для анализаторов открытого типа
21.20.23.110-00009975 | Карбамазепин терапевтический лекарственный мониторинг ИВД, набор, нефелометрический/турбидиметрический анализ | Набор | 2019-04-01 | Назначение | Для анализаторов серии MODULAR ANALYTICS; Для анализаторов Hitachi; Для анализаторов серии COBAS; Для автоматической и ручной постановки
|  |  |  | Количество выполняемых тестов | ≥100; ≥50; ≥200; ≥10 | Штука
21.20.23.110-00009982 | Карбамазепин терапевтический лекарственный мониторинг ИВД, набор, нефелометрический/турбидиметрический анализ | Набор | 2019-04-01 | Назначение | Для автоматической и ручной постановки
|  |  |  | Количество выполняемых тестов | ≥10 | Штука
21.20.23.110-00009981 | Карбамазепин терапевтический лекарственный мониторинг ИВД, набор, нефелометрический/турбидиметрический анализ | Набор | 2019-04-01 | Назначение | Для автоматической и ручной постановки
|  |  |  | Количество выполняемых тестов | ≥50 | Штука
21.20.23.110-00009980 | Карбамазепин терапевтический лекарственный мониторинг ИВД, набор, нефелометрический/турбидиметрический анализ | Набор | 2019-04-01 | Назначение | Для анализаторов серии COBAS
|  |  |  | Количество выполняемых тестов | ≥50 | Штука
21.20.23.110-00009979 | Карбамазепин терапевтический лекарственный мониторинг ИВД, набор, нефелометрический/турбидиметрический анализ | Набор | 2019-04-01 | Назначение | Для анализаторов Hitachi
|  |  |  | Количество выполняемых тестов | ≥50 | Штука
21.20.23.110-00009978 | Карбамазепин терапевтический лекарственный мониторинг ИВД, набор, нефелометрический/турбидиметрический анализ | Набор | 2019-04-01 | Назначение | Для анализаторов серии MODULAR ANALYTICS
|  |  |  | Количество выполняемых тестов | ≥50 | Штука
21.20.23.110-00009977 | Карбамазепин терапевтический лекарственный мониторинг ИВД, набор, нефелометрический/турбидиметрический анализ | Набор | 2019-04-01 | Назначение | Для автоматической и ручной постановки
|  |  |  | Количество выполняемых тестов | ≥100 | Штука
21.20.23.110-00009976 | Карбамазепин терапевтический лекарственный мониторинг ИВД, набор, нефелометрический/турбидиметрический анализ | Набор | 2019-04-01 | Назначение | Для автоматической и ручной постановки
|  |  |  | Количество выполняемых тестов | ≥200 | Штука
21.20.23.110-00003468 | Карбамазепин терапевтический лекарственный мониторинг ИВД, реагент | Набор | 2018-12-14 | Количество выполняемых тестов | ≥100; ≥50; ≥200; ≥10 | Штука
|  |  |  | Назначение | Для анализаторов серии Synchron System; Для анализаторов серии AU; Для анализаторов серии Витрос (Vitros); Для серии платформ модульных MODULAR ANALYTICS; Для анализаторов Hitachi; Для анализаторов серии COBAS; Для анализаторов открытого типа и ручной постановки
21.20.23.110-00003478 | Карбамазепин терапевтический лекарственный мониторинг ИВД, реагент | Набор | 2018-12-14 | Количество выполняемых тестов | ≥10 | Штука
|  |  |  | Назначение | Для анализаторов открытого типа и ручной постановки
21.20.23.110-00003477 | Карбамазепин терапевтический лекарственный мониторинг ИВД, реагент | Набор | 2018-12-14 | Количество выполняемых тестов | ≥50 | Штука
|  |  |  | Назначение | Для анализаторов серии COBAS
21.20.23.110-00003476 | Карбамазепин терапевтический лекарственный мониторинг ИВД, реагент | Набор | 2018-12-14 | Количество выполняемых тестов | ≥50 | Штука
|  |  |  | Назначение | Для анализаторов Hitachi
21.20.23.110-00003475 | Карбамазепин терапевтический лекарственный мониторинг ИВД, реагент | Набор | 2018-12-14 | Количество выполняемых тестов | ≥50 | Штука
|  |  |  | Назначение | Для серии платформ модульных MODULAR ANALYTICS
21.20.23.110-00003474 | Карбамазепин терапевтический лекарственный мониторинг ИВД, реагент | Набор | 2018-12-14 | Количество выполняемых тестов | ≥50 | Штука
|  |  |  | Назначение | Для анализаторов серии Витрос (Vitros)
21.20.23.110-00003473 | Карбамазепин терапевтический лекарственный мониторинг ИВД, реагент | Набор | 2018-12-14 | Количество выполняемых тестов | ≥50 | Штука
|  |  |  | Назначение | Для анализаторов серии AU
21.20.23.110-00003472 | Карбамазепин терапевтический лекарственный мониторинг ИВД, реагент | Набор | 2018-12-14 | Количество выполняемых тестов | ≥50 | Штука
|  |  |  | Назначение | Для анализаторов серии Synchron System
21.20.23.110-00003471 | Карбамазепин терапевтический лекарственный мониторинг ИВД, реагент | Набор | 2018-12-14 | Количество выполняемых тестов | ≥50 | Штука
|  |  |  | Назначение | Для анализаторов открытого типа и ручной постановки
21.20.23.110-00003470 | Карбамазепин терапевтический лекарственный мониторинг ИВД, реагент | Набор | 2018-12-14 | Количество выполняемых тестов | ≥100 | Штука
|  |  |  | Назначение | Для анализаторов открытого типа и ручной постановки
21.20.23.110-00003469 | Карбамазепин терапевтический лекарственный мониторинг ИВД, реагент | Набор | 2018-12-14 | Количество выполняемых тестов | ≥200 | Штука
|  |  |  | Назначение | Для анализаторов открытого типа и ручной постановки
21.20.23.110-00006544 | Карбапенемазы множественных бактерий нуклеиновые кислоты, анализ нуклеиновых кислот | Набор | 2019-04-01
21.20.23.110-00005470 | Карбенициллин диски для тестирования на чувствительность ИВД | Набор | 2019-04-01 | Количество выполняемых тестов | ≥200; ≥10; ≥100; ≥50 | Штука
|  |  |  | Назначение | Для автоматической и ручной постановки
21.20.23.110-00005474 | Карбенициллин диски для тестирования на чувствительность ИВД | Набор | 2019-04-01 | Количество выполняемых тестов | ≥10 | Штука
|  |  |  | Назначение | Для автоматической и ручной постановки
21.20.23.110-00005473 | Карбенициллин диски для тестирования на чувствительность ИВД | Набор | 2019-04-01 | Количество выполняемых тестов | ≥50 | Штука
|  |  |  | Назначение | Для автоматической и ручной постановки
21.20.23.110-00005472 | Карбенициллин диски для тестирования на чувствительность ИВД | Набор | 2019-04-01 | Количество выполняемых тестов | ≥100 | Штука
|  |  |  | Назначение | Для автоматической и ручной постановки
21.20.23.110-00005471 | Карбенициллин диски для тестирования на чувствительность ИВД | Набор | 2019-04-01 | Количество выполняемых тестов | ≥200 | Штука
|  |  |  | Назначение | Для автоматической и ручной постановки
21.20.23.110-00001388 | Карболовый фуксин раствор ИВД | Штука | 2018-11-02 | Объем реагента | ≥125; ≥250; ≥1000 | Кубический сантиметр;^миллилитр
21.20.23.110-00001391 | Карболовый фуксин раствор ИВД | Штука | 2018-11-02 | Объем реагента | ≥125 | Кубический сантиметр;^миллилитр
21.20.23.110-00001390 | Карболовый фуксин раствор ИВД | Штука | 2018-11-02 | Объем реагента | ≥250 | Кубический сантиметр;^миллилитр
21.20.23.110-00001389 | Карболовый фуксин раствор ИВД | Штука | 2018-11-02 | Объем реагента | ≥1000 | Кубический сантиметр;^миллилитр
26.60.14.110-00000043 | Кардиовертер-дефибриллятор имплантируемый двухкамерный | Штука | 2019-07-01
26.60.14.110-00000036 | Кардиовертер-дефибриллятор имплантируемый двухкамерный, МРТ совместимый | Штука | 2019-07-01
26.60.14.110-00000045 | Кардиовертер-дефибриллятор имплантируемый однокамерный | Штука | 2019-07-01
26.60.14.110-00000037 | Кардиовертер-дефибриллятор имплантируемый однокамерный, МРТ совместимый | Штука | 2019-07-01
26.60.14.110-00000040 | Кардиовертер-дефибриллятор имплантируемый трехкамерный (бивентрикулярный) | Штука | 2019-07-01
26.60.14.110-00000035 | Кардиовертер-дефибриллятор имплантируемый трехкамерный (бивентрикулярный), МРТ совместимый | Штука | 2019-07-01
26.60.12.111-00000032 | Кардиоинтеграф | Штука | 2019-07-01
26.60.12.119-00000165 | Кардиомонитор имплантируемый | Штука | 2019-07-01
26.60.12.129-00000092 | Кардиотокограф | Штука | 2019-07-01
26.60.12.140-00000007 | Кардиоэлектрод многофункциональный, для взрослых | Штука | 2019-07-01
32.50.22.190-00005158 | Каркас сетчатый внепросветный для протеза кровеносного сосуда, для коронарных артерий | Штука | 2019-07-01
22.19.71.190-00000016 | Карман трубки для желудочно-кишечной стомы | Штука | 2019-07-01
32.50.13.110-00005115 | Карпула к шприцу для дентальной анестезии | Штука | 2019-07-01
20.59.52.140-00000398 | Картофельно-декстрозовый агар для культивирования грибов питательная среда ИВД | Штука | 2019-04-01
32.50.50.190-00000985 | Картридж для автоинъектора лекарственных средств | Штука | 2019-07-01
32.50.13.120-00000862 | Картридж для введения интраокулярной линзы | Штука | 2019-07-01
32.50.50.190-00000014 | Картридж с абсорбентом диоксида углерода | Штука | 2019-07-01
32.50.50.190-00000617 | Картридж с карбонатом натрия для очистки системы гемодиализа | Штука | 2019-07-01
32.50.50.190-00000293 | Картридж с лимонной кислотой для очистки системы гемодиализа | Штука | 2019-07-01
21.20.23.110-00002879 | Карциноэмбриональный антиген ИВД, калибратор | Штука | 2021-04-28 | Объем калибратора | ≥6; ≥4; ≥8 | Кубический сантиметр;^миллилитр
|  |  |  | Назначение | Для анализаторов серия Access System; Для анализаторов серии Architect i; Для анализаторов серия Alinity; Для анализаторов серии Vitros; Для анализаторов серия Elecsys/cobas e; Для анализаторов серии AIA
21.20.23.110-00002886 | Карциноэмбриональный антиген ИВД, калибратор | Штука | 2021-04-28 | Объем калибратора | ≥8 | Кубический сантиметр;^миллилитр
|  |  |  | Назначение | Для анализаторов серия Access System
21.20.23.110-00002885 | Карциноэмбриональный антиген ИВД, калибратор | Штука | 2021-04-28 | Объем калибратора | ≥8 | Кубический сантиметр;^миллилитр
|  |  |  | Назначение | Для анализаторов серии Architect i
21.20.23.110-00002884 | Карциноэмбриональный антиген ИВД, калибратор | Штука | 2021-04-28 | Объем калибратора | ≥6 | Кубический сантиметр;^миллилитр
|  |  |  | Назначение | Для анализаторов серия Alinity
21.20.23.110-00002883 | Карциноэмбриональный антиген ИВД, калибратор | Штука | 2021-04-28 | Объем калибратора | ≥6 | Кубический сантиметр;^миллилитр
|  |  |  | Назначение | Для анализаторов серия Alinity
21.20.23.110-00002882 | Карциноэмбриональный антиген ИВД, калибратор | Штука | 2021-04-28 | Объем калибратора | ≥6 | Кубический сантиметр;^миллилитр
|  |  |  | Назначение | Для анализаторов серии Vitros
21.20.23.110-00002881 | Карциноэмбриональный антиген ИВД, калибратор | Штука | 2021-04-28 | Объем калибратора | ≥4 | Кубический сантиметр;^миллилитр
|  |  |  | Назначение | Для анализаторов серия Elecsys/cobas e
21.20.23.110-00002880 | Карциноэмбриональный антиген ИВД, калибратор | Штука | 2021-04-28 | Объем калибратора | ≥4 | Кубический сантиметр;^миллилитр
|  |  |  | Назначение | Для анализаторов серии AIA
21.20.23.110-00007006 | Карциноэмбриональный антиген ИВД, контрольный материал | Штука | 2021-04-28 | Объем контроля | ≥24; ≥3 | Кубический сантиметр;^миллилитр
|  |  |  | Назначение | Для анализаторов серии Alinity; Для анализаторов серии Architect i; Для анализаторов серии Access System; Для анализаторов серии Vitros
21.20.23.110-00007007 | Карциноэмбриональный антиген ИВД, контрольный материал | Штука | 2021-04-28 | Объем контроля | ≥3 | Кубический сантиметр;^миллилитр
|  |  |  | Назначение | Для анализаторов серии Vitros
21.20.23.110-00010745 | Карциноэмбриональный антиген ИВД, контрольный материал | Штука | 2021-04-28 | Объем контроля | ≥3 | Кубический сантиметр;^миллилитр
|  |  |  | Назначение | Для анализаторов серии Access System
21.20.23.110-00010744 | Карциноэмбриональный антиген ИВД, контрольный материал | Штука | 2021-04-28 | Объем контроля | ≥24 | Кубический сантиметр;^миллилитр
|  |  |  | Назначение | Для анализаторов серии Architect i
21.20.23.110-00010743 | Карциноэмбриональный антиген ИВД, контрольный материал | Штука | 2021-04-28 | Объем контроля | ≥24 | Кубический сантиметр;^миллилитр
|  |  |  | Назначение | Для анализаторов серии Alinity
21.20.23.110-00000984 | Карциноэмбриональный антиген ИВД, набор, иммунохемилюминесцентный анализ | Штука | 2021-04-29 | Количество выполняемых тестов | ≥500; ≥200; ≥100; ≥50 | Штука
|  |  |  | Назначение | Для анализаторов серии Alinity i; Для анализаторов серии Elecsys/cobas e; Для анализаторов серии Atellica; Для анализаторов серии Access System; Для анализаторов серии Vitros; Для анализаторов открытого типа и ручной постановки; Для анализаторов серии Immulite; Для анализаторов серии Architect i
21.20.23.110-00000987 | Карциноэмбриональный антиген ИВД, набор, иммунохемилюминесцентный анализ | Штука | 2021-04-29 | Количество выполняемых тестов | ≥100 | Штука
|  |  |  | Назначение | Для анализаторов серии Immulite
21.20.23.110-00000986 | Карциноэмбриональный антиген ИВД, набор, иммунохемилюминесцентный анализ | Штука | 2021-04-29 | Количество выполняемых тестов | ≥100 | Штука
|  |  |  | Назначение | Для анализаторов серии Architect i
21.20.23.110-00000985 | Карциноэмбриональный антиген ИВД, набор, иммунохемилюминесцентный анализ | Штука | 2021-04-29 | Количество выполняемых тестов | ≥500 | Штука
|  |  |  | Назначение | Для анализаторов серии Alinity i
21.20.23.110-00010755 | Карциноэмбриональный антиген ИВД, набор, иммунохемилюминесцентный анализ | Штука | 2021-04-29 | Количество выполняемых тестов | ≥100 | Штука
|  |  |  | Назначение | Для анализаторов серии Vitros
21.20.23.110-00010754 | Карциноэмбриональный антиген ИВД, набор, иммунохемилюминесцентный анализ | Штука | 2021-04-29 | Количество выполняемых тестов | ≥100 | Штука
|  |  |  | Назначение | Для анализаторов серии Access System
21.20.23.110-00010753 | Карциноэмбриональный антиген ИВД, набор, иммунохемилюминесцентный анализ | Штука | 2021-04-29 | Количество выполняемых тестов | ≥100 | Штука
|  |  |  | Назначение | Для анализаторов серии Atellica
21.20.23.110-00010752 | Карциноэмбриональный антиген ИВД, набор, иммунохемилюминесцентный анализ | Штука | 2021-04-29 | Количество выполняемых тестов | ≥100 | Штука
|  |  |  | Назначение | Для анализаторов серии Elecsys/cobas e
21.20.23.110-00010751 | Карциноэмбриональный антиген ИВД, набор, иммунохемилюминесцентный анализ | Штука | 2021-04-29 | Количество выполняемых тестов | ≥200 | Штука
|  |  |  | Назначение | Для анализаторов серии Alinity i
21.20.23.110-00010750 | Карциноэмбриональный антиген ИВД, набор, иммунохемилюминесцентный анализ | Штука | 2021-04-29 | Количество выполняемых тестов | ≥200 | Штука
|  |  |  | Назначение | Для анализаторов серии Immulite
21.20.23.110-00010749 | Карциноэмбриональный антиген ИВД, набор, иммунохемилюминесцентный анализ | Штука | 2021-04-29 | Количество выполняемых тестов | ≥500 | Штука
|  |  |  | Назначение | Для анализаторов серии Immulite
21.20.23.110-00010748 | Карциноэмбриональный антиген ИВД, набор, иммунохемилюминесцентный анализ | Штука | 2021-04-29 | Количество выполняемых тестов | ≥500 | Штука
|  |  |  | Назначение | Для анализаторов серии Atellica
21.20.23.110-00010747 | Карциноэмбриональный антиген ИВД, набор, иммунохемилюминесцентный анализ | Штука | 2021-04-29 | Количество выполняемых тестов | ≥50 | Штука
|  |  |  | Назначение | Для анализаторов открытого типа и ручной постановки
21.20.23.110-00010746 | Карциноэмбриональный антиген ИВД, набор, иммунохемилюминесцентный анализ | Штука | 2021-04-29 | Количество выполняемых тестов | ≥50 | Штука
|  |  |  | Назначение | Для анализаторов серии Immulite
21.20.23.110-00010655 | Карциноэмбриональный антиген ИВД, реагент | Штука | 2021-02-08
21.20.23.110-00001856 | Каспаза-3 ИВД, реагент | Набор | 2018-11-02 | Количество выполняемых тестов | ≥50; ≥200; ≥100; ≥10 | Штука
|  |  |  | Назначение | Для анализаторов открытого типа и ручной постановки
21.20.23.110-00001860 | Каспаза-3 ИВД, реагент | Набор | 2018-11-02 | Количество выполняемых тестов | ≥10 | Штука
|  |  |  | Назначение | Для анализаторов открытого типа и ручной постановки
21.20.23.110-00001859 | Каспаза-3 ИВД, реагент | Набор | 2018-11-02 | Количество выполняемых тестов | ≥50 | Штука
|  |  |  | Назначение | Для анализаторов открытого типа и ручной постановки
21.20.23.110-00001858 | Каспаза-3 ИВД, реагент | Набор | 2018-11-02 | Количество выполняемых тестов | ≥100 | Штука
|  |  |  | Назначение | Для анализаторов открытого типа и ручной постановки
21.20.23.110-00001857 | Каспаза-3 ИВД, реагент | Набор | 2018-11-02 | Количество выполняемых тестов | ≥200 | Штука
|  |  |  | Назначение | Для анализаторов открытого типа и ручной постановки
32.50.50.000-00000508 | Кассета для гистологической обработки/хранения тканей | Штука | 2019-12-15 | Количество в упаковке | Не важно; Более 1000; До 1000; До 500
|  |  |  | Длина отверстия | ≥0,9000 и ≤1,10005; | Миллиметр
|  |  |  | Диаметр отверстия | 2; | Миллиметр
|  |  |  | Длина отверстия | ≥0,9000 и ≤1,10005; | Миллиметр
|  |  |  | Крышка | Есть; Нет; Съемная; Отрывная
|  |  |  | Количество в упаковке | Не важно; Более 1000; До 1000; До 500
|  |  |  | Диаметр отверстия | 2; | Миллиметр
|  |  |  | Крышка | Есть; Нет; Съемная; Отрывная
|  |  |  | Диаметр отверстия | 2; | Миллиметр
|  |  |  | Ширина отверстия | ≥0,9000 и ≤1; ≥0,9000 и ≤1,1000 | Миллиметр
|  |  |  | Ширина отверстия | ≥0,9000 и ≤1; ≥0,9000 и ≤1,1000 | Миллиметр
|  |  |  | Крышка | Есть; Нет; Съемная; Отрывная
|  |  |  | Длина отверстия | ≥0,9000 и ≤1,10005; | Миллиметр
|  |  |  | Ширина отверстия | ≥0,9000 и ≤1; ≥0,9000 и ≤1,1000 | Миллиметр
32.50.50.000-00000540 | Кассета для гистологической обработки/хранения тканей | Штука | 2020-01-05 | Количество в упаковке | До 500
|  |  |  | Длина отверстия | 5; | Миллиметр
|  |  |  | Длина отверстия | 5; | Миллиметр
|  |  |  | Количество в упаковке | До 500
|  |  |  | Крышка | Отрывная
|  |  |  | Ширина отверстия | ≥0,9000 и ≤1 | Миллиметр
|  |  |  | Крышка | Отрывная
|  |  |  | Ширина отверстия | ≥0,9000 и ≤1 | Миллиметр
32.50.50.000-00000539 | Кассета для гистологической обработки/хранения тканей | Штука | 2020-01-05 | Количество в упаковке | До 1000
|  |  |  | Длина отверстия | 5; | Миллиметр
|  |  |  | Длина отверстия | 5; | Миллиметр
|  |  |  | Количество в упаковке | До 1000
|  |  |  | Крышка | Отрывная
|  |  |  | Ширина отверстия | ≥0,9000 и ≤1,1000 | Миллиметр
|  |  |  | Крышка | Отрывная
|  |  |  | Ширина отверстия | ≥0,9000 и ≤1,1000 | Миллиметр
32.50.50.000-00000538 | Кассета для гистологической обработки/хранения тканей | Штука | 2020-01-05 | Количество в упаковке | Более 1000
|  |  |  | Длина отверстия | 5; | Миллиметр
|  |  |  | Длина отверстия | 5; | Миллиметр
|  |  |  | Количество в упаковке | Более 1000
|  |  |  | Крышка | Отрывная
|  |  |  | Ширина отверстия | ≥0,9000 и ≤1 | Миллиметр
|  |  |  | Крышка | Отрывная
|  |  |  | Ширина отверстия | ≥0,9000 и ≤1 | Миллиметр
32.50.50.000-00000537 | Кассета для гистологической обработки/хранения тканей | Штука | 2020-01-05 | Количество в упаковке | Не важно
|  |  |  | Длина отверстия | 5; | Миллиметр
|  |  |  | Длина отверстия | 5; | Миллиметр
|  |  |  | Количество в упаковке | Не важно
|  |  |  | Крышка | Отрывная
|  |  |  | Ширина отверстия | ≥0,9000 и ≤1 | Миллиметр
|  |  |  | Крышка | Отрывная
|  |  |  | Ширина отверстия | ≥0,9000 и ≤1 | Миллиметр
32.50.50.000-00000536 | Кассета для гистологической обработки/хранения тканей | Штука | 2020-01-05 | Количество в упаковке | До 500
|  |  |  | Длина отверстия | 5; | Миллиметр
|  |  |  | Длина отверстия | 5; | Миллиметр
|  |  |  | Количество в упаковке | До 500
|  |  |  | Крышка | Съемная
|  |  |  | Ширина отверстия | ≥0,9000 и ≤1 | Миллиметр
|  |  |  | Крышка | Съемная
|  |  |  | Ширина отверстия | ≥0,9000 и ≤1 | Миллиметр
32.50.50.000-00000535 | Кассета для гистологической обработки/хранения тканей | Штука | 2020-01-05 | Количество в упаковке | До 1000
|  |  |  | Длина отверстия | 5; | Миллиметр
|  |  |  | Длина отверстия | 5; | Миллиметр
|  |  |  | Количество в упаковке | До 1000
|  |  |  | Крышка | Съемная
|  |  |  | Ширина отверстия | ≥0,9000 и ≤1 | Миллиметр
|  |  |  | Крышка | Съемная
|  |  |  | Ширина отверстия | ≥0,9000 и ≤1 | Миллиметр
32.50.50.000-00000534 | Кассета для гистологической обработки/хранения тканей | Штука | 2020-01-05 | Количество в упаковке | Более 1000
|  |  |  | Длина отверстия | 5; | Миллиметр
|  |  |  | Длина отверстия | 5; | Миллиметр
|  |  |  | Количество в упаковке | Более 1000
|  |  |  | Крышка | Съемная
|  |  |  | Ширина отверстия | ≥0,9000 и ≤1 | Миллиметр
|  |  |  | Крышка | Съемная
|  |  |  | Ширина отверстия | ≥0,9000 и ≤1 | Миллиметр
32.50.50.000-00000533 | Кассета для гистологической обработки/хранения тканей | Штука | 2020-01-05 | Количество в упаковке | Не важно
|  |  |  | Длина отверстия | 5; | Миллиметр
|  |  |  | Длина отверстия | 5; | Миллиметр
|  |  |  | Количество в упаковке | Не важно
|  |  |  | Крышка | Съемная
|  |  |  | Ширина отверстия | ≥0,9000 и ≤1 | Миллиметр
|  |  |  | Крышка | Съемная
|  |  |  | Ширина отверстия | ≥0,9000 и ≤1 | Миллиметр
32.50.50.000-00000532 | Кассета для гистологической обработки/хранения тканей | Штука | 2020-01-05 | Количество в упаковке | До 500
|  |  |  | Длина отверстия | 5; | Миллиметр
|  |  |  | Длина отверстия | 5; | Миллиметр
|  |  |  | Количество в упаковке | До 500
|  |  |  | Крышка | Нет
|  |  |  | Ширина отверстия | ≥0,9000 и ≤1 | Миллиметр
|  |  |  | Крышка | Нет
|  |  |  | Ширина отверстия | ≥0,9000 и ≤1 | Миллиметр
32.50.50.000-00000531 | Кассета для гистологической обработки/хранения тканей | Штука | 2020-01-05 | Количество в упаковке | До 1000
|  |  |  | Длина отверстия | 5; | Миллиметр
|  |  |  | Длина отверстия | 5; | Миллиметр
|  |  |  | Количество в упаковке | До 1000
|  |  |  | Крышка | Нет
|  |  |  | Ширина отверстия | ≥0,9000 и ≤1 | Миллиметр
|  |  |  | Крышка | Нет
|  |  |  | Ширина отверстия | ≥0,9000 и ≤1 | Миллиметр
32.50.50.000-00000530 | Кассета для гистологической обработки/хранения тканей | Штука | 2020-01-05 | Количество в упаковке | Более 1000
|  |  |  | Длина отверстия | 5; | Миллиметр
|  |  |  | Длина отверстия | 5; | Миллиметр
|  |  |  | Количество в упаковке | Более 1000
|  |  |  | Крышка | Нет
|  |  |  | Ширина отверстия | ≥0,9000 и ≤1 | Миллиметр
|  |  |  | Крышка | Нет
|  |  |  | Ширина отверстия | ≥0,9000 и ≤1 | Миллиметр
32.50.50.000-00000529 | Кассета для гистологической обработки/хранения тканей | Штука | 2020-01-05 | Количество в упаковке | Не важно
|  |  |  | Длина отверстия | 5; | Миллиметр
|  |  |  | Длина отверстия | 5; | Миллиметр
|  |  |  | Количество в упаковке | Не важно
|  |  |  | Крышка | Нет
|  |  |  | Ширина отверстия | ≥0,9000 и ≤1 | Миллиметр
|  |  |  | Крышка | Нет
|  |  |  | Ширина отверстия | ≥0,9000 и ≤1 | Миллиметр
32.50.50.000-00000528 | Кассета для гистологической обработки/хранения тканей | Штука | 2020-01-05 | Количество в упаковке | До 500
|  |  |  | Длина отверстия | ≥0,9000 и ≤1,1000 | Миллиметр
|  |  |  | Длина отверстия | ≥0,9000 и ≤1,1000 | Миллиметр
|  |  |  | Количество в упаковке | До 500
|  |  |  | Крышка | Отрывная
|  |  |  | Ширина отверстия | ≥0,9000 и ≤1,1000 | Миллиметр
|  |  |  | Крышка | Отрывная
|  |  |  | Ширина отверстия | ≥0,9000 и ≤1,1000 | Миллиметр
32.50.50.000-00000527 | Кассета для гистологической обработки/хранения тканей | Штука | 2020-01-05 | Количество в упаковке | До 1000
|  |  |  | Длина отверстия | ≥0,9000 и ≤1,1000 | Миллиметр
|  |  |  | Длина отверстия | ≥0,9000 и ≤1,1000 | Миллиметр
|  |  |  | Количество в упаковке | До 1000
|  |  |  | Крышка | Отрывная
|  |  |  | Ширина отверстия | ≥0,9000 и ≤1,1000 | Миллиметр
|  |  |  | Крышка | Отрывная
|  |  |  | Ширина отверстия | ≥0,9000 и ≤1,1000 | Миллиметр
32.50.50.000-00000526 | Кассета для гистологической обработки/хранения тканей | Штука | 2020-01-05 | Количество в упаковке | Более 1000
|  |  |  | Длина отверстия | ≥0,9000 и ≤1,1000 | Миллиметр
|  |  |  | Длина отверстия | ≥0,9000 и ≤1,1000 | Миллиметр
|  |  |  | Количество в упаковке | Более 1000
|  |  |  | Крышка | Отрывная
|  |  |  | Ширина отверстия | ≥0,9000 и ≤1,1000 | Миллиметр
|  |  |  | Крышка | Отрывная
|  |  |  | Ширина отверстия | ≥0,9000 и ≤1,1000 | Миллиметр
32.50.50.000-00000525 | Кассета для гистологической обработки/хранения тканей | Штука | 2020-01-05 | Количество в упаковке | Не важно
|  |  |  | Длина отверстия | ≥0,9000 и ≤1,1000 | Миллиметр
|  |  |  | Длина отверстия | ≥0,9000 и ≤1,1000 | Миллиметр
|  |  |  | Количество в упаковке | Не важно
|  |  |  | Крышка | Отрывная
|  |  |  | Ширина отверстия | ≥0,9000 и ≤1,1000 | Миллиметр
|  |  |  | Крышка | Отрывная
|  |  |  | Ширина отверстия | ≥0,9000 и ≤1,1000 | Миллиметр
32.50.50.000-00000524 | Кассета для гистологической обработки/хранения тканей | Штука | 2020-01-05 | Количество в упаковке | До 500
|  |  |  | Длина отверстия | ≥0,9000 и ≤1,1000 | Миллиметр
|  |  |  | Длина отверстия | ≥0,9000 и ≤1,1000 | Миллиметр
|  |  |  | Количество в упаковке | До 500
|  |  |  | Крышка | Съемная
|  |  |  | Ширина отверстия | ≥0,9000 и ≤1,1000 | Миллиметр
|  |  |  | Крышка | Съемная
|  |  |  | Ширина отверстия | ≥0,9000 и ≤1,1000 | Миллиметр
32.50.50.000-00000523 | Кассета для гистологической обработки/хранения тканей | Штука | 2020-01-05 | Количество в упаковке | До 1000
|  |  |  | Длина отверстия | ≥0,9000 и ≤1,1000 | Миллиметр
|  |  |  | Длина отверстия | ≥0,9000 и ≤1,1000 | Миллиметр
|  |  |  | Количество в упаковке | До 1000
|  |  |  | Крышка | Съемная
|  |  |  | Ширина отверстия | ≥0,9000 и ≤1,1000 | Миллиметр
|  |  |  | Крышка | Съемная
|  |  |  | Ширина отверстия | ≥0,9000 и ≤1,1000 | Миллиметр
32.50.50.000-00000522 | Кассета для гистологической обработки/хранения тканей | Штука | 2020-01-05 | Количество в упаковке | Более 1000
|  |  |  | Длина отверстия | ≥0,9000 и ≤1,1000 | Миллиметр
|  |  |  | Длина отверстия | ≥0,9000 и ≤1,1000 | Миллиметр
|  |  |  | Количество в упаковке | Более 1000
|  |  |  | Крышка | Съемная
|  |  |  | Ширина отверстия | ≥0,9000 и ≤1,1000 | Миллиметр
|  |  |  | Крышка | Съемная
|  |  |  | Ширина отверстия | ≥0,9000 и ≤1,1000 | Миллиметр
32.50.50.000-00000521 | Кассета для гистологической обработки/хранения тканей | Штука | 2020-01-05 | Количество в упаковке | Не важно
|  |  |  | Длина отверстия | ≥0,9000 и ≤1,1000 | Миллиметр
|  |  |  | Длина отверстия | ≥0,9000 и ≤1,1000 | Миллиметр
|  |  |  | Количество в упаковке | Не важно
|  |  |  | Крышка | Съемная
|  |  |  | Ширина отверстия | ≥0,9000 и ≤1,1000 | Миллиметр
|  |  |  | Крышка | Съемная
|  |  |  | Ширина отверстия | ≥0,9000 и ≤1,1000 | Миллиметр
32.50.50.000-00000520 | Кассета для гистологической обработки/хранения тканей | Штука | 2020-01-05 | Количество в упаковке | До 500
|  |  |  | Длина отверстия | ≥0,9000 и ≤1,1000 | Миллиметр
|  |  |  | Длина отверстия | ≥0,9000 и ≤1,1000 | Миллиметр
|  |  |  | Количество в упаковке | До 500
|  |  |  | Крышка | Нет
|  |  |  | Ширина отверстия | ≥0,9000 и ≤1,1000 | Миллиметр
|  |  |  | Крышка | Нет
|  |  |  | Ширина отверстия | ≥0,9000 и ≤1,1000 | Миллиметр
32.50.50.000-00000519 | Кассета для гистологической обработки/хранения тканей | Штука | 2020-01-05 | Количество в упаковке | До 1000
|  |  |  | Длина отверстия | ≥0,9000 и ≤1,1000 | Миллиметр
|  |  |  | Длина отверстия | ≥0,9000 и ≤1,1000 | Миллиметр
|  |  |  | Количество в упаковке | До 1000
|  |  |  | Крышка | Нет
|  |  |  | Ширина отверстия | ≥0,9000 и ≤1,1000 | Миллиметр
|  |  |  | Крышка | Нет
|  |  |  | Ширина отверстия | ≥0,9000 и ≤1,1000 | Миллиметр
32.50.50.000-00000518 | Кассета для гистологической обработки/хранения тканей | Штука | 2020-01-05 | Количество в упаковке | Более 1000
|  |  |  | Длина отверстия | ≥0,9000 и ≤1,1000 | Миллиметр
|  |  |  | Длина отверстия | ≥0,9000 и ≤1,1000 | Миллиметр
|  |  |  | Количество в упаковке | Более 1000
|  |  |  | Крышка | Нет
|  |  |  | Ширина отверстия | ≥0,9000 и ≤1,1000 | Миллиметр
|  |  |  | Крышка | Нет
|  |  |  | Ширина отверстия | ≥0,9000 и ≤1,1000 | Миллиметр
32.50.50.000-00000517 | Кассета для гистологической обработки/хранения тканей | Штука | 2020-01-05 | Количество в упаковке | Не важно
|  |  |  | Длина отверстия | ≥0,9000 и ≤1,1000 | Миллиметр
|  |  |  | Длина отверстия | ≥0,9000 и ≤1,1000 | Миллиметр
|  |  |  | Количество в упаковке | Не важно
|  |  |  | Крышка | Нет
|  |  |  | Ширина отверстия | ≥0,9000 и ≤1,1000 | Миллиметр
|  |  |  | Крышка | Нет
|  |  |  | Ширина отверстия | ≥0,9000 и ≤1,1000 | Миллиметр
32.50.50.000-00000516 | Кассета для гистологической обработки/хранения тканей | Штука | 2020-01-05 | Количество в упаковке | До 500
|  |  |  | Диаметр отверстия | 2; | Миллиметр
|  |  |  | Количество в упаковке | До 500
|  |  |  | Крышка | Нет
|  |  |  | Диаметр отверстия | 2; | Миллиметр
|  |  |  | Крышка | Нет
32.50.50.000-00000515 | Кассета для гистологической обработки/хранения тканей | Штука | 2020-01-05 | Количество в упаковке | До 1000
|  |  |  | Диаметр отверстия | 2; | Миллиметр
|  |  |  | Количество в упаковке | До 1000
|  |  |  | Крышка | Нет
|  |  |  | Диаметр отверстия | 2; | Миллиметр
|  |  |  | Крышка | Нет
32.50.50.000-00000514 | Кассета для гистологической обработки/хранения тканей | Штука | 2020-01-05 | Количество в упаковке | Более 1000
|  |  |  | Диаметр отверстия | 2; | Миллиметр
|  |  |  | Количество в упаковке | Более 1000
|  |  |  | Крышка | Нет
|  |  |  | Диаметр отверстия | 2; | Миллиметр
|  |  |  | Крышка | Нет
32.50.50.000-00000513 | Кассета для гистологической обработки/хранения тканей | Штука | 2020-01-05 | Количество в упаковке | Не важно
|  |  |  | Диаметр отверстия | 2; | Миллиметр
|  |  |  | Количество в упаковке | Не важно
|  |  |  | Крышка | Нет
|  |  |  | Диаметр отверстия | 2; | Миллиметр
|  |  |  | Крышка | Нет
32.50.50.000-00000512 | Кассета для гистологической обработки/хранения тканей | Штука | 2020-01-05 | Количество в упаковке | До 500
|  |  |  | Диаметр отверстия | 2; | Миллиметр
|  |  |  | Количество в упаковке | До 500
|  |  |  | Крышка | Есть
|  |  |  | Диаметр отверстия | 2; | Миллиметр
|  |  |  | Крышка | Есть
32.50.50.000-00000511 | Кассета для гистологической обработки/хранения тканей | Штука | 2020-01-05 | Количество в упаковке | До 1000
|  |  |  | Диаметр отверстия | 2; | Миллиметр
|  |  |  | Количество в упаковке | До 1000
|  |  |  | Крышка | Есть
|  |  |  | Диаметр отверстия | 2; | Миллиметр
|  |  |  | Крышка | Есть
32.50.50.000-00000510 | Кассета для гистологической обработки/хранения тканей | Штука | 2020-01-05 | Количество в упаковке | Более 1000
|  |  |  | Диаметр отверстия | 2; | Миллиметр
|  |  |  | Количество в упаковке | Более 1000
|  |  |  | Крышка | Есть
|  |  |  | Диаметр отверстия | 2; | Миллиметр
|  |  |  | Крышка | Есть
32.50.50.000-00000509 | Кассета для гистологической обработки/хранения тканей | Штука | 2020-01-05 | Количество в упаковке | Не важно
|  |  |  | Диаметр отверстия | 2; | Миллиметр
|  |  |  | Крышка | Есть
|  |  |  | Количество в упаковке | Не важно
|  |  |  | Диаметр отверстия | 2; | Миллиметр
|  |  |  | Крышка | Есть
|  |  |  | Диаметр отверстия | 2; | Миллиметр
|  |  |  | Крышка | Есть
26.60.11.130-00000035 | Кассета с рентгеновской пленкой, с ручной загрузкой | Штука | 2019-07-01
26.60.11.130-00000046 | Кассета/фотостимулируемый экран для цифровой рентгенографии, маммографические | Штука | 2019-07-01
26.60.11.130-00000047 | Кассета/экран фотостимулируемый для цифровой рентгенографии | Штука | 2019-07-01
26.60.11.130-00000045 | Кассета/экран фотостимулируемый для цифровой рентгенографии, стоматологические | Штука | 2019-07-01
32.50.50.190-00002565 | Каталка больничная | Штука | 2021-05-26 | Съемное ложе | Неважно; Да
|  |  |  | Положение Тренделенбурга/антиТренделенбурга | Неважно; Да
|  |  |  | Возможность изменения высоты | Неважно; Да
|  |  |  | Тип регулировки секций | Неважно; Гидравлический; Электрический; Механический
|  |  |  | Тип | Четырехсекционная; Трехсекционная; Двухсекционная; Односекционная
|  |  |  | Грузоподъемность | ≥250; ≥190; ≥160; ≥225; ≥180; ≥150; ≥170; ≥140; ≥200 | Килограмм
|  |  |  | Привод | Гидравлический; Электрический; Механический
|  |  |  | Рентгенопрозрачная спинная секция | Неважно; Да
32.50.50.190-00002564 | Каталка больничная | Штука | 2021-05-26 | Съемное ложе | Неважно; Да
|  |  |  | Положение Тренделенбурга/антиТренделенбурга | Неважно; Да
|  |  |  | Возможность изменения высоты | Неважно; Да
|  |  |  | Тип регулировки секций | Неважно; Гидравлический; Электрический; Механический
|  |  |  | Тип | Односекционная
|  |  |  | Грузоподъемность | ≥140 | Килограмм
|  |  |  | Привод | Механический
|  |  |  | Рентгенопрозрачная спинная секция | Неважно; Да
32.50.50.190-00002563 | Каталка больничная | Штука | 2021-05-26 | Съемное ложе | Неважно; Да
|  |  |  | Положение Тренделенбурга/антиТренделенбурга | Неважно; Да
|  |  |  | Возможность изменения высоты | Неважно; Да
|  |  |  | Тип регулировки секций | Неважно; Гидравлический; Электрический; Механический
|  |  |  | Тип | Односекционная
|  |  |  | Грузоподъемность | ≥140 | Килограмм
|  |  |  | Привод | Электрический
|  |  |  | Рентгенопрозрачная спинная секция | Неважно; Да
32.50.50.190-00002562 | Каталка больничная | Штука | 2021-05-26 | Съемное ложе | Неважно; Да
|  |  |  | Положение Тренделенбурга/антиТренделенбурга | Неважно; Да
|  |  |  | Возможность изменения высоты | Неважно; Да
|  |  |  | Тип регулировки секций | Неважно; Гидравлический; Электрический; Механический
|  |  |  | Тип | Односекционная
|  |  |  | Грузоподъемность | ≥140 | Килограмм
|  |  |  | Привод | Гидравлический
|  |  |  | Рентгенопрозрачная спинная секция | Неважно; Да
32.50.50.190-00002561 | Каталка больничная | Штука | 2021-05-26 | Съемное ложе | Неважно; Да
|  |  |  | Положение Тренделенбурга/антиТренделенбурга | Неважно; Да
|  |  |  | Возможность изменения высоты | Неважно; Да
|  |  |  | Тип регулировки секций | Неважно; Гидравлический; Электрический; Механический
|  |  |  | Тип | Двухсекционная
|  |  |  | Грузоподъемность | ≥140 | Килограмм
|  |  |  | Привод | Механический
|  |  |  | Рентгенопрозрачная спинная секция | Неважно; Да
32.50.50.190-00002560 | Каталка больничная | Штука | 2021-05-26 | Съемное ложе | Неважно; Да
|  |  |  | Положение Тренделенбурга/антиТренделенбурга | Неважно; Да
|  |  |  | Возможность изменения высоты | Неважно; Да
|  |  |  | Тип регулировки секций | Неважно; Гидравлический; Электрический; Механический
|  |  |  | Тип | Двухсекционная
|  |  |  | Грузоподъемность | ≥140 | Килограмм
|  |  |  | Привод | Электрический
|  |  |  | Рентгенопрозрачная спинная секция | Неважно; Да
32.50.50.190-00002559 | Каталка больничная | Штука | 2021-05-26 | Съемное ложе | Неважно; Да
|  |  |  | Положение Тренделенбурга/антиТренделенбурга | Неважно; Да
|  |  |  | Возможность изменения высоты | Неважно; Да
|  |  |  | Тип регулировки секций | Неважно; Гидравлический; Электрический; Механический
|  |  |  | Тип | Двухсекционная
|  |  |  | Грузоподъемность | ≥140 | Килограмм
|  |  |  | Привод | Гидравлический
|  |  |  | Рентгенопрозрачная спинная секция | Неважно; Да
32.50.50.190-00002558 | Каталка больничная | Штука | 2021-05-26 | Съемное ложе | Неважно; Да
|  |  |  | Положение Тренделенбурга/антиТренделенбурга | Неважно; Да
|  |  |  | Возможность изменения высоты | Неважно; Да
|  |  |  | Тип регулировки секций | Неважно; Гидравлический; Электрический; Механический
|  |  |  | Тип | Трехсекционная
|  |  |  | Грузоподъемность | ≥140 | Килограмм
|  |  |  | Привод | Механический
|  |  |  | Рентгенопрозрачная спинная секция | Неважно; Да
32.50.50.190-00002557 | Каталка больничная | Штука | 2021-05-26 | Съемное ложе | Неважно; Да
|  |  |  | Положение Тренделенбурга/антиТренделенбурга | Неважно; Да
|  |  |  | Возможность изменения высоты | Неважно; Да
|  |  |  | Тип регулировки секций | Неважно; Гидравлический; Электрический; Механический
|  |  |  | Тип | Трехсекционная
|  |  |  | Грузоподъемность | ≥140 | Килограмм
|  |  |  | Привод | Электрический
|  |  |  | Рентгенопрозрачная спинная секция | Неважно; Да
32.50.50.190-00002556 | Каталка больничная | Штука | 2021-05-26 | Съемное ложе | Неважно; Да
|  |  |  | Положение Тренделенбурга/антиТренделенбурга | Неважно; Да
|  |  |  | Возможность изменения высоты | Неважно; Да
|  |  |  | Тип регулировки секций | Неважно; Гидравлический; Электрический; Механический
|  |  |  | Тип | Трехсекционная
|  |  |  | Грузоподъемность | ≥140 | Килограмм
|  |  |  | Привод | Гидравлический
|  |  |  | Рентгенопрозрачная спинная секция | Неважно; Да
32.50.50.190-00002555 | Каталка больничная | Штука | 2021-05-26 | Съемное ложе | Неважно; Да
|  |  |  | Положение Тренделенбурга/антиТренделенбурга | Неважно; Да
|  |  |  | Возможность изменения высоты | Неважно; Да
|  |  |  | Тип регулировки секций | Неважно; Гидравлический; Электрический; Механический
|  |  |  | Тип | Четырехсекционная
|  |  |  | Грузоподъемность | ≥140 | Килограмм
|  |  |  | Привод | Механический
|  |  |  | Рентгенопрозрачная спинная секция | Неважно; Да
32.50.50.190-00002554 | Каталка больничная | Штука | 2021-05-26 | Съемное ложе | Неважно; Да
|  |  |  | Положение Тренделенбурга/антиТренделенбурга | Неважно; Да
|  |  |  | Возможность изменения высоты | Неважно; Да
|  |  |  | Тип регулировки секций | Неважно; Гидравлический; Электрический; Механический
|  |  |  | Тип | Четырехсекционная
|  |  |  | Грузоподъемность | ≥140 | Килограмм
|  |  |  | Привод | Электрический
|  |  |  | Рентгенопрозрачная спинная секция | Неважно; Да
32.50.50.190-00002553 | Каталка больничная | Штука | 2021-05-26 | Съемное ложе | Неважно; Да
|  |  |  | Положение Тренделенбурга/антиТренделенбурга | Неважно; Да
|  |  |  | Возможность изменения высоты | Неважно; Да
|  |  |  | Тип регулировки секций | Неважно; Гидравлический; Электрический; Механический
|  |  |  | Тип | Четырехсекционная
|  |  |  | Грузоподъемность | ≥140 | Килограмм
|  |  |  | Привод | Гидравлический
|  |  |  | Рентгенопрозрачная спинная секция | Неважно; Да
32.50.50.190-00002552 | Каталка больничная | Штука | 2021-05-26 | Съемное ложе | Неважно; Да
|  |  |  | Положение Тренделенбурга/антиТренделенбурга | Неважно; Да
|  |  |  | Возможность изменения высоты | Неважно; Да
|  |  |  | Тип регулировки секций | Неважно; Гидравлический; Электрический; Механический
|  |  |  | Тип | Односекционная
|  |  |  | Грузоподъемность | ≥150 | Килограмм
|  |  |  | Привод | Механический
|  |  |  | Рентгенопрозрачная спинная секция | Неважно; Да
32.50.50.190-00002551 | Каталка больничная | Штука | 2021-05-26 | Съемное ложе | Неважно; Да
|  |  |  | Положение Тренделенбурга/антиТренделенбурга | Неважно; Да
|  |  |  | Возможность изменения высоты | Неважно; Да
|  |  |  | Тип регулировки секций | Неважно; Гидравлический; Электрический; Механический
|  |  |  | Тип | Односекционная
|  |  |  | Грузоподъемность | ≥150 | Килограмм
|  |  |  | Привод | Электрический
|  |  |  | Рентгенопрозрачная спинная секция | Неважно; Да
32.50.50.190-00002550 | Каталка больничная | Штука | 2021-05-26 | Съемное ложе | Неважно; Да
|  |  |  | Положение Тренделенбурга/антиТренделенбурга | Неважно; Да
|  |  |  | Возможность изменения высоты | Неважно; Да
|  |  |  | Тип регулировки секций | Неважно; Гидравлический; Электрический; Механический
|  |  |  | Тип | Односекционная
|  |  |  | Грузоподъемность | ≥150 | Килограмм
|  |  |  | Привод | Гидравлический
|  |  |  | Рентгенопрозрачная спинная секция | Неважно; Да
32.50.50.190-00002549 | Каталка больничная | Штука | 2021-05-26 | Съемное ложе | Неважно; Да
|  |  |  | Положение Тренделенбурга/антиТренделенбурга | Неважно; Да
|  |  |  | Возможность изменения высоты | Неважно; Да
|  |  |  | Тип регулировки секций | Неважно; Гидравлический; Электрический; Механический
|  |  |  | Тип | Двухсекционная
|  |  |  | Грузоподъемность | ≥150 | Килограмм
|  |  |  | Привод | Механический
|  |  |  | Рентгенопрозрачная спинная секция | Неважно; Да
32.50.50.190-00002548 | Каталка больничная | Штука | 2021-05-26 | Съемное ложе | Неважно; Да
|  |  |  | Положение Тренделенбурга/антиТренделенбурга | Неважно; Да
|  |  |  | Возможность изменения высоты | Да; Неважно
|  |  |  | Тип регулировки секций | Неважно; Гидравлический; Электрический; Механический
|  |  |  | Тип | Двухсекционная
|  |  |  | Грузоподъемность | ≥150 | Килограмм
|  |  |  | Привод | Электрический
|  |  |  | Рентгенопрозрачная спинная секция | Неважно; Да
32.50.50.190-00002547 | Каталка больничная | Штука | 2021-05-26 | Съемное ложе | Неважно; Да
|  |  |  | Положение Тренделенбурга/антиТренделенбурга | Неважно; Да
|  |  |  | Возможность изменения высоты | Неважно; Да
|  |  |  | Тип регулировки секций | Неважно; Гидравлический; Электрический; Механический
|  |  |  | Тип | Двухсекционная
|  |  |  | Грузоподъемность | ≥150 | Килограмм
|  |  |  | Привод | Гидравлический
|  |  |  | Рентгенопрозрачная спинная секция | Неважно; Да
32.50.50.190-00002546 | Каталка больничная | Штука | 2021-05-26 | Съемное ложе | Неважно; Да
|  |  |  | Положение Тренделенбурга/антиТренделенбурга | Неважно; Да
|  |  |  | Возможность изменения высоты | Неважно; Да
|  |  |  | Тип регулировки секций | Неважно; Гидравлический; Электрический; Механический
|  |  |  | Тип | Трехсекционная
|  |  |  | Грузоподъемность | ≥150 | Килограмм
|  |  |  | Привод | Механический
|  |  |  | Рентгенопрозрачная спинная секция | Неважно; Да
32.50.50.190-00002545 | Каталка больничная | Штука | 2021-05-26 | Съемное ложе | Неважно; Да
|  |  |  | Положение Тренделенбурга/антиТренделенбурга | Неважно; Да
|  |  |  | Возможность изменения высоты | Неважно; Да
|  |  |  | Тип регулировки секций | Неважно; Гидравлический; Электрический; Механический
|  |  |  | Тип | Трехсекционная
|  |  |  | Грузоподъемность | ≥150 | Килограмм
|  |  |  | Привод | Электрический
|  |  |  | Рентгенопрозрачная спинная секция | Неважно; Да
32.50.50.190-00002544 | Каталка больничная | Штука | 2021-05-26 | Съемное ложе | Неважно; Да
|  |  |  | Положение Тренделенбурга/антиТренделенбурга | Неважно; Да
|  |  |  | Возможность изменения высоты | Неважно; Да
|  |  |  | Тип регулировки секций | Неважно; Гидравлический; Электрический; Механический
|  |  |  | Тип | Трехсекционная
|  |  |  | Грузоподъемность | ≥150 | Килограмм
|  |  |  | Привод | Гидравлический
|  |  |  | Рентгенопрозрачная спинная секция | Неважно; Да
32.50.50.190-00002543 | Каталка больничная | Штука | 2021-05-26 | Съемное ложе | Неважно; Да
|  |  |  | Положение Тренделенбурга/антиТренделенбурга | Неважно; Да
|  |  |  | Возможность изменения высоты | Неважно; Да
|  |  |  | Тип регулировки секций | Неважно; Гидравлический; Электрический; Механический
|  |  |  | Тип | Четырехсекционная
|  |  |  | Грузоподъемность | ≥150 | Килограмм
|  |  |  | Привод | Механический
|  |  |  | Рентгенопрозрачная спинная секция | Неважно; Да
32.50.50.190-00002542 | Каталка больничная | Штука | 2021-05-26 | Съемное ложе | Неважно; Да
|  |  |  | Положение Тренделенбурга/антиТренделенбурга | Неважно; Да
|  |  |  | Возможность изменения высоты | Неважно; Да
|  |  |  | Тип регулировки секций | Неважно; Гидравлический; Электрический; Механический
|  |  |  | Тип | Четырехсекционная
|  |  |  | Грузоподъемность | ≥150 | Килограмм
|  |  |  | Привод | Электрический
|  |  |  | Рентгенопрозрачная спинная секция | Неважно; Да
32.50.50.190-00002541 | Каталка больничная | Штука | 2021-05-26 | Съемное ложе | Неважно; Да
|  |  |  | Положение Тренделенбурга/антиТренделенбурга | Неважно; Да
|  |  |  | Возможность изменения высоты | Неважно; Да
|  |  |  | Тип регулировки секций | Неважно; Гидравлический; Электрический; Механический
|  |  |  | Тип | Четырехсекционная
|  |  |  | Грузоподъемность | ≥150 | Килограмм
|  |  |  | Привод | Гидравлический
|  |  |  | Рентгенопрозрачная спинная секция | Неважно; Да
32.50.50.190-00002540 | Каталка больничная | Штука | 2021-05-26 | Съемное ложе | Неважно; Да
|  |  |  | Положение Тренделенбурга/антиТренделенбурга | Неважно; Да
|  |  |  | Возможность изменения высоты | Неважно; Да
|  |  |  | Тип регулировки секций | Неважно; Гидравлический; Электрический; Механический
|  |  |  | Тип | Односекционная
|  |  |  | Грузоподъемность | ≥160 | Килограмм
|  |  |  | Привод | Механический
|  |  |  | Рентгенопрозрачная спинная секция | Неважно; Да
32.50.50.190-00002539 | Каталка больничная | Штука | 2021-05-26 | Съемное ложе | Неважно; Да
|  |  |  | Положение Тренделенбурга/антиТренделенбурга | Неважно; Да
|  |  |  | Возможность изменения высоты | Неважно; Да
|  |  |  | Тип регулировки секций | Неважно; Гидравлический; Электрический; Механический
|  |  |  | Тип | Односекционная
|  |  |  | Грузоподъемность | ≥160 | Килограмм
|  |  |  | Привод | Электрический
|  |  |  | Рентгенопрозрачная спинная секция | Неважно; Да
32.50.50.190-00002538 | Каталка больничная | Штука | 2021-05-26 | Съемное ложе | Неважно; Да
|  |  |  | Положение Тренделенбурга/антиТренделенбурга | Неважно; Да
|  |  |  | Возможность изменения высоты | Неважно; Да
|  |  |  | Тип регулировки секций | Механический; Неважно; Гидравлический; Электрический
|  |  |  | Тип | Односекционная
|  |  |  | Грузоподъемность | ≥160 | Килограмм
|  |  |  | Привод | Гидравлический
|  |  |  | Рентгенопрозрачная спинная секция | Неважно; Да
32.50.50.190-00002537 | Каталка больничная | Штука | 2021-05-26 | Съемное ложе | Неважно; Да
|  |  |  | Положение Тренделенбурга/антиТренделенбурга | Неважно; Да
|  |  |  | Возможность изменения высоты | Неважно; Да
|  |  |  | Тип регулировки секций | Неважно; Гидравлический; Электрический; Механический
|  |  |  | Тип | Двухсекционная
|  |  |  | Грузоподъемность | ≥160 | Килограмм
|  |  |  | Привод | Механический
|  |  |  | Рентгенопрозрачная спинная секция | Неважно; Да
32.50.50.190-00002536 | Каталка больничная | Штука | 2021-05-26 | Съемное ложе | Неважно; Да
|  |  |  | Положение Тренделенбурга/антиТренделенбурга | Неважно; Да
|  |  |  | Возможность изменения высоты | Неважно; Да
|  |  |  | Тип регулировки секций | Неважно; Гидравлический; Электрический; Механический
|  |  |  | Тип | Двухсекционная
|  |  |  | Грузоподъемность | ≥160 | Килограмм
|  |  |  | Привод | Электрический
|  |  |  | Рентгенопрозрачная спинная секция | Неважно; Да
32.50.50.190-00002535 | Каталка больничная | Штука | 2021-05-26 | Съемное ложе | Неважно; Да
|  |  |  | Положение Тренделенбурга/антиТренделенбурга | Неважно; Да
|  |  |  | Возможность изменения высоты | Неважно; Да
|  |  |  | Тип регулировки секций | Неважно; Гидравлический; Электрический; Механический
|  |  |  | Тип | Двухсекционная
|  |  |  | Грузоподъемность | ≥160 | Килограмм
|  |  |  | Привод | Гидравлический
|  |  |  | Рентгенопрозрачная спинная секция | Неважно; Да
32.50.50.190-00002534 | Каталка больничная | Штука | 2021-05-26 | Съемное ложе | Неважно; Да
|  |  |  | Положение Тренделенбурга/антиТренделенбурга | Неважно; Да
|  |  |  | Возможность изменения высоты | Неважно; Да
|  |  |  | Тип регулировки секций | Неважно; Гидравлический; Электрический; Механический
|  |  |  | Тип | Трехсекционная
|  |  |  | Грузоподъемность | ≥160 | Килограмм
|  |  |  | Привод | Механический
|  |  |  | Рентгенопрозрачная спинная секция | Неважно; Да
32.50.50.190-00002533 | Каталка больничная | Штука | 2021-05-26 | Съемное ложе | Неважно; Да
|  |  |  | Положение Тренделенбурга/антиТренделенбурга | Неважно; Да
|  |  |  | Возможность изменения высоты | Неважно; Да
|  |  |  | Тип регулировки секций | Неважно; Гидравлический; Электрический; Механический
|  |  |  | Тип | Трехсекционная
|  |  |  | Грузоподъемность | ≥160 | Килограмм
|  |  |  | Привод | Электрический
|  |  |  | Рентгенопрозрачная спинная секция | Неважно; Да
32.50.50.190-00002532 | Каталка больничная | Штука | 2021-05-26 | Съемное ложе | Неважно; Да
|  |  |  | Положение Тренделенбурга/антиТренделенбурга | Неважно; Да
|  |  |  | Возможность изменения высоты | Неважно; Да
|  |  |  | Тип регулировки секций | Неважно; Гидравлический; Электрический; Механический
|  |  |  | Тип | Трехсекционная
|  |  |  | Грузоподъемность | ≥160 | Килограмм
|  |  |  | Привод | Гидравлический
|  |  |  | Рентгенопрозрачная спинная секция | Неважно; Да
32.50.50.190-00002531 | Каталка больничная | Штука | 2021-05-26 | Съемное ложе | Неважно; Да
|  |  |  | Положение Тренделенбурга/антиТренделенбурга | Неважно; Да
|  |  |  | Возможность изменения высоты | Неважно; Да
|  |  |  | Тип регулировки секций | Неважно; Гидравлический; Электрический; Механический
|  |  |  | Тип | Четырехсекционная
|  |  |  | Грузоподъемность | ≥160 | Килограмм
|  |  |  | Привод | Механический
|  |  |  | Рентгенопрозрачная спинная секция | Неважно; Да
32.50.50.190-00002530 | Каталка больничная | Штука | 2021-05-26 | Съемное ложе | Неважно; Да
|  |  |  | Положение Тренделенбурга/антиТренделенбурга | Неважно; Да
|  |  |  | Возможность изменения высоты | Неважно; Да
|  |  |  | Тип регулировки секций | Неважно; Гидравлический; Электрический; Механический
|  |  |  | Тип | Четырехсекционная
|  |  |  | Грузоподъемность | ≥160 | Килограмм
|  |  |  | Привод | Электрический
|  |  |  | Рентгенопрозрачная спинная секция | Неважно; Да
32.50.50.190-00002529 | Каталка больничная | Штука | 2021-05-26 | Съемное ложе | Неважно; Да
|  |  |  | Положение Тренделенбурга/антиТренделенбурга | Неважно; Да
|  |  |  | Возможность изменения высоты | Неважно; Да
|  |  |  | Тип регулировки секций | Неважно; Гидравлический; Электрический; Механический
|  |  |  | Тип | Четырехсекционная
|  |  |  | Грузоподъемность | ≥160 | Килограмм
|  |  |  | Привод | Гидравлический
|  |  |  | Рентгенопрозрачная спинная секция | Неважно; Да
32.50.50.190-00002528 | Каталка больничная | Штука | 2021-05-26 | Съемное ложе | Неважно; Да
|  |  |  | Положение Тренделенбурга/антиТренделенбурга | Неважно; Да
|  |  |  | Возможность изменения высоты | Неважно; Да
|  |  |  | Тип регулировки секций | Неважно; Гидравлический; Электрический; Механический
|  |  |  | Тип | Односекционная
|  |  |  | Грузоподъемность | ≥170 | Килограмм
|  |  |  | Привод | Механический
|  |  |  | Рентгенопрозрачная спинная секция | Неважно; Да
32.50.50.190-00002527 | Каталка больничная | Штука | 2021-05-26 | Съемное ложе | Неважно; Да
|  |  |  | Положение Тренделенбурга/антиТренделенбурга | Неважно; Да
|  |  |  | Возможность изменения высоты | Неважно; Да
|  |  |  | Тип регулировки секций | Неважно; Гидравлический; Электрический; Механический
|  |  |  | Тип | Односекционная
|  |  |  | Грузоподъемность | ≥170 | Килограмм
|  |  |  | Привод | Электрический
|  |  |  | Рентгенопрозрачная спинная секция | Неважно; Да
32.50.50.190-00002526 | Каталка больничная | Штука | 2021-05-26 | Съемное ложе | Неважно; Да
|  |  |  | Положение Тренделенбурга/антиТренделенбурга | Неважно; Да
|  |  |  | Возможность изменения высоты | Неважно; Да
|  |  |  | Тип регулировки секций | Неважно; Гидравлический; Электрический; Механический
|  |  |  | Тип | Односекционная
|  |  |  | Грузоподъемность | ≥170 | Килограмм
|  |  |  | Привод | Гидравлический
|  |  |  | Рентгенопрозрачная спинная секция | Неважно; Да
32.50.50.190-00002525 | Каталка больничная | Штука | 2021-05-26 | Съемное ложе | Неважно; Да
|  |  |  | Положение Тренделенбурга/антиТренделенбурга | Неважно; Да
|  |  |  | Возможность изменения высоты | Неважно; Да
|  |  |  | Тип регулировки секций | Неважно; Гидравлический; Электрический; Механический
|  |  |  | Тип | Двухсекционная
|  |  |  | Грузоподъемность | ≥170 | Килограмм
|  |  |  | Привод | Механический
|  |  |  | Рентгенопрозрачная спинная секция | Неважно; Да
32.50.50.190-00002524 | Каталка больничная | Штука | 2021-05-26 | Съемное ложе | Неважно; Да
|  |  |  | Положение Тренделенбурга/антиТренделенбурга | Неважно; Да
|  |  |  | Возможность изменения высоты | Неважно; Да
|  |  |  | Тип регулировки секций | Неважно; Гидравлический; Электрический; Механический
|  |  |  | Тип | Двухсекционная
|  |  |  | Грузоподъемность | ≥170 | Килограмм
|  |  |  | Привод | Электрический
|  |  |  | Рентгенопрозрачная спинная секция | Неважно; Да
32.50.50.190-00002523 | Каталка больничная | Штука | 2021-05-26 | Съемное ложе | Неважно; Да
|  |  |  | Положение Тренделенбурга/антиТренделенбурга | Неважно; Да
|  |  |  | Возможность изменения высоты | Неважно; Да
|  |  |  | Тип регулировки секций | Неважно; Гидравлический; Электрический; Механический
|  |  |  | Тип | Двухсекционная
|  |  |  | Грузоподъемность | ≥170 | Килограмм
|  |  |  | Привод | Гидравлический
|  |  |  | Рентгенопрозрачная спинная секция | Неважно; Да
32.50.50.190-00002522 | Каталка больничная | Штука | 2021-05-26 | Съемное ложе | Неважно; Да
|  |  |  | Положение Тренделенбурга/антиТренделенбурга | Неважно; Да
|  |  |  | Возможность изменения высоты | Неважно; Да
|  |  |  | Тип регулировки секций | Неважно; Гидравлический; Электрический; Механический
|  |  |  | Тип | Трехсекционная
|  |  |  | Грузоподъемность | ≥170 | Килограмм
|  |  |  | Привод | Механический
|  |  |  | Рентгенопрозрачная спинная секция | Неважно; Да
32.50.50.190-00002521 | Каталка больничная | Штука | 2021-05-26 | Съемное ложе | Неважно; Да
|  |  |  | Положение Тренделенбурга/антиТренделенбурга | Неважно; Да
|  |  |  | Возможность изменения высоты | Неважно; Да
|  |  |  | Тип регулировки секций | Неважно; Гидравлический; Электрический; Механический
|  |  |  | Тип | Трехсекционная
|  |  |  | Грузоподъемность | ≥170 | Килограмм
|  |  |  | Привод | Электрический
|  |  |  | Рентгенопрозрачная спинная секция | Неважно; Да
32.50.50.190-00002520 | Каталка больничная | Штука | 2021-05-26 | Съемное ложе | Неважно; Да
|  |  |  | Положение Тренделенбурга/антиТренделенбурга | Неважно; Да
|  |  |  | Возможность изменения высоты | Неважно; Да
|  |  |  | Тип регулировки секций | Неважно; Гидравлический; Электрический; Механический
|  |  |  | Тип | Трехсекционная
|  |  |  | Грузоподъемность | ≥170 | Килограмм
|  |  |  | Привод | Гидравлический
|  |  |  | Рентгенопрозрачная спинная секция | Неважно; Да
32.50.50.190-00002519 | Каталка больничная | Штука | 2021-05-26 | Съемное ложе | Неважно; Да
|  |  |  | Положение Тренделенбурга/антиТренделенбурга | Неважно; Да
|  |  |  | Возможность изменения высоты | Неважно; Да
|  |  |  | Тип регулировки секций | Неважно; Гидравлический; Электрический; Механический
|  |  |  | Тип | Четырехсекционная
|  |  |  | Грузоподъемность | ≥170 | Килограмм
|  |  |  | Привод | Механический
|  |  |  | Рентгенопрозрачная спинная секция | Неважно; Да
32.50.50.190-00002518 | Каталка больничная | Штука | 2021-05-26 | Съемное ложе | Неважно; Да
|  |  |  | Положение Тренделенбурга/антиТренделенбурга | Неважно; Да
|  |  |  | Возможность изменения высоты | Неважно; Да
|  |  |  | Тип регулировки секций | Неважно; Гидравлический; Электрический; Механический
|  |  |  | Тип | Четырехсекционная
|  |  |  | Грузоподъемность | ≥170 | Килограмм
|  |  |  | Привод | Электрический
|  |  |  | Рентгенопрозрачная спинная секция | Неважно; Да
32.50.50.190-00002517 | Каталка больничная | Штука | 2021-05-26 | Съемное ложе | Неважно; Да
|  |  |  | Положение Тренделенбурга/антиТренделенбурга | Неважно; Да
|  |  |  | Возможность изменения высоты | Неважно; Да
|  |  |  | Тип регулировки секций | Неважно; Гидравлический; Электрический; Механический
|  |  |  | Тип | Четырехсекционная
|  |  |  | Грузоподъемность | ≥170 | Килограмм
|  |  |  | Привод | Гидравлический
|  |  |  | Рентгенопрозрачная спинная секция | Неважно; Да
32.50.50.190-00002516 | Каталка больничная | Штука | 2021-05-26 | Съемное ложе | Неважно; Да
|  |  |  | Положение Тренделенбурга/антиТренделенбурга | Неважно; Да
|  |  |  | Возможность изменения высоты | Неважно; Да
|  |  |  | Тип регулировки секций | Неважно; Гидравлический; Электрический; Механический
|  |  |  | Тип | Односекционная
|  |  |  | Грузоподъемность | ≥180 | Килограмм
|  |  |  | Привод | Механический
|  |  |  | Рентгенопрозрачная спинная секция | Неважно; Да
32.50.50.190-00002515 | Каталка больничная | Штука | 2021-05-26 | Съемное ложе | Неважно; Да
|  |  |  | Положение Тренделенбурга/антиТренделенбурга | Неважно; Да
|  |  |  | Возможность изменения высоты | Неважно; Да
|  |  |  | Тип регулировки секций | Неважно; Гидравлический; Электрический; Механический
|  |  |  | Тип | Односекционная
|  |  |  | Грузоподъемность | ≥180 | Килограмм
|  |  |  | Привод | Электрический
|  |  |  | Рентгенопрозрачная спинная секция | Неважно; Да
32.50.50.190-00002514 | Каталка больничная | Штука | 2021-05-26 | Съемное ложе | Неважно; Да
|  |  |  | Положение Тренделенбурга/антиТренделенбурга | Неважно; Да
|  |  |  | Возможность изменения высоты | Неважно; Да
|  |  |  | Тип регулировки секций | Неважно; Гидравлический; Электрический; Механический
|  |  |  | Тип | Односекционная
|  |  |  | Грузоподъемность | ≥180 | Килограмм
|  |  |  | Привод | Гидравлический
|  |  |  | Рентгенопрозрачная спинная секция | Неважно; Да
32.50.50.190-00002513 | Каталка больничная | Штука | 2021-05-26 | Съемное ложе | Неважно; Да
|  |  |  | Положение Тренделенбурга/антиТренделенбурга | Неважно; Да
|  |  |  | Возможность изменения высоты | Неважно; Да
|  |  |  | Тип регулировки секций | Неважно; Гидравлический; Электрический; Механический
|  |  |  | Тип | Двухсекционная
|  |  |  | Грузоподъемность | ≥180 | Килограмм
|  |  |  | Привод | Механический
|  |  |  | Рентгенопрозрачная спинная секция | Неважно; Да
32.50.50.190-00002512 | Каталка больничная | Штука | 2021-05-26 | Съемное ложе | Неважно; Да
|  |  |  | Положение Тренделенбурга/антиТренделенбурга | Неважно; Да
|  |  |  | Возможность изменения высоты | Неважно; Да
|  |  |  | Тип регулировки секций | Неважно; Гидравлический; Электрический; Механический
|  |  |  | Тип | Двухсекционная
|  |  |  | Грузоподъемность | ≥180 | Килограмм
|  |  |  | Привод | Электрический
|  |  |  | Рентгенопрозрачная спинная секция | Неважно; Да
32.50.50.190-00002511 | Каталка больничная | Штука | 2021-05-26 | Съемное ложе | Неважно; Да
|  |  |  | Положение Тренделенбурга/антиТренделенбурга | Неважно; Да
|  |  |  | Возможность изменения высоты | Неважно; Да
|  |  |  | Тип регулировки секций | Неважно; Гидравлический; Электрический; Механический
|  |  |  | Тип | Двухсекционная
|  |  |  | Грузоподъемность | ≥180 | Килограмм
|  |  |  | Привод | Гидравлический
|  |  |  | Рентгенопрозрачная спинная секция | Неважно; Да
32.50.50.190-00002510 | Каталка больничная | Штука | 2021-05-26 | Съемное ложе | Неважно; Да
|  |  |  | Положение Тренделенбурга/антиТренделенбурга | Неважно; Да
|  |  |  | Возможность изменения высоты | Неважно; Да
|  |  |  | Тип регулировки секций | Неважно; Гидравлический; Электрический; Механический
|  |  |  | Тип | Трехсекционная
|  |  |  | Грузоподъемность | ≥180 | Килограмм
|  |  |  | Привод | Механический
|  |  |  | Рентгенопрозрачная спинная секция | Неважно; Да
32.50.50.190-00002509 | Каталка больничная | Штука | 2021-05-26 | Съемное ложе | Неважно; Да
|  |  |  | Положение Тренделенбурга/антиТренделенбурга | Неважно; Да
|  |  |  | Возможность изменения высоты | Неважно; Да
|  |  |  | Тип регулировки секций | Неважно; Гидравлический; Электрический; Механический
|  |  |  | Тип | Трехсекционная
|  |  |  | Грузоподъемность | ≥180 | Килограмм
|  |  |  | Привод | Электрический
|  |  |  | Рентгенопрозрачная спинная секция | Неважно; Да
32.50.50.190-00002508 | Каталка больничная | Штука | 2021-05-26 | Съемное ложе | Неважно; Да
|  |  |  | Положение Тренделенбурга/антиТренделенбурга | Неважно; Да
|  |  |  | Возможность изменения высоты | Неважно; Да
|  |  |  | Тип регулировки секций | Неважно; Гидравлический; Электрический; Механический
|  |  |  | Тип | Трехсекционная
|  |  |  | Грузоподъемность | ≥180 | Килограмм
|  |  |  | Привод | Гидравлический
|  |  |  | Рентгенопрозрачная спинная секция | Неважно; Да
32.50.50.190-00002507 | Каталка больничная | Штука | 2021-05-26 | Съемное ложе | Неважно; Да
|  |  |  | Положение Тренделенбурга/антиТренделенбурга | Неважно; Да
|  |  |  | Возможность изменения высоты | Неважно; Да
|  |  |  | Тип регулировки секций | Неважно; Гидравлический; Электрический; Механический
|  |  |  | Тип | Четырехсекционная
|  |  |  | Грузоподъемность | ≥180 | Килограмм
|  |  |  | Привод | Механический
|  |  |  | Рентгенопрозрачная спинная секция | Неважно; Да
32.50.50.190-00002506 | Каталка больничная | Штука | 2021-05-26 | Съемное ложе | Неважно; Да
|  |  |  | Положение Тренделенбурга/антиТренделенбурга | Неважно; Да
|  |  |  | Возможность изменения высоты | Неважно; Да
|  |  |  | Тип регулировки секций | Неважно; Гидравлический; Электрический; Механический
|  |  |  | Тип | Четырехсекционная
|  |  |  | Грузоподъемность | ≥180 | Килограмм
|  |  |  | Привод | Электрический
|  |  |  | Рентгенопрозрачная спинная секция | Да; Неважно
32.50.50.190-00002505 | Каталка больничная | Штука | 2021-05-26 | Съемное ложе | Неважно; Да
|  |  |  | Положение Тренделенбурга/антиТренделенбурга | Неважно; Да
|  |  |  | Возможность изменения высоты | Неважно; Да
|  |  |  | Тип регулировки секций | Неважно; Гидравлический; Электрический; Механический
|  |  |  | Тип | Четырехсекционная
|  |  |  | Грузоподъемность | ≥180 | Килограмм
|  |  |  | Привод | Гидравлический
|  |  |  | Рентгенопрозрачная спинная секция | Неважно; Да
32.50.50.190-00002504 | Каталка больничная | Штука | 2021-05-26 | Съемное ложе | Неважно; Да
|  |  |  | Положение Тренделенбурга/антиТренделенбурга | Неважно; Да
|  |  |  | Возможность изменения высоты | Неважно; Да
|  |  |  | Тип регулировки секций | Неважно; Гидравлический; Электрический; Механический
|  |  |  | Тип | Односекционная
|  |  |  | Грузоподъемность | ≥190 | Килограмм
|  |  |  | Привод | Механический
|  |  |  | Рентгенопрозрачная спинная секция | Неважно; Да
32.50.50.190-00002503 | Каталка больничная | Штука | 2021-05-26 | Съемное ложе | Неважно; Да
|  |  |  | Положение Тренделенбурга/антиТренделенбурга | Неважно; Да
|  |  |  | Возможность изменения высоты | Неважно; Да
|  |  |  | Тип регулировки секций | Неважно; Гидравлический; Электрический; Механический
|  |  |  | Тип | Односекционная
|  |  |  | Грузоподъемность | ≥190 | Килограмм
|  |  |  | Привод | Электрический
|  |  |  | Рентгенопрозрачная спинная секция | Неважно; Да
32.50.50.190-00002502 | Каталка больничная | Штука | 2021-05-26 | Съемное ложе | Неважно; Да
|  |  |  | Положение Тренделенбурга/антиТренделенбурга | Неважно; Да
|  |  |  | Возможность изменения высоты | Неважно; Да
|  |  |  | Тип регулировки секций | Неважно; Гидравлический; Электрический; Механический
|  |  |  | Тип | Односекционная
|  |  |  | Грузоподъемность | ≥190 | Килограмм
|  |  |  | Привод | Гидравлический
|  |  |  | Рентгенопрозрачная спинная секция | Неважно; Да
32.50.50.190-00002501 | Каталка больничная | Штука | 2021-05-26 | Съемное ложе | Неважно; Да
|  |  |  | Положение Тренделенбурга/антиТренделенбурга | Неважно; Да
|  |  |  | Возможность изменения высоты | Неважно; Да
|  |  |  | Тип регулировки секций | Неважно; Гидравлический; Электрический; Механический
|  |  |  | Тип | Двухсекционная
|  |  |  | Грузоподъемность | ≥190 | Килограмм
|  |  |  | Привод | Механический
|  |  |  | Рентгенопрозрачная спинная секция | Неважно; Да
32.50.50.190-00002500 | Каталка больничная | Штука | 2021-05-26 | Съемное ложе | Неважно; Да
|  |  |  | Положение Тренделенбурга/антиТренделенбурга | Неважно; Да
|  |  |  | Возможность изменения высоты | Неважно; Да
|  |  |  | Тип регулировки секций | Неважно; Гидравлический; Электрический; Механический
|  |  |  | Тип | Двухсекционная
|  |  |  | Грузоподъемность | ≥190 | Килограмм
|  |  |  | Привод | Электрический
|  |  |  | Рентгенопрозрачная спинная секция | Неважно; Да
32.50.50.190-00002499 | Каталка больничная | Штука | 2021-05-26 | Съемное ложе | Неважно; Да
|  |  |  | Положение Тренделенбурга/антиТренделенбурга | Неважно; Да
|  |  |  | Возможность изменения высоты | Неважно; Да
|  |  |  | Тип регулировки секций | Неважно; Гидравлический; Электрический; Механический
|  |  |  | Тип | Двухсекционная
|  |  |  | Грузоподъемность | ≥190 | Килограмм
|  |  |  | Привод | Гидравлический
|  |  |  | Рентгенопрозрачная спинная секция | Неважно; Да
32.50.50.190-00002498 | Каталка больничная | Штука | 2021-05-26 | Съемное ложе | Неважно; Да
|  |  |  | Положение Тренделенбурга/антиТренделенбурга | Неважно; Да
|  |  |  | Возможность изменения высоты | Неважно; Да
|  |  |  | Тип регулировки секций | Неважно; Гидравлический; Электрический; Механический
|  |  |  | Тип | Трехсекционная
|  |  |  | Грузоподъемность | ≥190 | Килограмм
|  |  |  | Привод | Механический
|  |  |  | Рентгенопрозрачная спинная секция | Неважно; Да
32.50.50.190-00002497 | Каталка больничная | Штука | 2021-05-26 | Съемное ложе | Неважно; Да
|  |  |  | Положение Тренделенбурга/антиТренделенбурга | Неважно; Да
|  |  |  | Возможность изменения высоты | Неважно; Да
|  |  |  | Тип регулировки секций | Неважно; Гидравлический; Электрический; Механический
|  |  |  | Тип | Трехсекционная
|  |  |  | Грузоподъемность | ≥190 | Килограмм
|  |  |  | Привод | Электрический
|  |  |  | Рентгенопрозрачная спинная секция | Неважно; Да
32.50.50.190-00002496 | Каталка больничная | Штука | 2021-05-26 | Съемное ложе | Неважно; Да
|  |  |  | Положение Тренделенбурга/антиТренделенбурга | Неважно; Да
|  |  |  | Возможность изменения высоты | Неважно; Да
|  |  |  | Тип регулировки секций | Неважно; Гидравлический; Электрический; Механический
|  |  |  | Тип | Трехсекционная
|  |  |  | Грузоподъемность | ≥190 | Килограмм
|  |  |  | Привод | Гидравлический
|  |  |  | Рентгенопрозрачная спинная секция | Неважно; Да
32.50.50.190-00002495 | Каталка больничная | Штука | 2021-05-26 | Съемное ложе | Неважно; Да
|  |  |  | Положение Тренделенбурга/антиТренделенбурга | Неважно; Да
|  |  |  | Возможность изменения высоты | Неважно; Да
|  |  |  | Тип регулировки секций | Неважно; Гидравлический; Электрический; Механический
|  |  |  | Тип | Четырехсекционная
|  |  |  | Грузоподъемность | ≥190 | Килограмм
|  |  |  | Привод | Механический
|  |  |  | Рентгенопрозрачная спинная секция | Неважно; Да
32.50.50.190-00002494 | Каталка больничная | Штука | 2021-05-26 | Съемное ложе | Неважно; Да
|  |  |  | Положение Тренделенбурга/антиТренделенбурга | Неважно; Да
|  |  |  | Возможность изменения высоты | Неважно; Да
|  |  |  | Тип регулировки секций | Неважно; Гидравлический; Электрический; Механический
|  |  |  | Тип | Четырехсекционная
|  |  |  | Грузоподъемность | ≥190 | Килограмм
|  |  |  | Привод | Электрический
|  |  |  | Рентгенопрозрачная спинная секция | Неважно; Да
32.50.50.190-00002493 | Каталка больничная | Штука | 2021-05-26 | Съемное ложе | Неважно; Да
|  |  |  | Положение Тренделенбурга/антиТренделенбурга | Неважно; Да
|  |  |  | Возможность изменения высоты | Неважно; Да
|  |  |  | Тип регулировки секций | Неважно; Гидравлический; Электрический; Механический
|  |  |  | Тип | Четырехсекционная
|  |  |  | Грузоподъемность | ≥190 | Килограмм
|  |  |  | Привод | Гидравлический
|  |  |  | Рентгенопрозрачная спинная секция | Неважно; Да
32.50.50.190-00002492 | Каталка больничная | Штука | 2021-05-26 | Съемное ложе | Неважно; Да
|  |  |  | Положение Тренделенбурга/антиТренделенбурга | Неважно; Да
|  |  |  | Возможность изменения высоты | Неважно; Да
|  |  |  | Тип регулировки секций | Неважно; Гидравлический; Электрический; Механический
|  |  |  | Тип | Односекционная
|  |  |  | Грузоподъемность | ≥200 | Килограмм
|  |  |  | Привод | Механический
|  |  |  | Рентгенопрозрачная спинная секция | Неважно; Да
32.50.50.190-00002491 | Каталка больничная | Штука | 2021-05-26 | Съемное ложе | Неважно; Да
|  |  |  | Положение Тренделенбурга/антиТренделенбурга | Неважно; Да
|  |  |  | Возможность изменения высоты | Неважно; Да
|  |  |  | Тип регулировки секций | Неважно; Гидравлический; Электрический; Механический
|  |  |  | Тип | Односекционная
|  |  |  | Грузоподъемность | ≥200 | Килограмм
|  |  |  | Привод | Электрический
|  |  |  | Рентгенопрозрачная спинная секция | Неважно; Да
32.50.50.190-00002490 | Каталка больничная | Штука | 2021-05-26 | Съемное ложе | Неважно; Да
|  |  |  | Положение Тренделенбурга/антиТренделенбурга | Неважно; Да
|  |  |  | Возможность изменения высоты | Неважно; Да
|  |  |  | Тип регулировки секций | Неважно; Гидравлический; Электрический; Механический
|  |  |  | Тип | Односекционная
|  |  |  | Грузоподъемность | ≥200 | Килограмм
|  |  |  | Привод | Гидравлический
|  |  |  | Рентгенопрозрачная спинная секция | Неважно; Да
32.50.50.190-00002489 | Каталка больничная | Штука | 2021-05-26 | Съемное ложе | Неважно; Да
|  |  |  | Положение Тренделенбурга/антиТренделенбурга | Неважно; Да
|  |  |  | Возможность изменения высоты | Неважно; Да
|  |  |  | Тип регулировки секций | Неважно; Гидравлический; Электрический; Механический
|  |  |  | Тип | Двухсекционная
|  |  |  | Грузоподъемность | ≥200 | Килограмм
|  |  |  | Привод | Механический
|  |  |  | Рентгенопрозрачная спинная секция | Неважно; Да
32.50.50.190-00002488 | Каталка больничная | Штука | 2021-05-26 | Съемное ложе | Неважно; Да
|  |  |  | Положение Тренделенбурга/антиТренделенбурга | Неважно; Да
|  |  |  | Возможность изменения высоты | Неважно; Да
|  |  |  | Тип регулировки секций | Неважно; Гидравлический; Электрический; Механический
|  |  |  | Тип | Двухсекционная
|  |  |  | Грузоподъемность | ≥200 | Килограмм
|  |  |  | Привод | Электрический
|  |  |  | Рентгенопрозрачная спинная секция | Да; Неважно
32.50.50.190-00002487 | Каталка больничная | Штука | 2021-05-26 | Съемное ложе | Неважно; Да
|  |  |  | Положение Тренделенбурга/антиТренделенбурга | Неважно; Да
|  |  |  | Возможность изменения высоты | Неважно; Да
|  |  |  | Тип регулировки секций | Неважно; Гидравлический; Электрический; Механический
|  |  |  | Тип | Двухсекционная
|  |  |  | Грузоподъемность | ≥200 | Килограмм
|  |  |  | Привод | Гидравлический
|  |  |  | Рентгенопрозрачная спинная секция | Неважно; Да
32.50.50.190-00002486 | Каталка больничная | Штука | 2021-05-26 | Съемное ложе | Неважно; Да
|  |  |  | Положение Тренделенбурга/антиТренделенбурга | Неважно; Да
|  |  |  | Возможность изменения высоты | Неважно; Да
|  |  |  | Тип регулировки секций | Неважно; Гидравлический; Электрический; Механический
|  |  |  | Тип | Трехсекционная
|  |  |  | Грузоподъемность | ≥200 | Килограмм
|  |  |  | Привод | Механический
|  |  |  | Рентгенопрозрачная спинная секция | Неважно; Да
32.50.50.190-00002485 | Каталка больничная | Штука | 2021-05-26 | Съемное ложе | Неважно; Да
|  |  |  | Положение Тренделенбурга/антиТренделенбурга | Неважно; Да
|  |  |  | Возможность изменения высоты | Неважно; Да
|  |  |  | Тип регулировки секций | Неважно; Гидравлический; Электрический; Механический
|  |  |  | Тип | Трехсекционная
|  |  |  | Грузоподъемность | ≥200 | Килограмм
|  |  |  | Привод | Электрический
|  |  |  | Рентгенопрозрачная спинная секция | Неважно; Да
32.50.50.190-00002484 | Каталка больничная | Штука | 2021-05-26 | Съемное ложе | Неважно; Да
|  |  |  | Положение Тренделенбурга/антиТренделенбурга | Неважно; Да
|  |  |  | Возможность изменения высоты | Неважно; Да
|  |  |  | Тип регулировки секций | Неважно; Гидравлический; Электрический; Механический
|  |  |  | Тип | Трехсекционная
|  |  |  | Грузоподъемность | ≥200 | Килограмм
|  |  |  | Привод | Гидравлический
|  |  |  | Рентгенопрозрачная спинная секция | Неважно; Да
32.50.50.190-00002483 | Каталка больничная | Штука | 2021-05-26 | Съемное ложе | Неважно; Да
|  |  |  | Положение Тренделенбурга/антиТренделенбурга | Неважно; Да
|  |  |  | Возможность изменения высоты | Неважно; Да
|  |  |  | Тип регулировки секций | Неважно; Гидравлический; Электрический; Механический
|  |  |  | Тип | Четырехсекционная
|  |  |  | Грузоподъемность | ≥200 | Килограмм
|  |  |  | Привод | Механический
|  |  |  | Рентгенопрозрачная спинная секция | Неважно; Да
32.50.50.190-00002482 | Каталка больничная | Штука | 2021-05-26 | Съемное ложе | Неважно; Да
|  |  |  | Положение Тренделенбурга/антиТренделенбурга | Неважно; Да
|  |  |  | Возможность изменения высоты | Неважно; Да
|  |  |  | Тип регулировки секций | Неважно; Гидравлический; Электрический; Механический
|  |  |  | Тип | Четырехсекционная
|  |  |  | Грузоподъемность | ≥200 | Килограмм
|  |  |  | Привод | Электрический
|  |  |  | Рентгенопрозрачная спинная секция | Неважно; Да
32.50.50.190-00002481 | Каталка больничная | Штука | 2021-05-26 | Съемное ложе | Неважно; Да
|  |  |  | Положение Тренделенбурга/антиТренделенбурга | Неважно; Да
|  |  |  | Возможность изменения высоты | Неважно; Да
|  |  |  | Тип регулировки секций | Неважно; Гидравлический; Электрический; Механический
|  |  |  | Тип | Четырехсекционная
|  |  |  | Грузоподъемность | ≥200 | Килограмм
|  |  |  | Привод | Гидравлический
|  |  |  | Рентгенопрозрачная спинная секция | Неважно; Да
32.50.50.190-00002480 | Каталка больничная | Штука | 2021-05-26 | Съемное ложе | Неважно; Да
|  |  |  | Положение Тренделенбурга/антиТренделенбурга | Неважно; Да
|  |  |  | Возможность изменения высоты | Неважно; Да
|  |  |  | Тип регулировки секций | Неважно; Гидравлический; Электрический; Механический
|  |  |  | Тип | Односекционная
|  |  |  | Грузоподъемность | ≥225 | Килограмм
|  |  |  | Привод | Механический
|  |  |  | Рентгенопрозрачная спинная секция | Неважно; Да
32.50.50.190-00002479 | Каталка больничная | Штука | 2021-05-26 | Съемное ложе | Неважно; Да
|  |  |  | Положение Тренделенбурга/антиТренделенбурга | Неважно; Да
|  |  |  | Возможность изменения высоты | Неважно; Да
|  |  |  | Тип регулировки секций | Неважно; Гидравлический; Электрический; Механический
|  |  |  | Тип | Односекционная
|  |  |  | Грузоподъемность | ≥225 | Килограмм
|  |  |  | Привод | Электрический
|  |  |  | Рентгенопрозрачная спинная секция | Неважно; Да
32.50.50.190-00002478 | Каталка больничная | Штука | 2021-05-26 | Съемное ложе | Неважно; Да
|  |  |  | Положение Тренделенбурга/антиТренделенбурга | Неважно; Да
|  |  |  | Возможность изменения высоты | Неважно; Да
|  |  |  | Тип регулировки секций | Неважно; Гидравлический; Электрический; Механический
|  |  |  | Тип | Односекционная
|  |  |  | Грузоподъемность | ≥225 | Килограмм
|  |  |  | Привод | Гидравлический
|  |  |  | Рентгенопрозрачная спинная секция | Неважно; Да
32.50.50.190-00002477 | Каталка больничная | Штука | 2021-05-26 | Съемное ложе | Неважно; Да
|  |  |  | Положение Тренделенбурга/антиТренделенбурга | Неважно; Да
|  |  |  | Возможность изменения высоты | Неважно; Да
|  |  |  | Тип регулировки секций | Неважно; Гидравлический; Электрический; Механический
|  |  |  | Тип | Двухсекционная
|  |  |  | Грузоподъемность | ≥225 | Килограмм
|  |  |  | Привод | Механический
|  |  |  | Рентгенопрозрачная спинная секция | Неважно; Да
32.50.50.190-00002476 | Каталка больничная | Штука | 2021-05-26 | Съемное ложе | Неважно; Да
|  |  |  | Положение Тренделенбурга/антиТренделенбурга | Неважно; Да
|  |  |  | Возможность изменения высоты | Неважно; Да
|  |  |  | Тип регулировки секций | Неважно; Гидравлический; Электрический; Механический
|  |  |  | Тип | Двухсекционная
|  |  |  | Грузоподъемность | ≥225 | Килограмм
|  |  |  | Привод | Электрический
|  |  |  | Рентгенопрозрачная спинная секция | Неважно; Да
32.50.50.190-00002475 | Каталка больничная | Штука | 2021-05-26 | Съемное ложе | Неважно; Да
|  |  |  | Положение Тренделенбурга/антиТренделенбурга | Неважно; Да
|  |  |  | Возможность изменения высоты | Неважно; Да
|  |  |  | Тип регулировки секций | Неважно; Гидравлический; Электрический; Механический
|  |  |  | Тип | Двухсекционная
|  |  |  | Грузоподъемность | ≥225 | Килограмм
|  |  |  | Привод | Гидравлический
|  |  |  | Рентгенопрозрачная спинная секция | Неважно; Да
32.50.50.190-00002474 | Каталка больничная | Штука | 2021-05-26 | Съемное ложе | Неважно; Да
|  |  |  | Положение Тренделенбурга/антиТренделенбурга | Неважно; Да
|  |  |  | Возможность изменения высоты | Неважно; Да
|  |  |  | Тип регулировки секций | Неважно; Гидравлический; Электрический; Механический
|  |  |  | Тип | Трехсекционная
|  |  |  | Грузоподъемность | ≥225 | Килограмм
|  |  |  | Привод | Механический
|  |  |  | Рентгенопрозрачная спинная секция | Неважно; Да
32.50.50.190-00002473 | Каталка больничная | Штука | 2021-05-26 | Съемное ложе | Неважно; Да
|  |  |  | Положение Тренделенбурга/антиТренделенбурга | Неважно; Да
|  |  |  | Возможность изменения высоты | Неважно; Да
|  |  |  | Тип регулировки секций | Неважно; Гидравлический; Электрический; Механический
|  |  |  | Тип | Трехсекционная
|  |  |  | Грузоподъемность | ≥225 | Килограмм
|  |  |  | Привод | Электрический
|  |  |  | Рентгенопрозрачная спинная секция | Неважно; Да
32.50.50.190-00002472 | Каталка больничная | Штука | 2021-05-26 | Съемное ложе | Неважно; Да
|  |  |  | Положение Тренделенбурга/антиТренделенбурга | Неважно; Да
|  |  |  | Возможность изменения высоты | Неважно; Да
|  |  |  | Тип регулировки секций | Неважно; Гидравлический; Электрический; Механический
|  |  |  | Тип | Трехсекционная
|  |  |  | Грузоподъемность | ≥225 | Килограмм
|  |  |  | Привод | Гидравлический
|  |  |  | Рентгенопрозрачная спинная секция | Неважно; Да
32.50.50.190-00002471 | Каталка больничная | Штука | 2021-05-26 | Съемное ложе | Неважно; Да
|  |  |  | Положение Тренделенбурга/антиТренделенбурга | Неважно; Да
|  |  |  | Возможность изменения высоты | Неважно; Да
|  |  |  | Тип регулировки секций | Неважно; Гидравлический; Электрический; Механический
|  |  |  | Тип | Четырехсекционная
|  |  |  | Грузоподъемность | ≥225 | Килограмм
|  |  |  | Привод | Механический
|  |  |  | Рентгенопрозрачная спинная секция | Неважно; Да
32.50.50.190-00002470 | Каталка больничная | Штука | 2021-05-26 | Съемное ложе | Неважно; Да
|  |  |  | Положение Тренделенбурга/антиТренделенбурга | Неважно; Да
|  |  |  | Возможность изменения высоты | Неважно; Да
|  |  |  | Тип регулировки секций | Неважно; Гидравлический; Электрический; Механический
|  |  |  | Тип | Четырехсекционная
|  |  |  | Грузоподъемность | ≥225 | Килограмм
|  |  |  | Привод | Электрический
|  |  |  | Рентгенопрозрачная спинная секция | Неважно; Да
32.50.50.190-00002469 | Каталка больничная | Штука | 2021-05-26 | Съемное ложе | Неважно; Да
|  |  |  | Положение Тренделенбурга/антиТренделенбурга | Неважно; Да
|  |  |  | Возможность изменения высоты | Неважно; Да
|  |  |  | Тип регулировки секций | Неважно; Гидравлический; Электрический; Механический
|  |  |  | Тип | Четырехсекционная
|  |  |  | Грузоподъемность | ≥225 | Килограмм
|  |  |  | Привод | Гидравлический
|  |  |  | Рентгенопрозрачная спинная секция | Неважно; Да
32.50.50.190-00002468 | Каталка больничная | Штука | 2021-05-26 | Съемное ложе | Неважно; Да
|  |  |  | Положение Тренделенбурга/антиТренделенбурга | Неважно; Да
|  |  |  | Возможность изменения высоты | Неважно; Да
|  |  |  | Тип регулировки секций | Неважно; Гидравлический; Электрический; Механический
|  |  |  | Тип | Односекционная
|  |  |  | Грузоподъемность | ≥250 | Килограмм
|  |  |  | Привод | Механический
|  |  |  | Рентгенопрозрачная спинная секция | Неважно; Да
32.50.50.190-00002467 | Каталка больничная | Штука | 2021-05-26 | Съемное ложе | Неважно; Да
|  |  |  | Положение Тренделенбурга/антиТренделенбурга | Неважно; Да
|  |  |  | Возможность изменения высоты | Неважно; Да
|  |  |  | Тип регулировки секций | Неважно; Гидравлический; Электрический; Механический
|  |  |  | Тип | Односекционная
|  |  |  | Грузоподъемность | ≥250 | Килограмм
|  |  |  | Привод | Электрический
|  |  |  | Рентгенопрозрачная спинная секция | Неважно; Да
32.50.50.190-00002466 | Каталка больничная | Штука | 2021-05-26 | Съемное ложе | Неважно; Да
|  |  |  | Положение Тренделенбурга/антиТренделенбурга | Неважно; Да
|  |  |  | Возможность изменения высоты | Неважно; Да
|  |  |  | Тип регулировки секций | Неважно; Гидравлический; Электрический; Механический
|  |  |  | Тип | Односекционная
|  |  |  | Грузоподъемность | ≥250 | Килограмм
|  |  |  | Привод | Гидравлический
|  |  |  | Рентгенопрозрачная спинная секция | Неважно; Да
32.50.50.190-00002465 | Каталка больничная | Штука | 2021-05-26 | Съемное ложе | Неважно; Да
|  |  |  | Положение Тренделенбурга/антиТренделенбурга | Неважно; Да
|  |  |  | Возможность изменения высоты | Неважно; Да
|  |  |  | Тип регулировки секций | Неважно; Гидравлический; Электрический; Механический
|  |  |  | Тип | Двухсекционная
|  |  |  | Грузоподъемность | ≥250 | Килограмм
|  |  |  | Привод | Механический
|  |  |  | Рентгенопрозрачная спинная секция | Неважно; Да
32.50.50.190-00002464 | Каталка больничная | Штука | 2021-05-26 | Съемное ложе | Неважно; Да
|  |  |  | Положение Тренделенбурга/антиТренделенбурга | Неважно; Да
|  |  |  | Возможность изменения высоты | Неважно; Да
|  |  |  | Тип регулировки секций | Неважно; Гидравлический; Электрический; Механический
|  |  |  | Тип | Двухсекционная
|  |  |  | Грузоподъемность | ≥250 | Килограмм
|  |  |  | Привод | Электрический
|  |  |  | Рентгенопрозрачная спинная секция | Неважно; Да
32.50.50.190-00002463 | Каталка больничная | Штука | 2021-05-26 | Съемное ложе | Неважно; Да
|  |  |  | Положение Тренделенбурга/антиТренделенбурга | Неважно; Да
|  |  |  | Возможность изменения высоты | Неважно; Да
|  |  |  | Тип регулировки секций | Неважно; Гидравлический; Электрический; Механический
|  |  |  | Тип | Двухсекционная
|  |  |  | Грузоподъемность | ≥250 | Килограмм
|  |  |  | Привод | Гидравлический
|  |  |  | Рентгенопрозрачная спинная секция | Неважно; Да
32.50.50.190-00002462 | Каталка больничная | Штука | 2021-05-26 | Съемное ложе | Неважно; Да
|  |  |  | Положение Тренделенбурга/антиТренделенбурга | Неважно; Да
|  |  |  | Возможность изменения высоты | Неважно; Да
|  |  |  | Тип регулировки секций | Неважно; Гидравлический; Электрический; Механический
|  |  |  | Тип | Трехсекционная
|  |  |  | Грузоподъемность | ≥250 | Килограмм
|  |  |  | Привод | Механический
|  |  |  | Рентгенопрозрачная спинная секция | Неважно; Да
32.50.50.190-00002461 | Каталка больничная | Штука | 2021-05-26 | Съемное ложе | Неважно; Да
|  |  |  | Положение Тренделенбурга/антиТренделенбурга | Неважно; Да
|  |  |  | Возможность изменения высоты | Неважно; Да
|  |  |  | Тип регулировки секций | Неважно; Гидравлический; Электрический; Механический
|  |  |  | Тип | Трехсекционная
|  |  |  | Грузоподъемность | ≥250 | Килограмм
|  |  |  | Привод | Электрический
|  |  |  | Рентгенопрозрачная спинная секция | Неважно; Да
32.50.50.190-00002460 | Каталка больничная | Штука | 2021-05-26 | Съемное ложе | Неважно; Да
|  |  |  | Положение Тренделенбурга/антиТренделенбурга | Неважно; Да
|  |  |  | Возможность изменения высоты | Неважно; Да
|  |  |  | Тип регулировки секций | Неважно; Гидравлический; Электрический; Механический
|  |  |  | Тип | Трехсекционная
|  |  |  | Грузоподъемность | ≥250 | Килограмм
|  |  |  | Привод | Гидравлический
|  |  |  | Рентгенопрозрачная спинная секция | Неважно; Да
32.50.50.190-00002459 | Каталка больничная | Штука | 2021-05-26 | Съемное ложе | Неважно; Да
|  |  |  | Положение Тренделенбурга/антиТренделенбурга | Неважно; Да
|  |  |  | Возможность изменения высоты | Неважно; Да
|  |  |  | Тип регулировки секций | Неважно; Гидравлический; Электрический; Механический
|  |  |  | Тип | Четырехсекционная
|  |  |  | Грузоподъемность | ≥250 | Килограмм
|  |  |  | Привод | Механический
|  |  |  | Рентгенопрозрачная спинная секция | Неважно; Да
32.50.50.190-00002458 | Каталка больничная | Штука | 2021-05-26 | Съемное ложе | Неважно; Да
|  |  |  | Положение Тренделенбурга/антиТренделенбурга | Неважно; Да
|  |  |  | Возможность изменения высоты | Неважно; Да
|  |  |  | Тип регулировки секций | Неважно; Гидравлический; Электрический; Механический
|  |  |  | Тип | Четырехсекционная
|  |  |  | Грузоподъемность | ≥250 | Килограмм
|  |  |  | Привод | Электрический
|  |  |  | Рентгенопрозрачная спинная секция | Неважно; Да
32.50.50.190-00002457 | Каталка больничная | Штука | 2021-05-26 | Съемное ложе | Неважно; Да
|  |  |  | Положение Тренделенбурга/антиТренделенбурга | Неважно; Да
|  |  |  | Возможность изменения высоты | Неважно; Да
|  |  |  | Тип регулировки секций | Неважно; Гидравлический; Электрический; Механический
|  |  |  | Тип | Четырехсекционная
|  |  |  | Грузоподъемность | ≥250 | Килограмм
|  |  |  | Привод | Гидравлический
|  |  |  | Рентгенопрозрачная спинная секция | Неважно; Да
32.50.50.190-00000374 | Каталка внутрибольничная, ручная | Штука | 2019-07-01
32.50.50.190-00000375 | Каталка внутрибольничная, с электропитанием | Штука | 2019-07-01
32.50.30.110-00000084 | Каталка с рентгенпрозрачной декой | Штука | 2019-07-01
32.50.50.190-00001411 | Каталка сидячая адаптационная | Штука | 2019-07-01
32.50.13.110-00005350 | Катетер ангиографический, одноразового использования | Штука | 2019-07-02 | Количество боковых отверстий | ≥6 и ≤8; ≥0 и ≤2; ≥9 и ≤12; ≥20 и ≤52; ≥3 и ≤5 | Штука
|  |  |  | Диаметр катетера, Fr | ≥5 и ≤5,20004; 2,4000; 7; 4,2000; 2,7000; 2; 6; 2,3000; 5; 2,8000;
|  |  |  | Длина катетера | 175; 165; 150; 135; 120; 105; 90; 75; 65; 50; 35; 20; 160; 145; 130; 60; 45; 30; 110; 95; 80; 140; 125; 40; 25; 170; 155; 85; 70; 55; 115; 100; | Сантиметр
|  |  |  | Исследуемые сосуды | Церебральные; Висцеральные; Торакальные; Периферические; Коронарные; Абдоминальные; Сосуды ЦНС, периферические сосуды, коронарные сосуды
32.50.13.110-00005349 | Катетер ангиографический, одноразового использования | Штука | 2019-07-02 | Количество боковых отверстий | ≥20 и ≤52; ≥9 и ≤12; ≥3 и ≤5; ≥0 и ≤2; ≥6 и ≤8 | Штука
|  |  |  | Диаметр катетера, Fr | ≥5 и ≤5,20007; 6; 5; 2,8000; 2,3000; 4,2000; 2,7000; 2; 2,4000; 4;
|  |  |  | Длина катетера | 170; 155; 140; 125; 115; 100; 85; 70; 55; 40; 25; 110; 95; 80; 160; 145; 130; 60; 45; 30; 175; 90; 75; 135; 120; 105; 35; 20; 165; 150; 65; 50; | Сантиметр
|  |  |  | Исследуемые сосуды | Сосуды ЦНС, периферические сосуды, коронарные сосуды
32.50.13.110-00005348 | Катетер ангиографический, одноразового использования | Штука | 2019-07-02 | Количество боковых отверстий | ≥20 и ≤52; ≥3 и ≤5; ≥9 и ≤12; ≥6 и ≤8; ≥0 и ≤2 | Штука
|  |  |  | Диаметр катетера, Fr | ≥5 и ≤5,20007; 5; 2,8000; 2,3000; 6; 2,4000; 4; 4,2000; 2,7000; 2;
|  |  |  | Длина катетера | 170; 160; 155; 145; 130; 115; 100; 85; 70; 55; 45; 30; 140; 125; 40; 25; 175; 90; 75; 60; 135; 120; 105; 20; 165; 150; 65; 50; 35; 110; 95; 80; | Сантиметр
|  |  |  | Исследуемые сосуды | Абдоминальные
32.50.13.110-00005347 | Катетер ангиографический, одноразового использования | Штука | 2019-07-02 | Количество боковых отверстий | ≥20 и ≤52; ≥6 и ≤8; ≥3 и ≤5; ≥0 и ≤2; ≥9 и ≤12 | Штука
|  |  |  | Диаметр катетера, Fr | ≥5 и ≤5,20007; 5; 2,8000; 2,4000; 2,3000; 4; 4,2000; 2,7000; 2; 6;
|  |  |  | Длина катетера | 175; 160; 145; 130; 115; 100; 90; 85; 75; 60; 45; 30; 170; 155; 70; 55; 135; 120; 105; 20; 165; 150; 65; 50; 35; 95; 80; 140; 125; 110; 40; 25; | Сантиметр
|  |  |  | Исследуемые сосуды | Коронарные
32.50.13.110-00005346 | Катетер ангиографический, одноразового использования | Штука | 2019-07-02 | Количество боковых отверстий | ≥6 и ≤8; ≥20 и ≤52; ≥3 и ≤5; ≥0 и ≤2; ≥9 и ≤12 | Штука
|  |  |  | Диаметр катетера, Fr | ≥5 и ≤5,20007; 4; 2,4000; 5; 2,8000; 4,2000; 2,7000; 2; 6; 2,3000;
|  |  |  | Длина катетера | 175; 160; 145; 130; 120; 105; 90; 75; 60; 45; 30; 20; 115; 100; 85; 165; 150; 135; 65; 50; 35; 95; 80; 140; 125; 110; 40; 25; 170; 155; 70; 55; | Сантиметр
|  |  |  | Исследуемые сосуды | Периферические
32.50.13.110-00005345 | Катетер ангиографический, одноразового использования | Штука | 2019-07-02 | Количество боковых отверстий | ≥6 и ≤8; ≥0 и ≤2; ≥20 и ≤52; ≥9 и ≤12; ≥3 и ≤5 | Штука
|  |  |  | Диаметр катетера, Fr | ≥5 и ≤5,20004; 2,4000; 7; 2,7000; 2; 6; 4,2000; 5; 2,8000; 2,3000;
|  |  |  | Длина катетера | 175; 165; 160; 150; 135; 120; 105; 90; 75; 65; 60; 50; 35; 20; 145; 130; 45; 30; 95; 80; 140; 125; 110; 40; 25; 170; 155; 70; 55; 115; 100; 85; | Сантиметр
|  |  |  | Исследуемые сосуды | Торакальные
32.50.13.110-00005344 | Катетер ангиографический, одноразового использования | Штука | 2019-07-02 | Количество боковых отверстий | ≥9 и ≤12; ≥6 и ≤8; ≥0 и ≤2; ≥3 и ≤5; ≥20 и ≤52 | Штука
|  |  |  | Диаметр катетера, Fr | ≥5 и ≤5,20004; 2,7000; 2; 2,4000; 6; 4,2000; 5; 2,8000; 2,3000; 7;
|  |  |  | Длина катетера | 165; 150; 135; 120; 105; 95; 90; 80; 65; 50; 35; 20; 175; 160; 75; 60; 140; 125; 110; 25; 170; 155; 70; 55; 40; 115; 100; 85; 145; 130; 45; 30; | Сантиметр
|  |  |  | Исследуемые сосуды | Висцеральные
32.50.13.110-00005343 | Катетер ангиографический, одноразового использования | Штука | 2019-07-02 | Количество боковых отверстий | ≥9 и ≤12; ≥3 и ≤5; ≥0 и ≤2; ≥20 и ≤52; ≥6 и ≤8 | Штука
|  |  |  | Диаметр катетера, Fr | ≥5 и ≤5,20006; 4,2000; 2,7000; 2; 5; 2,8000; 2,3000; 7; 2,4000; 4;
|  |  |  | Длина катетера | 175; 160; 145; 130; 115; 100; 85; 70; 65; 55; 40; 25; 170; 155; 140; 50; 35; 120; 105; 90; 150; 135; 45; 30; 75; 165; 80; 60; 125; 110; 95; 20; | Сантиметр
|  |  |  | Исследуемые сосуды | Церебральные
32.50.13.110-00005205 | Катетер ангиографический, одноразового использования восстановленный | Штука | 2019-07-01
32.50.13.110-00005083 | Катетер аспирационной системы, общего назначения | Штука | 2019-07-01
32.50.13.110-00005152 | Катетер аспирационный гемостатический внутриматочный | Штука | 2019-07-01
32.50.13.110-00005332 | Катетер аспирационный для тромбэктомии | Штука | 2019-07-02 | Длина катетера | 145; 140; | Сантиметр
|  |  |  | Диаметр катетера, Fr | ≥5,8000 и ≤6,1000; ≥4,6000 и ≤4,9000; ≥5,4000 и ≤5,7000; ≥4,2000 и ≤4,5000; ≥5 и ≤5,3000; ≥6,2000 и ≤6,6000
|  |  |  | Область применения | Коронарные или периферические сосуды, включая аутовенозные шунты; Коронарные или периферические сосуды; Сосуды артериальной системы
32.50.13.110-00005331 | Катетер аспирационный для тромбэктомии | Штука | 2019-07-02 | Длина катетера | 140; | Сантиметр
|  |  |  | Диаметр катетера, Fr | ≥4,2000 и ≤4,5000
|  |  |  | Область применения | Сосуды артериальной системы
32.50.13.110-00005330 | Катетер аспирационный для тромбэктомии | Штука | 2019-07-02 | Длина катетера | 140; | Сантиметр
|  |  |  | Диаметр катетера, Fr | ≥4,6000 и ≤4,9000
|  |  |  | Область применения | Коронарные или периферические сосуды
32.50.13.110-00005329 | Катетер аспирационный для тромбэктомии | Штука | 2019-07-02 | Длина катетера | 140; | Сантиметр
|  |  |  | Диаметр катетера, Fr | ≥5 и ≤5,3000
|  |  |  | Область применения | Сосуды артериальной системы
32.50.13.110-00005328 | Катетер аспирационный для тромбэктомии | Штука | 2019-07-02 | Длина катетера | 140; | Сантиметр
|  |  |  | Диаметр катетера, Fr | ≥5 и ≤5,3000
|  |  |  | Область применения | Коронарные или периферические сосуды, включая аутовенозные шунты
32.50.13.110-00005327 | Катетер аспирационный для тромбэктомии | Штука | 2019-07-02 | Длина катетера | 140; | Сантиметр
|  |  |  | Диаметр катетера, Fr | ≥5,4000 и ≤5,7000
|  |  |  | Область применения | Коронарные или периферические сосуды
32.50.13.110-00005326 | Катетер аспирационный для тромбэктомии | Штука | 2019-07-02 | Длина катетера | 140; | Сантиметр
|  |  |  | Диаметр катетера, Fr | ≥5,4000 и ≤5,7000
|  |  |  | Область применения | Коронарные или периферические сосуды, включая аутовенозные шунты
32.50.13.110-00005325 | Катетер аспирационный для тромбэктомии | Штука | 2019-07-02 | Длина катетера | 140; | Сантиметр
|  |  |  | Диаметр катетера, Fr | ≥5,8000 и ≤6,1000
|  |  |  | Область применения | Коронарные или периферические сосуды, включая аутовенозные шунты
32.50.13.110-00005324 | Катетер аспирационный для тромбэктомии | Штука | 2019-07-02 | Длина катетера | 140; | Сантиметр
|  |  |  | Диаметр катетера, Fr | ≥6,2000 и ≤6,6000
|  |  |  | Область применения | Коронарные или периферические сосуды, включая аутовенозные шунты
32.50.13.110-00005323 | Катетер аспирационный для тромбэктомии | Штука | 2019-07-02 | Длина катетера | 145; | Сантиметр
|  |  |  | Диаметр катетера, Fr | ≥4,6000 и ≤4,9000
|  |  |  | Область применения | Коронарные или периферические сосуды
32.50.13.110-00005322 | Катетер аспирационный для тромбэктомии | Штука | 2019-07-02 | Длина катетера | 145; | Сантиметр
|  |  |  | Диаметр катетера, Fr | ≥5 и ≤5,3000
|  |  |  | Область применения | Сосуды артериальной системы
32.50.13.110-00005321 | Катетер аспирационный для тромбэктомии | Штука | 2019-07-02 | Длина катетера | 145; | Сантиметр
|  |  |  | Диаметр катетера, Fr | ≥5 и ≤5,3000
|  |  |  | Область применения | Коронарные или периферические сосуды, включая аутовенозные шунты
32.50.13.110-00005064 | Катетер аспирационный трахеальный | Штука | 2019-07-01
32.50.13.110-02197 | Катетер баллонный бронхиальный | Штука | 2018-03-01 | Максимальный объем наполнения баллона | ≥4,1000 и ≤6; ≥0,5000 и ≤2; ≥6,1000 и ≤8; ≥2,1000 и ≤4 | Кубический сантиметр;^миллилитр
32.50.13.110-02196 | Катетер баллонный бронхиальный | Штука | 2018-03-01 | Максимальный объем наполнения баллона | ≥0,5000 и ≤2 | Кубический сантиметр;^миллилитр
32.50.13.110-02195 | Катетер баллонный бронхиальный | Штука | 2018-03-01 | Максимальный объем наполнения баллона | ≥2,1000 и ≤4 | Кубический сантиметр;^миллилитр
32.50.13.110-02194 | Катетер баллонный бронхиальный | Штука | 2018-03-01 | Максимальный объем наполнения баллона | ≥4,1000 и ≤6 | Кубический сантиметр;^миллилитр
32.50.13.110-02193 | Катетер баллонный бронхиальный | Штука | 2018-03-01 | Максимальный объем наполнения баллона | ≥6,1000 и ≤8 | Кубический сантиметр;^миллилитр
32.50.13.110-00004705 | Катетер баллонный внутриаортальный | Штука | 2019-03-15 | Длина катетера | ≥71 и ≤80; ≥64 и ≤70 | Сантиметр
|  |  |  | Диаметр катетера, Fr | 8; 9; 7; 7,5000;
|  |  |  | Объём мембранного баллона | ≥45 и ≤50; ≥36 и ≤40; ≥26 и ≤30; ≥20 и ≤25; ≥31 и ≤35 | Кубический сантиметр;^миллилитр
32.50.13.110-00004720 | Катетер баллонный внутриаортальный | Штука | 2019-03-15 | Длина катетера | ≥64 и ≤70 | Сантиметр
|  |  |  | Диаметр катетера, Fr | 7;
|  |  |  | Объём мембранного баллона | ≥20 и ≤25 | Кубический сантиметр;^миллилитр
32.50.13.110-00004719 | Катетер баллонный внутриаортальный | Штука | 2019-03-15 | Длина катетера | ≥64 и ≤70 | Сантиметр
|  |  |  | Диаметр катетера, Fr | 7;
|  |  |  | Объём мембранного баллона | ≥26 и ≤30 | Кубический сантиметр;^миллилитр
32.50.13.110-00004718 | Катетер баллонный внутриаортальный | Штука | 2019-03-15 | Длина катетера | ≥64 и ≤70 | Сантиметр
|  |  |  | Диаметр катетера, Fr | 7;
|  |  |  | Объём мембранного баллона | ≥31 и ≤35 | Кубический сантиметр;^миллилитр
32.50.13.110-00004717 | Катетер баллонный внутриаортальный | Штука | 2019-03-15 | Длина катетера | ≥64 и ≤70 | Сантиметр
|  |  |  | Диаметр катетера, Fr | 7;
|  |  |  | Объём мембранного баллона | ≥36 и ≤40 | Кубический сантиметр;^миллилитр
32.50.13.110-00004716 | Катетер баллонный внутриаортальный | Штука | 2019-03-15 | Длина катетера | ≥71 и ≤80 | Сантиметр
|  |  |  | Диаметр катетера, Fr | 7;
|  |  |  | Объём мембранного баллона | ≥31 и ≤35 | Кубический сантиметр;^миллилитр
32.50.13.110-00004715 | Катетер баллонный внутриаортальный | Штука | 2019-03-15 | Длина катетера | ≥71 и ≤80 | Сантиметр
|  |  |  | Диаметр катетера, Fr | 7;
|  |  |  | Объём мембранного баллона | ≥36 и ≤40 | Кубический сантиметр;^миллилитр
32.50.13.110-00004714 | Катетер баллонный внутриаортальный | Штука | 2019-03-15 | Длина катетера | ≥64 и ≤70 | Сантиметр
|  |  |  | Диаметр катетера, Fr | 7,5000;
|  |  |  | Объём мембранного баллона | ≥26 и ≤30 | Кубический сантиметр;^миллилитр
32.50.13.110-00004713 | Катетер баллонный внутриаортальный | Штука | 2019-03-15 | Длина катетера | ≥64 и ≤70 | Сантиметр
|  |  |  | Диаметр катетера, Fr | 7,5000;
|  |  |  | Объём мембранного баллона | ≥36 и ≤40 | Кубический сантиметр;^миллилитр
32.50.13.110-00004712 | Катетер баллонный внутриаортальный | Штука | 2019-03-15 | Длина катетера | ≥71 и ≤80 | Сантиметр
|  |  |  | Диаметр катетера, Fr | 7,5000;
|  |  |  | Объём мембранного баллона | ≥20 и ≤25 | Кубический сантиметр;^миллилитр
32.50.13.110-00004711 | Катетер баллонный внутриаортальный | Штука | 2019-03-15 | Длина катетера | ≥71 и ≤80 | Сантиметр
|  |  |  | Диаметр катетера, Fr | 7,5000;
|  |  |  | Объём мембранного баллона | ≥31 и ≤35 | Кубический сантиметр;^миллилитр
32.50.13.110-00004710 | Катетер баллонный внутриаортальный | Штука | 2019-03-15 | Длина катетера | ≥71 и ≤80 | Сантиметр
|  |  |  | Диаметр катетера, Fr | 7,5000;
|  |  |  | Объём мембранного баллона | ≥36 и ≤40 | Кубический сантиметр;^миллилитр
32.50.13.110-00004709 | Катетер баллонный внутриаортальный | Штука | 2019-03-15 | Длина катетера | ≥64 и ≤70 | Сантиметр
|  |  |  | Диаметр катетера, Fr | 8;
|  |  |  | Объём мембранного баллона | ≥26 и ≤30 | Кубический сантиметр;^миллилитр
32.50.13.110-00004708 | Катетер баллонный внутриаортальный | Штука | 2019-03-15 | Длина катетера | ≥64 и ≤70 | Сантиметр
|  |  |  | Диаметр катетера, Fr | 8;
|  |  |  | Объём мембранного баллона | ≥36 и ≤40 | Кубический сантиметр;^миллилитр
32.50.13.110-00004707 | Катетер баллонный внутриаортальный | Штука | 2019-03-15 | Длина катетера | ≥71 и ≤80 | Сантиметр
|  |  |  | Диаметр катетера, Fr | 8;
|  |  |  | Объём мембранного баллона | ≥45 и ≤50 | Кубический сантиметр;^миллилитр
32.50.13.110-00004706 | Катетер баллонный внутриаортальный | Штука | 2019-03-15 | Длина катетера | ≥64 и ≤70 | Сантиметр
|  |  |  | Диаметр катетера, Fr | 9;
|  |  |  | Объём мембранного баллона | ≥45 и ≤50 | Кубический сантиметр;^миллилитр
32.50.13.110-00005025 | Катетер баллонный гемостатический внутриматочный | Штука | 2019-07-01
32.50.13.110-02380 | Катетер баллонный для ангиопластики периферических артерий | Штука | 2018-03-01 | Диаметр баллона | ≥3,0100 и ≤3,2500; ≥20,1000 и ≤30; ≥10,1000 и ≤12; ≥9,1000 и ≤10; ≥7,1000 и ≤8; ≥6,1000 и ≤7; ≥4,6000 и ≤5; ≥4,1000 и ≤4,5000; ≥3,5100 и ≤3,7500; ≥3,2600 и ≤3,5000; ≥2,5100 и ≤2,7500; ≥1,7600 и ≤2; ≥40,1000 и ≤50; ≥2,2600 и ≤2,5000; ≥1,5000 и ≤1,7500; ≥30,1000 и ≤40; ≥2,0100 и ≤2,2500; ≥5,1000 и ≤6; ≥3,7600 и ≤4; ≥2,7600 и ≤3; ≥12,1000 и ≤20; ≥8,1000 и ≤9 | Миллиметр
|  |  |  | Длина баллона | ≥200,1000 и ≤250; ≥80,1000 и ≤100; ≥40,1000 и ≤60; ≥20,1000 и ≤40; ≥16,1000 и ≤18; ≥14,1000 и ≤16; ≥10,1000 и ≤12; ≥8,1000 и ≤10; ≥4,1000 и ≤6; ≥2,1000 и ≤4; ≥250,1000 и ≤300; ≥100,1000 и ≤150; >0 и ≤2; ≥12,1000 и ≤14; ≥6,1000 и ≤8; ≥150,1000 и ≤200; ≥60,1000 и ≤80; ≥18,1000 и ≤20 | Миллиметр
|  |  |  | Тип баллона (Система доставки) | Двухпросветный (over-the-wire); Монорельсовый (Быстрая замена)
32.50.13.110-02379 | Катетер баллонный для ангиопластики периферических артерий | Штука | 2018-03-01 | Диаметр баллона | ≥1,5000 и ≤1,7500 | Миллиметр
|  |  |  | Длина баллона | >0 и ≤2 | Миллиметр
|  |  |  | Тип баллона (Система доставки) | Монорельсовый (Быстрая замена)
32.50.13.110-02378 | Катетер баллонный для ангиопластики периферических артерий | Штука | 2018-03-01 | Диаметр баллона | ≥1,5000 и ≤1,7500 | Миллиметр
|  |  |  | Длина баллона | >0 и ≤2 | Миллиметр
|  |  |  | Тип баллона (Система доставки) | Двухпросветный (over-the-wire)
32.50.13.110-02377 | Катетер баллонный для ангиопластики периферических артерий | Штука | 2018-03-01 | Диаметр баллона | ≥1,5000 и ≤1,7500 | Миллиметр
|  |  |  | Длина баллона | ≥2,1000 и ≤4 | Миллиметр
|  |  |  | Тип баллона (Система доставки) | Монорельсовый (Быстрая замена)
32.50.13.110-02376 | Катетер баллонный для ангиопластики периферических артерий | Штука | 2018-03-01 | Диаметр баллона | ≥1,5000 и ≤1,7500 | Миллиметр
|  |  |  | Длина баллона | ≥2,1000 и ≤4 | Миллиметр
|  |  |  | Тип баллона (Система доставки) | Двухпросветный (over-the-wire)
32.50.13.110-02375 | Катетер баллонный для ангиопластики периферических артерий | Штука | 2018-03-01 | Диаметр баллона | ≥1,5000 и ≤1,7500 | Миллиметр
|  |  |  | Длина баллона | ≥4,1000 и ≤6 | Миллиметр
|  |  |  | Тип баллона (Система доставки) | Монорельсовый (Быстрая замена)
32.50.13.110-02374 | Катетер баллонный для ангиопластики периферических артерий | Штука | 2018-03-01 | Диаметр баллона | ≥1,5000 и ≤1,7500 | Миллиметр
|  |  |  | Длина баллона | ≥4,1000 и ≤6 | Миллиметр
|  |  |  | Тип баллона (Система доставки) | Двухпросветный (over-the-wire)
32.50.13.110-02373 | Катетер баллонный для ангиопластики периферических артерий | Штука | 2018-03-01 | Диаметр баллона | ≥1,5000 и ≤1,7500 | Миллиметр
|  |  |  | Длина баллона | ≥6,1000 и ≤8 | Миллиметр
|  |  |  | Тип баллона (Система доставки) | Монорельсовый (Быстрая замена)
32.50.13.110-02372 | Катетер баллонный для ангиопластики периферических артерий | Штука | 2018-03-01 | Диаметр баллона | ≥1,5000 и ≤1,7500 | Миллиметр
|  |  |  | Длина баллона | ≥6,1000 и ≤8 | Миллиметр
|  |  |  | Тип баллона (Система доставки) | Двухпросветный (over-the-wire)
32.50.13.110-02371 | Катетер баллонный для ангиопластики периферических артерий | Штука | 2018-03-01 | Диаметр баллона | ≥1,5000 и ≤1,7500 | Миллиметр
|  |  |  | Длина баллона | ≥8,1000 и ≤10 | Миллиметр
|  |  |  | Тип баллона (Система доставки) | Монорельсовый (Быстрая замена)
32.50.13.110-02390 | Катетер баллонный для ангиопластики периферических артерий | Штука | 2018-03-01 | Диаметр баллона | ≥1,5000 и ≤1,7500 | Миллиметр
|  |  |  | Длина баллона | ≥8,1000 и ≤10 | Миллиметр
|  |  |  | Тип баллона (Система доставки) | Двухпросветный (over-the-wire)
32.50.13.110-02389 | Катетер баллонный для ангиопластики периферических артерий | Штука | 2018-03-01 | Диаметр баллона | ≥1,5000 и ≤1,7500 | Миллиметр
|  |  |  | Длина баллона | ≥10,1000 и ≤12 | Миллиметр
|  |  |  | Тип баллона (Система доставки) | Монорельсовый (Быстрая замена)
32.50.13.110-02388 | Катетер баллонный для ангиопластики периферических артерий | Штука | 2018-03-01 | Диаметр баллона | ≥1,5000 и ≤1,7500 | Миллиметр
|  |  |  | Длина баллона | ≥10,1000 и ≤12 | Миллиметр
|  |  |  | Тип баллона (Система доставки) | Двухпросветный (over-the-wire)
32.50.13.110-02387 | Катетер баллонный для ангиопластики периферических артерий | Штука | 2018-03-01 | Диаметр баллона | ≥1,5000 и ≤1,7500 | Миллиметр
|  |  |  | Длина баллона | ≥12,1000 и ≤14 | Миллиметр
|  |  |  | Тип баллона (Система доставки) | Монорельсовый (Быстрая замена)
32.50.13.110-02386 | Катетер баллонный для ангиопластики периферических артерий | Штука | 2018-03-01 | Диаметр баллона | ≥1,5000 и ≤1,7500 | Миллиметр
|  |  |  | Длина баллона | ≥12,1000 и ≤14 | Миллиметр
|  |  |  | Тип баллона (Система доставки) | Двухпросветный (over-the-wire)
32.50.13.110-02385 | Катетер баллонный для ангиопластики периферических артерий | Штука | 2018-03-01 | Диаметр баллона | ≥1,5000 и ≤1,7500 | Миллиметр
|  |  |  | Длина баллона | ≥14,1000 и ≤16 | Миллиметр
|  |  |  | Тип баллона (Система доставки) | Монорельсовый (Быстрая замена)
32.50.13.110-02384 | Катетер баллонный для ангиопластики периферических артерий | Штука | 2018-03-01 | Диаметр баллона | ≥1,5000 и ≤1,7500 | Миллиметр
|  |  |  | Длина баллона | ≥14,1000 и ≤16 | Миллиметр
|  |  |  | Тип баллона (Система доставки) | Двухпросветный (over-the-wire)
32.50.13.110-02383 | Катетер баллонный для ангиопластики периферических артерий | Штука | 2018-03-01 | Диаметр баллона | ≥1,5000 и ≤1,7500 | Миллиметр
|  |  |  | Длина баллона | ≥16,1000 и ≤18 | Миллиметр
|  |  |  | Тип баллона (Система доставки) | Монорельсовый (Быстрая замена)
32.50.13.110-02382 | Катетер баллонный для ангиопластики периферических артерий | Штука | 2018-03-01 | Диаметр баллона | ≥1,5000 и ≤1,7500 | Миллиметр
|  |  |  | Длина баллона | ≥16,1000 и ≤18 | Миллиметр
|  |  |  | Тип баллона (Система доставки) | Двухпросветный (over-the-wire)
32.50.13.110-02381 | Катетер баллонный для ангиопластики периферических артерий | Штука | 2018-03-01 | Диаметр баллона | ≥1,5000 и ≤1,7500 | Миллиметр
|  |  |  | Длина баллона | ≥18,1000 и ≤20 | Миллиметр
|  |  |  | Тип баллона (Система доставки) | Монорельсовый (Быстрая замена)
32.50.13.110-02400 | Катетер баллонный для ангиопластики периферических артерий | Штука | 2018-03-01 | Диаметр баллона | ≥1,5000 и ≤1,7500 | Миллиметр
|  |  |  | Длина баллона | ≥18,1000 и ≤20 | Миллиметр
|  |  |  | Тип баллона (Система доставки) | Двухпросветный (over-the-wire)
32.50.13.110-02399 | Катетер баллонный для ангиопластики периферических артерий | Штука | 2018-03-01 | Диаметр баллона | ≥1,5000 и ≤1,7500 | Миллиметр
|  |  |  | Длина баллона | ≥20,1000 и ≤40 | Миллиметр
|  |  |  | Тип баллона (Система доставки) | Монорельсовый (Быстрая замена)
32.50.13.110-02398 | Катетер баллонный для ангиопластики периферических артерий | Штука | 2018-03-01 | Диаметр баллона | ≥1,5000 и ≤1,7500 | Миллиметр
|  |  |  | Длина баллона | ≥20,1000 и ≤40 | Миллиметр
|  |  |  | Тип баллона (Система доставки) | Двухпросветный (over-the-wire)
32.50.13.110-02397 | Катетер баллонный для ангиопластики периферических артерий | Штука | 2018-03-01 | Диаметр баллона | ≥1,5000 и ≤1,7500 | Миллиметр
|  |  |  | Длина баллона | ≥40,1000 и ≤60 | Миллиметр
|  |  |  | Тип баллона (Система доставки) | Монорельсовый (Быстрая замена)
32.50.13.110-02396 | Катетер баллонный для ангиопластики периферических артерий | Штука | 2018-03-01 | Диаметр баллона | ≥1,5000 и ≤1,7500 | Миллиметр
|  |  |  | Длина баллона | ≥40,1000 и ≤60 | Миллиметр
|  |  |  | Тип баллона (Система доставки) | Двухпросветный (over-the-wire)
32.50.13.110-02395 | Катетер баллонный для ангиопластики периферических артерий | Штука | 2018-03-01 | Диаметр баллона | ≥1,5000 и ≤1,7500 | Миллиметр
|  |  |  | Длина баллона | ≥60,1000 и ≤80 | Миллиметр
|  |  |  | Тип баллона (Система доставки) | Монорельсовый (Быстрая замена)
32.50.13.110-02394 | Катетер баллонный для ангиопластики периферических артерий | Штука | 2018-03-01 | Диаметр баллона | ≥1,5000 и ≤1,7500 | Миллиметр
|  |  |  | Длина баллона | ≥60,1000 и ≤80 | Миллиметр
|  |  |  | Тип баллона (Система доставки) | Двухпросветный (over-the-wire)
32.50.13.110-02393 | Катетер баллонный для ангиопластики периферических артерий | Штука | 2018-03-01 | Диаметр баллона | ≥1,5000 и ≤1,7500 | Миллиметр
|  |  |  | Длина баллона | ≥80,1000 и ≤100 | Миллиметр
|  |  |  | Тип баллона (Система доставки) | Монорельсовый (Быстрая замена)
32.50.13.110-02392 | Катетер баллонный для ангиопластики периферических артерий | Штука | 2018-03-01 | Диаметр баллона | ≥1,5000 и ≤1,7500 | Миллиметр
|  |  |  | Длина баллона | ≥80,1000 и ≤100 | Миллиметр
|  |  |  | Тип баллона (Система доставки) | Двухпросветный (over-the-wire)
32.50.13.110-02391 | Катетер баллонный для ангиопластики периферических артерий | Штука | 2018-03-01 | Диаметр баллона | ≥1,5000 и ≤1,7500 | Миллиметр
|  |  |  | Длина баллона | ≥100,1000 и ≤150 | Миллиметр
|  |  |  | Тип баллона (Система доставки) | Монорельсовый (Быстрая замена)
32.50.13.110-02410 | Катетер баллонный для ангиопластики периферических артерий | Штука | 2018-03-01 | Диаметр баллона | ≥1,5000 и ≤1,7500 | Миллиметр
|  |  |  | Длина баллона | ≥100,1000 и ≤150 | Миллиметр
|  |  |  | Тип баллона (Система доставки) | Двухпросветный (over-the-wire)
32.50.13.110-02409 | Катетер баллонный для ангиопластики периферических артерий | Штука | 2018-03-01 | Диаметр баллона | ≥1,5000 и ≤1,7500 | Миллиметр
|  |  |  | Длина баллона | ≥150,1000 и ≤200 | Миллиметр
|  |  |  | Тип баллона (Система доставки) | Монорельсовый (Быстрая замена)
32.50.13.110-02408 | Катетер баллонный для ангиопластики периферических артерий | Штука | 2018-03-01 | Диаметр баллона | ≥1,5000 и ≤1,7500 | Миллиметр
|  |  |  | Длина баллона | ≥150,1000 и ≤200 | Миллиметр
|  |  |  | Тип баллона (Система доставки) | Двухпросветный (over-the-wire)
32.50.13.110-02407 | Катетер баллонный для ангиопластики периферических артерий | Штука | 2018-03-01 | Диаметр баллона | ≥1,5000 и ≤1,7500 | Миллиметр
|  |  |  | Длина баллона | ≥200,1000 и ≤250 | Миллиметр
|  |  |  | Тип баллона (Система доставки) | Монорельсовый (Быстрая замена)
32.50.13.110-02406 | Катетер баллонный для ангиопластики периферических артерий | Штука | 2018-03-01 | Диаметр баллона | ≥1,5000 и ≤1,7500 | Миллиметр
|  |  |  | Длина баллона | ≥200,1000 и ≤250 | Миллиметр
|  |  |  | Тип баллона (Система доставки) | Двухпросветный (over-the-wire)
32.50.13.110-02405 | Катетер баллонный для ангиопластики периферических артерий | Штука | 2018-03-01 | Диаметр баллона | ≥1,5000 и ≤1,7500 | Миллиметр
|  |  |  | Длина баллона | ≥250,1000 и ≤300 | Миллиметр
|  |  |  | Тип баллона (Система доставки) | Монорельсовый (Быстрая замена)
32.50.13.110-02404 | Катетер баллонный для ангиопластики периферических артерий | Штука | 2018-03-01 | Диаметр баллона | ≥1,5000 и ≤1,7500 | Миллиметр
|  |  |  | Длина баллона | ≥250,1000 и ≤300 | Миллиметр
|  |  |  | Тип баллона (Система доставки) | Двухпросветный (over-the-wire)
32.50.13.110-02403 | Катетер баллонный для ангиопластики периферических артерий | Штука | 2018-03-01 | Диаметр баллона | ≥1,7600 и ≤2 | Миллиметр
|  |  |  | Длина баллона | >0 и ≤2 | Миллиметр
|  |  |  | Тип баллона (Система доставки) | Монорельсовый (Быстрая замена)
32.50.13.110-02402 | Катетер баллонный для ангиопластики периферических артерий | Штука | 2018-03-01 | Диаметр баллона | ≥1,7600 и ≤2 | Миллиметр
|  |  |  | Длина баллона | >0 и ≤2 | Миллиметр
|  |  |  | Тип баллона (Система доставки) | Двухпросветный (over-the-wire)
32.50.13.110-02401 | Катетер баллонный для ангиопластики периферических артерий | Штука | 2018-03-01 | Диаметр баллона | ≥1,7600 и ≤2 | Миллиметр
|  |  |  | Длина баллона | ≥2,1000 и ≤4 | Миллиметр
|  |  |  | Тип баллона (Система доставки) | Монорельсовый (Быстрая замена)
32.50.13.110-02420 | Катетер баллонный для ангиопластики периферических артерий | Штука | 2018-03-01 | Диаметр баллона | ≥1,7600 и ≤2 | Миллиметр
|  |  |  | Длина баллона | ≥2,1000 и ≤4 | Миллиметр
|  |  |  | Тип баллона (Система доставки) | Двухпросветный (over-the-wire)
32.50.13.110-02419 | Катетер баллонный для ангиопластики периферических артерий | Штука | 2018-03-01 | Диаметр баллона | ≥1,7600 и ≤2 | Миллиметр
|  |  |  | Длина баллона | ≥4,1000 и ≤6 | Миллиметр
|  |  |  | Тип баллона (Система доставки) | Монорельсовый (Быстрая замена)
32.50.13.110-02418 | Катетер баллонный для ангиопластики периферических артерий | Штука | 2018-03-01 | Диаметр баллона | ≥1,7600 и ≤2 | Миллиметр
|  |  |  | Длина баллона | ≥4,1000 и ≤6 | Миллиметр
|  |  |  | Тип баллона (Система доставки) | Двухпросветный (over-the-wire)
32.50.13.110-02417 | Катетер баллонный для ангиопластики периферических артерий | Штука | 2018-03-01 | Диаметр баллона | ≥1,7600 и ≤2 | Миллиметр
|  |  |  | Длина баллона | ≥6,1000 и ≤8 | Миллиметр
|  |  |  | Тип баллона (Система доставки) | Монорельсовый (Быстрая замена)
32.50.13.110-02416 | Катетер баллонный для ангиопластики периферических артерий | Штука | 2018-03-01 | Диаметр баллона | ≥1,7600 и ≤2 | Миллиметр
|  |  |  | Длина баллона | ≥6,1000 и ≤8 | Миллиметр
|  |  |  | Тип баллона (Система доставки) | Двухпросветный (over-the-wire)
32.50.13.110-02415 | Катетер баллонный для ангиопластики периферических артерий | Штука | 2018-03-01 | Диаметр баллона | ≥1,7600 и ≤2 | Миллиметр
|  |  |  | Длина баллона | ≥8,1000 и ≤10 | Миллиметр
|  |  |  | Тип баллона (Система доставки) | Монорельсовый (Быстрая замена)
32.50.13.110-02414 | Катетер баллонный для ангиопластики периферических артерий | Штука | 2018-03-01 | Диаметр баллона | ≥1,7600 и ≤2 | Миллиметр
|  |  |  | Длина баллона | ≥8,1000 и ≤10 | Миллиметр
|  |  |  | Тип баллона (Система доставки) | Двухпросветный (over-the-wire)
32.50.13.110-02413 | Катетер баллонный для ангиопластики периферических артерий | Штука | 2018-03-01 | Диаметр баллона | ≥1,7600 и ≤2 | Миллиметр
|  |  |  | Длина баллона | ≥10,1000 и ≤12 | Миллиметр
|  |  |  | Тип баллона (Система доставки) | Монорельсовый (Быстрая замена)
32.50.13.110-02412 | Катетер баллонный для ангиопластики периферических артерий | Штука | 2018-03-01 | Диаметр баллона | ≥1,7600 и ≤2 | Миллиметр
|  |  |  | Длина баллона | ≥10,1000 и ≤12 | Миллиметр
|  |  |  | Тип баллона (Система доставки) | Двухпросветный (over-the-wire)
32.50.13.110-02411 | Катетер баллонный для ангиопластики периферических артерий | Штука | 2018-03-01 | Диаметр баллона | ≥1,7600 и ≤2 | Миллиметр
|  |  |  | Длина баллона | ≥12,1000 и ≤14 | Миллиметр
|  |  |  | Тип баллона (Система доставки) | Монорельсовый (Быстрая замена)
32.50.13.110-02430 | Катетер баллонный для ангиопластики периферических артерий | Штука | 2018-03-01 | Диаметр баллона | ≥1,7600 и ≤2 | Миллиметр
|  |  |  | Длина баллона | ≥12,1000 и ≤14 | Миллиметр
|  |  |  | Тип баллона (Система доставки) | Двухпросветный (over-the-wire)
32.50.13.110-02429 | Катетер баллонный для ангиопластики периферических артерий | Штука | 2018-03-01 | Диаметр баллона | ≥1,7600 и ≤2 | Миллиметр
|  |  |  | Длина баллона | ≥14,1000 и ≤16 | Миллиметр
|  |  |  | Тип баллона (Система доставки) | Монорельсовый (Быстрая замена)
32.50.13.110-02428 | Катетер баллонный для ангиопластики периферических артерий | Штука | 2018-03-01 | Диаметр баллона | ≥1,7600 и ≤2 | Миллиметр
|  |  |  | Длина баллона | ≥14,1000 и ≤16 | Миллиметр
|  |  |  | Тип баллона (Система доставки) | Двухпросветный (over-the-wire)
32.50.13.110-02427 | Катетер баллонный для ангиопластики периферических артерий | Штука | 2018-03-01 | Диаметр баллона | ≥1,7600 и ≤2 | Миллиметр
|  |  |  | Длина баллона | ≥16,1000 и ≤18 | Миллиметр
|  |  |  | Тип баллона (Система доставки) | Монорельсовый (Быстрая замена)
32.50.13.110-02426 | Катетер баллонный для ангиопластики периферических артерий | Штука | 2018-03-01 | Диаметр баллона | ≥1,7600 и ≤2 | Миллиметр
|  |  |  | Длина баллона | ≥16,1000 и ≤18 | Миллиметр
|  |  |  | Тип баллона (Система доставки) | Двухпросветный (over-the-wire)
32.50.13.110-02425 | Катетер баллонный для ангиопластики периферических артерий | Штука | 2018-03-01 | Диаметр баллона | ≥1,7600 и ≤2 | Миллиметр
|  |  |  | Длина баллона | ≥18,1000 и ≤20 | Миллиметр
|  |  |  | Тип баллона (Система доставки) | Монорельсовый (Быстрая замена)
32.50.13.110-02424 | Катетер баллонный для ангиопластики периферических артерий | Штука | 2018-03-01 | Диаметр баллона | ≥1,7600 и ≤2 | Миллиметр
|  |  |  | Длина баллона | ≥18,1000 и ≤20 | Миллиметр
|  |  |  | Тип баллона (Система доставки) | Двухпросветный (over-the-wire)
32.50.13.110-02423 | Катетер баллонный для ангиопластики периферических артерий | Штука | 2018-03-01 | Диаметр баллона | ≥1,7600 и ≤2 | Миллиметр
|  |  |  | Длина баллона | ≥20,1000 и ≤40 | Миллиметр
|  |  |  | Тип баллона (Система доставки) | Монорельсовый (Быстрая замена)
32.50.13.110-02422 | Катетер баллонный для ангиопластики периферических артерий | Штука | 2018-03-01 | Диаметр баллона | ≥1,7600 и ≤2 | Миллиметр
|  |  |  | Длина баллона | ≥20,1000 и ≤40 | Миллиметр
|  |  |  | Тип баллона (Система доставки) | Двухпросветный (over-the-wire)
32.50.13.110-02421 | Катетер баллонный для ангиопластики периферических артерий | Штука | 2018-03-01 | Диаметр баллона | ≥1,7600 и ≤2 | Миллиметр
|  |  |  | Длина баллона | ≥40,1000 и ≤60 | Миллиметр
|  |  |  | Тип баллона (Система доставки) | Монорельсовый (Быстрая замена)
32.50.13.110-02440 | Катетер баллонный для ангиопластики периферических артерий | Штука | 2018-03-01 | Диаметр баллона | ≥1,7600 и ≤2 | Миллиметр
|  |  |  | Длина баллона | ≥40,1000 и ≤60 | Миллиметр
|  |  |  | Тип баллона (Система доставки) | Двухпросветный (over-the-wire)
32.50.13.110-02439 | Катетер баллонный для ангиопластики периферических артерий | Штука | 2018-03-01 | Диаметр баллона | ≥1,7600 и ≤2 | Миллиметр
|  |  |  | Длина баллона | ≥60,1000 и ≤80 | Миллиметр
|  |  |  | Тип баллона (Система доставки) | Монорельсовый (Быстрая замена)
32.50.13.110-02438 | Катетер баллонный для ангиопластики периферических артерий | Штука | 2018-03-01 | Диаметр баллона | ≥1,7600 и ≤2 | Миллиметр
|  |  |  | Длина баллона | ≥60,1000 и ≤80 | Миллиметр
|  |  |  | Тип баллона (Система доставки) | Двухпросветный (over-the-wire)
32.50.13.110-02437 | Катетер баллонный для ангиопластики периферических артерий | Штука | 2018-03-01 | Диаметр баллона | ≥1,7600 и ≤2 | Миллиметр
|  |  |  | Длина баллона | ≥80,1000 и ≤100 | Миллиметр
|  |  |  | Тип баллона (Система доставки) | Монорельсовый (Быстрая замена)
32.50.13.110-02436 | Катетер баллонный для ангиопластики периферических артерий | Штука | 2018-03-01 | Диаметр баллона | ≥1,7600 и ≤2 | Миллиметр
|  |  |  | Длина баллона | ≥80,1000 и ≤100 | Миллиметр
|  |  |  | Тип баллона (Система доставки) | Двухпросветный (over-the-wire)
32.50.13.110-02435 | Катетер баллонный для ангиопластики периферических артерий | Штука | 2018-03-01 | Диаметр баллона | ≥1,7600 и ≤2 | Миллиметр
|  |  |  | Длина баллона | ≥100,1000 и ≤150 | Миллиметр
|  |  |  | Тип баллона (Система доставки) | Монорельсовый (Быстрая замена)
32.50.13.110-02434 | Катетер баллонный для ангиопластики периферических артерий | Штука | 2018-03-01 | Диаметр баллона | ≥1,7600 и ≤2 | Миллиметр
|  |  |  | Длина баллона | ≥100,1000 и ≤150 | Миллиметр
|  |  |  | Тип баллона (Система доставки) | Двухпросветный (over-the-wire)
32.50.13.110-02433 | Катетер баллонный для ангиопластики периферических артерий | Штука | 2018-03-01 | Диаметр баллона | ≥1,7600 и ≤2 | Миллиметр
|  |  |  | Длина баллона | ≥150,1000 и ≤200 | Миллиметр
|  |  |  | Тип баллона (Система доставки) | Монорельсовый (Быстрая замена)
32.50.13.110-02432 | Катетер баллонный для ангиопластики периферических артерий | Штука | 2018-03-01 | Диаметр баллона | ≥1,7600 и ≤2 | Миллиметр
|  |  |  | Длина баллона | ≥150,1000 и ≤200 | Миллиметр
|  |  |  | Тип баллона (Система доставки) | Двухпросветный (over-the-wire)
32.50.13.110-02431 | Катетер баллонный для ангиопластики периферических артерий | Штука | 2018-03-01 | Диаметр баллона | ≥1,7600 и ≤2 | Миллиметр
|  |  |  | Длина баллона | ≥200,1000 и ≤250 | Миллиметр
|  |  |  | Тип баллона (Система доставки) | Монорельсовый (Быстрая замена)
32.50.13.110-02450 | Катетер баллонный для ангиопластики периферических артерий | Штука | 2018-03-01 | Диаметр баллона | ≥1,7600 и ≤2 | Миллиметр
|  |  |  | Длина баллона | ≥200,1000 и ≤250 | Миллиметр
|  |  |  | Тип баллона (Система доставки) | Двухпросветный (over-the-wire)
32.50.13.110-02449 | Катетер баллонный для ангиопластики периферических артерий | Штука | 2018-03-01 | Диаметр баллона | ≥1,7600 и ≤2 | Миллиметр
|  |  |  | Длина баллона | ≥250,1000 и ≤300 | Миллиметр
|  |  |  | Тип баллона (Система доставки) | Монорельсовый (Быстрая замена)
32.50.13.110-02448 | Катетер баллонный для ангиопластики периферических артерий | Штука | 2018-03-01 | Диаметр баллона | ≥1,7600 и ≤2 | Миллиметр
|  |  |  | Длина баллона | ≥250,1000 и ≤300 | Миллиметр
|  |  |  | Тип баллона (Система доставки) | Двухпросветный (over-the-wire)
32.50.13.110-02447 | Катетер баллонный для ангиопластики периферических артерий | Штука | 2018-03-01 | Диаметр баллона | ≥2,0100 и ≤2,2500 | Миллиметр
|  |  |  | Длина баллона | >0 и ≤2 | Миллиметр
|  |  |  | Тип баллона (Система доставки) | Монорельсовый (Быстрая замена)
32.50.13.110-02446 | Катетер баллонный для ангиопластики периферических артерий | Штука | 2018-03-01 | Диаметр баллона | ≥2,0100 и ≤2,2500 | Миллиметр
|  |  |  | Длина баллона | >0 и ≤2 | Миллиметр
|  |  |  | Тип баллона (Система доставки) | Двухпросветный (over-the-wire)
32.50.13.110-02445 | Катетер баллонный для ангиопластики периферических артерий | Штука | 2018-03-01 | Диаметр баллона | ≥2,0100 и ≤2,2500 | Миллиметр
|  |  |  | Длина баллона | ≥2,1000 и ≤4 | Миллиметр
|  |  |  | Тип баллона (Система доставки) | Монорельсовый (Быстрая замена)
32.50.13.110-02444 | Катетер баллонный для ангиопластики периферических артерий | Штука | 2018-03-01 | Диаметр баллона | ≥2,0100 и ≤2,2500 | Миллиметр
|  |  |  | Длина баллона | ≥2,1000 и ≤4 | Миллиметр
|  |  |  | Тип баллона (Система доставки) | Двухпросветный (over-the-wire)
32.50.13.110-02443 | Катетер баллонный для ангиопластики периферических артерий | Штука | 2018-03-01 | Диаметр баллона | ≥2,0100 и ≤2,2500 | Миллиметр
|  |  |  | Длина баллона | ≥4,1000 и ≤6 | Миллиметр
|  |  |  | Тип баллона (Система доставки) | Монорельсовый (Быстрая замена)
32.50.13.110-02442 | Катетер баллонный для ангиопластики периферических артерий | Штука | 2018-03-01 | Диаметр баллона | ≥2,0100 и ≤2,2500 | Миллиметр
|  |  |  | Длина баллона | ≥4,1000 и ≤6 | Миллиметр
|  |  |  | Тип баллона (Система доставки) | Двухпросветный (over-the-wire)
32.50.13.110-02441 | Катетер баллонный для ангиопластики периферических артерий | Штука | 2018-03-01 | Диаметр баллона | ≥2,0100 и ≤2,2500 | Миллиметр
|  |  |  | Длина баллона | ≥6,1000 и ≤8 | Миллиметр
|  |  |  | Тип баллона (Система доставки) | Монорельсовый (Быстрая замена)
32.50.13.110-02460 | Катетер баллонный для ангиопластики периферических артерий | Штука | 2018-03-01 | Диаметр баллона | ≥2,0100 и ≤2,2500 | Миллиметр
|  |  |  | Длина баллона | ≥6,1000 и ≤8 | Миллиметр
|  |  |  | Тип баллона (Система доставки) | Двухпросветный (over-the-wire)
32.50.13.110-02459 | Катетер баллонный для ангиопластики периферических артерий | Штука | 2018-03-01 | Диаметр баллона | ≥2,0100 и ≤2,2500 | Миллиметр
|  |  |  | Длина баллона | ≥8,1000 и ≤10 | Миллиметр
|  |  |  | Тип баллона (Система доставки) | Монорельсовый (Быстрая замена)
32.50.13.110-02458 | Катетер баллонный для ангиопластики периферических артерий | Штука | 2018-03-01 | Диаметр баллона | ≥2,2600 и ≤2,5000 | Миллиметр
|  |  |  | Длина баллона | ≥8,1000 и ≤10 | Миллиметр
|  |  |  | Тип баллона (Система доставки) | Двухпросветный (over-the-wire)
32.50.13.110-02457 | Катетер баллонный для ангиопластики периферических артерий | Штука | 2018-03-01 | Диаметр баллона | ≥2,0100 и ≤2,2500 | Миллиметр
|  |  |  | Длина баллона | ≥10,1000 и ≤12 | Миллиметр
|  |  |  | Тип баллона (Система доставки) | Монорельсовый (Быстрая замена)
32.50.13.110-02456 | Катетер баллонный для ангиопластики периферических артерий | Штука | 2018-03-01 | Диаметр баллона | ≥2,0100 и ≤2,2500 | Миллиметр
|  |  |  | Длина баллона | ≥10,1000 и ≤12 | Миллиметр
|  |  |  | Тип баллона (Система доставки) | Двухпросветный (over-the-wire)
32.50.13.110-02455 | Катетер баллонный для ангиопластики периферических артерий | Штука | 2018-03-01 | Диаметр баллона | ≥2,0100 и ≤2,2500 | Миллиметр
|  |  |  | Длина баллона | ≥12,1000 и ≤14 | Миллиметр
|  |  |  | Тип баллона (Система доставки) | Монорельсовый (Быстрая замена)
32.50.13.110-02454 | Катетер баллонный для ангиопластики периферических артерий | Штука | 2018-03-01 | Диаметр баллона | ≥2,0100 и ≤2,2500 | Миллиметр
|  |  |  | Длина баллона | ≥12,1000 и ≤14 | Миллиметр
|  |  |  | Тип баллона (Система доставки) | Двухпросветный (over-the-wire)
32.50.13.110-02453 | Катетер баллонный для ангиопластики периферических артерий | Штука | 2018-03-01 | Диаметр баллона | ≥2,0100 и ≤2,2500 | Миллиметр
|  |  |  | Длина баллона | ≥14,1000 и ≤16 | Миллиметр
|  |  |  | Тип баллона (Система доставки) | Монорельсовый (Быстрая замена)
32.50.13.110-02452 | Катетер баллонный для ангиопластики периферических артерий | Штука | 2018-03-01 | Диаметр баллона | ≥2,0100 и ≤2,2500 | Миллиметр
|  |  |  | Длина баллона | ≥14,1000 и ≤16 | Миллиметр
|  |  |  | Тип баллона (Система доставки) | Двухпросветный (over-the-wire)
32.50.13.110-02451 | Катетер баллонный для ангиопластики периферических артерий | Штука | 2018-03-01 | Диаметр баллона | ≥2,0100 и ≤2,2500 | Миллиметр
|  |  |  | Длина баллона | ≥16,1000 и ≤18 | Миллиметр
|  |  |  | Тип баллона (Система доставки) | Монорельсовый (Быстрая замена)
32.50.13.110-02470 | Катетер баллонный для ангиопластики периферических артерий | Штука | 2018-03-01 | Диаметр баллона | ≥2,0100 и ≤2,2500 | Миллиметр
|  |  |  | Длина баллона | ≥16,1000 и ≤18 | Миллиметр
|  |  |  | Тип баллона (Система доставки) | Двухпросветный (over-the-wire)
32.50.13.110-02469 | Катетер баллонный для ангиопластики периферических артерий | Штука | 2018-03-01 | Диаметр баллона | ≥2,0100 и ≤2,2500 | Миллиметр
|  |  |  | Длина баллона | ≥18,1000 и ≤20 | Миллиметр
|  |  |  | Тип баллона (Система доставки) | Монорельсовый (Быстрая замена)
32.50.13.110-02468 | Катетер баллонный для ангиопластики периферических артерий | Штука | 2018-03-01 | Диаметр баллона | ≥2,0100 и ≤2,2500 | Миллиметр
|  |  |  | Длина баллона | ≥18,1000 и ≤20 | Миллиметр
|  |  |  | Тип баллона (Система доставки) | Двухпросветный (over-the-wire)
32.50.13.110-02467 | Катетер баллонный для ангиопластики периферических артерий | Штука | 2018-03-01 | Диаметр баллона | ≥2,0100 и ≤2,2500 | Миллиметр
|  |  |  | Длина баллона | ≥20,1000 и ≤40 | Миллиметр
|  |  |  | Тип баллона (Система доставки) | Монорельсовый (Быстрая замена)
32.50.13.110-02466 | Катетер баллонный для ангиопластики периферических артерий | Штука | 2018-03-01 | Диаметр баллона | ≥2,0100 и ≤2,2500 | Миллиметр
|  |  |  | Длина баллона | ≥20,1000 и ≤40 | Миллиметр
|  |  |  | Тип баллона (Система доставки) | Двухпросветный (over-the-wire)
32.50.13.110-02465 | Катетер баллонный для ангиопластики периферических артерий | Штука | 2018-03-01 | Диаметр баллона | ≥2,0100 и ≤2,2500 | Миллиметр
|  |  |  | Длина баллона | ≥40,1000 и ≤60 | Миллиметр
|  |  |  | Тип баллона (Система доставки) | Монорельсовый (Быстрая замена)
32.50.13.110-02464 | Катетер баллонный для ангиопластики периферических артерий | Штука | 2018-03-01 | Диаметр баллона | ≥2,0100 и ≤2,2500 | Миллиметр
|  |  |  | Длина баллона | ≥40,1000 и ≤60 | Миллиметр
|  |  |  | Тип баллона (Система доставки) | Двухпросветный (over-the-wire)
32.50.13.110-02463 | Катетер баллонный для ангиопластики периферических артерий | Штука | 2018-03-01 | Диаметр баллона | ≥2,0100 и ≤2,2500 | Миллиметр
|  |  |  | Длина баллона | ≥60,1000 и ≤80 | Миллиметр
|  |  |  | Тип баллона (Система доставки) | Монорельсовый (Быстрая замена)
32.50.13.110-02462 | Катетер баллонный для ангиопластики периферических артерий | Штука | 2018-03-01 | Диаметр баллона | ≥2,0100 и ≤2,2500 | Миллиметр
|  |  |  | Длина баллона | ≥60,1000 и ≤80 | Миллиметр
|  |  |  | Тип баллона (Система доставки) | Двухпросветный (over-the-wire)
32.50.13.110-02461 | Катетер баллонный для ангиопластики периферических артерий | Штука | 2018-03-01 | Диаметр баллона | ≥2,0100 и ≤2,2500 | Миллиметр
|  |  |  | Длина баллона | ≥80,1000 и ≤100 | Миллиметр
|  |  |  | Тип баллона (Система доставки) | Монорельсовый (Быстрая замена)
32.50.13.110-02480 | Катетер баллонный для ангиопластики периферических артерий | Штука | 2018-03-01 | Диаметр баллона | ≥2,0100 и ≤2,2500 | Миллиметр
|  |  |  | Длина баллона | ≥80,1000 и ≤100 | Миллиметр
|  |  |  | Тип баллона (Система доставки) | Двухпросветный (over-the-wire)
32.50.13.110-02479 | Катетер баллонный для ангиопластики периферических артерий | Штука | 2018-03-01 | Диаметр баллона | ≥2,0100 и ≤2,2500 | Миллиметр
|  |  |  | Длина баллона | ≥100,1000 и ≤150 | Миллиметр
|  |  |  | Тип баллона (Система доставки) | Монорельсовый (Быстрая замена)
32.50.13.110-02478 | Катетер баллонный для ангиопластики периферических артерий | Штука | 2018-03-01 | Диаметр баллона | ≥2,0100 и ≤2,2500 | Миллиметр
|  |  |  | Длина баллона | ≥100,1000 и ≤150 | Миллиметр
|  |  |  | Тип баллона (Система доставки) | Двухпросветный (over-the-wire)
32.50.13.110-02477 | Катетер баллонный для ангиопластики периферических артерий | Штука | 2018-03-01 | Диаметр баллона | ≥2,0100 и ≤2,2500 | Миллиметр
|  |  |  | Длина баллона | ≥150,1000 и ≤200 | Миллиметр
|  |  |  | Тип баллона (Система доставки) | Монорельсовый (Быстрая замена)
32.50.13.110-02476 | Катетер баллонный для ангиопластики периферических артерий | Штука | 2018-03-01 | Диаметр баллона | ≥2,0100 и ≤2,2500 | Миллиметр
|  |  |  | Длина баллона | ≥150,1000 и ≤200 | Миллиметр
|  |  |  | Тип баллона (Система доставки) | Двухпросветный (over-the-wire)
32.50.13.110-02475 | Катетер баллонный для ангиопластики периферических артерий | Штука | 2018-03-01 | Диаметр баллона | ≥2,0100 и ≤2,2500 | Миллиметр
|  |  |  | Длина баллона | ≥200,1000 и ≤250 | Миллиметр
|  |  |  | Тип баллона (Система доставки) | Монорельсовый (Быстрая замена)
32.50.13.110-02474 | Катетер баллонный для ангиопластики периферических артерий | Штука | 2018-03-01 | Диаметр баллона | ≥2,0100 и ≤2,2500 | Миллиметр
|  |  |  | Длина баллона | ≥200,1000 и ≤250 | Миллиметр
|  |  |  | Тип баллона (Система доставки) | Двухпросветный (over-the-wire)
32.50.13.110-02473 | Катетер баллонный для ангиопластики периферических артерий | Штука | 2018-03-01 | Диаметр баллона | ≥2,0100 и ≤2,2500 | Миллиметр
|  |  |  | Длина баллона | ≥250,1000 и ≤300 | Миллиметр
|  |  |  | Тип баллона (Система доставки) | Монорельсовый (Быстрая замена)
32.50.13.110-02472 | Катетер баллонный для ангиопластики периферических артерий | Штука | 2018-03-01 | Диаметр баллона | ≥2,0100 и ≤2,2500 | Миллиметр
|  |  |  | Длина баллона | ≥250,1000 и ≤300 | Миллиметр
|  |  |  | Тип баллона (Система доставки) | Двухпросветный (over-the-wire)
32.50.13.110-02471 | Катетер баллонный для ангиопластики периферических артерий | Штука | 2018-03-01 | Диаметр баллона | ≥2,2600 и ≤2,5000 | Миллиметр
|  |  |  | Длина баллона | >0 и ≤2 | Миллиметр
|  |  |  | Тип баллона (Система доставки) | Монорельсовый (Быстрая замена)
32.50.13.110-02490 | Катетер баллонный для ангиопластики периферических артерий | Штука | 2018-03-01 | Диаметр баллона | ≥2,2600 и ≤2,5000 | Миллиметр
|  |  |  | Длина баллона | >0 и ≤2 | Миллиметр
|  |  |  | Тип баллона (Система доставки) | Двухпросветный (over-the-wire)
32.50.13.110-02489 | Катетер баллонный для ангиопластики периферических артерий | Штука | 2018-03-01 | Диаметр баллона | ≥2,2600 и ≤2,5000 | Миллиметр
|  |  |  | Длина баллона | ≥2,1000 и ≤4 | Миллиметр
|  |  |  | Тип баллона (Система доставки) | Монорельсовый (Быстрая замена)
32.50.13.110-02488 | Катетер баллонный для ангиопластики периферических артерий | Штука | 2018-03-01 | Диаметр баллона | ≥2,2600 и ≤2,5000 | Миллиметр
|  |  |  | Длина баллона | ≥2,1000 и ≤4 | Миллиметр
|  |  |  | Тип баллона (Система доставки) | Двухпросветный (over-the-wire)
32.50.13.110-02487 | Катетер баллонный для ангиопластики периферических артерий | Штука | 2018-03-01 | Диаметр баллона | ≥2,2600 и ≤2,5000 | Миллиметр
|  |  |  | Длина баллона | ≥4,1000 и ≤6 | Миллиметр
|  |  |  | Тип баллона (Система доставки) | Монорельсовый (Быстрая замена)
32.50.13.110-02486 | Катетер баллонный для ангиопластики периферических артерий | Штука | 2018-03-01 | Диаметр баллона | ≥2,2600 и ≤2,5000 | Миллиметр
|  |  |  | Длина баллона | ≥4,1000 и ≤6 | Миллиметр
|  |  |  | Тип баллона (Система доставки) | Двухпросветный (over-the-wire)
32.50.13.110-02485 | Катетер баллонный для ангиопластики периферических артерий | Штука | 2018-03-01 | Диаметр баллона | ≥2,2600 и ≤2,5000 | Миллиметр
|  |  |  | Длина баллона | ≥6,1000 и ≤8 | Миллиметр
|  |  |  | Тип баллона (Система доставки) | Монорельсовый (Быстрая замена)
32.50.13.110-02484 | Катетер баллонный для ангиопластики периферических артерий | Штука | 2018-03-01 | Диаметр баллона | ≥2,2600 и ≤2,5000 | Миллиметр
|  |  |  | Длина баллона | ≥6,1000 и ≤8 | Миллиметр
|  |  |  | Тип баллона (Система доставки) | Двухпросветный (over-the-wire)
32.50.13.110-02483 | Катетер баллонный для ангиопластики периферических артерий | Штука | 2018-03-01 | Диаметр баллона | ≥2,2600 и ≤2,5000 | Миллиметр
|  |  |  | Длина баллона | ≥8,1000 и ≤10 | Миллиметр
|  |  |  | Тип баллона (Система доставки) | Монорельсовый (Быстрая замена)
32.50.13.110-02482 | Катетер баллонный для ангиопластики периферических артерий | Штука | 2018-03-01 | Диаметр баллона | ≥2,2600 и ≤2,5000 | Миллиметр
|  |  |  | Длина баллона | ≥8,1000 и ≤10 | Миллиметр
|  |  |  | Тип баллона (Система доставки) | Двухпросветный (over-the-wire)
32.50.13.110-02481 | Катетер баллонный для ангиопластики периферических артерий | Штука | 2018-03-01 | Диаметр баллона | ≥2,2600 и ≤2,5000 | Миллиметр
|  |  |  | Длина баллона | ≥10,1000 и ≤12 | Миллиметр
|  |  |  | Тип баллона (Система доставки) | Монорельсовый (Быстрая замена)
32.50.13.110-02500 | Катетер баллонный для ангиопластики периферических артерий | Штука | 2018-03-01 | Диаметр баллона | ≥2,2600 и ≤2,5000 | Миллиметр
|  |  |  | Длина баллона | ≥10,1000 и ≤12 | Миллиметр
|  |  |  | Тип баллона (Система доставки) | Двухпросветный (over-the-wire)
32.50.13.110-02499 | Катетер баллонный для ангиопластики периферических артерий | Штука | 2018-03-01 | Диаметр баллона | ≥2,2600 и ≤2,5000 | Миллиметр
|  |  |  | Длина баллона | ≥12,1000 и ≤14 | Миллиметр
|  |  |  | Тип баллона (Система доставки) | Монорельсовый (Быстрая замена)
32.50.13.110-02498 | Катетер баллонный для ангиопластики периферических артерий | Штука | 2018-03-01 | Диаметр баллона | ≥2,2600 и ≤2,5000 | Миллиметр
|  |  |  | Длина баллона | ≥12,1000 и ≤14 | Миллиметр
|  |  |  | Тип баллона (Система доставки) | Двухпросветный (over-the-wire)
32.50.13.110-02497 | Катетер баллонный для ангиопластики периферических артерий | Штука | 2018-03-01 | Диаметр баллона | ≥2,2600 и ≤2,5000 | Миллиметр
|  |  |  | Длина баллона | ≥14,1000 и ≤16 | Миллиметр
|  |  |  | Тип баллона (Система доставки) | Монорельсовый (Быстрая замена)
32.50.13.110-02496 | Катетер баллонный для ангиопластики периферических артерий | Штука | 2018-03-01 | Диаметр баллона | ≥2,2600 и ≤2,5000 | Миллиметр
|  |  |  | Длина баллона | ≥14,1000 и ≤16 | Миллиметр
|  |  |  | Тип баллона (Система доставки) | Двухпросветный (over-the-wire)
32.50.13.110-02495 | Катетер баллонный для ангиопластики периферических артерий | Штука | 2018-03-01 | Диаметр баллона | ≥2,2600 и ≤2,5000 | Миллиметр
|  |  |  | Длина баллона | ≥16,1000 и ≤18 | Миллиметр
|  |  |  | Тип баллона (Система доставки) | Монорельсовый (Быстрая замена)
32.50.13.110-02494 | Катетер баллонный для ангиопластики периферических артерий | Штука | 2018-03-01 | Диаметр баллона | ≥2,2600 и ≤2,5000 | Миллиметр
|  |  |  | Длина баллона | ≥16,1000 и ≤18 | Миллиметр
|  |  |  | Тип баллона (Система доставки) | Двухпросветный (over-the-wire)
32.50.13.110-02493 | Катетер баллонный для ангиопластики периферических артерий | Штука | 2018-03-01 | Диаметр баллона | ≥2,2600 и ≤2,5000 | Миллиметр
|  |  |  | Длина баллона | ≥18,1000 и ≤20 | Миллиметр
|  |  |  | Тип баллона (Система доставки) | Монорельсовый (Быстрая замена)
32.50.13.110-02492 | Катетер баллонный для ангиопластики периферических артерий | Штука | 2018-03-01 | Диаметр баллона | ≥2,2600 и ≤2,5000 | Миллиметр
|  |  |  | Длина баллона | ≥18,1000 и ≤20 | Миллиметр
|  |  |  | Тип баллона (Система доставки) | Двухпросветный (over-the-wire)
32.50.13.110-02491 | Катетер баллонный для ангиопластики периферических артерий | Штука | 2018-03-01 | Диаметр баллона | ≥2,2600 и ≤2,5000 | Миллиметр
|  |  |  | Длина баллона | ≥20,1000 и ≤40 | Миллиметр
|  |  |  | Тип баллона (Система доставки) | Монорельсовый (Быстрая замена)
32.50.13.110-02510 | Катетер баллонный для ангиопластики периферических артерий | Штука | 2018-03-01 | Диаметр баллона | ≥2,2600 и ≤2,5000 | Миллиметр
|  |  |  | Длина баллона | ≥20,1000 и ≤40 | Миллиметр
|  |  |  | Тип баллона (Система доставки) | Двухпросветный (over-the-wire)
32.50.13.110-02509 | Катетер баллонный для ангиопластики периферических артерий | Штука | 2018-03-01 | Диаметр баллона | ≥2,2600 и ≤2,5000 | Миллиметр
|  |  |  | Длина баллона | ≥40,1000 и ≤60 | Миллиметр
|  |  |  | Тип баллона (Система доставки) | Монорельсовый (Быстрая замена)
32.50.13.110-02508 | Катетер баллонный для ангиопластики периферических артерий | Штука | 2018-03-01 | Диаметр баллона | ≥2,2600 и ≤2,5000 | Миллиметр
|  |  |  | Длина баллона | ≥40,1000 и ≤60 | Миллиметр
|  |  |  | Тип баллона (Система доставки) | Двухпросветный (over-the-wire)
32.50.13.110-02507 | Катетер баллонный для ангиопластики периферических артерий | Штука | 2018-03-01 | Диаметр баллона | ≥2,2600 и ≤2,5000 | Миллиметр
|  |  |  | Длина баллона | ≥60,1000 и ≤80 | Миллиметр
|  |  |  | Тип баллона (Система доставки) | Монорельсовый (Быстрая замена)
32.50.13.110-02506 | Катетер баллонный для ангиопластики периферических артерий | Штука | 2018-03-01 | Диаметр баллона | ≥2,2600 и ≤2,5000 | Миллиметр
|  |  |  | Длина баллона | ≥60,1000 и ≤80 | Миллиметр
|  |  |  | Тип баллона (Система доставки) | Двухпросветный (over-the-wire)
32.50.13.110-02505 | Катетер баллонный для ангиопластики периферических артерий | Штука | 2018-03-01 | Диаметр баллона | ≥2,2600 и ≤2,5000 | Миллиметр
|  |  |  | Длина баллона | ≥80,1000 и ≤100 | Миллиметр
|  |  |  | Тип баллона (Система доставки) | Монорельсовый (Быстрая замена)
32.50.13.110-02504 | Катетер баллонный для ангиопластики периферических артерий | Штука | 2018-03-01 | Диаметр баллона | ≥2,2600 и ≤2,5000 | Миллиметр
|  |  |  | Длина баллона | ≥80,1000 и ≤100 | Миллиметр
|  |  |  | Тип баллона (Система доставки) | Двухпросветный (over-the-wire)
32.50.13.110-02503 | Катетер баллонный для ангиопластики периферических артерий | Штука | 2018-03-01 | Диаметр баллона | ≥2,2600 и ≤2,5000 | Миллиметр
|  |  |  | Длина баллона | ≥100,1000 и ≤150 | Миллиметр
|  |  |  | Тип баллона (Система доставки) | Монорельсовый (Быстрая замена)
32.50.13.110-02502 | Катетер баллонный для ангиопластики периферических артерий | Штука | 2018-03-01 | Диаметр баллона | ≥2,2600 и ≤2,5000 | Миллиметр
|  |  |  | Длина баллона | ≥100,1000 и ≤150 | Миллиметр
|  |  |  | Тип баллона (Система доставки) | Двухпросветный (over-the-wire)
32.50.13.110-02501 | Катетер баллонный для ангиопластики периферических артерий | Штука | 2018-03-01 | Диаметр баллона | ≥2,2600 и ≤2,5000 | Миллиметр
|  |  |  | Длина баллона | ≥150,1000 и ≤200 | Миллиметр
|  |  |  | Тип баллона (Система доставки) | Монорельсовый (Быстрая замена)
32.50.13.110-02520 | Катетер баллонный для ангиопластики периферических артерий | Штука | 2018-03-01 | Диаметр баллона | ≥2,2600 и ≤2,5000 | Миллиметр
|  |  |  | Длина баллона | ≥150,1000 и ≤200 | Миллиметр
|  |  |  | Тип баллона (Система доставки) | Двухпросветный (over-the-wire)
32.50.13.110-02519 | Катетер баллонный для ангиопластики периферических артерий | Штука | 2018-03-01 | Диаметр баллона | ≥2,2600 и ≤2,5000 | Миллиметр
|  |  |  | Длина баллона | ≥200,1000 и ≤250 | Миллиметр
|  |  |  | Тип баллона (Система доставки) | Монорельсовый (Быстрая замена)
32.50.13.110-02518 | Катетер баллонный для ангиопластики периферических артерий | Штука | 2018-03-01 | Диаметр баллона | ≥2,2600 и ≤2,5000 | Миллиметр
|  |  |  | Длина баллона | ≥200,1000 и ≤250 | Миллиметр
|  |  |  | Тип баллона (Система доставки) | Двухпросветный (over-the-wire)
32.50.13.110-02517 | Катетер баллонный для ангиопластики периферических артерий | Штука | 2018-03-01 | Диаметр баллона | ≥2,2600 и ≤2,5000 | Миллиметр
|  |  |  | Длина баллона | ≥250,1000 и ≤300 | Миллиметр
|  |  |  | Тип баллона (Система доставки) | Монорельсовый (Быстрая замена)
32.50.13.110-02516 | Катетер баллонный для ангиопластики периферических артерий | Штука | 2018-03-01 | Диаметр баллона | ≥2,2600 и ≤2,5000 | Миллиметр
|  |  |  | Длина баллона | ≥250,1000 и ≤300 | Миллиметр
|  |  |  | Тип баллона (Система доставки) | Двухпросветный (over-the-wire)
32.50.13.110-02515 | Катетер баллонный для ангиопластики периферических артерий | Штука | 2018-03-01 | Диаметр баллона | ≥2,5100 и ≤2,7500 | Миллиметр
|  |  |  | Длина баллона | >0 и ≤2 | Миллиметр
|  |  |  | Тип баллона (Система доставки) | Монорельсовый (Быстрая замена)
32.50.13.110-02514 | Катетер баллонный для ангиопластики периферических артерий | Штука | 2018-03-01 | Диаметр баллона | ≥2,5100 и ≤2,7500 | Миллиметр
|  |  |  | Длина баллона | >0 и ≤2 | Миллиметр
|  |  |  | Тип баллона (Система доставки) | Двухпросветный (over-the-wire)
32.50.13.110-02513 | Катетер баллонный для ангиопластики периферических артерий | Штука | 2018-03-01 | Диаметр баллона | ≥2,5100 и ≤2,7500 | Миллиметр
|  |  |  | Длина баллона | ≥2,1000 и ≤4 | Миллиметр
|  |  |  | Тип баллона (Система доставки) | Монорельсовый (Быстрая замена)
32.50.13.110-02512 | Катетер баллонный для ангиопластики периферических артерий | Штука | 2018-03-01 | Диаметр баллона | ≥2,5100 и ≤2,7500 | Миллиметр
|  |  |  | Длина баллона | ≥2,1000 и ≤4 | Миллиметр
|  |  |  | Тип баллона (Система доставки) | Двухпросветный (over-the-wire)
32.50.13.110-02511 | Катетер баллонный для ангиопластики периферических артерий | Штука | 2018-03-01 | Диаметр баллона | ≥2,5100 и ≤2,7500 | Миллиметр
|  |  |  | Длина баллона | ≥4,1000 и ≤6 | Миллиметр
|  |  |  | Тип баллона (Система доставки) | Монорельсовый (Быстрая замена)
32.50.13.110-02530 | Катетер баллонный для ангиопластики периферических артерий | Штука | 2018-03-01 | Диаметр баллона | ≥2,5100 и ≤2,7500 | Миллиметр
|  |  |  | Длина баллона | ≥4,1000 и ≤6 | Миллиметр
|  |  |  | Тип баллона (Система доставки) | Двухпросветный (over-the-wire)
32.50.13.110-02529 | Катетер баллонный для ангиопластики периферических артерий | Штука | 2018-03-01 | Диаметр баллона | ≥2,5100 и ≤2,7500 | Миллиметр
|  |  |  | Длина баллона | ≥6,1000 и ≤8 | Миллиметр
|  |  |  | Тип баллона (Система доставки) | Монорельсовый (Быстрая замена)
32.50.13.110-02528 | Катетер баллонный для ангиопластики периферических артерий | Штука | 2018-03-01 | Диаметр баллона | ≥2,5100 и ≤2,7500 | Миллиметр
|  |  |  | Длина баллона | ≥6,1000 и ≤8 | Миллиметр
|  |  |  | Тип баллона (Система доставки) | Двухпросветный (over-the-wire)
32.50.13.110-02527 | Катетер баллонный для ангиопластики периферических артерий | Штука | 2018-03-01 | Диаметр баллона | ≥2,5100 и ≤2,7500 | Миллиметр
|  |  |  | Длина баллона | ≥8,1000 и ≤10 | Миллиметр
|  |  |  | Тип баллона (Система доставки) | Монорельсовый (Быстрая замена)
32.50.13.110-02526 | Катетер баллонный для ангиопластики периферических артерий | Штука | 2018-03-01 | Диаметр баллона | ≥2,5100 и ≤2,7500 | Миллиметр
|  |  |  | Длина баллона | ≥8,1000 и ≤10 | Миллиметр
|  |  |  | Тип баллона (Система доставки) | Двухпросветный (over-the-wire)
32.50.13.110-02525 | Катетер баллонный для ангиопластики периферических артерий | Штука | 2018-03-01 | Диаметр баллона | ≥2,5100 и ≤2,7500 | Миллиметр
|  |  |  | Длина баллона | ≥10,1000 и ≤12 | Миллиметр
|  |  |  | Тип баллона (Система доставки) | Монорельсовый (Быстрая замена)
32.50.13.110-02524 | Катетер баллонный для ангиопластики периферических артерий | Штука | 2018-03-01 | Диаметр баллона | ≥2,5100 и ≤2,7500 | Миллиметр
|  |  |  | Длина баллона | ≥10,1000 и ≤12 | Миллиметр
|  |  |  | Тип баллона (Система доставки) | Двухпросветный (over-the-wire)
32.50.13.110-02523 | Катетер баллонный для ангиопластики периферических артерий | Штука | 2018-03-01 | Диаметр баллона | ≥2,5100 и ≤2,7500 | Миллиметр
|  |  |  | Длина баллона | ≥12,1000 и ≤14 | Миллиметр
|  |  |  | Тип баллона (Система доставки) | Монорельсовый (Быстрая замена)
32.50.13.110-02522 | Катетер баллонный для ангиопластики периферических артерий | Штука | 2018-03-01 | Диаметр баллона | ≥2,5100 и ≤2,7500 | Миллиметр
|  |  |  | Длина баллона | ≥12,1000 и ≤14 | Миллиметр
|  |  |  | Тип баллона (Система доставки) | Двухпросветный (over-the-wire)
32.50.13.110-02521 | Катетер баллонный для ангиопластики периферических артерий | Штука | 2018-03-01 | Диаметр баллона | ≥2,5100 и ≤2,7500 | Миллиметр
|  |  |  | Длина баллона | ≥14,1000 и ≤16 | Миллиметр
|  |  |  | Тип баллона (Система доставки) | Монорельсовый (Быстрая замена)
32.50.13.110-02540 | Катетер баллонный для ангиопластики периферических артерий | Штука | 2018-03-01 | Диаметр баллона | ≥2,5100 и ≤2,7500 | Миллиметр
|  |  |  | Длина баллона | ≥14,1000 и ≤16 | Миллиметр
|  |  |  | Тип баллона (Система доставки) | Двухпросветный (over-the-wire)
32.50.13.110-02539 | Катетер баллонный для ангиопластики периферических артерий | Штука | 2018-03-01 | Диаметр баллона | ≥2,5100 и ≤2,7500 | Миллиметр
|  |  |  | Длина баллона | ≥16,1000 и ≤18 | Миллиметр
|  |  |  | Тип баллона (Система доставки) | Монорельсовый (Быстрая замена)
32.50.13.110-02538 | Катетер баллонный для ангиопластики периферических артерий | Штука | 2018-03-01 | Диаметр баллона | ≥2,5100 и ≤2,7500 | Миллиметр
|  |  |  | Длина баллона | ≥16,1000 и ≤18 | Миллиметр
|  |  |  | Тип баллона (Система доставки) | Двухпросветный (over-the-wire)
32.50.13.110-02537 | Катетер баллонный для ангиопластики периферических артерий | Штука | 2018-03-01 | Диаметр баллона | ≥2,5100 и ≤2,7500 | Миллиметр
|  |  |  | Длина баллона | ≥18,1000 и ≤20 | Миллиметр
|  |  |  | Тип баллона (Система доставки) | Монорельсовый (Быстрая замена)
32.50.13.110-02536 | Катетер баллонный для ангиопластики периферических артерий | Штука | 2018-03-01 | Диаметр баллона | ≥2,5100 и ≤2,7500 | Миллиметр
|  |  |  | Длина баллона | ≥18,1000 и ≤20 | Миллиметр
|  |  |  | Тип баллона (Система доставки) | Двухпросветный (over-the-wire)
32.50.13.110-02535 | Катетер баллонный для ангиопластики периферических артерий | Штука | 2018-03-01 | Диаметр баллона | ≥2,5100 и ≤2,7500 | Миллиметр
|  |  |  | Длина баллона | ≥20,1000 и ≤40 | Миллиметр
|  |  |  | Тип баллона (Система доставки) | Монорельсовый (Быстрая замена)
32.50.13.110-02534 | Катетер баллонный для ангиопластики периферических артерий | Штука | 2018-03-01 | Диаметр баллона | ≥2,5100 и ≤2,7500 | Миллиметр
|  |  |  | Длина баллона | ≥20,1000 и ≤40 | Миллиметр
|  |  |  | Тип баллона (Система доставки) | Двухпросветный (over-the-wire)
32.50.13.110-02533 | Катетер баллонный для ангиопластики периферических артерий | Штука | 2018-03-01 | Диаметр баллона | ≥2,5100 и ≤2,7500 | Миллиметр
|  |  |  | Длина баллона | ≥40,1000 и ≤60 | Миллиметр
|  |  |  | Тип баллона (Система доставки) | Монорельсовый (Быстрая замена)
32.50.13.110-02532 | Катетер баллонный для ангиопластики периферических артерий | Штука | 2018-03-01 | Диаметр баллона | ≥2,5100 и ≤2,7500 | Миллиметр
|  |  |  | Длина баллона | ≥40,1000 и ≤60 | Миллиметр
|  |  |  | Тип баллона (Система доставки) | Двухпросветный (over-the-wire)
32.50.13.110-02531 | Катетер баллонный для ангиопластики периферических артерий | Штука | 2018-03-01 | Диаметр баллона | ≥2,5100 и ≤2,7500 | Миллиметр
|  |  |  | Длина баллона | ≥60,1000 и ≤80 | Миллиметр
|  |  |  | Тип баллона (Система доставки) | Монорельсовый (Быстрая замена)
32.50.13.110-02550 | Катетер баллонный для ангиопластики периферических артерий | Штука | 2018-03-01 | Диаметр баллона | ≥2,5100 и ≤2,7500 | Миллиметр
|  |  |  | Длина баллона | ≥60,1000 и ≤80 | Миллиметр
|  |  |  | Тип баллона (Система доставки) | Двухпросветный (over-the-wire)
32.50.13.110-02549 | Катетер баллонный для ангиопластики периферических артерий | Штука | 2018-03-01 | Диаметр баллона | ≥2,5100 и ≤2,7500 | Миллиметр
|  |  |  | Длина баллона | ≥80,1000 и ≤100 | Миллиметр
|  |  |  | Тип баллона (Система доставки) | Монорельсовый (Быстрая замена)
32.50.13.110-02548 | Катетер баллонный для ангиопластики периферических артерий | Штука | 2018-03-01 | Диаметр баллона | ≥2,5100 и ≤2,7500 | Миллиметр
|  |  |  | Длина баллона | ≥80,1000 и ≤100 | Миллиметр
|  |  |  | Тип баллона (Система доставки) | Двухпросветный (over-the-wire)
32.50.13.110-02547 | Катетер баллонный для ангиопластики периферических артерий | Штука | 2018-03-01 | Диаметр баллона | ≥2,5100 и ≤2,7500 | Миллиметр
|  |  |  | Длина баллона | ≥100,1000 и ≤150 | Миллиметр
|  |  |  | Тип баллона (Система доставки) | Монорельсовый (Быстрая замена)
32.50.13.110-02546 | Катетер баллонный для ангиопластики периферических артерий | Штука | 2018-03-01 | Диаметр баллона | ≥2,5100 и ≤2,7500 | Миллиметр
|  |  |  | Длина баллона | ≥100,1000 и ≤150 | Миллиметр
|  |  |  | Тип баллона (Система доставки) | Двухпросветный (over-the-wire)
32.50.13.110-02545 | Катетер баллонный для ангиопластики периферических артерий | Штука | 2018-03-01 | Диаметр баллона | ≥2,5100 и ≤2,7500 | Миллиметр
|  |  |  | Длина баллона | ≥150,1000 и ≤200 | Миллиметр
|  |  |  | Тип баллона (Система доставки) | Монорельсовый (Быстрая замена)
32.50.13.110-02544 | Катетер баллонный для ангиопластики периферических артерий | Штука | 2018-03-01 | Диаметр баллона | ≥2,5100 и ≤2,7500 | Миллиметр
|  |  |  | Длина баллона | ≥150,1000 и ≤200 | Миллиметр
|  |  |  | Тип баллона (Система доставки) | Двухпросветный (over-the-wire)
32.50.13.110-02543 | Катетер баллонный для ангиопластики периферических артерий | Штука | 2018-03-01 | Диаметр баллона | ≥2,5100 и ≤2,7500 | Миллиметр
|  |  |  | Длина баллона | ≥200,1000 и ≤250 | Миллиметр
|  |  |  | Тип баллона (Система доставки) | Монорельсовый (Быстрая замена)
32.50.13.110-02542 | Катетер баллонный для ангиопластики периферических артерий | Штука | 2018-03-01 | Диаметр баллона | ≥2,5100 и ≤2,7500 | Миллиметр
|  |  |  | Длина баллона | ≥200,1000 и ≤250 | Миллиметр
|  |  |  | Тип баллона (Система доставки) | Двухпросветный (over-the-wire)
32.50.13.110-02541 | Катетер баллонный для ангиопластики периферических артерий | Штука | 2018-03-01 | Диаметр баллона | ≥2,5100 и ≤2,7500 | Миллиметр
|  |  |  | Длина баллона | ≥250,1000 и ≤300 | Миллиметр
|  |  |  | Тип баллона (Система доставки) | Монорельсовый (Быстрая замена)
32.50.13.110-02560 | Катетер баллонный для ангиопластики периферических артерий | Штука | 2018-03-01 | Диаметр баллона | ≥2,5100 и ≤2,7500 | Миллиметр
|  |  |  | Длина баллона | ≥250,1000 и ≤300 | Миллиметр
|  |  |  | Тип баллона (Система доставки) | Двухпросветный (over-the-wire)
32.50.13.110-02559 | Катетер баллонный для ангиопластики периферических артерий | Штука | 2018-03-01 | Диаметр баллона | ≥2,7600 и ≤3 | Миллиметр
|  |  |  | Длина баллона | >0 и ≤2 | Миллиметр
|  |  |  | Тип баллона (Система доставки) | Монорельсовый (Быстрая замена)
32.50.13.110-02558 | Катетер баллонный для ангиопластики периферических артерий | Штука | 2018-03-01 | Диаметр баллона | ≥2,7600 и ≤3 | Миллиметр
|  |  |  | Длина баллона | >0 и ≤2 | Миллиметр
|  |  |  | Тип баллона (Система доставки) | Двухпросветный (over-the-wire)
32.50.13.110-02557 | Катетер баллонный для ангиопластики периферических артерий | Штука | 2018-03-01 | Диаметр баллона | ≥2,7600 и ≤3 | Миллиметр
|  |  |  | Длина баллона | ≥2,1000 и ≤4 | Миллиметр
|  |  |  | Тип баллона (Система доставки) | Монорельсовый (Быстрая замена)
32.50.13.110-02556 | Катетер баллонный для ангиопластики периферических артерий | Штука | 2018-03-01 | Диаметр баллона | ≥2,7600 и ≤3 | Миллиметр
|  |  |  | Длина баллона | ≥2,1000 и ≤4 | Миллиметр
|  |  |  | Тип баллона (Система доставки) | Двухпросветный (over-the-wire)
32.50.13.110-02555 | Катетер баллонный для ангиопластики периферических артерий | Штука | 2018-03-01 | Диаметр баллона | ≥2,7600 и ≤3 | Миллиметр
|  |  |  | Длина баллона | ≥4,1000 и ≤6 | Миллиметр
|  |  |  | Тип баллона (Система доставки) | Монорельсовый (Быстрая замена)
32.50.13.110-02554 | Катетер баллонный для ангиопластики периферических артерий | Штука | 2018-03-01 | Диаметр баллона | ≥2,7600 и ≤3 | Миллиметр
|  |  |  | Длина баллона | ≥4,1000 и ≤6 | Миллиметр
|  |  |  | Тип баллона (Система доставки) | Двухпросветный (over-the-wire)
32.50.13.110-02553 | Катетер баллонный для ангиопластики периферических артерий | Штука | 2018-03-01 | Диаметр баллона | ≥2,7600 и ≤3 | Миллиметр
|  |  |  | Длина баллона | ≥6,1000 и ≤8 | Миллиметр
|  |  |  | Тип баллона (Система доставки) | Монорельсовый (Быстрая замена)
32.50.13.110-02552 | Катетер баллонный для ангиопластики периферических артерий | Штука | 2018-03-01 | Диаметр баллона | ≥2,7600 и ≤3 | Миллиметр
|  |  |  | Длина баллона | ≥6,1000 и ≤8 | Миллиметр
|  |  |  | Тип баллона (Система доставки) | Двухпросветный (over-the-wire)
32.50.13.110-02551 | Катетер баллонный для ангиопластики периферических артерий | Штука | 2018-03-01 | Диаметр баллона | ≥2,7600 и ≤3 | Миллиметр
|  |  |  | Длина баллона | ≥8,1000 и ≤10 | Миллиметр
|  |  |  | Тип баллона (Система доставки) | Монорельсовый (Быстрая замена)
32.50.13.110-02570 | Катетер баллонный для ангиопластики периферических артерий | Штука | 2018-03-01 | Диаметр баллона | ≥2,7600 и ≤3 | Миллиметр
|  |  |  | Длина баллона | ≥8,1000 и ≤10 | Миллиметр
|  |  |  | Тип баллона (Система доставки) | Двухпросветный (over-the-wire)
32.50.13.110-02569 | Катетер баллонный для ангиопластики периферических артерий | Штука | 2018-03-01 | Диаметр баллона | ≥2,7600 и ≤3 | Миллиметр
|  |  |  | Длина баллона | ≥10,1000 и ≤12 | Миллиметр
|  |  |  | Тип баллона (Система доставки) | Монорельсовый (Быстрая замена)
32.50.13.110-02568 | Катетер баллонный для ангиопластики периферических артерий | Штука | 2018-03-01 | Диаметр баллона | ≥2,7600 и ≤3 | Миллиметр
|  |  |  | Длина баллона | ≥10,1000 и ≤12 | Миллиметр
|  |  |  | Тип баллона (Система доставки) | Двухпросветный (over-the-wire)
32.50.13.110-02567 | Катетер баллонный для ангиопластики периферических артерий | Штука | 2018-03-01 | Диаметр баллона | ≥2,7600 и ≤3 | Миллиметр
|  |  |  | Длина баллона | ≥12,1000 и ≤14 | Миллиметр
|  |  |  | Тип баллона (Система доставки) | Монорельсовый (Быстрая замена)
32.50.13.110-02566 | Катетер баллонный для ангиопластики периферических артерий | Штука | 2018-03-01 | Диаметр баллона | ≥2,7600 и ≤3 | Миллиметр
|  |  |  | Длина баллона | ≥12,1000 и ≤14 | Миллиметр
|  |  |  | Тип баллона (Система доставки) | Двухпросветный (over-the-wire)
32.50.13.110-02565 | Катетер баллонный для ангиопластики периферических артерий | Штука | 2018-03-01 | Диаметр баллона | ≥2,7600 и ≤3 | Миллиметр
|  |  |  | Длина баллона | ≥14,1000 и ≤16 | Миллиметр
|  |  |  | Тип баллона (Система доставки) | Монорельсовый (Быстрая замена)
32.50.13.110-02564 | Катетер баллонный для ангиопластики периферических артерий | Штука | 2018-03-01 | Диаметр баллона | ≥2,7600 и ≤3 | Миллиметр
|  |  |  | Длина баллона | ≥14,1000 и ≤16 | Миллиметр
|  |  |  | Тип баллона (Система доставки) | Двухпросветный (over-the-wire)
32.50.13.110-02563 | Катетер баллонный для ангиопластики периферических артерий | Штука | 2018-03-01 | Диаметр баллона | ≥2,7600 и ≤3 | Миллиметр
|  |  |  | Длина баллона | ≥16,1000 и ≤18 | Миллиметр
|  |  |  | Тип баллона (Система доставки) | Монорельсовый (Быстрая замена)
32.50.13.110-02562 | Катетер баллонный для ангиопластики периферических артерий | Штука | 2018-03-01 | Диаметр баллона | ≥2,7600 и ≤3 | Миллиметр
|  |  |  | Длина баллона | ≥16,1000 и ≤18 | Миллиметр
|  |  |  | Тип баллона (Система доставки) | Двухпросветный (over-the-wire)
32.50.13.110-02561 | Катетер баллонный для ангиопластики периферических артерий | Штука | 2018-03-01 | Диаметр баллона | ≥2,7600 и ≤3 | Миллиметр
|  |  |  | Длина баллона | ≥18,1000 и ≤20 | Миллиметр
|  |  |  | Тип баллона (Система доставки) | Монорельсовый (Быстрая замена)
32.50.13.110-02580 | Катетер баллонный для ангиопластики периферических артерий | Штука | 2018-03-01 | Диаметр баллона | ≥2,7600 и ≤3 | Миллиметр
|  |  |  | Длина баллона | ≥18,1000 и ≤20 | Миллиметр
|  |  |  | Тип баллона (Система доставки) | Двухпросветный (over-the-wire)
32.50.13.110-02579 | Катетер баллонный для ангиопластики периферических артерий | Штука | 2018-03-01 | Диаметр баллона | ≥2,7600 и ≤3 | Миллиметр
|  |  |  | Длина баллона | ≥20,1000 и ≤40 | Миллиметр
|  |  |  | Тип баллона (Система доставки) | Монорельсовый (Быстрая замена)
32.50.13.110-02578 | Катетер баллонный для ангиопластики периферических артерий | Штука | 2018-03-01 | Диаметр баллона | ≥2,7600 и ≤3 | Миллиметр
|  |  |  | Длина баллона | ≥20,1000 и ≤40 | Миллиметр
|  |  |  | Тип баллона (Система доставки) | Двухпросветный (over-the-wire)
32.50.13.110-02577 | Катетер баллонный для ангиопластики периферических артерий | Штука | 2018-03-01 | Диаметр баллона | ≥2,7600 и ≤3 | Миллиметр
|  |  |  | Длина баллона | ≥40,1000 и ≤60 | Миллиметр
|  |  |  | Тип баллона (Система доставки) | Монорельсовый (Быстрая замена)
32.50.13.110-02576 | Катетер баллонный для ангиопластики периферических артерий | Штука | 2018-03-01 | Диаметр баллона | ≥2,7600 и ≤3 | Миллиметр
|  |  |  | Длина баллона | ≥40,1000 и ≤60 | Миллиметр
|  |  |  | Тип баллона (Система доставки) | Двухпросветный (over-the-wire)
32.50.13.110-02575 | Катетер баллонный для ангиопластики периферических артерий | Штука | 2018-03-01 | Диаметр баллона | ≥2,7600 и ≤3 | Миллиметр
|  |  |  | Длина баллона | ≥60,1000 и ≤80 | Миллиметр
|  |  |  | Тип баллона (Система доставки) | Монорельсовый (Быстрая замена)
32.50.13.110-02574 | Катетер баллонный для ангиопластики периферических артерий | Штука | 2018-03-01 | Диаметр баллона | ≥2,7600 и ≤3 | Миллиметр
|  |  |  | Длина баллона | ≥60,1000 и ≤80 | Миллиметр
|  |  |  | Тип баллона (Система доставки) | Двухпросветный (over-the-wire)
32.50.13.110-02573 | Катетер баллонный для ангиопластики периферических артерий | Штука | 2018-03-01 | Диаметр баллона | ≥2,7600 и ≤3 | Миллиметр
|  |  |  | Длина баллона | ≥80,1000 и ≤100 | Миллиметр
|  |  |  | Тип баллона (Система доставки) | Монорельсовый (Быстрая замена)
32.50.13.110-02572 | Катетер баллонный для ангиопластики периферических артерий | Штука | 2018-03-01 | Диаметр баллона | ≥2,7600 и ≤3 | Миллиметр
|  |  |  | Длина баллона | ≥80,1000 и ≤100 | Миллиметр
|  |  |  | Тип баллона (Система доставки) | Двухпросветный (over-the-wire)
32.50.13.110-02571 | Катетер баллонный для ангиопластики периферических артерий | Штука | 2018-03-01 | Диаметр баллона | ≥2,7600 и ≤3 | Миллиметр
|  |  |  | Длина баллона | ≥100,1000 и ≤150 | Миллиметр
|  |  |  | Тип баллона (Система доставки) | Монорельсовый (Быстрая замена)
32.50.13.110-02590 | Катетер баллонный для ангиопластики периферических артерий | Штука | 2018-03-01 | Диаметр баллона | ≥2,7600 и ≤3 | Миллиметр
|  |  |  | Длина баллона | ≥100,1000 и ≤150 | Миллиметр
|  |  |  | Тип баллона (Система доставки) | Двухпросветный (over-the-wire)
32.50.13.110-02589 | Катетер баллонный для ангиопластики периферических артерий | Штука | 2018-03-01 | Диаметр баллона | ≥2,7600 и ≤3 | Миллиметр
|  |  |  | Длина баллона | ≥150,1000 и ≤200 | Миллиметр
|  |  |  | Тип баллона (Система доставки) | Монорельсовый (Быстрая замена)
32.50.13.110-02588 | Катетер баллонный для ангиопластики периферических артерий | Штука | 2018-03-01 | Диаметр баллона | ≥2,7600 и ≤3 | Миллиметр
|  |  |  | Длина баллона | ≥150,1000 и ≤200 | Миллиметр
|  |  |  | Тип баллона (Система доставки) | Двухпросветный (over-the-wire)
32.50.13.110-02587 | Катетер баллонный для ангиопластики периферических артерий | Штука | 2018-03-01 | Диаметр баллона | ≥2,7600 и ≤3 | Миллиметр
|  |  |  | Длина баллона | ≥200,1000 и ≤250 | Миллиметр
|  |  |  | Тип баллона (Система доставки) | Монорельсовый (Быстрая замена)
32.50.13.110-02586 | Катетер баллонный для ангиопластики периферических артерий | Штука | 2018-03-01 | Диаметр баллона | ≥2,7600 и ≤3 | Миллиметр
|  |  |  | Длина баллона | ≥200,1000 и ≤250 | Миллиметр
|  |  |  | Тип баллона (Система доставки) | Двухпросветный (over-the-wire)
32.50.13.110-02585 | Катетер баллонный для ангиопластики периферических артерий | Штука | 2018-03-01 | Диаметр баллона | ≥2,7600 и ≤3 | Миллиметр
|  |  |  | Длина баллона | ≥250,1000 и ≤300 | Миллиметр
|  |  |  | Тип баллона (Система доставки) | Монорельсовый (Быстрая замена)
32.50.13.110-02584 | Катетер баллонный для ангиопластики периферических артерий | Штука | 2018-03-01 | Диаметр баллона | ≥2,7600 и ≤3 | Миллиметр
|  |  |  | Длина баллона | ≥250,1000 и ≤300 | Миллиметр
|  |  |  | Тип баллона (Система доставки) | Двухпросветный (over-the-wire)
32.50.13.110-02583 | Катетер баллонный для ангиопластики периферических артерий | Штука | 2018-03-01 | Диаметр баллона | ≥3,0100 и ≤3,2500 | Миллиметр
|  |  |  | Длина баллона | >0 и ≤2 | Миллиметр
|  |  |  | Тип баллона (Система доставки) | Монорельсовый (Быстрая замена)
32.50.13.110-02582 | Катетер баллонный для ангиопластики периферических артерий | Штука | 2018-03-01 | Диаметр баллона | ≥3,0100 и ≤3,2500 | Миллиметр
|  |  |  | Длина баллона | >0 и ≤2 | Миллиметр
|  |  |  | Тип баллона (Система доставки) | Двухпросветный (over-the-wire)
32.50.13.110-02581 | Катетер баллонный для ангиопластики периферических артерий | Штука | 2018-03-01 | Диаметр баллона | ≥3,0100 и ≤3,2500 | Миллиметр
|  |  |  | Длина баллона | ≥2,1000 и ≤4 | Миллиметр
|  |  |  | Тип баллона (Система доставки) | Монорельсовый (Быстрая замена)
32.50.13.110-02600 | Катетер баллонный для ангиопластики периферических артерий | Штука | 2018-03-01 | Диаметр баллона | ≥3,0100 и ≤3,2500 | Миллиметр
|  |  |  | Длина баллона | ≥2,1000 и ≤4 | Миллиметр
|  |  |  | Тип баллона (Система доставки) | Двухпросветный (over-the-wire)
32.50.13.110-02599 | Катетер баллонный для ангиопластики периферических артерий | Штука | 2018-03-01 | Диаметр баллона | ≥3,0100 и ≤3,2500 | Миллиметр
|  |  |  | Длина баллона | ≥4,1000 и ≤6 | Миллиметр
|  |  |  | Тип баллона (Система доставки) | Монорельсовый (Быстрая замена)
32.50.13.110-02598 | Катетер баллонный для ангиопластики периферических артерий | Штука | 2018-03-01 | Диаметр баллона | ≥3,0100 и ≤3,2500 | Миллиметр
|  |  |  | Длина баллона | ≥4,1000 и ≤6 | Миллиметр
|  |  |  | Тип баллона (Система доставки) | Двухпросветный (over-the-wire)
32.50.13.110-02597 | Катетер баллонный для ангиопластики периферических артерий | Штука | 2018-03-01 | Диаметр баллона | ≥3,0100 и ≤3,2500 | Миллиметр
|  |  |  | Длина баллона | ≥6,1000 и ≤8 | Миллиметр
|  |  |  | Тип баллона (Система доставки) | Монорельсовый (Быстрая замена)
32.50.13.110-02596 | Катетер баллонный для ангиопластики периферических артерий | Штука | 2018-03-01 | Диаметр баллона | ≥3,0100 и ≤3,2500 | Миллиметр
|  |  |  | Длина баллона | ≥6,1000 и ≤8 | Миллиметр
|  |  |  | Тип баллона (Система доставки) | Двухпросветный (over-the-wire)
32.50.13.110-02595 | Катетер баллонный для ангиопластики периферических артерий | Штука | 2018-03-01 | Диаметр баллона | ≥3,0100 и ≤3,2500 | Миллиметр
|  |  |  | Длина баллона | ≥8,1000 и ≤10 | Миллиметр
|  |  |  | Тип баллона (Система доставки) | Монорельсовый (Быстрая замена)
32.50.13.110-02594 | Катетер баллонный для ангиопластики периферических артерий | Штука | 2018-03-01 | Диаметр баллона | ≥3,0100 и ≤3,2500 | Миллиметр
|  |  |  | Длина баллона | ≥8,1000 и ≤10 | Миллиметр
|  |  |  | Тип баллона (Система доставки) | Двухпросветный (over-the-wire)
32.50.13.110-02593 | Катетер баллонный для ангиопластики периферических артерий | Штука | 2018-03-01 | Диаметр баллона | ≥3,0100 и ≤3,2500 | Миллиметр
|  |  |  | Длина баллона | ≥10,1000 и ≤12 | Миллиметр
|  |  |  | Тип баллона (Система доставки) | Монорельсовый (Быстрая замена)
32.50.13.110-02592 | Катетер баллонный для ангиопластики периферических артерий | Штука | 2018-03-01 | Диаметр баллона | ≥3,0100 и ≤3,2500 | Миллиметр
|  |  |  | Длина баллона | ≥10,1000 и ≤12 | Миллиметр
|  |  |  | Тип баллона (Система доставки) | Двухпросветный (over-the-wire)
32.50.13.110-02591 | Катетер баллонный для ангиопластики периферических артерий | Штука | 2018-03-01 | Диаметр баллона | ≥3,0100 и ≤3,2500 | Миллиметр
|  |  |  | Длина баллона | ≥12,1000 и ≤14 | Миллиметр
|  |  |  | Тип баллона (Система доставки) | Монорельсовый (Быстрая замена)
32.50.13.110-02610 | Катетер баллонный для ангиопластики периферических артерий | Штука | 2018-03-01 | Диаметр баллона | ≥3,0100 и ≤3,2500 | Миллиметр
|  |  |  | Длина баллона | ≥12,1000 и ≤14 | Миллиметр
|  |  |  | Тип баллона (Система доставки) | Двухпросветный (over-the-wire)
32.50.13.110-02609 | Катетер баллонный для ангиопластики периферических артерий | Штука | 2018-03-01 | Диаметр баллона | ≥3,0100 и ≤3,2500 | Миллиметр
|  |  |  | Длина баллона | ≥14,1000 и ≤16 | Миллиметр
|  |  |  | Тип баллона (Система доставки) | Монорельсовый (Быстрая замена)
32.50.13.110-02608 | Катетер баллонный для ангиопластики периферических артерий | Штука | 2018-03-01 | Диаметр баллона | ≥3,0100 и ≤3,2500 | Миллиметр
|  |  |  | Длина баллона | ≥14,1000 и ≤16 | Миллиметр
|  |  |  | Тип баллона (Система доставки) | Двухпросветный (over-the-wire)
32.50.13.110-02607 | Катетер баллонный для ангиопластики периферических артерий | Штука | 2018-03-01 | Диаметр баллона | ≥3,0100 и ≤3,2500 | Миллиметр
|  |  |  | Длина баллона | ≥16,1000 и ≤18 | Миллиметр
|  |  |  | Тип баллона (Система доставки) | Монорельсовый (Быстрая замена)
32.50.13.110-02606 | Катетер баллонный для ангиопластики периферических артерий | Штука | 2018-03-01 | Диаметр баллона | ≥3,0100 и ≤3,2500 | Миллиметр
|  |  |  | Длина баллона | ≥16,1000 и ≤18 | Миллиметр
|  |  |  | Тип баллона (Система доставки) | Двухпросветный (over-the-wire)
32.50.13.110-02605 | Катетер баллонный для ангиопластики периферических артерий | Штука | 2018-03-01 | Диаметр баллона | ≥3,0100 и ≤3,2500 | Миллиметр
|  |  |  | Длина баллона | ≥18,1000 и ≤20 | Миллиметр
|  |  |  | Тип баллона (Система доставки) | Монорельсовый (Быстрая замена)
32.50.13.110-02604 | Катетер баллонный для ангиопластики периферических артерий | Штука | 2018-03-01 | Диаметр баллона | ≥3,0100 и ≤3,2500 | Миллиметр
|  |  |  | Длина баллона | ≥18,1000 и ≤20 | Миллиметр
|  |  |  | Тип баллона (Система доставки) | Двухпросветный (over-the-wire)
32.50.13.110-02603 | Катетер баллонный для ангиопластики периферических артерий | Штука | 2018-03-01 | Диаметр баллона | ≥3,0100 и ≤3,2500 | Миллиметр
|  |  |  | Длина баллона | ≥20,1000 и ≤40 | Миллиметр
|  |  |  | Тип баллона (Система доставки) | Монорельсовый (Быстрая замена)
32.50.13.110-02602 | Катетер баллонный для ангиопластики периферических артерий | Штука | 2018-03-01 | Диаметр баллона | ≥3,0100 и ≤3,2500 | Миллиметр
|  |  |  | Длина баллона | ≥20,1000 и ≤40 | Миллиметр
|  |  |  | Тип баллона (Система доставки) | Двухпросветный (over-the-wire)
32.50.13.110-02601 | Катетер баллонный для ангиопластики периферических артерий | Штука | 2018-03-01 | Диаметр баллона | ≥3,0100 и ≤3,2500 | Миллиметр
|  |  |  | Длина баллона | ≥40,1000 и ≤60 | Миллиметр
|  |  |  | Тип баллона (Система доставки) | Монорельсовый (Быстрая замена)
32.50.13.110-02620 | Катетер баллонный для ангиопластики периферических артерий | Штука | 2018-03-01 | Диаметр баллона | ≥3,0100 и ≤3,2500 | Миллиметр
|  |  |  | Длина баллона | ≥40,1000 и ≤60 | Миллиметр
|  |  |  | Тип баллона (Система доставки) | Двухпросветный (over-the-wire)
32.50.13.110-02619 | Катетер баллонный для ангиопластики периферических артерий | Штука | 2018-03-01 | Диаметр баллона | ≥3,0100 и ≤3,2500 | Миллиметр
|  |  |  | Длина баллона | ≥60,1000 и ≤80 | Миллиметр
|  |  |  | Тип баллона (Система доставки) | Монорельсовый (Быстрая замена)
32.50.13.110-02618 | Катетер баллонный для ангиопластики периферических артерий | Штука | 2018-03-01 | Диаметр баллона | ≥3,0100 и ≤3,2500 | Миллиметр
|  |  |  | Длина баллона | ≥60,1000 и ≤80 | Миллиметр
|  |  |  | Тип баллона (Система доставки) | Двухпросветный (over-the-wire)
32.50.13.110-02617 | Катетер баллонный для ангиопластики периферических артерий | Штука | 2018-03-01 | Диаметр баллона | ≥3,0100 и ≤3,2500 | Миллиметр
|  |  |  | Длина баллона | ≥80,1000 и ≤100 | Миллиметр
|  |  |  | Тип баллона (Система доставки) | Монорельсовый (Быстрая замена)
32.50.13.110-02616 | Катетер баллонный для ангиопластики периферических артерий | Штука | 2018-03-01 | Диаметр баллона | ≥3,0100 и ≤3,2500 | Миллиметр
|  |  |  | Длина баллона | ≥80,1000 и ≤100 | Миллиметр
|  |  |  | Тип баллона (Система доставки) | Двухпросветный (over-the-wire)
32.50.13.110-02615 | Катетер баллонный для ангиопластики периферических артерий | Штука | 2018-03-01 | Диаметр баллона | ≥3,0100 и ≤3,2500 | Миллиметр
|  |  |  | Длина баллона | ≥100,1000 и ≤150 | Миллиметр
|  |  |  | Тип баллона (Система доставки) | Монорельсовый (Быстрая замена)
32.50.13.110-02614 | Катетер баллонный для ангиопластики периферических артерий | Штука | 2018-03-01 | Диаметр баллона | ≥3,0100 и ≤3,2500 | Миллиметр
|  |  |  | Длина баллона | ≥100,1000 и ≤150 | Миллиметр
|  |  |  | Тип баллона (Система доставки) | Двухпросветный (over-the-wire)
32.50.13.110-02613 | Катетер баллонный для ангиопластики периферических артерий | Штука | 2018-03-01 | Диаметр баллона | ≥3,0100 и ≤3,2500 | Миллиметр
|  |  |  | Длина баллона | ≥150,1000 и ≤200 | Миллиметр
|  |  |  | Тип баллона (Система доставки) | Монорельсовый (Быстрая замена)
32.50.13.110-02612 | Катетер баллонный для ангиопластики периферических артерий | Штука | 2018-03-01 | Диаметр баллона | ≥3,0100 и ≤3,2500 | Миллиметр
|  |  |  | Длина баллона | ≥150,1000 и ≤200 | Миллиметр
|  |  |  | Тип баллона (Система доставки) | Двухпросветный (over-the-wire)
32.50.13.110-02611 | Катетер баллонный для ангиопластики периферических артерий | Штука | 2018-03-01 | Диаметр баллона | ≥3,0100 и ≤3,2500 | Миллиметр
|  |  |  | Длина баллона | ≥200,1000 и ≤250 | Миллиметр
|  |  |  | Тип баллона (Система доставки) | Монорельсовый (Быстрая замена)
32.50.13.110-02630 | Катетер баллонный для ангиопластики периферических артерий | Штука | 2018-03-01 | Диаметр баллона | ≥3,0100 и ≤3,2500 | Миллиметр
|  |  |  | Длина баллона | ≥200,1000 и ≤250 | Миллиметр
|  |  |  | Тип баллона (Система доставки) | Двухпросветный (over-the-wire)
32.50.13.110-02629 | Катетер баллонный для ангиопластики периферических артерий | Штука | 2018-03-01 | Диаметр баллона | ≥3,0100 и ≤3,2500 | Миллиметр
|  |  |  | Длина баллона | ≥250,1000 и ≤300 | Миллиметр
|  |  |  | Тип баллона (Система доставки) | Монорельсовый (Быстрая замена)
32.50.13.110-02628 | Катетер баллонный для ангиопластики периферических артерий | Штука | 2018-03-01 | Диаметр баллона | ≥3,0100 и ≤3,2500 | Миллиметр
|  |  |  | Длина баллона | ≥250,1000 и ≤300 | Миллиметр
|  |  |  | Тип баллона (Система доставки) | Двухпросветный (over-the-wire)
32.50.13.110-02627 | Катетер баллонный для ангиопластики периферических артерий | Штука | 2018-03-01 | Диаметр баллона | ≥3,2600 и ≤3,5000 | Миллиметр
|  |  |  | Длина баллона | >0 и ≤2 | Миллиметр
|  |  |  | Тип баллона (Система доставки) | Монорельсовый (Быстрая замена)
32.50.13.110-02626 | Катетер баллонный для ангиопластики периферических артерий | Штука | 2018-03-01 | Диаметр баллона | ≥3,2600 и ≤3,5000 | Миллиметр
|  |  |  | Длина баллона | >0 и ≤2 | Миллиметр
|  |  |  | Тип баллона (Система доставки) | Двухпросветный (over-the-wire)
32.50.13.110-02625 | Катетер баллонный для ангиопластики периферических артерий | Штука | 2018-03-01 | Диаметр баллона | ≥3,2600 и ≤3,5000 | Миллиметр
|  |  |  | Длина баллона | ≥2,1000 и ≤4 | Миллиметр
|  |  |  | Тип баллона (Система доставки) | Монорельсовый (Быстрая замена)
32.50.13.110-02624 | Катетер баллонный для ангиопластики периферических артерий | Штука | 2018-03-01 | Диаметр баллона | ≥3,2600 и ≤3,5000 | Миллиметр
|  |  |  | Длина баллона | ≥2,1000 и ≤4 | Миллиметр
|  |  |  | Тип баллона (Система доставки) | Двухпросветный (over-the-wire)
32.50.13.110-02623 | Катетер баллонный для ангиопластики периферических артерий | Штука | 2018-03-01 | Диаметр баллона | ≥3,2600 и ≤3,5000 | Миллиметр
|  |  |  | Длина баллона | ≥4,1000 и ≤6 | Миллиметр
|  |  |  | Тип баллона (Система доставки) | Монорельсовый (Быстрая замена)
32.50.13.110-02622 | Катетер баллонный для ангиопластики периферических артерий | Штука | 2018-03-01 | Диаметр баллона | ≥3,2600 и ≤3,5000 | Миллиметр
|  |  |  | Длина баллона | ≥4,1000 и ≤6 | Миллиметр
|  |  |  | Тип баллона (Система доставки) | Двухпросветный (over-the-wire)
32.50.13.110-02621 | Катетер баллонный для ангиопластики периферических артерий | Штука | 2018-03-01 | Диаметр баллона | ≥3,2600 и ≤3,5000 | Миллиметр
|  |  |  | Длина баллона | ≥6,1000 и ≤8 | Миллиметр
|  |  |  | Тип баллона (Система доставки) | Монорельсовый (Быстрая замена)
32.50.13.110-02640 | Катетер баллонный для ангиопластики периферических артерий | Штука | 2018-03-01 | Диаметр баллона | ≥3,2600 и ≤3,5000 | Миллиметр
|  |  |  | Длина баллона | ≥6,1000 и ≤8 | Миллиметр
|  |  |  | Тип баллона (Система доставки) | Двухпросветный (over-the-wire)
32.50.13.110-02639 | Катетер баллонный для ангиопластики периферических артерий | Штука | 2018-03-01 | Диаметр баллона | ≥3,2600 и ≤3,5000 | Миллиметр
|  |  |  | Длина баллона | ≥8,1000 и ≤10 | Миллиметр
|  |  |  | Тип баллона (Система доставки) | Монорельсовый (Быстрая замена)
32.50.13.110-02638 | Катетер баллонный для ангиопластики периферических артерий | Штука | 2018-03-01 | Диаметр баллона | ≥3,2600 и ≤3,5000 | Миллиметр
|  |  |  | Длина баллона | ≥8,1000 и ≤10 | Миллиметр
|  |  |  | Тип баллона (Система доставки) | Двухпросветный (over-the-wire)
32.50.13.110-02637 | Катетер баллонный для ангиопластики периферических артерий | Штука | 2018-03-01 | Диаметр баллона | ≥3,2600 и ≤3,5000 | Миллиметр
|  |  |  | Длина баллона | ≥10,1000 и ≤12 | Миллиметр
|  |  |  | Тип баллона (Система доставки) | Монорельсовый (Быстрая замена)
32.50.13.110-02636 | Катетер баллонный для ангиопластики периферических артерий | Штука | 2018-03-01 | Диаметр баллона | ≥3,2600 и ≤3,5000 | Миллиметр
|  |  |  | Длина баллона | ≥10,1000 и ≤12 | Миллиметр
|  |  |  | Тип баллона (Система доставки) | Двухпросветный (over-the-wire)
32.50.13.110-02635 | Катетер баллонный для ангиопластики периферических артерий | Штука | 2018-03-01 | Диаметр баллона | ≥3,2600 и ≤3,5000 | Миллиметр
|  |  |  | Длина баллона | ≥12,1000 и ≤14 | Миллиметр
|  |  |  | Тип баллона (Система доставки) | Монорельсовый (Быстрая замена)
32.50.13.110-02634 | Катетер баллонный для ангиопластики периферических артерий | Штука | 2018-03-01 | Диаметр баллона | ≥3,2600 и ≤3,5000 | Миллиметр
|  |  |  | Длина баллона | ≥12,1000 и ≤14 | Миллиметр
|  |  |  | Тип баллона (Система доставки) | Двухпросветный (over-the-wire)
32.50.13.110-02633 | Катетер баллонный для ангиопластики периферических артерий | Штука | 2018-03-01 | Диаметр баллона | ≥3,2600 и ≤3,5000 | Миллиметр
|  |  |  | Длина баллона | ≥14,1000 и ≤16 | Миллиметр
|  |  |  | Тип баллона (Система доставки) | Монорельсовый (Быстрая замена)
32.50.13.110-02632 | Катетер баллонный для ангиопластики периферических артерий | Штука | 2018-03-01 | Диаметр баллона | ≥3,2600 и ≤3,5000 | Миллиметр
|  |  |  | Длина баллона | ≥14,1000 и ≤16 | Миллиметр
|  |  |  | Тип баллона (Система доставки) | Двухпросветный (over-the-wire)
32.50.13.110-02631 | Катетер баллонный для ангиопластики периферических артерий | Штука | 2018-03-01 | Диаметр баллона | ≥3,2600 и ≤3,5000 | Миллиметр
|  |  |  | Длина баллона | ≥16,1000 и ≤18 | Миллиметр
|  |  |  | Тип баллона (Система доставки) | Монорельсовый (Быстрая замена)
32.50.13.110-02650 | Катетер баллонный для ангиопластики периферических артерий | Штука | 2018-03-01 | Диаметр баллона | ≥3,2600 и ≤3,5000 | Миллиметр
|  |  |  | Длина баллона | ≥16,1000 и ≤18 | Миллиметр
|  |  |  | Тип баллона (Система доставки) | Двухпросветный (over-the-wire)
32.50.13.110-02649 | Катетер баллонный для ангиопластики периферических артерий | Штука | 2018-03-01 | Диаметр баллона | ≥3,2600 и ≤3,5000 | Миллиметр
|  |  |  | Длина баллона | ≥18,1000 и ≤20 | Миллиметр
|  |  |  | Тип баллона (Система доставки) | Монорельсовый (Быстрая замена)
32.50.13.110-02648 | Катетер баллонный для ангиопластики периферических артерий | Штука | 2018-03-01 | Диаметр баллона | ≥3,2600 и ≤3,5000 | Миллиметр
|  |  |  | Длина баллона | ≥18,1000 и ≤20 | Миллиметр
|  |  |  | Тип баллона (Система доставки) | Двухпросветный (over-the-wire)
32.50.13.110-02647 | Катетер баллонный для ангиопластики периферических артерий | Штука | 2018-03-01 | Диаметр баллона | ≥3,2600 и ≤3,5000 | Миллиметр
|  |  |  | Длина баллона | ≥20,1000 и ≤40 | Миллиметр
|  |  |  | Тип баллона (Система доставки) | Монорельсовый (Быстрая замена)
32.50.13.110-02646 | Катетер баллонный для ангиопластики периферических артерий | Штука | 2018-03-01 | Диаметр баллона | ≥3,2600 и ≤3,5000 | Миллиметр
|  |  |  | Длина баллона | ≥20,1000 и ≤40 | Миллиметр
|  |  |  | Тип баллона (Система доставки) | Двухпросветный (over-the-wire)
32.50.13.110-02645 | Катетер баллонный для ангиопластики периферических артерий | Штука | 2018-03-01 | Диаметр баллона | ≥3,2600 и ≤3,5000 | Миллиметр
|  |  |  | Длина баллона | ≥40,1000 и ≤60 | Миллиметр
|  |  |  | Тип баллона (Система доставки) | Монорельсовый (Быстрая замена)
32.50.13.110-02644 | Катетер баллонный для ангиопластики периферических артерий | Штука | 2018-03-01 | Диаметр баллона | ≥3,2600 и ≤3,5000 | Миллиметр
|  |  |  | Длина баллона | ≥40,1000 и ≤60 | Миллиметр
|  |  |  | Тип баллона (Система доставки) | Двухпросветный (over-the-wire)
32.50.13.110-02643 | Катетер баллонный для ангиопластики периферических артерий | Штука | 2018-03-01 | Диаметр баллона | ≥3,2600 и ≤3,5000 | Миллиметр
|  |  |  | Длина баллона | ≥60,1000 и ≤80 | Миллиметр
|  |  |  | Тип баллона (Система доставки) | Монорельсовый (Быстрая замена)
32.50.13.110-02642 | Катетер баллонный для ангиопластики периферических артерий | Штука | 2018-03-01 | Диаметр баллона | ≥3,2600 и ≤3,5000 | Миллиметр
|  |  |  | Длина баллона | ≥60,1000 и ≤80 | Миллиметр
|  |  |  | Тип баллона (Система доставки) | Двухпросветный (over-the-wire)
32.50.13.110-02641 | Катетер баллонный для ангиопластики периферических артерий | Штука | 2018-03-01 | Диаметр баллона | ≥3,2600 и ≤3,5000 | Миллиметр
|  |  |  | Длина баллона | ≥80,1000 и ≤100 | Миллиметр
|  |  |  | Тип баллона (Система доставки) | Монорельсовый (Быстрая замена)
32.50.13.110-02660 | Катетер баллонный для ангиопластики периферических артерий | Штука | 2018-03-01 | Диаметр баллона | ≥3,2600 и ≤3,5000 | Миллиметр
|  |  |  | Длина баллона | ≥80,1000 и ≤100 | Миллиметр
|  |  |  | Тип баллона (Система доставки) | Двухпросветный (over-the-wire)
32.50.13.110-02659 | Катетер баллонный для ангиопластики периферических артерий | Штука | 2018-03-01 | Диаметр баллона | ≥3,2600 и ≤3,5000 | Миллиметр
|  |  |  | Длина баллона | ≥100,1000 и ≤150 | Миллиметр
|  |  |  | Тип баллона (Система доставки) | Монорельсовый (Быстрая замена)
32.50.13.110-02658 | Катетер баллонный для ангиопластики периферических артерий | Штука | 2018-03-01 | Диаметр баллона | ≥3,2600 и ≤3,5000 | Миллиметр
|  |  |  | Длина баллона | ≥100,1000 и ≤150 | Миллиметр
|  |  |  | Тип баллона (Система доставки) | Двухпросветный (over-the-wire)
32.50.13.110-02657 | Катетер баллонный для ангиопластики периферических артерий | Штука | 2018-03-01 | Диаметр баллона | ≥3,2600 и ≤3,5000 | Миллиметр
|  |  |  | Длина баллона | ≥150,1000 и ≤200 | Миллиметр
|  |  |  | Тип баллона (Система доставки) | Монорельсовый (Быстрая замена)
32.50.13.110-02656 | Катетер баллонный для ангиопластики периферических артерий | Штука | 2018-03-01 | Диаметр баллона | ≥3,2600 и ≤3,5000 | Миллиметр
|  |  |  | Длина баллона | ≥150,1000 и ≤200 | Миллиметр
|  |  |  | Тип баллона (Система доставки) | Двухпросветный (over-the-wire)
32.50.13.110-02655 | Катетер баллонный для ангиопластики периферических артерий | Штука | 2018-03-01 | Диаметр баллона | ≥3,2600 и ≤3,5000 | Миллиметр
|  |  |  | Длина баллона | ≥200,1000 и ≤250 | Миллиметр
|  |  |  | Тип баллона (Система доставки) | Монорельсовый (Быстрая замена)
32.50.13.110-02654 | Катетер баллонный для ангиопластики периферических артерий | Штука | 2018-03-01 | Диаметр баллона | ≥3,2600 и ≤3,5000 | Миллиметр
|  |  |  | Длина баллона | ≥200,1000 и ≤250 | Миллиметр
|  |  |  | Тип баллона (Система доставки) | Двухпросветный (over-the-wire)
32.50.13.110-02653 | Катетер баллонный для ангиопластики периферических артерий | Штука | 2018-03-01 | Диаметр баллона | ≥3,2600 и ≤3,5000 | Миллиметр
|  |  |  | Длина баллона | ≥250,1000 и ≤300 | Миллиметр
|  |  |  | Тип баллона (Система доставки) | Монорельсовый (Быстрая замена)
32.50.13.110-02652 | Катетер баллонный для ангиопластики периферических артерий | Штука | 2018-03-01 | Диаметр баллона | ≥3,2600 и ≤3,5000 | Миллиметр
|  |  |  | Длина баллона | ≥250,1000 и ≤300 | Миллиметр
|  |  |  | Тип баллона (Система доставки) | Двухпросветный (over-the-wire)
32.50.13.110-02651 | Катетер баллонный для ангиопластики периферических артерий | Штука | 2018-03-01 | Диаметр баллона | ≥3,5100 и ≤3,7500 | Миллиметр
|  |  |  | Длина баллона | >0 и ≤2 | Миллиметр
|  |  |  | Тип баллона (Система доставки) | Монорельсовый (Быстрая замена)
32.50.13.110-02670 | Катетер баллонный для ангиопластики периферических артерий | Штука | 2018-03-01 | Диаметр баллона | ≥3,5100 и ≤3,7500 | Миллиметр
|  |  |  | Длина баллона | >0 и ≤2 | Миллиметр
|  |  |  | Тип баллона (Система доставки) | Двухпросветный (over-the-wire)
32.50.13.110-02669 | Катетер баллонный для ангиопластики периферических артерий | Штука | 2018-03-01 | Диаметр баллона | ≥3,5100 и ≤3,7500 | Миллиметр
|  |  |  | Длина баллона | ≥2,1000 и ≤4 | Миллиметр
|  |  |  | Тип баллона (Система доставки) | Монорельсовый (Быстрая замена)
32.50.13.110-02668 | Катетер баллонный для ангиопластики периферических артерий | Штука | 2018-03-01 | Диаметр баллона | ≥3,5100 и ≤3,7500 | Миллиметр
|  |  |  | Длина баллона | ≥2,1000 и ≤4 | Миллиметр
|  |  |  | Тип баллона (Система доставки) | Двухпросветный (over-the-wire)
32.50.13.110-02667 | Катетер баллонный для ангиопластики периферических артерий | Штука | 2018-03-01 | Диаметр баллона | ≥3,5100 и ≤3,7500 | Миллиметр
|  |  |  | Длина баллона | ≥4,1000 и ≤6 | Миллиметр
|  |  |  | Тип баллона (Система доставки) | Монорельсовый (Быстрая замена)
32.50.13.110-02666 | Катетер баллонный для ангиопластики периферических артерий | Штука | 2018-03-01 | Диаметр баллона | ≥3,5100 и ≤3,7500 | Миллиметр
|  |  |  | Длина баллона | ≥4,1000 и ≤6 | Миллиметр
|  |  |  | Тип баллона (Система доставки) | Двухпросветный (over-the-wire)
32.50.13.110-02665 | Катетер баллонный для ангиопластики периферических артерий | Штука | 2018-03-01 | Диаметр баллона | ≥3,5100 и ≤3,7500 | Миллиметр
|  |  |  | Длина баллона | ≥6,1000 и ≤8 | Миллиметр
|  |  |  | Тип баллона (Система доставки) | Монорельсовый (Быстрая замена)
32.50.13.110-02664 | Катетер баллонный для ангиопластики периферических артерий | Штука | 2018-03-01 | Диаметр баллона | ≥3,5100 и ≤3,7500 | Миллиметр
|  |  |  | Длина баллона | ≥6,1000 и ≤8 | Миллиметр
|  |  |  | Тип баллона (Система доставки) | Двухпросветный (over-the-wire)
32.50.13.110-02663 | Катетер баллонный для ангиопластики периферических артерий | Штука | 2018-03-01 | Диаметр баллона | ≥3,5100 и ≤3,7500 | Миллиметр
|  |  |  | Длина баллона | ≥8,1000 и ≤10 | Миллиметр
|  |  |  | Тип баллона (Система доставки) | Монорельсовый (Быстрая замена)
32.50.13.110-02662 | Катетер баллонный для ангиопластики периферических артерий | Штука | 2018-03-01 | Диаметр баллона | ≥3,5100 и ≤3,7500 | Миллиметр
|  |  |  | Длина баллона | ≥8,1000 и ≤10 | Миллиметр
|  |  |  | Тип баллона (Система доставки) | Двухпросветный (over-the-wire)
32.50.13.110-02661 | Катетер баллонный для ангиопластики периферических артерий | Штука | 2018-03-01 | Диаметр баллона | ≥3,5100 и ≤3,7500 | Миллиметр
|  |  |  | Длина баллона | ≥10,1000 и ≤12 | Миллиметр
|  |  |  | Тип баллона (Система доставки) | Монорельсовый (Быстрая замена)
32.50.13.110-02680 | Катетер баллонный для ангиопластики периферических артерий | Штука | 2018-03-01 | Диаметр баллона | ≥3,5100 и ≤3,7500 | Миллиметр
|  |  |  | Длина баллона | ≥10,1000 и ≤12 | Миллиметр
|  |  |  | Тип баллона (Система доставки) | Двухпросветный (over-the-wire)
32.50.13.110-02679 | Катетер баллонный для ангиопластики периферических артерий | Штука | 2018-03-01 | Диаметр баллона | ≥3,5100 и ≤3,7500 | Миллиметр
|  |  |  | Длина баллона | ≥12,1000 и ≤14 | Миллиметр
|  |  |  | Тип баллона (Система доставки) | Монорельсовый (Быстрая замена)
32.50.13.110-02678 | Катетер баллонный для ангиопластики периферических артерий | Штука | 2018-03-01 | Диаметр баллона | ≥3,5100 и ≤3,7500 | Миллиметр
|  |  |  | Длина баллона | ≥12,1000 и ≤14 | Миллиметр
|  |  |  | Тип баллона (Система доставки) | Двухпросветный (over-the-wire)
32.50.13.110-02677 | Катетер баллонный для ангиопластики периферических артерий | Штука | 2018-03-01 | Диаметр баллона | ≥3,5100 и ≤3,7500 | Миллиметр
|  |  |  | Длина баллона | ≥14,1000 и ≤16 | Миллиметр
|  |  |  | Тип баллона (Система доставки) | Монорельсовый (Быстрая замена)
32.50.13.110-02676 | Катетер баллонный для ангиопластики периферических артерий | Штука | 2018-03-01 | Диаметр баллона | ≥3,5100 и ≤3,7500 | Миллиметр
|  |  |  | Длина баллона | ≥14,1000 и ≤16 | Миллиметр
|  |  |  | Тип баллона (Система доставки) | Двухпросветный (over-the-wire)
32.50.13.110-02675 | Катетер баллонный для ангиопластики периферических артерий | Штука | 2018-03-01 | Диаметр баллона | ≥3,5100 и ≤3,7500 | Миллиметр
|  |  |  | Длина баллона | ≥16,1000 и ≤18 | Миллиметр
|  |  |  | Тип баллона (Система доставки) | Монорельсовый (Быстрая замена)
32.50.13.110-02674 | Катетер баллонный для ангиопластики периферических артерий | Штука | 2018-03-01 | Диаметр баллона | ≥3,5100 и ≤3,7500 | Миллиметр
|  |  |  | Длина баллона | ≥16,1000 и ≤18 | Миллиметр
|  |  |  | Тип баллона (Система доставки) | Двухпросветный (over-the-wire)
32.50.13.110-02673 | Катетер баллонный для ангиопластики периферических артерий | Штука | 2018-03-01 | Диаметр баллона | ≥3,5100 и ≤3,7500 | Миллиметр
|  |  |  | Длина баллона | ≥18,1000 и ≤20 | Миллиметр
|  |  |  | Тип баллона (Система доставки) | Монорельсовый (Быстрая замена)
32.50.13.110-02672 | Катетер баллонный для ангиопластики периферических артерий | Штука | 2018-03-01 | Диаметр баллона | ≥3,5100 и ≤3,7500 | Миллиметр
|  |  |  | Длина баллона | ≥18,1000 и ≤20 | Миллиметр
|  |  |  | Тип баллона (Система доставки) | Двухпросветный (over-the-wire)
32.50.13.110-02671 | Катетер баллонный для ангиопластики периферических артерий | Штука | 2018-03-01 | Диаметр баллона | ≥3,5100 и ≤3,7500 | Миллиметр
|  |  |  | Длина баллона | ≥20,1000 и ≤40 | Миллиметр
|  |  |  | Тип баллона (Система доставки) | Монорельсовый (Быстрая замена)
32.50.13.110-02690 | Катетер баллонный для ангиопластики периферических артерий | Штука | 2018-03-01 | Диаметр баллона | ≥3,5100 и ≤3,7500 | Миллиметр
|  |  |  | Длина баллона | ≥20,1000 и ≤40 | Миллиметр
|  |  |  | Тип баллона (Система доставки) | Двухпросветный (over-the-wire)
32.50.13.110-02689 | Катетер баллонный для ангиопластики периферических артерий | Штука | 2018-03-01 | Диаметр баллона | ≥3,5100 и ≤3,7500 | Миллиметр
|  |  |  | Длина баллона | ≥40,1000 и ≤60 | Миллиметр
|  |  |  | Тип баллона (Система доставки) | Монорельсовый (Быстрая замена)
32.50.13.110-02688 | Катетер баллонный для ангиопластики периферических артерий | Штука | 2018-03-01 | Диаметр баллона | ≥3,5100 и ≤3,7500 | Миллиметр
|  |  |  | Длина баллона | ≥40,1000 и ≤60 | Миллиметр
|  |  |  | Тип баллона (Система доставки) | Двухпросветный (over-the-wire)
32.50.13.110-02687 | Катетер баллонный для ангиопластики периферических артерий | Штука | 2018-03-01 | Диаметр баллона | ≥3,5100 и ≤3,7500 | Миллиметр
|  |  |  | Длина баллона | ≥60,1000 и ≤80 | Миллиметр
|  |  |  | Тип баллона (Система доставки) | Монорельсовый (Быстрая замена)
32.50.13.110-02686 | Катетер баллонный для ангиопластики периферических артерий | Штука | 2018-03-01 | Диаметр баллона | ≥3,5100 и ≤3,7500 | Миллиметр
|  |  |  | Длина баллона | ≥60,1000 и ≤80 | Миллиметр
|  |  |  | Тип баллона (Система доставки) | Двухпросветный (over-the-wire)
32.50.13.110-02685 | Катетер баллонный для ангиопластики периферических артерий | Штука | 2018-03-01 | Диаметр баллона | ≥3,5100 и ≤3,7500 | Миллиметр
|  |  |  | Длина баллона | ≥80,1000 и ≤100 | Миллиметр
|  |  |  | Тип баллона (Система доставки) | Монорельсовый (Быстрая замена)
32.50.13.110-02684 | Катетер баллонный для ангиопластики периферических артерий | Штука | 2018-03-01 | Диаметр баллона | ≥3,5100 и ≤3,7500 | Миллиметр
|  |  |  | Длина баллона | ≥80,1000 и ≤100 | Миллиметр
|  |  |  | Тип баллона (Система доставки) | Двухпросветный (over-the-wire)
32.50.13.110-02683 | Катетер баллонный для ангиопластики периферических артерий | Штука | 2018-03-01 | Диаметр баллона | ≥3,5100 и ≤3,7500 | Миллиметр
|  |  |  | Длина баллона | ≥100,1000 и ≤150 | Миллиметр
|  |  |  | Тип баллона (Система доставки) | Монорельсовый (Быстрая замена)
32.50.13.110-02682 | Катетер баллонный для ангиопластики периферических артерий | Штука | 2018-03-01 | Диаметр баллона | ≥3,5100 и ≤3,7500 | Миллиметр
|  |  |  | Длина баллона | ≥100,1000 и ≤150 | Миллиметр
|  |  |  | Тип баллона (Система доставки) | Двухпросветный (over-the-wire)
32.50.13.110-02681 | Катетер баллонный для ангиопластики периферических артерий | Штука | 2018-03-01 | Диаметр баллона | ≥3,5100 и ≤3,7500 | Миллиметр
|  |  |  | Длина баллона | ≥150,1000 и ≤200 | Миллиметр
|  |  |  | Тип баллона (Система доставки) | Монорельсовый (Быстрая замена)
32.50.13.110-02699 | Катетер баллонный для ангиопластики периферических артерий | Штука | 2018-03-01 | Диаметр баллона | ≥3,5100 и ≤3,7500 | Миллиметр
|  |  |  | Длина баллона | ≥150,1000 и ≤200 | Миллиметр
|  |  |  | Тип баллона (Система доставки) | Двухпросветный (over-the-wire)
32.50.13.110-02698 | Катетер баллонный для ангиопластики периферических артерий | Штука | 2018-03-01 | Диаметр баллона | ≥3,5100 и ≤3,7500 | Миллиметр
|  |  |  | Длина баллона | ≥200,1000 и ≤250 | Миллиметр
|  |  |  | Тип баллона (Система доставки) | Монорельсовый (Быстрая замена)
32.50.13.110-02697 | Катетер баллонный для ангиопластики периферических артерий | Штука | 2018-03-01 | Диаметр баллона | ≥3,5100 и ≤3,7500 | Миллиметр
|  |  |  | Длина баллона | ≥200,1000 и ≤250 | Миллиметр
|  |  |  | Тип баллона (Система доставки) | Двухпросветный (over-the-wire)
32.50.13.110-02696 | Катетер баллонный для ангиопластики периферических артерий | Штука | 2018-03-01 | Диаметр баллона | ≥3,5100 и ≤3,7500 | Миллиметр
|  |  |  | Длина баллона | ≥250,1000 и ≤300 | Миллиметр
|  |  |  | Тип баллона (Система доставки) | Монорельсовый (Быстрая замена)
32.50.13.110-02695 | Катетер баллонный для ангиопластики периферических артерий | Штука | 2018-03-01 | Диаметр баллона | ≥3,5100 и ≤3,7500 | Миллиметр
|  |  |  | Длина баллона | ≥250,1000 и ≤300 | Миллиметр
|  |  |  | Тип баллона (Система доставки) | Двухпросветный (over-the-wire)
32.50.13.110-02694 | Катетер баллонный для ангиопластики периферических артерий | Штука | 2018-03-01 | Диаметр баллона | ≥3,7600 и ≤4 | Миллиметр
|  |  |  | Длина баллона | >0 и ≤2 | Миллиметр
|  |  |  | Тип баллона (Система доставки) | Монорельсовый (Быстрая замена)
32.50.13.110-02693 | Катетер баллонный для ангиопластики периферических артерий | Штука | 2018-03-01 | Диаметр баллона | ≥3,7600 и ≤4 | Миллиметр
|  |  |  | Длина баллона | >0 и ≤2 | Миллиметр
|  |  |  | Тип баллона (Система доставки) | Двухпросветный (over-the-wire)
32.50.13.110-02692 | Катетер баллонный для ангиопластики периферических артерий | Штука | 2018-03-01 | Диаметр баллона | ≥3,7600 и ≤4 | Миллиметр
|  |  |  | Длина баллона | ≥2,1000 и ≤4 | Миллиметр
|  |  |  | Тип баллона (Система доставки) | Монорельсовый (Быстрая замена)
32.50.13.110-02700 | Катетер баллонный для ангиопластики периферических артерий | Штука | 2018-03-01 | Диаметр баллона | ≥3,7600 и ≤4 | Миллиметр
|  |  |  | Длина баллона | ≥2,1000 и ≤4 | Миллиметр
|  |  |  | Тип баллона (Система доставки) | Двухпросветный (over-the-wire)
32.50.13.110-02691 | Катетер баллонный для ангиопластики периферических артерий | Штука | 2018-03-01 | Диаметр баллона | ≥3,7600 и ≤4 | Миллиметр
|  |  |  | Длина баллона | ≥4,1000 и ≤6 | Миллиметр
|  |  |  | Тип баллона (Система доставки) | Монорельсовый (Быстрая замена)
32.50.13.110-02710 | Катетер баллонный для ангиопластики периферических артерий | Штука | 2018-03-01 | Диаметр баллона | ≥3,7600 и ≤4 | Миллиметр
|  |  |  | Длина баллона | ≥4,1000 и ≤6 | Миллиметр
|  |  |  | Тип баллона (Система доставки) | Двухпросветный (over-the-wire)
32.50.13.110-02709 | Катетер баллонный для ангиопластики периферических артерий | Штука | 2018-03-01 | Диаметр баллона | ≥3,7600 и ≤4 | Миллиметр
|  |  |  | Длина баллона | ≥6,1000 и ≤8 | Миллиметр
|  |  |  | Тип баллона (Система доставки) | Монорельсовый (Быстрая замена)
32.50.13.110-02708 | Катетер баллонный для ангиопластики периферических артерий | Штука | 2018-03-01 | Диаметр баллона | ≥3,7600 и ≤4 | Миллиметр
|  |  |  | Длина баллона | ≥6,1000 и ≤8 | Миллиметр
|  |  |  | Тип баллона (Система доставки) | Двухпросветный (over-the-wire)
32.50.13.110-02707 | Катетер баллонный для ангиопластики периферических артерий | Штука | 2018-03-01 | Диаметр баллона | ≥3,7600 и ≤4 | Миллиметр
|  |  |  | Длина баллона | ≥8,1000 и ≤10 | Миллиметр
|  |  |  | Тип баллона (Система доставки) | Монорельсовый (Быстрая замена)
32.50.13.110-02706 | Катетер баллонный для ангиопластики периферических артерий | Штука | 2018-03-01 | Диаметр баллона | ≥3,7600 и ≤4 | Миллиметр
|  |  |  | Длина баллона | ≥8,1000 и ≤10 | Миллиметр
|  |  |  | Тип баллона (Система доставки) | Двухпросветный (over-the-wire)
32.50.13.110-02705 | Катетер баллонный для ангиопластики периферических артерий | Штука | 2018-03-01 | Диаметр баллона | ≥3,7600 и ≤4 | Миллиметр
|  |  |  | Длина баллона | ≥10,1000 и ≤12 | Миллиметр
|  |  |  | Тип баллона (Система доставки) | Монорельсовый (Быстрая замена)
32.50.13.110-02704 | Катетер баллонный для ангиопластики периферических артерий | Штука | 2018-03-01 | Диаметр баллона | ≥3,7600 и ≤4 | Миллиметр
|  |  |  | Длина баллона | ≥10,1000 и ≤12 | Миллиметр
|  |  |  | Тип баллона (Система доставки) | Двухпросветный (over-the-wire)
32.50.13.110-02703 | Катетер баллонный для ангиопластики периферических артерий | Штука | 2018-03-01 | Диаметр баллона | ≥3,7600 и ≤4 | Миллиметр
|  |  |  | Длина баллона | ≥12,1000 и ≤14 | Миллиметр
|  |  |  | Тип баллона (Система доставки) | Монорельсовый (Быстрая замена)
32.50.13.110-02702 | Катетер баллонный для ангиопластики периферических артерий | Штука | 2018-03-01 | Диаметр баллона | ≥3,7600 и ≤4 | Миллиметр
|  |  |  | Длина баллона | ≥12,1000 и ≤14 | Миллиметр
|  |  |  | Тип баллона (Система доставки) | Двухпросветный (over-the-wire)
32.50.13.110-02701 | Катетер баллонный для ангиопластики периферических артерий | Штука | 2018-03-01 | Диаметр баллона | ≥3,7600 и ≤4 | Миллиметр
|  |  |  | Длина баллона | ≥14,1000 и ≤16 | Миллиметр
|  |  |  | Тип баллона (Система доставки) | Монорельсовый (Быстрая замена)
32.50.13.110-02720 | Катетер баллонный для ангиопластики периферических артерий | Штука | 2018-03-01 | Диаметр баллона | ≥3,7600 и ≤4 | Миллиметр
|  |  |  | Длина баллона | ≥14,1000 и ≤16 | Миллиметр
|  |  |  | Тип баллона (Система доставки) | Двухпросветный (over-the-wire)
32.50.13.110-02719 | Катетер баллонный для ангиопластики периферических артерий | Штука | 2018-03-01 | Диаметр баллона | ≥3,7600 и ≤4 | Миллиметр
|  |  |  | Длина баллона | ≥16,1000 и ≤18 | Миллиметр
|  |  |  | Тип баллона (Система доставки) | Монорельсовый (Быстрая замена)
32.50.13.110-02718 | Катетер баллонный для ангиопластики периферических артерий | Штука | 2018-03-01 | Диаметр баллона | ≥3,7600 и ≤4 | Миллиметр
|  |  |  | Длина баллона | ≥16,1000 и ≤18 | Миллиметр
|  |  |  | Тип баллона (Система доставки) | Двухпросветный (over-the-wire)
32.50.13.110-02717 | Катетер баллонный для ангиопластики периферических артерий | Штука | 2018-03-01 | Диаметр баллона | ≥3,7600 и ≤4 | Миллиметр
|  |  |  | Длина баллона | ≥18,1000 и ≤20 | Миллиметр
|  |  |  | Тип баллона (Система доставки) | Монорельсовый (Быстрая замена)
32.50.13.110-02716 | Катетер баллонный для ангиопластики периферических артерий | Штука | 2018-03-01 | Диаметр баллона | ≥3,7600 и ≤4 | Миллиметр
|  |  |  | Длина баллона | ≥18,1000 и ≤20 | Миллиметр
|  |  |  | Тип баллона (Система доставки) | Двухпросветный (over-the-wire)
32.50.13.110-02715 | Катетер баллонный для ангиопластики периферических артерий | Штука | 2018-03-01 | Диаметр баллона | ≥3,7600 и ≤4 | Миллиметр
|  |  |  | Длина баллона | ≥20,1000 и ≤40 | Миллиметр
|  |  |  | Тип баллона (Система доставки) | Монорельсовый (Быстрая замена)
32.50.13.110-02714 | Катетер баллонный для ангиопластики периферических артерий | Штука | 2018-03-01 | Диаметр баллона | ≥3,7600 и ≤4 | Миллиметр
|  |  |  | Длина баллона | ≥20,1000 и ≤40 | Миллиметр
|  |  |  | Тип баллона (Система доставки) | Двухпросветный (over-the-wire)
32.50.13.110-02713 | Катетер баллонный для ангиопластики периферических артерий | Штука | 2018-03-01 | Диаметр баллона | ≥3,7600 и ≤4 | Миллиметр
|  |  |  | Длина баллона | ≥40,1000 и ≤60 | Миллиметр
|  |  |  | Тип баллона (Система доставки) | Монорельсовый (Быстрая замена)
32.50.13.110-02712 | Катетер баллонный для ангиопластики периферических артерий | Штука | 2018-03-01 | Диаметр баллона | ≥3,7600 и ≤4 | Миллиметр
|  |  |  | Длина баллона | ≥40,1000 и ≤60 | Миллиметр
|  |  |  | Тип баллона (Система доставки) | Двухпросветный (over-the-wire)
32.50.13.110-02711 | Катетер баллонный для ангиопластики периферических артерий | Штука | 2018-03-01 | Диаметр баллона | ≥3,7600 и ≤4 | Миллиметр
|  |  |  | Длина баллона | ≥60,1000 и ≤80 | Миллиметр
|  |  |  | Тип баллона (Система доставки) | Монорельсовый (Быстрая замена)
32.50.13.110-02730 | Катетер баллонный для ангиопластики периферических артерий | Штука | 2018-03-01 | Диаметр баллона | ≥3,7600 и ≤4 | Миллиметр
|  |  |  | Длина баллона | ≥60,1000 и ≤80 | Миллиметр
|  |  |  | Тип баллона (Система доставки) | Двухпросветный (over-the-wire)
32.50.13.110-02729 | Катетер баллонный для ангиопластики периферических артерий | Штука | 2018-03-01 | Диаметр баллона | ≥3,7600 и ≤4 | Миллиметр
|  |  |  | Длина баллона | ≥80,1000 и ≤100 | Миллиметр
|  |  |  | Тип баллона (Система доставки) | Монорельсовый (Быстрая замена)
32.50.13.110-02728 | Катетер баллонный для ангиопластики периферических артерий | Штука | 2018-03-01 | Диаметр баллона | ≥3,7600 и ≤4 | Миллиметр
|  |  |  | Длина баллона | ≥80,1000 и ≤100 | Миллиметр
|  |  |  | Тип баллона (Система доставки) | Двухпросветный (over-the-wire)
32.50.13.110-02727 | Катетер баллонный для ангиопластики периферических артерий | Штука | 2018-03-01 | Диаметр баллона | ≥3,7600 и ≤4 | Миллиметр
|  |  |  | Длина баллона | ≥100,1000 и ≤150 | Миллиметр
|  |  |  | Тип баллона (Система доставки) | Монорельсовый (Быстрая замена)
32.50.13.110-02726 | Катетер баллонный для ангиопластики периферических артерий | Штука | 2018-03-01 | Диаметр баллона | ≥3,7600 и ≤4 | Миллиметр
|  |  |  | Длина баллона | ≥100,1000 и ≤150 | Миллиметр
|  |  |  | Тип баллона (Система доставки) | Двухпросветный (over-the-wire)
32.50.13.110-02725 | Катетер баллонный для ангиопластики периферических артерий | Штука | 2018-03-01 | Диаметр баллона | ≥3,7600 и ≤4 | Миллиметр
|  |  |  | Длина баллона | ≥150,1000 и ≤200 | Миллиметр
|  |  |  | Тип баллона (Система доставки) | Монорельсовый (Быстрая замена)
32.50.13.110-02724 | Катетер баллонный для ангиопластики периферических артерий | Штука | 2018-03-01 | Диаметр баллона | ≥3,7600 и ≤4 | Миллиметр
|  |  |  | Длина баллона | ≥150,1000 и ≤200 | Миллиметр
|  |  |  | Тип баллона (Система доставки) | Двухпросветный (over-the-wire)
32.50.13.110-02723 | Катетер баллонный для ангиопластики периферических артерий | Штука | 2018-03-01 | Диаметр баллона | ≥3,7600 и ≤4 | Миллиметр
|  |  |  | Длина баллона | ≥200,1000 и ≤250 | Миллиметр
|  |  |  | Тип баллона (Система доставки) | Монорельсовый (Быстрая замена)
32.50.13.110-02722 | Катетер баллонный для ангиопластики периферических артерий | Штука | 2018-03-01 | Диаметр баллона | ≥3,7600 и ≤4 | Миллиметр
|  |  |  | Длина баллона | ≥200,1000 и ≤250 | Миллиметр
|  |  |  | Тип баллона (Система доставки) | Двухпросветный (over-the-wire)
32.50.13.110-02721 | Катетер баллонный для ангиопластики периферических артерий | Штука | 2018-03-01 | Диаметр баллона | ≥3,7600 и ≤4 | Миллиметр
|  |  |  | Длина баллона | ≥250,1000 и ≤300 | Миллиметр
|  |  |  | Тип баллона (Система доставки) | Монорельсовый (Быстрая замена)
32.50.13.110-02740 | Катетер баллонный для ангиопластики периферических артерий | Штука | 2018-03-01 | Диаметр баллона | ≥3,7600 и ≤4 | Миллиметр
|  |  |  | Длина баллона | ≥250,1000 и ≤300 | Миллиметр
|  |  |  | Тип баллона (Система доставки) | Двухпросветный (over-the-wire)
32.50.13.110-02739 | Катетер баллонный для ангиопластики периферических артерий | Штука | 2018-03-01 | Диаметр баллона | ≥4,1000 и ≤4,5000 | Миллиметр
|  |  |  | Длина баллона | >0 и ≤2 | Миллиметр
|  |  |  | Тип баллона (Система доставки) | Монорельсовый (Быстрая замена)
32.50.13.110-02738 | Катетер баллонный для ангиопластики периферических артерий | Штука | 2018-03-01 | Диаметр баллона | ≥4,1000 и ≤4,5000 | Миллиметр
|  |  |  | Длина баллона | >0 и ≤2 | Миллиметр
|  |  |  | Тип баллона (Система доставки) | Двухпросветный (over-the-wire)
32.50.13.110-02737 | Катетер баллонный для ангиопластики периферических артерий | Штука | 2018-03-01 | Диаметр баллона | ≥4,1000 и ≤4,5000 | Миллиметр
|  |  |  | Длина баллона | ≥2,1000 и ≤4 | Миллиметр
|  |  |  | Тип баллона (Система доставки) | Монорельсовый (Быстрая замена)
32.50.13.110-02736 | Катетер баллонный для ангиопластики периферических артерий | Штука | 2018-03-01 | Диаметр баллона | ≥4,1000 и ≤4,5000 | Миллиметр
|  |  |  | Длина баллона | ≥2,1000 и ≤4 | Миллиметр
|  |  |  | Тип баллона (Система доставки) | Двухпросветный (over-the-wire)
32.50.13.110-02735 | Катетер баллонный для ангиопластики периферических артерий | Штука | 2018-03-01 | Диаметр баллона | ≥4,1000 и ≤4,5000 | Миллиметр
|  |  |  | Длина баллона | ≥4,1000 и ≤6 | Миллиметр
|  |  |  | Тип баллона (Система доставки) | Монорельсовый (Быстрая замена)
32.50.13.110-02734 | Катетер баллонный для ангиопластики периферических артерий | Штука | 2018-03-01 | Диаметр баллона | ≥4,1000 и ≤4,5000 | Миллиметр
|  |  |  | Длина баллона | ≥4,1000 и ≤6 | Миллиметр
|  |  |  | Тип баллона (Система доставки) | Двухпросветный (over-the-wire)
32.50.13.110-02733 | Катетер баллонный для ангиопластики периферических артерий | Штука | 2018-03-01 | Диаметр баллона | ≥4,1000 и ≤4,5000 | Миллиметр
|  |  |  | Длина баллона | ≥6,1000 и ≤8 | Миллиметр
|  |  |  | Тип баллона (Система доставки) | Монорельсовый (Быстрая замена)
32.50.13.110-02732 | Катетер баллонный для ангиопластики периферических артерий | Штука | 2018-03-01 | Диаметр баллона | ≥4,1000 и ≤4,5000 | Миллиметр
|  |  |  | Длина баллона | ≥6,1000 и ≤8 | Миллиметр
|  |  |  | Тип баллона (Система доставки) | Двухпросветный (over-the-wire)
32.50.13.110-02731 | Катетер баллонный для ангиопластики периферических артерий | Штука | 2018-03-01 | Диаметр баллона | ≥4,1000 и ≤4,5000 | Миллиметр
|  |  |  | Длина баллона | ≥8,1000 и ≤10 | Миллиметр
|  |  |  | Тип баллона (Система доставки) | Монорельсовый (Быстрая замена)
32.50.13.110-02742 | Катетер баллонный для ангиопластики периферических артерий | Штука | 2018-03-01 | Диаметр баллона | ≥4,1000 и ≤4,5000 | Миллиметр
|  |  |  | Длина баллона | ≥8,1000 и ≤10 | Миллиметр
|  |  |  | Тип баллона (Система доставки) | Двухпросветный (over-the-wire)
32.50.13.110-02741 | Катетер баллонный для ангиопластики периферических артерий | Штука | 2018-03-01 | Диаметр баллона | ≥4,1000 и ≤4,5000 | Миллиметр
|  |  |  | Длина баллона | ≥10,1000 и ≤12 | Миллиметр
|  |  |  | Тип баллона (Система доставки) | Монорельсовый (Быстрая замена)
32.50.13.110-02747 | Катетер баллонный для ангиопластики периферических артерий | Штука | 2018-03-01 | Диаметр баллона | ≥4,1000 и ≤4,5000 | Миллиметр
|  |  |  | Длина баллона | ≥10,1000 и ≤12 | Миллиметр
|  |  |  | Тип баллона (Система доставки) | Двухпросветный (over-the-wire)
32.50.13.110-02746 | Катетер баллонный для ангиопластики периферических артерий | Штука | 2018-03-01 | Диаметр баллона | ≥4,1000 и ≤4,5000 | Миллиметр
|  |  |  | Длина баллона | ≥12,1000 и ≤14 | Миллиметр
|  |  |  | Тип баллона (Система доставки) | Монорельсовый (Быстрая замена)
32.50.13.110-02745 | Катетер баллонный для ангиопластики периферических артерий | Штука | 2018-03-01 | Диаметр баллона | ≥4,1000 и ≤4,5000 | Миллиметр
|  |  |  | Длина баллона | ≥12,1000 и ≤14 | Миллиметр
|  |  |  | Тип баллона (Система доставки) | Двухпросветный (over-the-wire)
32.50.13.110-02744 | Катетер баллонный для ангиопластики периферических артерий | Штука | 2018-03-01 | Диаметр баллона | ≥4,1000 и ≤4,5000 | Миллиметр
|  |  |  | Длина баллона | ≥14,1000 и ≤16 | Миллиметр
|  |  |  | Тип баллона (Система доставки) | Монорельсовый (Быстрая замена)
32.50.13.110-02743 | Катетер баллонный для ангиопластики периферических артерий | Штука | 2018-03-01 | Диаметр баллона | ≥4,1000 и ≤4,5000 | Миллиметр
|  |  |  | Длина баллона | ≥14,1000 и ≤16 | Миллиметр
|  |  |  | Тип баллона (Система доставки) | Двухпросветный (over-the-wire)
32.50.13.110-02757 | Катетер баллонный для ангиопластики периферических артерий | Штука | 2018-03-01 | Диаметр баллона | ≥4,1000 и ≤4,5000 | Миллиметр
|  |  |  | Длина баллона | ≥16,1000 и ≤18 | Миллиметр
|  |  |  | Тип баллона (Система доставки) | Монорельсовый (Быстрая замена)
32.50.13.110-02756 | Катетер баллонный для ангиопластики периферических артерий | Штука | 2018-03-01 | Диаметр баллона | ≥4,1000 и ≤4,5000 | Миллиметр
|  |  |  | Длина баллона | ≥16,1000 и ≤18 | Миллиметр
|  |  |  | Тип баллона (Система доставки) | Двухпросветный (over-the-wire)
32.50.13.110-02755 | Катетер баллонный для ангиопластики периферических артерий | Штука | 2018-03-01 | Диаметр баллона | ≥4,1000 и ≤4,5000 | Миллиметр
|  |  |  | Длина баллона | ≥18,1000 и ≤20 | Миллиметр
|  |  |  | Тип баллона (Система доставки) | Монорельсовый (Быстрая замена)
32.50.13.110-02754 | Катетер баллонный для ангиопластики периферических артерий | Штука | 2018-03-01 | Диаметр баллона | ≥4,1000 и ≤4,5000 | Миллиметр
|  |  |  | Длина баллона | ≥18,1000 и ≤20 | Миллиметр
|  |  |  | Тип баллона (Система доставки) | Двухпросветный (over-the-wire)
32.50.13.110-02753 | Катетер баллонный для ангиопластики периферических артерий | Штука | 2018-03-01 | Диаметр баллона | ≥4,1000 и ≤4,5000 | Миллиметр
|  |  |  | Длина баллона | ≥20,1000 и ≤40 | Миллиметр
|  |  |  | Тип баллона (Система доставки) | Монорельсовый (Быстрая замена)
32.50.13.110-02752 | Катетер баллонный для ангиопластики периферических артерий | Штука | 2018-03-01 | Диаметр баллона | ≥4,1000 и ≤4,5000 | Миллиметр
|  |  |  | Длина баллона | ≥20,1000 и ≤40 | Миллиметр
|  |  |  | Тип баллона (Система доставки) | Двухпросветный (over-the-wire)
32.50.13.110-02751 | Катетер баллонный для ангиопластики периферических артерий | Штука | 2018-03-01 | Диаметр баллона | ≥4,1000 и ≤4,5000 | Миллиметр
|  |  |  | Длина баллона | ≥40,1000 и ≤60 | Миллиметр
|  |  |  | Тип баллона (Система доставки) | Монорельсовый (Быстрая замена)
32.50.13.110-02750 | Катетер баллонный для ангиопластики периферических артерий | Штука | 2018-03-01 | Диаметр баллона | ≥4,1000 и ≤4,5000 | Миллиметр
|  |  |  | Длина баллона | ≥40,1000 и ≤60 | Миллиметр
|  |  |  | Тип баллона (Система доставки) | Двухпросветный (over-the-wire)
32.50.13.110-02749 | Катетер баллонный для ангиопластики периферических артерий | Штука | 2018-03-01 | Диаметр баллона | ≥4,1000 и ≤4,5000 | Миллиметр
|  |  |  | Длина баллона | ≥60,1000 и ≤80 | Миллиметр
|  |  |  | Тип баллона (Система доставки) | Монорельсовый (Быстрая замена)
32.50.13.110-02748 | Катетер баллонный для ангиопластики периферических артерий | Штука | 2018-03-01 | Диаметр баллона | ≥4,1000 и ≤4,5000 | Миллиметр
|  |  |  | Длина баллона | ≥60,1000 и ≤80 | Миллиметр
|  |  |  | Тип баллона (Система доставки) | Двухпросветный (over-the-wire)
32.50.13.110-02767 | Катетер баллонный для ангиопластики периферических артерий | Штука | 2018-03-01 | Диаметр баллона | ≥4,1000 и ≤4,5000 | Миллиметр
|  |  |  | Длина баллона | ≥80,1000 и ≤100 | Миллиметр
|  |  |  | Тип баллона (Система доставки) | Монорельсовый (Быстрая замена)
32.50.13.110-02766 | Катетер баллонный для ангиопластики периферических артерий | Штука | 2018-03-01 | Диаметр баллона | ≥4,1000 и ≤4,5000 | Миллиметр
|  |  |  | Длина баллона | ≥80,1000 и ≤100 | Миллиметр
|  |  |  | Тип баллона (Система доставки) | Двухпросветный (over-the-wire)
32.50.13.110-02765 | Катетер баллонный для ангиопластики периферических артерий | Штука | 2018-03-01 | Диаметр баллона | ≥4,1000 и ≤4,5000 | Миллиметр
|  |  |  | Длина баллона | ≥100,1000 и ≤150 | Миллиметр
|  |  |  | Тип баллона (Система доставки) | Монорельсовый (Быстрая замена)
32.50.13.110-02764 | Катетер баллонный для ангиопластики периферических артерий | Штука | 2018-03-01 | Диаметр баллона | ≥4,1000 и ≤4,5000 | Миллиметр
|  |  |  | Длина баллона | ≥100,1000 и ≤150 | Миллиметр
|  |  |  | Тип баллона (Система доставки) | Двухпросветный (over-the-wire)
32.50.13.110-02763 | Катетер баллонный для ангиопластики периферических артерий | Штука | 2018-03-01 | Диаметр баллона | ≥4,1000 и ≤4,5000 | Миллиметр
|  |  |  | Длина баллона | ≥150,1000 и ≤200 | Миллиметр
|  |  |  | Тип баллона (Система доставки) | Монорельсовый (Быстрая замена)
32.50.13.110-02762 | Катетер баллонный для ангиопластики периферических артерий | Штука | 2018-03-01 | Диаметр баллона | ≥4,1000 и ≤4,5000 | Миллиметр
|  |  |  | Длина баллона | ≥150,1000 и ≤200 | Миллиметр
|  |  |  | Тип баллона (Система доставки) | Двухпросветный (over-the-wire)
32.50.13.110-02761 | Катетер баллонный для ангиопластики периферических артерий | Штука | 2018-03-01 | Диаметр баллона | ≥4,1000 и ≤4,5000 | Миллиметр
|  |  |  | Длина баллона | ≥200,1000 и ≤250 | Миллиметр
|  |  |  | Тип баллона (Система доставки) | Монорельсовый (Быстрая замена)
32.50.13.110-02760 | Катетер баллонный для ангиопластики периферических артерий | Штука | 2018-03-01 | Диаметр баллона | ≥4,1000 и ≤4,5000 | Миллиметр
|  |  |  | Длина баллона | ≥200,1000 и ≤250 | Миллиметр
|  |  |  | Тип баллона (Система доставки) | Двухпросветный (over-the-wire)
32.50.13.110-02759 | Катетер баллонный для ангиопластики периферических артерий | Штука | 2018-03-01 | Диаметр баллона | ≥4,1000 и ≤4,5000 | Миллиметр
|  |  |  | Длина баллона | ≥250,1000 и ≤300 | Миллиметр
|  |  |  | Тип баллона (Система доставки) | Монорельсовый (Быстрая замена)
32.50.13.110-02758 | Катетер баллонный для ангиопластики периферических артерий | Штука | 2018-03-01 | Диаметр баллона | ≥4,1000 и ≤4,5000 | Миллиметр
|  |  |  | Длина баллона | ≥250,1000 и ≤300 | Миллиметр
|  |  |  | Тип баллона (Система доставки) | Двухпросветный (over-the-wire)
32.50.13.110-02777 | Катетер баллонный для ангиопластики периферических артерий | Штука | 2018-03-01 | Диаметр баллона | ≥4,6000 и ≤5 | Миллиметр
|  |  |  | Длина баллона | >0 и ≤2 | Миллиметр
|  |  |  | Тип баллона (Система доставки) | Монорельсовый (Быстрая замена)
32.50.13.110-02776 | Катетер баллонный для ангиопластики периферических артерий | Штука | 2018-03-01 | Диаметр баллона | ≥4,6000 и ≤5 | Миллиметр
|  |  |  | Длина баллона | >0 и ≤2 | Миллиметр
|  |  |  | Тип баллона (Система доставки) | Двухпросветный (over-the-wire)
32.50.13.110-02775 | Катетер баллонный для ангиопластики периферических артерий | Штука | 2018-03-01 | Диаметр баллона | ≥4,6000 и ≤5 | Миллиметр
|  |  |  | Длина баллона | ≥2,1000 и ≤4 | Миллиметр
|  |  |  | Тип баллона (Система доставки) | Монорельсовый (Быстрая замена)
32.50.13.110-02774 | Катетер баллонный для ангиопластики периферических артерий | Штука | 2018-03-01 | Диаметр баллона | ≥4,6000 и ≤5 | Миллиметр
|  |  |  | Длина баллона | ≥2,1000 и ≤4 | Миллиметр
|  |  |  | Тип баллона (Система доставки) | Двухпросветный (over-the-wire)
32.50.13.110-02773 | Катетер баллонный для ангиопластики периферических артерий | Штука | 2018-03-01 | Диаметр баллона | ≥4,6000 и ≤5 | Миллиметр
|  |  |  | Длина баллона | ≥4,1000 и ≤6 | Миллиметр
|  |  |  | Тип баллона (Система доставки) | Монорельсовый (Быстрая замена)
32.50.13.110-02772 | Катетер баллонный для ангиопластики периферических артерий | Штука | 2018-03-01 | Диаметр баллона | ≥4,6000 и ≤5 | Миллиметр
|  |  |  | Длина баллона | ≥4,1000 и ≤6 | Миллиметр
|  |  |  | Тип баллона (Система доставки) | Двухпросветный (over-the-wire)
32.50.13.110-02771 | Катетер баллонный для ангиопластики периферических артерий | Штука | 2018-03-01 | Диаметр баллона | ≥4,6000 и ≤5 | Миллиметр
|  |  |  | Длина баллона | ≥6,1000 и ≤8 | Миллиметр
|  |  |  | Тип баллона (Система доставки) | Монорельсовый (Быстрая замена)
32.50.13.110-02770 | Катетер баллонный для ангиопластики периферических артерий | Штука | 2018-03-01 | Диаметр баллона | ≥4,6000 и ≤5 | Миллиметр
|  |  |  | Длина баллона | ≥6,1000 и ≤8 | Миллиметр
|  |  |  | Тип баллона (Система доставки) | Двухпросветный (over-the-wire)
32.50.13.110-02769 | Катетер баллонный для ангиопластики периферических артерий | Штука | 2018-03-01 | Диаметр баллона | ≥4,6000 и ≤5 | Миллиметр
|  |  |  | Длина баллона | ≥8,1000 и ≤10 | Миллиметр
|  |  |  | Тип баллона (Система доставки) | Монорельсовый (Быстрая замена)
32.50.13.110-02768 | Катетер баллонный для ангиопластики периферических артерий | Штука | 2018-03-01 | Диаметр баллона | ≥4,6000 и ≤5 | Миллиметр
|  |  |  | Длина баллона | ≥8,1000 и ≤10 | Миллиметр
|  |  |  | Тип баллона (Система доставки) | Двухпросветный (over-the-wire)
32.50.13.110-02787 | Катетер баллонный для ангиопластики периферических артерий | Штука | 2018-03-01 | Диаметр баллона | ≥4,6000 и ≤5 | Миллиметр
|  |  |  | Длина баллона | ≥10,1000 и ≤12 | Миллиметр
|  |  |  | Тип баллона (Система доставки) | Монорельсовый (Быстрая замена)
32.50.13.110-02786 | Катетер баллонный для ангиопластики периферических артерий | Штука | 2018-03-01 | Диаметр баллона | ≥4,6000 и ≤5 | Миллиметр
|  |  |  | Длина баллона | ≥10,1000 и ≤12 | Миллиметр
|  |  |  | Тип баллона (Система доставки) | Двухпросветный (over-the-wire)
32.50.13.110-02785 | Катетер баллонный для ангиопластики периферических артерий | Штука | 2018-03-01 | Диаметр баллона | ≥4,6000 и ≤5 | Миллиметр
|  |  |  | Длина баллона | ≥12,1000 и ≤14 | Миллиметр
|  |  |  | Тип баллона (Система доставки) | Монорельсовый (Быстрая замена)
32.50.13.110-02784 | Катетер баллонный для ангиопластики периферических артерий | Штука | 2018-03-01 | Диаметр баллона | ≥4,6000 и ≤5 | Миллиметр
|  |  |  | Длина баллона | ≥12,1000 и ≤14 | Миллиметр
|  |  |  | Тип баллона (Система доставки) | Двухпросветный (over-the-wire)
32.50.13.110-02783 | Катетер баллонный для ангиопластики периферических артерий | Штука | 2018-03-01 | Диаметр баллона | ≥4,6000 и ≤5 | Миллиметр
|  |  |  | Длина баллона | ≥14,1000 и ≤16 | Миллиметр
|  |  |  | Тип баллона (Система доставки) | Монорельсовый (Быстрая замена)
32.50.13.110-02782 | Катетер баллонный для ангиопластики периферических артерий | Штука | 2018-03-01 | Диаметр баллона | ≥4,6000 и ≤5 | Миллиметр
|  |  |  | Длина баллона | ≥14,1000 и ≤16 | Миллиметр
|  |  |  | Тип баллона (Система доставки) | Двухпросветный (over-the-wire)
32.50.13.110-02781 | Катетер баллонный для ангиопластики периферических артерий | Штука | 2018-03-01 | Диаметр баллона | ≥4,6000 и ≤5 | Миллиметр
|  |  |  | Длина баллона | ≥16,1000 и ≤18 | Миллиметр
|  |  |  | Тип баллона (Система доставки) | Монорельсовый (Быстрая замена)
32.50.13.110-02780 | Катетер баллонный для ангиопластики периферических артерий | Штука | 2018-03-01 | Диаметр баллона | ≥4,6000 и ≤5 | Миллиметр
|  |  |  | Длина баллона | ≥16,1000 и ≤18 | Миллиметр
|  |  |  | Тип баллона (Система доставки) | Двухпросветный (over-the-wire)
32.50.13.110-02779 | Катетер баллонный для ангиопластики периферических артерий | Штука | 2018-03-01 | Диаметр баллона | ≥4,6000 и ≤5 | Миллиметр
|  |  |  | Длина баллона | ≥18,1000 и ≤20 | Миллиметр
|  |  |  | Тип баллона (Система доставки) | Монорельсовый (Быстрая замена)
32.50.13.110-02778 | Катетер баллонный для ангиопластики периферических артерий | Штука | 2018-03-01 | Диаметр баллона | ≥4,6000 и ≤5 | Миллиметр
|  |  |  | Длина баллона | ≥18,1000 и ≤20 | Миллиметр
|  |  |  | Тип баллона (Система доставки) | Двухпросветный (over-the-wire)
32.50.13.110-02789 | Катетер баллонный для ангиопластики периферических артерий | Штука | 2018-03-01 | Диаметр баллона | ≥4,6000 и ≤5 | Миллиметр
|  |  |  | Длина баллона | ≥20,1000 и ≤40 | Миллиметр
|  |  |  | Тип баллона (Система доставки) | Монорельсовый (Быстрая замена)
32.50.13.110-02788 | Катетер баллонный для ангиопластики периферических артерий | Штука | 2018-03-01 | Диаметр баллона | ≥4,6000 и ≤5 | Миллиметр
|  |  |  | Длина баллона | ≥20,1000 и ≤40 | Миллиметр
|  |  |  | Тип баллона (Система доставки) | Двухпросветный (over-the-wire)
32.50.13.110-02791 | Катетер баллонный для ангиопластики периферических артерий | Штука | 2018-03-01 | Диаметр баллона | ≥4,6000 и ≤5 | Миллиметр
|  |  |  | Длина баллона | ≥40,1000 и ≤60 | Миллиметр
|  |  |  | Тип баллона (Система доставки) | Монорельсовый (Быстрая замена)
32.50.13.110-02790 | Катетер баллонный для ангиопластики периферических артерий | Штука | 2018-03-01 | Диаметр баллона | ≥4,6000 и ≤5 | Миллиметр
|  |  |  | Длина баллона | ≥40,1000 и ≤60 | Миллиметр
|  |  |  | Тип баллона (Система доставки) | Двухпросветный (over-the-wire)
32.50.13.110-02817 | Катетер баллонный для ангиопластики периферических артерий | Штука | 2018-03-01 | Диаметр баллона | ≥4,6000 и ≤5 | Миллиметр
|  |  |  | Длина баллона | ≥60,1000 и ≤80 | Миллиметр
|  |  |  | Тип баллона (Система доставки) | Монорельсовый (Быстрая замена)
32.50.13.110-02801 | Катетер баллонный для ангиопластики периферических артерий | Штука | 2018-03-01 | Диаметр баллона | ≥4,6000 и ≤5 | Миллиметр
|  |  |  | Длина баллона | ≥60,1000 и ≤80 | Миллиметр
|  |  |  | Тип баллона (Система доставки) | Двухпросветный (over-the-wire)
32.50.13.110-02800 | Катетер баллонный для ангиопластики периферических артерий | Штука | 2018-03-01 | Диаметр баллона | ≥4,6000 и ≤5 | Миллиметр
|  |  |  | Длина баллона | ≥80,1000 и ≤100 | Миллиметр
|  |  |  | Тип баллона (Система доставки) | Монорельсовый (Быстрая замена)
32.50.13.110-02799 | Катетер баллонный для ангиопластики периферических артерий | Штука | 2018-03-01 | Диаметр баллона | ≥4,6000 и ≤5 | Миллиметр
|  |  |  | Длина баллона | ≥80,1000 и ≤100 | Миллиметр
|  |  |  | Тип баллона (Система доставки) | Двухпросветный (over-the-wire)
32.50.13.110-02798 | Катетер баллонный для ангиопластики периферических артерий | Штука | 2018-03-01 | Диаметр баллона | ≥4,6000 и ≤5 | Миллиметр
|  |  |  | Длина баллона | ≥100,1000 и ≤150 | Миллиметр
|  |  |  | Тип баллона (Система доставки) | Монорельсовый (Быстрая замена)
32.50.13.110-02797 | Катетер баллонный для ангиопластики периферических артерий | Штука | 2018-03-01 | Диаметр баллона | ≥4,6000 и ≤5 | Миллиметр
|  |  |  | Длина баллона | ≥100,1000 и ≤150 | Миллиметр
|  |  |  | Тип баллона (Система доставки) | Двухпросветный (over-the-wire)
32.50.13.110-02796 | Катетер баллонный для ангиопластики периферических артерий | Штука | 2018-03-01 | Диаметр баллона | ≥4,6000 и ≤5 | Миллиметр
|  |  |  | Длина баллона | ≥150,1000 и ≤200 | Миллиметр
|  |  |  | Тип баллона (Система доставки) | Монорельсовый (Быстрая замена)
32.50.13.110-02795 | Катетер баллонный для ангиопластики периферических артерий | Штука | 2018-03-01 | Диаметр баллона | ≥4,6000 и ≤5 | Миллиметр
|  |  |  | Длина баллона | ≥150,1000 и ≤200 | Миллиметр
|  |  |  | Тип баллона (Система доставки) | Двухпросветный (over-the-wire)
32.50.13.110-02794 | Катетер баллонный для ангиопластики периферических артерий | Штука | 2018-03-01 | Диаметр баллона | ≥4,6000 и ≤5 | Миллиметр
|  |  |  | Длина баллона | ≥200,1000 и ≤250 | Миллиметр
|  |  |  | Тип баллона (Система доставки) | Монорельсовый (Быстрая замена)
32.50.13.110-02793 | Катетер баллонный для ангиопластики периферических артерий | Штука | 2018-03-01 | Диаметр баллона | ≥4,6000 и ≤5 | Миллиметр
|  |  |  | Длина баллона | ≥200,1000 и ≤250 | Миллиметр
|  |  |  | Тип баллона (Система доставки) | Двухпросветный (over-the-wire)
32.50.13.110-02792 | Катетер баллонный для ангиопластики периферических артерий | Штука | 2018-03-01 | Диаметр баллона | ≥4,6000 и ≤5 | Миллиметр
|  |  |  | Длина баллона | ≥250,1000 и ≤300 | Миллиметр
|  |  |  | Тип баллона (Система доставки) | Монорельсовый (Быстрая замена)
32.50.13.110-02816 | Катетер баллонный для ангиопластики периферических артерий | Штука | 2018-03-01 | Диаметр баллона | ≥4,6000 и ≤5 | Миллиметр
|  |  |  | Длина баллона | ≥250,1000 и ≤300 | Миллиметр
|  |  |  | Тип баллона (Система доставки) | Двухпросветный (over-the-wire)
32.50.13.110-02815 | Катетер баллонный для ангиопластики периферических артерий | Штука | 2018-03-01 | Диаметр баллона | ≥5,1000 и ≤6 | Миллиметр
|  |  |  | Длина баллона | >0 и ≤2 | Миллиметр
|  |  |  | Тип баллона (Система доставки) | Монорельсовый (Быстрая замена)
32.50.13.110-02814 | Катетер баллонный для ангиопластики периферических артерий | Штука | 2018-03-01 | Диаметр баллона | ≥5,1000 и ≤6 | Миллиметр
|  |  |  | Длина баллона | >0 и ≤2 | Миллиметр
|  |  |  | Тип баллона (Система доставки) | Двухпросветный (over-the-wire)
32.50.13.110-02811 | Катетер баллонный для ангиопластики периферических артерий | Штука | 2018-03-01 | Диаметр баллона | ≥5,1000 и ≤6 | Миллиметр
|  |  |  | Длина баллона | ≥2,1000 и ≤4 | Миллиметр
|  |  |  | Тип баллона (Система доставки) | Монорельсовый (Быстрая замена)
32.50.13.110-02810 | Катетер баллонный для ангиопластики периферических артерий | Штука | 2018-03-01 | Диаметр баллона | ≥5,1000 и ≤6 | Миллиметр
|  |  |  | Длина баллона | ≥2,1000 и ≤4 | Миллиметр
|  |  |  | Тип баллона (Система доставки) | Двухпросветный (over-the-wire)
32.50.13.110-02809 | Катетер баллонный для ангиопластики периферических артерий | Штука | 2018-03-01 | Диаметр баллона | ≥5,1000 и ≤6 | Миллиметр
|  |  |  | Длина баллона | ≥4,1000 и ≤6 | Миллиметр
|  |  |  | Тип баллона (Система доставки) | Монорельсовый (Быстрая замена)
32.50.13.110-02808 | Катетер баллонный для ангиопластики периферических артерий | Штука | 2018-03-01 | Диаметр баллона | ≥5,1000 и ≤6 | Миллиметр
|  |  |  | Длина баллона | ≥4,1000 и ≤6 | Миллиметр
|  |  |  | Тип баллона (Система доставки) | Двухпросветный (over-the-wire)
32.50.13.110-02807 | Катетер баллонный для ангиопластики периферических артерий | Штука | 2018-03-01 | Диаметр баллона | ≥5,1000 и ≤6 | Миллиметр
|  |  |  | Длина баллона | ≥6,1000 и ≤8 | Миллиметр
|  |  |  | Тип баллона (Система доставки) | Монорельсовый (Быстрая замена)
32.50.13.110-02806 | Катетер баллонный для ангиопластики периферических артерий | Штука | 2018-03-01 | Диаметр баллона | ≥5,1000 и ≤6 | Миллиметр
|  |  |  | Длина баллона | ≥6,1000 и ≤8 | Миллиметр
|  |  |  | Тип баллона (Система доставки) | Двухпросветный (over-the-wire)
32.50.13.110-02805 | Катетер баллонный для ангиопластики периферических артерий | Штука | 2018-03-01 | Диаметр баллона | ≥5,1000 и ≤6 | Миллиметр
|  |  |  | Длина баллона | ≥8,1000 и ≤10 | Миллиметр
|  |  |  | Тип баллона (Система доставки) | Монорельсовый (Быстрая замена)
32.50.13.110-02804 | Катетер баллонный для ангиопластики периферических артерий | Штука | 2018-03-01 | Диаметр баллона | ≥5,1000 и ≤6 | Миллиметр
|  |  |  | Длина баллона | ≥8,1000 и ≤10 | Миллиметр
|  |  |  | Тип баллона (Система доставки) | Двухпросветный (over-the-wire)
32.50.13.110-02803 | Катетер баллонный для ангиопластики периферических артерий | Штука | 2018-03-01 | Диаметр баллона | ≥5,1000 и ≤6 | Миллиметр
|  |  |  | Длина баллона | ≥10,1000 и ≤12 | Миллиметр
|  |  |  | Тип баллона (Система доставки) | Монорельсовый (Быстрая замена)
32.50.13.110-02802 | Катетер баллонный для ангиопластики периферических артерий | Штука | 2018-03-01 | Диаметр баллона | ≥5,1000 и ≤6 | Миллиметр
|  |  |  | Длина баллона | ≥10,1000 и ≤12 | Миллиметр
|  |  |  | Тип баллона (Система доставки) | Двухпросветный (over-the-wire)
32.50.13.110-02813 | Катетер баллонный для ангиопластики периферических артерий | Штука | 2018-03-01 | Диаметр баллона | ≥5,1000 и ≤6 | Миллиметр
|  |  |  | Длина баллона | ≥12,1000 и ≤14 | Миллиметр
|  |  |  | Тип баллона (Система доставки) | Монорельсовый (Быстрая замена)
32.50.13.110-02812 | Катетер баллонный для ангиопластики периферических артерий | Штука | 2018-03-01 | Диаметр баллона | ≥5,1000 и ≤6 | Миллиметр
|  |  |  | Длина баллона | ≥12,1000 и ≤14 | Миллиметр
|  |  |  | Тип баллона (Система доставки) | Двухпросветный (over-the-wire)
32.50.13.110-03102 | Катетер баллонный для ангиопластики периферических артерий | Штука | 2018-03-01 | Диаметр баллона | ≥5,1000 и ≤6 | Миллиметр
|  |  |  | Длина баллона | ≥14,1000 и ≤16 | Миллиметр
|  |  |  | Тип баллона (Система доставки) | Монорельсовый (Быстрая замена)
32.50.13.110-03101 | Катетер баллонный для ангиопластики периферических артерий | Штука | 2018-03-01 | Диаметр баллона | ≥5,1000 и ≤6 | Миллиметр
|  |  |  | Длина баллона | ≥14,1000 и ≤16 | Миллиметр
|  |  |  | Тип баллона (Система доставки) | Двухпросветный (over-the-wire)
32.50.13.110-03100 | Катетер баллонный для ангиопластики периферических артерий | Штука | 2018-03-01 | Диаметр баллона | ≥5,1000 и ≤6 | Миллиметр
|  |  |  | Длина баллона | ≥16,1000 и ≤18 | Миллиметр
|  |  |  | Тип баллона (Система доставки) | Монорельсовый (Быстрая замена)
32.50.13.110-02837 | Катетер баллонный для ангиопластики периферических артерий | Штука | 2018-03-01 | Диаметр баллона | ≥5,1000 и ≤6 | Миллиметр
|  |  |  | Длина баллона | ≥16,1000 и ≤18 | Миллиметр
|  |  |  | Тип баллона (Система доставки) | Двухпросветный (over-the-wire)
32.50.13.110-02836 | Катетер баллонный для ангиопластики периферических артерий | Штука | 2018-03-01 | Диаметр баллона | ≥5,1000 и ≤6 | Миллиметр
|  |  |  | Длина баллона | ≥18,1000 и ≤20 | Миллиметр
|  |  |  | Тип баллона (Система доставки) | Монорельсовый (Быстрая замена)
32.50.13.110-02835 | Катетер баллонный для ангиопластики периферических артерий | Штука | 2018-03-01 | Диаметр баллона | ≥5,1000 и ≤6 | Миллиметр
|  |  |  | Длина баллона | ≥18,1000 и ≤20 | Миллиметр
|  |  |  | Тип баллона (Система доставки) | Двухпросветный (over-the-wire)
32.50.13.110-02834 | Катетер баллонный для ангиопластики периферических артерий | Штука | 2018-03-01 | Диаметр баллона | ≥5,1000 и ≤6 | Миллиметр
|  |  |  | Длина баллона | ≥20,1000 и ≤40 | Миллиметр
|  |  |  | Тип баллона (Система доставки) | Монорельсовый (Быстрая замена)
32.50.13.110-02833 | Катетер баллонный для ангиопластики периферических артерий | Штука | 2018-03-01 | Диаметр баллона | ≥5,1000 и ≤6 | Миллиметр
|  |  |  | Длина баллона | ≥20,1000 и ≤40 | Миллиметр
|  |  |  | Тип баллона (Система доставки) | Двухпросветный (over-the-wire)
32.50.13.110-02832 | Катетер баллонный для ангиопластики периферических артерий | Штука | 2018-03-01 | Диаметр баллона | ≥5,1000 и ≤6 | Миллиметр
|  |  |  | Длина баллона | ≥40,1000 и ≤60 | Миллиметр
|  |  |  | Тип баллона (Система доставки) | Монорельсовый (Быстрая замена)
32.50.13.110-02831 | Катетер баллонный для ангиопластики периферических артерий | Штука | 2018-03-01 | Диаметр баллона | ≥5,1000 и ≤6 | Миллиметр
|  |  |  | Длина баллона | ≥40,1000 и ≤60 | Миллиметр
|  |  |  | Тип баллона (Система доставки) | Двухпросветный (over-the-wire)
32.50.13.110-02830 | Катетер баллонный для ангиопластики периферических артерий | Штука | 2018-03-01 | Диаметр баллона | ≥5,1000 и ≤6 | Миллиметр
|  |  |  | Длина баллона | ≥60,1000 и ≤80 | Миллиметр
|  |  |  | Тип баллона (Система доставки) | Монорельсовый (Быстрая замена)
32.50.13.110-02829 | Катетер баллонный для ангиопластики периферических артерий | Штука | 2018-03-01 | Диаметр баллона | ≥5,1000 и ≤6 | Миллиметр
|  |  |  | Длина баллона | ≥60,1000 и ≤80 | Миллиметр
|  |  |  | Тип баллона (Система доставки) | Двухпросветный (over-the-wire)
32.50.13.110-02828 | Катетер баллонный для ангиопластики периферических артерий | Штука | 2018-03-01 | Диаметр баллона | ≥5,1000 и ≤6 | Миллиметр
|  |  |  | Длина баллона | ≥80,1000 и ≤100 | Миллиметр
|  |  |  | Тип баллона (Система доставки) | Монорельсовый (Быстрая замена)
32.50.13.110-02827 | Катетер баллонный для ангиопластики периферических артерий | Штука | 2018-03-01 | Диаметр баллона | ≥5,1000 и ≤6 | Миллиметр
|  |  |  | Длина баллона | ≥80,1000 и ≤100 | Миллиметр
|  |  |  | Тип баллона (Система доставки) | Двухпросветный (over-the-wire)
32.50.13.110-02826 | Катетер баллонный для ангиопластики периферических артерий | Штука | 2018-03-01 | Диаметр баллона | ≥5,1000 и ≤6 | Миллиметр
|  |  |  | Длина баллона | ≥100,1000 и ≤150 | Миллиметр
|  |  |  | Тип баллона (Система доставки) | Монорельсовый (Быстрая замена)
32.50.13.110-02825 | Катетер баллонный для ангиопластики периферических артерий | Штука | 2018-03-01 | Диаметр баллона | ≥5,1000 и ≤6 | Миллиметр
|  |  |  | Длина баллона | ≥100,1000 и ≤150 | Миллиметр
|  |  |  | Тип баллона (Система доставки) | Двухпросветный (over-the-wire)
32.50.13.110-02824 | Катетер баллонный для ангиопластики периферических артерий | Штука | 2018-03-01 | Диаметр баллона | ≥5,1000 и ≤6 | Миллиметр
|  |  |  | Длина баллона | ≥150,1000 и ≤200 | Миллиметр
|  |  |  | Тип баллона (Система доставки) | Монорельсовый (Быстрая замена)
32.50.13.110-02823 | Катетер баллонный для ангиопластики периферических артерий | Штука | 2018-03-01 | Диаметр баллона | ≥5,1000 и ≤6 | Миллиметр
|  |  |  | Длина баллона | ≥150,1000 и ≤200 | Миллиметр
|  |  |  | Тип баллона (Система доставки) | Двухпросветный (over-the-wire)
32.50.13.110-02822 | Катетер баллонный для ангиопластики периферических артерий | Штука | 2018-03-01 | Диаметр баллона | ≥5,1000 и ≤6 | Миллиметр
|  |  |  | Длина баллона | ≥200,1000 и ≤250 | Миллиметр
|  |  |  | Тип баллона (Система доставки) | Монорельсовый (Быстрая замена)
32.50.13.110-02821 | Катетер баллонный для ангиопластики периферических артерий | Штука | 2018-03-01 | Диаметр баллона | ≥5,1000 и ≤6 | Миллиметр
|  |  |  | Длина баллона | ≥200,1000 и ≤250 | Миллиметр
|  |  |  | Тип баллона (Система доставки) | Двухпросветный (over-the-wire)
32.50.13.110-02820 | Катетер баллонный для ангиопластики периферических артерий | Штука | 2018-03-01 | Диаметр баллона | ≥5,1000 и ≤6 | Миллиметр
|  |  |  | Длина баллона | ≥250,1000 и ≤300 | Миллиметр
|  |  |  | Тип баллона (Система доставки) | Монорельсовый (Быстрая замена)
32.50.13.110-02819 | Катетер баллонный для ангиопластики периферических артерий | Штука | 2018-03-01 | Диаметр баллона | ≥5,1000 и ≤6 | Миллиметр
|  |  |  | Длина баллона | ≥250,1000 и ≤300 | Миллиметр
|  |  |  | Тип баллона (Система доставки) | Двухпросветный (over-the-wire)
32.50.13.110-02818 | Катетер баллонный для ангиопластики периферических артерий | Штука | 2018-03-01 | Диаметр баллона | ≥6,1000 и ≤7 | Миллиметр
|  |  |  | Длина баллона | >0 и ≤2 | Миллиметр
|  |  |  | Тип баллона (Система доставки) | Монорельсовый (Быстрая замена)
32.50.13.110-02847 | Катетер баллонный для ангиопластики периферических артерий | Штука | 2018-03-01 | Диаметр баллона | ≥6,1000 и ≤7 | Миллиметр
|  |  |  | Длина баллона | >0 и ≤2 | Миллиметр
|  |  |  | Тип баллона (Система доставки) | Двухпросветный (over-the-wire)
32.50.13.110-02846 | Катетер баллонный для ангиопластики периферических артерий | Штука | 2018-03-01 | Диаметр баллона | ≥6,1000 и ≤7 | Миллиметр
|  |  |  | Длина баллона | ≥2,1000 и ≤4 | Миллиметр
|  |  |  | Тип баллона (Система доставки) | Монорельсовый (Быстрая замена)
32.50.13.110-02845 | Катетер баллонный для ангиопластики периферических артерий | Штука | 2018-03-01 | Диаметр баллона | ≥6,1000 и ≤7 | Миллиметр
|  |  |  | Длина баллона | ≥2,1000 и ≤4 | Миллиметр
|  |  |  | Тип баллона (Система доставки) | Двухпросветный (over-the-wire)
32.50.13.110-02844 | Катетер баллонный для ангиопластики периферических артерий | Штука | 2018-03-01 | Диаметр баллона | ≥6,1000 и ≤7 | Миллиметр
|  |  |  | Длина баллона | ≥4,1000 и ≤6 | Миллиметр
|  |  |  | Тип баллона (Система доставки) | Монорельсовый (Быстрая замена)
32.50.13.110-02843 | Катетер баллонный для ангиопластики периферических артерий | Штука | 2018-03-01 | Диаметр баллона | ≥6,1000 и ≤7 | Миллиметр
|  |  |  | Длина баллона | ≥4,1000 и ≤6 | Миллиметр
|  |  |  | Тип баллона (Система доставки) | Двухпросветный (over-the-wire)
32.50.13.110-02842 | Катетер баллонный для ангиопластики периферических артерий | Штука | 2018-03-01 | Диаметр баллона | ≥6,1000 и ≤7 | Миллиметр
|  |  |  | Длина баллона | ≥6,1000 и ≤8 | Миллиметр
|  |  |  | Тип баллона (Система доставки) | Монорельсовый (Быстрая замена)
32.50.13.110-02841 | Катетер баллонный для ангиопластики периферических артерий | Штука | 2018-03-01 | Диаметр баллона | ≥6,1000 и ≤7 | Миллиметр
|  |  |  | Длина баллона | ≥6,1000 и ≤8 | Миллиметр
|  |  |  | Тип баллона (Система доставки) | Двухпросветный (over-the-wire)
32.50.13.110-02840 | Катетер баллонный для ангиопластики периферических артерий | Штука | 2018-03-01 | Диаметр баллона | ≥6,1000 и ≤7 | Миллиметр
|  |  |  | Длина баллона | ≥8,1000 и ≤10 | Миллиметр
|  |  |  | Тип баллона (Система доставки) | Монорельсовый (Быстрая замена)
32.50.13.110-02839 | Катетер баллонный для ангиопластики периферических артерий | Штука | 2018-03-01 | Диаметр баллона | ≥6,1000 и ≤7 | Миллиметр
|  |  |  | Длина баллона | ≥8,1000 и ≤10 | Миллиметр
|  |  |  | Тип баллона (Система доставки) | Двухпросветный (over-the-wire)
32.50.13.110-02838 | Катетер баллонный для ангиопластики периферических артерий | Штука | 2018-03-01 | Диаметр баллона | ≥6,1000 и ≤7 | Миллиметр
|  |  |  | Длина баллона | ≥10,1000 и ≤12 | Миллиметр
|  |  |  | Тип баллона (Система доставки) | Монорельсовый (Быстрая замена)
32.50.13.110-02857 | Катетер баллонный для ангиопластики периферических артерий | Штука | 2018-03-01 | Диаметр баллона | ≥6,1000 и ≤7 | Миллиметр
|  |  |  | Длина баллона | ≥10,1000 и ≤12 | Миллиметр
|  |  |  | Тип баллона (Система доставки) | Двухпросветный (over-the-wire)
32.50.13.110-02856 | Катетер баллонный для ангиопластики периферических артерий | Штука | 2018-03-01 | Диаметр баллона | ≥6,1000 и ≤7 | Миллиметр
|  |  |  | Длина баллона | ≥12,1000 и ≤14 | Миллиметр
|  |  |  | Тип баллона (Система доставки) | Монорельсовый (Быстрая замена)
32.50.13.110-02855 | Катетер баллонный для ангиопластики периферических артерий | Штука | 2018-03-01 | Диаметр баллона | ≥6,1000 и ≤7 | Миллиметр
|  |  |  | Длина баллона | ≥12,1000 и ≤14 | Миллиметр
|  |  |  | Тип баллона (Система доставки) | Двухпросветный (over-the-wire)
32.50.13.110-02854 | Катетер баллонный для ангиопластики периферических артерий | Штука | 2018-03-01 | Диаметр баллона | ≥6,1000 и ≤7 | Миллиметр
|  |  |  | Длина баллона | ≥14,1000 и ≤16 | Миллиметр
|  |  |  | Тип баллона (Система доставки) | Монорельсовый (Быстрая замена)
32.50.13.110-02853 | Катетер баллонный для ангиопластики периферических артерий | Штука | 2018-03-01 | Диаметр баллона | ≥6,1000 и ≤7 | Миллиметр
|  |  |  | Длина баллона | ≥14,1000 и ≤16 | Миллиметр
|  |  |  | Тип баллона (Система доставки) | Двухпросветный (over-the-wire)
32.50.13.110-02852 | Катетер баллонный для ангиопластики периферических артерий | Штука | 2018-03-01 | Диаметр баллона | ≥6,1000 и ≤7 | Миллиметр
|  |  |  | Длина баллона | ≥16,1000 и ≤18 | Миллиметр
|  |  |  | Тип баллона (Система доставки) | Монорельсовый (Быстрая замена)
32.50.13.110-02851 | Катетер баллонный для ангиопластики периферических артерий | Штука | 2018-03-01 | Диаметр баллона | ≥6,1000 и ≤7 | Миллиметр
|  |  |  | Длина баллона | ≥16,1000 и ≤18 | Миллиметр
|  |  |  | Тип баллона (Система доставки) | Двухпросветный (over-the-wire)
32.50.13.110-02850 | Катетер баллонный для ангиопластики периферических артерий | Штука | 2018-03-01 | Диаметр баллона | ≥6,1000 и ≤7 | Миллиметр
|  |  |  | Длина баллона | ≥18,1000 и ≤20 | Миллиметр
|  |  |  | Тип баллона (Система доставки) | Монорельсовый (Быстрая замена)
32.50.13.110-02849 | Катетер баллонный для ангиопластики периферических артерий | Штука | 2018-03-01 | Диаметр баллона | ≥6,1000 и ≤7 | Миллиметр
|  |  |  | Длина баллона | ≥18,1000 и ≤20 | Миллиметр
|  |  |  | Тип баллона (Система доставки) | Двухпросветный (over-the-wire)
32.50.13.110-02848 | Катетер баллонный для ангиопластики периферических артерий | Штука | 2018-03-01 | Диаметр баллона | ≥6,1000 и ≤7 | Миллиметр
|  |  |  | Длина баллона | ≥20,1000 и ≤40 | Миллиметр
|  |  |  | Тип баллона (Система доставки) | Монорельсовый (Быстрая замена)
32.50.13.110-02867 | Катетер баллонный для ангиопластики периферических артерий | Штука | 2018-03-01 | Диаметр баллона | ≥6,1000 и ≤7 | Миллиметр
|  |  |  | Длина баллона | ≥20,1000 и ≤40 | Миллиметр
|  |  |  | Тип баллона (Система доставки) | Двухпросветный (over-the-wire)
32.50.13.110-02866 | Катетер баллонный для ангиопластики периферических артерий | Штука | 2018-03-01 | Диаметр баллона | ≥6,1000 и ≤7 | Миллиметр
|  |  |  | Длина баллона | ≥40,1000 и ≤60 | Миллиметр
|  |  |  | Тип баллона (Система доставки) | Монорельсовый (Быстрая замена)
32.50.13.110-02865 | Катетер баллонный для ангиопластики периферических артерий | Штука | 2018-03-01 | Диаметр баллона | ≥6,1000 и ≤7 | Миллиметр
|  |  |  | Длина баллона | ≥40,1000 и ≤60 | Миллиметр
|  |  |  | Тип баллона (Система доставки) | Двухпросветный (over-the-wire)
32.50.13.110-02864 | Катетер баллонный для ангиопластики периферических артерий | Штука | 2018-03-01 | Диаметр баллона | ≥6,1000 и ≤7 | Миллиметр
|  |  |  | Длина баллона | ≥60,1000 и ≤80 | Миллиметр
|  |  |  | Тип баллона (Система доставки) | Монорельсовый (Быстрая замена)
32.50.13.110-02863 | Катетер баллонный для ангиопластики периферических артерий | Штука | 2018-03-01 | Диаметр баллона | ≥6,1000 и ≤7 | Миллиметр
|  |  |  | Длина баллона | ≥60,1000 и ≤80 | Миллиметр
|  |  |  | Тип баллона (Система доставки) | Двухпросветный (over-the-wire)
32.50.13.110-02862 | Катетер баллонный для ангиопластики периферических артерий | Штука | 2018-03-01 | Диаметр баллона | ≥6,1000 и ≤7 | Миллиметр
|  |  |  | Длина баллона | ≥80,1000 и ≤100 | Миллиметр
|  |  |  | Тип баллона (Система доставки) | Монорельсовый (Быстрая замена)
32.50.13.110-02861 | Катетер баллонный для ангиопластики периферических артерий | Штука | 2018-03-01 | Диаметр баллона | ≥6,1000 и ≤7 | Миллиметр
|  |  |  | Длина баллона | ≥80,1000 и ≤100 | Миллиметр
|  |  |  | Тип баллона (Система доставки) | Двухпросветный (over-the-wire)
32.50.13.110-02860 | Катетер баллонный для ангиопластики периферических артерий | Штука | 2018-03-01 | Диаметр баллона | ≥6,1000 и ≤7 | Миллиметр
|  |  |  | Длина баллона | ≥100,1000 и ≤150 | Миллиметр
|  |  |  | Тип баллона (Система доставки) | Монорельсовый (Быстрая замена)
32.50.13.110-02859 | Катетер баллонный для ангиопластики периферических артерий | Штука | 2018-03-01 | Диаметр баллона | ≥6,1000 и ≤7 | Миллиметр
|  |  |  | Длина баллона | ≥100,1000 и ≤150 | Миллиметр
|  |  |  | Тип баллона (Система доставки) | Двухпросветный (over-the-wire)
32.50.13.110-02858 | Катетер баллонный для ангиопластики периферических артерий | Штука | 2018-03-01 | Диаметр баллона | ≥6,1000 и ≤7 | Миллиметр
|  |  |  | Длина баллона | ≥150,1000 и ≤200 | Миллиметр
|  |  |  | Тип баллона (Система доставки) | Монорельсовый (Быстрая замена)
32.50.13.110-03099 | Катетер баллонный для ангиопластики периферических артерий | Штука | 2018-03-01 | Диаметр баллона | ≥6,1000 и ≤7 | Миллиметр
|  |  |  | Длина баллона | ≥150,1000 и ≤200 | Миллиметр
|  |  |  | Тип баллона (Система доставки) | Двухпросветный (over-the-wire)
32.50.13.110-03098 | Катетер баллонный для ангиопластики периферических артерий | Штука | 2018-03-01 | Диаметр баллона | ≥6,1000 и ≤7 | Миллиметр
|  |  |  | Длина баллона | ≥200,1000 и ≤250 | Миллиметр
|  |  |  | Тип баллона (Система доставки) | Монорельсовый (Быстрая замена)
32.50.13.110-03163 | Катетер баллонный для ангиопластики периферических артерий | Штука | 2018-03-01 | Диаметр баллона | ≥6,1000 и ≤7 | Миллиметр
|  |  |  | Длина баллона | ≥200,1000 и ≤250 | Миллиметр
|  |  |  | Тип баллона (Система доставки) | Двухпросветный (over-the-wire)
32.50.13.110-03162 | Катетер баллонный для ангиопластики периферических артерий | Штука | 2018-03-01 | Диаметр баллона | ≥6,1000 и ≤7 | Миллиметр
|  |  |  | Длина баллона | ≥250,1000 и ≤300 | Миллиметр
|  |  |  | Тип баллона (Система доставки) | Монорельсовый (Быстрая замена)
32.50.13.110-03161 | Катетер баллонный для ангиопластики периферических артерий | Штука | 2018-03-01 | Диаметр баллона | ≥6,1000 и ≤7 | Миллиметр
|  |  |  | Длина баллона | ≥250,1000 и ≤300 | Миллиметр
|  |  |  | Тип баллона (Система доставки) | Двухпросветный (over-the-wire)
32.50.13.110-03160 | Катетер баллонный для ангиопластики периферических артерий | Штука | 2018-03-01 | Диаметр баллона | ≥7,1000 и ≤8 | Миллиметр
|  |  |  | Длина баллона | >0 и ≤2 | Миллиметр
|  |  |  | Тип баллона (Система доставки) | Монорельсовый (Быстрая замена)
32.50.13.110-03159 | Катетер баллонный для ангиопластики периферических артерий | Штука | 2018-03-01 | Диаметр баллона | ≥7,1000 и ≤8 | Миллиметр
|  |  |  | Длина баллона | >0 и ≤2 | Миллиметр
|  |  |  | Тип баллона (Система доставки) | Двухпросветный (over-the-wire)
32.50.13.110-03158 | Катетер баллонный для ангиопластики периферических артерий | Штука | 2018-03-01 | Диаметр баллона | ≥7,1000 и ≤8 | Миллиметр
|  |  |  | Длина баллона | ≥2,1000 и ≤4 | Миллиметр
|  |  |  | Тип баллона (Система доставки) | Монорельсовый (Быстрая замена)
32.50.13.110-03157 | Катетер баллонный для ангиопластики периферических артерий | Штука | 2018-03-01 | Диаметр баллона | ≥7,1000 и ≤8 | Миллиметр
|  |  |  | Длина баллона | ≥2,1000 и ≤4 | Миллиметр
|  |  |  | Тип баллона (Система доставки) | Двухпросветный (over-the-wire)
32.50.13.110-03156 | Катетер баллонный для ангиопластики периферических артерий | Штука | 2018-03-01 | Диаметр баллона | ≥7,1000 и ≤8 | Миллиметр
|  |  |  | Длина баллона | ≥4,1000 и ≤6 | Миллиметр
|  |  |  | Тип баллона (Система доставки) | Монорельсовый (Быстрая замена)
32.50.13.110-03155 | Катетер баллонный для ангиопластики периферических артерий | Штука | 2018-03-01 | Диаметр баллона | ≥7,1000 и ≤8 | Миллиметр
|  |  |  | Длина баллона | ≥4,1000 и ≤6 | Миллиметр
|  |  |  | Тип баллона (Система доставки) | Двухпросветный (over-the-wire)
32.50.13.110-03154 | Катетер баллонный для ангиопластики периферических артерий | Штука | 2018-03-01 | Диаметр баллона | ≥7,1000 и ≤8 | Миллиметр
|  |  |  | Длина баллона | ≥6,1000 и ≤8 | Миллиметр
|  |  |  | Тип баллона (Система доставки) | Монорельсовый (Быстрая замена)
32.50.13.110-03153 | Катетер баллонный для ангиопластики периферических артерий | Штука | 2018-03-01 | Диаметр баллона | ≥7,1000 и ≤8 | Миллиметр
|  |  |  | Длина баллона | ≥6,1000 и ≤8 | Миллиметр
|  |  |  | Тип баллона (Система доставки) | Двухпросветный (over-the-wire)
32.50.13.110-03152 | Катетер баллонный для ангиопластики периферических артерий | Штука | 2018-03-01 | Диаметр баллона | ≥7,1000 и ≤8 | Миллиметр
|  |  |  | Длина баллона | ≥8,1000 и ≤10 | Миллиметр
|  |  |  | Тип баллона (Система доставки) | Монорельсовый (Быстрая замена)
32.50.13.110-03151 | Катетер баллонный для ангиопластики периферических артерий | Штука | 2018-03-01 | Диаметр баллона | ≥7,1000 и ≤8 | Миллиметр
|  |  |  | Длина баллона | ≥8,1000 и ≤10 | Миллиметр
|  |  |  | Тип баллона (Система доставки) | Двухпросветный (over-the-wire)
32.50.13.110-03150 | Катетер баллонный для ангиопластики периферических артерий | Штука | 2018-03-01 | Диаметр баллона | ≥7,1000 и ≤8 | Миллиметр
|  |  |  | Длина баллона | ≥10,1000 и ≤12 | Миллиметр
|  |  |  | Тип баллона (Система доставки) | Монорельсовый (Быстрая замена)
32.50.13.110-03149 | Катетер баллонный для ангиопластики периферических артерий | Штука | 2018-03-01 | Диаметр баллона | ≥7,1000 и ≤8 | Миллиметр
|  |  |  | Длина баллона | ≥10,1000 и ≤12 | Миллиметр
|  |  |  | Тип баллона (Система доставки) | Двухпросветный (over-the-wire)
32.50.13.110-03148 | Катетер баллонный для ангиопластики периферических артерий | Штука | 2018-03-01 | Диаметр баллона | ≥7,1000 и ≤8 | Миллиметр
|  |  |  | Длина баллона | ≥12,1000 и ≤14 | Миллиметр
|  |  |  | Тип баллона (Система доставки) | Монорельсовый (Быстрая замена)
32.50.13.110-03147 | Катетер баллонный для ангиопластики периферических артерий | Штука | 2018-03-01 | Диаметр баллона | ≥7,1000 и ≤8 | Миллиметр
|  |  |  | Длина баллона | ≥12,1000 и ≤14 | Миллиметр
|  |  |  | Тип баллона (Система доставки) | Двухпросветный (over-the-wire)
32.50.13.110-03146 | Катетер баллонный для ангиопластики периферических артерий | Штука | 2018-03-01 | Диаметр баллона | ≥7,1000 и ≤8 | Миллиметр
|  |  |  | Длина баллона | ≥14,1000 и ≤16 | Миллиметр
|  |  |  | Тип баллона (Система доставки) | Монорельсовый (Быстрая замена)
32.50.13.110-03145 | Катетер баллонный для ангиопластики периферических артерий | Штука | 2018-03-01 | Диаметр баллона | ≥7,1000 и ≤8 | Миллиметр
|  |  |  | Длина баллона | ≥14,1000 и ≤16 | Миллиметр
|  |  |  | Тип баллона (Система доставки) | Двухпросветный (over-the-wire)
32.50.13.110-03144 | Катетер баллонный для ангиопластики периферических артерий | Штука | 2018-03-01 | Диаметр баллона | ≥7,1000 и ≤8 | Миллиметр
|  |  |  | Длина баллона | ≥16,1000 и ≤18 | Миллиметр
|  |  |  | Тип баллона (Система доставки) | Монорельсовый (Быстрая замена)
32.50.13.110-03143 | Катетер баллонный для ангиопластики периферических артерий | Штука | 2018-03-01 | Диаметр баллона | ≥7,1000 и ≤8 | Миллиметр
|  |  |  | Длина баллона | ≥16,1000 и ≤18 | Миллиметр
|  |  |  | Тип баллона (Система доставки) | Двухпросветный (over-the-wire)
32.50.13.110-03142 | Катетер баллонный для ангиопластики периферических артерий | Штука | 2018-03-01 | Диаметр баллона | ≥7,1000 и ≤8 | Миллиметр
|  |  |  | Длина баллона | ≥18,1000 и ≤20 | Миллиметр
|  |  |  | Тип баллона (Система доставки) | Монорельсовый (Быстрая замена)
32.50.13.110-03141 | Катетер баллонный для ангиопластики периферических артерий | Штука | 2018-03-01 | Диаметр баллона | ≥7,1000 и ≤8 | Миллиметр
|  |  |  | Длина баллона | ≥18,1000 и ≤20 | Миллиметр
|  |  |  | Тип баллона (Система доставки) | Двухпросветный (over-the-wire)
32.50.13.110-03140 | Катетер баллонный для ангиопластики периферических артерий | Штука | 2018-03-01 | Диаметр баллона | ≥6,1000 и ≤7 | Миллиметр
|  |  |  | Длина баллона | ≥20,1000 и ≤40 | Миллиметр
|  |  |  | Тип баллона (Система доставки) | Монорельсовый (Быстрая замена)
32.50.13.110-03139 | Катетер баллонный для ангиопластики периферических артерий | Штука | 2018-03-01 | Диаметр баллона | ≥7,1000 и ≤8 | Миллиметр
|  |  |  | Длина баллона | ≥20,1000 и ≤40 | Миллиметр
|  |  |  | Тип баллона (Система доставки) | Двухпросветный (over-the-wire)
32.50.13.110-03138 | Катетер баллонный для ангиопластики периферических артерий | Штука | 2018-03-01 | Диаметр баллона | ≥7,1000 и ≤8 | Миллиметр
|  |  |  | Длина баллона | ≥40,1000 и ≤60 | Миллиметр
|  |  |  | Тип баллона (Система доставки) | Монорельсовый (Быстрая замена)
32.50.13.110-03137 | Катетер баллонный для ангиопластики периферических артерий | Штука | 2018-03-01 | Диаметр баллона | ≥7,1000 и ≤8 | Миллиметр
|  |  |  | Длина баллона | ≥40,1000 и ≤60 | Миллиметр
|  |  |  | Тип баллона (Система доставки) | Двухпросветный (over-the-wire)
32.50.13.110-03136 | Катетер баллонный для ангиопластики периферических артерий | Штука | 2018-03-01 | Диаметр баллона | ≥7,1000 и ≤8 | Миллиметр
|  |  |  | Длина баллона | ≥60,1000 и ≤80 | Миллиметр
|  |  |  | Тип баллона (Система доставки) | Монорельсовый (Быстрая замена)
32.50.13.110-03135 | Катетер баллонный для ангиопластики периферических артерий | Штука | 2018-03-01 | Диаметр баллона | ≥7,1000 и ≤8 | Миллиметр
|  |  |  | Длина баллона | ≥60,1000 и ≤80 | Миллиметр
|  |  |  | Тип баллона (Система доставки) | Двухпросветный (over-the-wire)
32.50.13.110-03134 | Катетер баллонный для ангиопластики периферических артерий | Штука | 2018-03-01 | Диаметр баллона | ≥7,1000 и ≤8 | Миллиметр
|  |  |  | Длина баллона | ≥80,1000 и ≤100 | Миллиметр
|  |  |  | Тип баллона (Система доставки) | Монорельсовый (Быстрая замена)
32.50.13.110-03133 | Катетер баллонный для ангиопластики периферических артерий | Штука | 2018-03-01 | Диаметр баллона | ≥7,1000 и ≤8 | Миллиметр
|  |  |  | Длина баллона | ≥80,1000 и ≤100 | Миллиметр
|  |  |  | Тип баллона (Система доставки) | Двухпросветный (over-the-wire)
32.50.13.110-03132 | Катетер баллонный для ангиопластики периферических артерий | Штука | 2018-03-01 | Диаметр баллона | ≥7,1000 и ≤8 | Миллиметр
|  |  |  | Длина баллона | ≥100,1000 и ≤150 | Миллиметр
|  |  |  | Тип баллона (Система доставки) | Монорельсовый (Быстрая замена)
32.50.13.110-03131 | Катетер баллонный для ангиопластики периферических артерий | Штука | 2018-03-01 | Диаметр баллона | ≥7,1000 и ≤8 | Миллиметр
|  |  |  | Длина баллона | ≥100,1000 и ≤150 | Миллиметр
|  |  |  | Тип баллона (Система доставки) | Двухпросветный (over-the-wire)
32.50.13.110-03130 | Катетер баллонный для ангиопластики периферических артерий | Штука | 2018-03-01 | Диаметр баллона | ≥7,1000 и ≤8 | Миллиметр
|  |  |  | Длина баллона | ≥150,1000 и ≤200 | Миллиметр
|  |  |  | Тип баллона (Система доставки) | Монорельсовый (Быстрая замена)
32.50.13.110-03129 | Катетер баллонный для ангиопластики периферических артерий | Штука | 2018-03-01 | Диаметр баллона | ≥7,1000 и ≤8 | Миллиметр
|  |  |  | Длина баллона | ≥150,1000 и ≤200 | Миллиметр
|  |  |  | Тип баллона (Система доставки) | Двухпросветный (over-the-wire)
32.50.13.110-03128 | Катетер баллонный для ангиопластики периферических артерий | Штука | 2018-03-01 | Диаметр баллона | ≥7,1000 и ≤8 | Миллиметр
|  |  |  | Длина баллона | ≥200,1000 и ≤250 | Миллиметр
|  |  |  | Тип баллона (Система доставки) | Монорельсовый (Быстрая замена)
32.50.13.110-03127 | Катетер баллонный для ангиопластики периферических артерий | Штука | 2018-03-01 | Диаметр баллона | ≥7,1000 и ≤8 | Миллиметр
|  |  |  | Длина баллона | ≥200,1000 и ≤250 | Миллиметр
|  |  |  | Тип баллона (Система доставки) | Двухпросветный (over-the-wire)
32.50.13.110-03126 | Катетер баллонный для ангиопластики периферических артерий | Штука | 2018-03-01 | Диаметр баллона | ≥7,1000 и ≤8 | Миллиметр
|  |  |  | Длина баллона | ≥250,1000 и ≤300 | Миллиметр
|  |  |  | Тип баллона (Система доставки) | Монорельсовый (Быстрая замена)
32.50.13.110-03125 | Катетер баллонный для ангиопластики периферических артерий | Штука | 2018-03-01 | Диаметр баллона | ≥7,1000 и ≤8 | Миллиметр
|  |  |  | Длина баллона | ≥250,1000 и ≤300 | Миллиметр
|  |  |  | Тип баллона (Система доставки) | Двухпросветный (over-the-wire)
32.50.13.110-03124 | Катетер баллонный для ангиопластики периферических артерий | Штука | 2018-03-01 | Диаметр баллона | ≥8,1000 и ≤9 | Миллиметр
|  |  |  | Длина баллона | >0 и ≤2 | Миллиметр
|  |  |  | Тип баллона (Система доставки) | Монорельсовый (Быстрая замена)
32.50.13.110-03123 | Катетер баллонный для ангиопластики периферических артерий | Штука | 2018-03-01 | Диаметр баллона | ≥8,1000 и ≤9 | Миллиметр
|  |  |  | Длина баллона | >0 и ≤2 | Миллиметр
|  |  |  | Тип баллона (Система доставки) | Двухпросветный (over-the-wire)
32.50.13.110-03122 | Катетер баллонный для ангиопластики периферических артерий | Штука | 2018-03-01 | Диаметр баллона | ≥8,1000 и ≤9 | Миллиметр
|  |  |  | Длина баллона | ≥2,1000 и ≤4 | Миллиметр
|  |  |  | Тип баллона (Система доставки) | Монорельсовый (Быстрая замена)
32.50.13.110-03121 | Катетер баллонный для ангиопластики периферических артерий | Штука | 2018-03-01 | Диаметр баллона | ≥8,1000 и ≤9 | Миллиметр
|  |  |  | Длина баллона | ≥2,1000 и ≤4 | Миллиметр
|  |  |  | Тип баллона (Система доставки) | Двухпросветный (over-the-wire)
32.50.13.110-03120 | Катетер баллонный для ангиопластики периферических артерий | Штука | 2018-03-01 | Диаметр баллона | ≥8,1000 и ≤9 | Миллиметр
|  |  |  | Длина баллона | ≥4,1000 и ≤6 | Миллиметр
|  |  |  | Тип баллона (Система доставки) | Монорельсовый (Быстрая замена)
32.50.13.110-03119 | Катетер баллонный для ангиопластики периферических артерий | Штука | 2018-03-01 | Диаметр баллона | ≥8,1000 и ≤9 | Миллиметр
|  |  |  | Длина баллона | ≥4,1000 и ≤6 | Миллиметр
|  |  |  | Тип баллона (Система доставки) | Двухпросветный (over-the-wire)
32.50.13.110-03118 | Катетер баллонный для ангиопластики периферических артерий | Штука | 2018-03-01 | Диаметр баллона | ≥8,1000 и ≤9 | Миллиметр
|  |  |  | Длина баллона | ≥6,1000 и ≤8 | Миллиметр
|  |  |  | Тип баллона (Система доставки) | Монорельсовый (Быстрая замена)
32.50.13.110-03117 | Катетер баллонный для ангиопластики периферических артерий | Штука | 2018-03-01 | Диаметр баллона | ≥8,1000 и ≤9 | Миллиметр
|  |  |  | Длина баллона | ≥6,1000 и ≤8 | Миллиметр
|  |  |  | Тип баллона (Система доставки) | Двухпросветный (over-the-wire)
32.50.13.110-03116 | Катетер баллонный для ангиопластики периферических артерий | Штука | 2018-03-01 | Диаметр баллона | ≥8,1000 и ≤9 | Миллиметр
|  |  |  | Длина баллона | ≥8,1000 и ≤10 | Миллиметр
|  |  |  | Тип баллона (Система доставки) | Монорельсовый (Быстрая замена)
32.50.13.110-03115 | Катетер баллонный для ангиопластики периферических артерий | Штука | 2018-03-01 | Диаметр баллона | ≥8,1000 и ≤9 | Миллиметр
|  |  |  | Длина баллона | ≥8,1000 и ≤10 | Миллиметр
|  |  |  | Тип баллона (Система доставки) | Двухпросветный (over-the-wire)
32.50.13.110-03114 | Катетер баллонный для ангиопластики периферических артерий | Штука | 2018-03-01 | Диаметр баллона | ≥8,1000 и ≤9 | Миллиметр
|  |  |  | Длина баллона | ≥10,1000 и ≤12 | Миллиметр
|  |  |  | Тип баллона (Система доставки) | Монорельсовый (Быстрая замена)
32.50.13.110-03113 | Катетер баллонный для ангиопластики периферических артерий | Штука | 2018-03-01 | Диаметр баллона | ≥8,1000 и ≤9 | Миллиметр
|  |  |  | Длина баллона | ≥10,1000 и ≤12 | Миллиметр
|  |  |  | Тип баллона (Система доставки) | Двухпросветный (over-the-wire)
32.50.13.110-03112 | Катетер баллонный для ангиопластики периферических артерий | Штука | 2018-03-01 | Диаметр баллона | ≥8,1000 и ≤9 | Миллиметр
|  |  |  | Длина баллона | ≥12,1000 и ≤14 | Миллиметр
|  |  |  | Тип баллона (Система доставки) | Монорельсовый (Быстрая замена)
32.50.13.110-03111 | Катетер баллонный для ангиопластики периферических артерий | Штука | 2018-03-01 | Диаметр баллона | ≥8,1000 и ≤9 | Миллиметр
|  |  |  | Длина баллона | ≥12,1000 и ≤14 | Миллиметр
|  |  |  | Тип баллона (Система доставки) | Двухпросветный (over-the-wire)
32.50.13.110-03110 | Катетер баллонный для ангиопластики периферических артерий | Штука | 2018-03-01 | Диаметр баллона | ≥8,1000 и ≤9 | Миллиметр
|  |  |  | Длина баллона | ≥14,1000 и ≤16 | Миллиметр
|  |  |  | Тип баллона (Система доставки) | Монорельсовый (Быстрая замена)
32.50.13.110-03109 | Катетер баллонный для ангиопластики периферических артерий | Штука | 2018-03-01 | Диаметр баллона | ≥8,1000 и ≤9 | Миллиметр
|  |  |  | Длина баллона | ≥14,1000 и ≤16 | Миллиметр
|  |  |  | Тип баллона (Система доставки) | Двухпросветный (over-the-wire)
32.50.13.110-03108 | Катетер баллонный для ангиопластики периферических артерий | Штука | 2018-03-01 | Диаметр баллона | ≥8,1000 и ≤9 | Миллиметр
|  |  |  | Длина баллона | ≥16,1000 и ≤18 | Миллиметр
|  |  |  | Тип баллона (Система доставки) | Монорельсовый (Быстрая замена)
32.50.13.110-03107 | Катетер баллонный для ангиопластики периферических артерий | Штука | 2018-03-01 | Диаметр баллона | ≥8,1000 и ≤9 | Миллиметр
|  |  |  | Длина баллона | ≥16,1000 и ≤18 | Миллиметр
|  |  |  | Тип баллона (Система доставки) | Двухпросветный (over-the-wire)
32.50.13.110-03106 | Катетер баллонный для ангиопластики периферических артерий | Штука | 2018-03-01 | Диаметр баллона | ≥8,1000 и ≤9 | Миллиметр
|  |  |  | Длина баллона | ≥18,1000 и ≤20 | Миллиметр
|  |  |  | Тип баллона (Система доставки) | Монорельсовый (Быстрая замена)
32.50.13.110-03105 | Катетер баллонный для ангиопластики периферических артерий | Штука | 2018-03-01 | Диаметр баллона | ≥8,1000 и ≤9 | Миллиметр
|  |  |  | Длина баллона | ≥18,1000 и ≤20 | Миллиметр
|  |  |  | Тип баллона (Система доставки) | Двухпросветный (over-the-wire)
32.50.13.110-03104 | Катетер баллонный для ангиопластики периферических артерий | Штука | 2018-03-01 | Диаметр баллона | ≥8,1000 и ≤9 | Миллиметр
|  |  |  | Длина баллона | ≥20,1000 и ≤40 | Миллиметр
|  |  |  | Тип баллона (Система доставки) | Монорельсовый (Быстрая замена)
32.50.13.110-03103 | Катетер баллонный для ангиопластики периферических артерий | Штука | 2018-03-01 | Диаметр баллона | ≥8,1000 и ≤9 | Миллиметр
|  |  |  | Длина баллона | ≥20,1000 и ≤40 | Миллиметр
|  |  |  | Тип баллона (Система доставки) | Двухпросветный (over-the-wire)
32.50.13.110-03097 | Катетер баллонный для ангиопластики периферических артерий | Штука | 2018-03-01 | Диаметр баллона | ≥8,1000 и ≤9 | Миллиметр
|  |  |  | Длина баллона | ≥40,1000 и ≤60 | Миллиметр
|  |  |  | Тип баллона (Система доставки) | Монорельсовый (Быстрая замена)
32.50.13.110-03096 | Катетер баллонный для ангиопластики периферических артерий | Штука | 2018-03-01 | Диаметр баллона | ≥8,1000 и ≤9 | Миллиметр
|  |  |  | Длина баллона | ≥40,1000 и ≤60 | Миллиметр
|  |  |  | Тип баллона (Система доставки) | Двухпросветный (over-the-wire)
32.50.13.110-03095 | Катетер баллонный для ангиопластики периферических артерий | Штука | 2018-03-01 | Диаметр баллона | ≥8,1000 и ≤9 | Миллиметр
|  |  |  | Длина баллона | ≥60,1000 и ≤80 | Миллиметр
|  |  |  | Тип баллона (Система доставки) | Монорельсовый (Быстрая замена)
32.50.13.110-03094 | Катетер баллонный для ангиопластики периферических артерий | Штука | 2018-03-01 | Диаметр баллона | ≥8,1000 и ≤9 | Миллиметр
|  |  |  | Длина баллона | ≥60,1000 и ≤80 | Миллиметр
|  |  |  | Тип баллона (Система доставки) | Двухпросветный (over-the-wire)
32.50.13.110-03093 | Катетер баллонный для ангиопластики периферических артерий | Штука | 2018-03-01 | Диаметр баллона | ≥8,1000 и ≤9 | Миллиметр
|  |  |  | Длина баллона | ≥80,1000 и ≤100 | Миллиметр
|  |  |  | Тип баллона (Система доставки) | Монорельсовый (Быстрая замена)
32.50.13.110-03092 | Катетер баллонный для ангиопластики периферических артерий | Штука | 2018-03-01 | Диаметр баллона | ≥8,1000 и ≤9 | Миллиметр
|  |  |  | Длина баллона | ≥80,1000 и ≤100 | Миллиметр
|  |  |  | Тип баллона (Система доставки) | Двухпросветный (over-the-wire)
32.50.13.110-03091 | Катетер баллонный для ангиопластики периферических артерий | Штука | 2018-03-01 | Диаметр баллона | ≥8,1000 и ≤9 | Миллиметр
|  |  |  | Длина баллона | ≥100,1000 и ≤150 | Миллиметр
|  |  |  | Тип баллона (Система доставки) | Монорельсовый (Быстрая замена)
32.50.13.110-03090 | Катетер баллонный для ангиопластики периферических артерий | Штука | 2018-03-01 | Диаметр баллона | ≥8,1000 и ≤9 | Миллиметр
|  |  |  | Длина баллона | ≥100,1000 и ≤150 | Миллиметр
|  |  |  | Тип баллона (Система доставки) | Двухпросветный (over-the-wire)
32.50.13.110-03089 | Катетер баллонный для ангиопластики периферических артерий | Штука | 2018-03-01 | Диаметр баллона | ≥8,1000 и ≤9 | Миллиметр
|  |  |  | Длина баллона | ≥150,1000 и ≤200 | Миллиметр
|  |  |  | Тип баллона (Система доставки) | Монорельсовый (Быстрая замена)
32.50.13.110-03088 | Катетер баллонный для ангиопластики периферических артерий | Штука | 2018-03-01 | Диаметр баллона | ≥8,1000 и ≤9 | Миллиметр
|  |  |  | Длина баллона | ≥150,1000 и ≤200 | Миллиметр
|  |  |  | Тип баллона (Система доставки) | Двухпросветный (over-the-wire)
32.50.13.110-03087 | Катетер баллонный для ангиопластики периферических артерий | Штука | 2018-03-01 | Диаметр баллона | ≥8,1000 и ≤9 | Миллиметр
|  |  |  | Длина баллона | ≥200,1000 и ≤250 | Миллиметр
|  |  |  | Тип баллона (Система доставки) | Монорельсовый (Быстрая замена)
32.50.13.110-03086 | Катетер баллонный для ангиопластики периферических артерий | Штука | 2018-03-01 | Диаметр баллона | ≥8,1000 и ≤9 | Миллиметр
|  |  |  | Длина баллона | ≥200,1000 и ≤250 | Миллиметр
|  |  |  | Тип баллона (Система доставки) | Двухпросветный (over-the-wire)
32.50.13.110-03085 | Катетер баллонный для ангиопластики периферических артерий | Штука | 2018-03-01 | Диаметр баллона | ≥8,1000 и ≤9 | Миллиметр
|  |  |  | Длина баллона | ≥250,1000 и ≤300 | Миллиметр
|  |  |  | Тип баллона (Система доставки) | Монорельсовый (Быстрая замена)
32.50.13.110-03084 | Катетер баллонный для ангиопластики периферических артерий | Штука | 2018-03-01 | Диаметр баллона | ≥8,1000 и ≤9 | Миллиметр
|  |  |  | Длина баллона | ≥250,1000 и ≤300 | Миллиметр
|  |  |  | Тип баллона (Система доставки) | Двухпросветный (over-the-wire)
32.50.13.110-03083 | Катетер баллонный для ангиопластики периферических артерий | Штука | 2018-03-01 | Диаметр баллона | ≥9,1000 и ≤10 | Миллиметр
|  |  |  | Длина баллона | >0 и ≤2 | Миллиметр
|  |  |  | Тип баллона (Система доставки) | Монорельсовый (Быстрая замена)
32.50.13.110-03082 | Катетер баллонный для ангиопластики периферических артерий | Штука | 2018-03-01 | Диаметр баллона | ≥9,1000 и ≤10 | Миллиметр
|  |  |  | Длина баллона | >0 и ≤2 | Миллиметр
|  |  |  | Тип баллона (Система доставки) | Двухпросветный (over-the-wire)
32.50.13.110-03081 | Катетер баллонный для ангиопластики периферических артерий | Штука | 2018-03-01 | Диаметр баллона | ≥9,1000 и ≤10 | Миллиметр
|  |  |  | Длина баллона | ≥2,1000 и ≤4 | Миллиметр
|  |  |  | Тип баллона (Система доставки) | Монорельсовый (Быстрая замена)
32.50.13.110-03080 | Катетер баллонный для ангиопластики периферических артерий | Штука | 2018-03-01 | Диаметр баллона | ≥9,1000 и ≤10 | Миллиметр
|  |  |  | Длина баллона | ≥2,1000 и ≤4 | Миллиметр
|  |  |  | Тип баллона (Система доставки) | Двухпросветный (over-the-wire)
32.50.13.110-03079 | Катетер баллонный для ангиопластики периферических артерий | Штука | 2018-03-01 | Диаметр баллона | ≥9,1000 и ≤10 | Миллиметр
|  |  |  | Длина баллона | ≥4,1000 и ≤6 | Миллиметр
|  |  |  | Тип баллона (Система доставки) | Монорельсовый (Быстрая замена)
32.50.13.110-03078 | Катетер баллонный для ангиопластики периферических артерий | Штука | 2018-03-01 | Диаметр баллона | ≥9,1000 и ≤10 | Миллиметр
|  |  |  | Длина баллона | ≥4,1000 и ≤6 | Миллиметр
|  |  |  | Тип баллона (Система доставки) | Двухпросветный (over-the-wire)
32.50.13.110-03077 | Катетер баллонный для ангиопластики периферических артерий | Штука | 2018-03-01 | Диаметр баллона | ≥9,1000 и ≤10 | Миллиметр
|  |  |  | Длина баллона | ≥6,1000 и ≤8 | Миллиметр
|  |  |  | Тип баллона (Система доставки) | Монорельсовый (Быстрая замена)
32.50.13.110-03076 | Катетер баллонный для ангиопластики периферических артерий | Штука | 2018-03-01 | Диаметр баллона | ≥9,1000 и ≤10 | Миллиметр
|  |  |  | Длина баллона | ≥6,1000 и ≤8 | Миллиметр
|  |  |  | Тип баллона (Система доставки) | Двухпросветный (over-the-wire)
32.50.13.110-03075 | Катетер баллонный для ангиопластики периферических артерий | Штука | 2018-03-01 | Диаметр баллона | ≥9,1000 и ≤10 | Миллиметр
|  |  |  | Длина баллона | ≥8,1000 и ≤10 | Миллиметр
|  |  |  | Тип баллона (Система доставки) | Монорельсовый (Быстрая замена)
32.50.13.110-03074 | Катетер баллонный для ангиопластики периферических артерий | Штука | 2018-03-01 | Диаметр баллона | ≥9,1000 и ≤10 | Миллиметр
|  |  |  | Длина баллона | ≥8,1000 и ≤10 | Миллиметр
|  |  |  | Тип баллона (Система доставки) | Двухпросветный (over-the-wire)
32.50.13.110-03073 | Катетер баллонный для ангиопластики периферических артерий | Штука | 2018-03-01 | Диаметр баллона | ≥9,1000 и ≤10 | Миллиметр
|  |  |  | Длина баллона | ≥10,1000 и ≤12 | Миллиметр
|  |  |  | Тип баллона (Система доставки) | Монорельсовый (Быстрая замена)
32.50.13.110-03072 | Катетер баллонный для ангиопластики периферических артерий | Штука | 2018-03-01 | Диаметр баллона | ≥9,1000 и ≤10 | Миллиметр
|  |  |  | Длина баллона | ≥10,1000 и ≤12 | Миллиметр
|  |  |  | Тип баллона (Система доставки) | Двухпросветный (over-the-wire)
32.50.13.110-03071 | Катетер баллонный для ангиопластики периферических артерий | Штука | 2018-03-01 | Диаметр баллона | ≥9,1000 и ≤10 | Миллиметр
|  |  |  | Длина баллона | ≥12,1000 и ≤14 | Миллиметр
|  |  |  | Тип баллона (Система доставки) | Монорельсовый (Быстрая замена)
32.50.13.110-03070 | Катетер баллонный для ангиопластики периферических артерий | Штука | 2018-03-01 | Диаметр баллона | ≥9,1000 и ≤10 | Миллиметр
|  |  |  | Длина баллона | ≥12,1000 и ≤14 | Миллиметр
|  |  |  | Тип баллона (Система доставки) | Двухпросветный (over-the-wire)
32.50.13.110-03069 | Катетер баллонный для ангиопластики периферических артерий | Штука | 2018-03-01 | Диаметр баллона | ≥9,1000 и ≤10 | Миллиметр
|  |  |  | Длина баллона | ≥14,1000 и ≤16 | Миллиметр
|  |  |  | Тип баллона (Система доставки) | Монорельсовый (Быстрая замена)
32.50.13.110-03068 | Катетер баллонный для ангиопластики периферических артерий | Штука | 2018-03-01 | Диаметр баллона | ≥9,1000 и ≤10 | Миллиметр
|  |  |  | Длина баллона | ≥14,1000 и ≤16 | Миллиметр
|  |  |  | Тип баллона (Система доставки) | Двухпросветный (over-the-wire)
32.50.13.110-03067 | Катетер баллонный для ангиопластики периферических артерий | Штука | 2018-03-01 | Диаметр баллона | ≥9,1000 и ≤10 | Миллиметр
|  |  |  | Длина баллона | ≥16,1000 и ≤18 | Миллиметр
|  |  |  | Тип баллона (Система доставки) | Монорельсовый (Быстрая замена)
32.50.13.110-03066 | Катетер баллонный для ангиопластики периферических артерий | Штука | 2018-03-01 | Диаметр баллона | ≥9,1000 и ≤10 | Миллиметр
|  |  |  | Длина баллона | ≥16,1000 и ≤18 | Миллиметр
|  |  |  | Тип баллона (Система доставки) | Двухпросветный (over-the-wire)
32.50.13.110-03065 | Катетер баллонный для ангиопластики периферических артерий | Штука | 2018-03-01 | Диаметр баллона | ≥9,1000 и ≤10 | Миллиметр
|  |  |  | Длина баллона | ≥18,1000 и ≤20 | Миллиметр
|  |  |  | Тип баллона (Система доставки) | Монорельсовый (Быстрая замена)
32.50.13.110-03064 | Катетер баллонный для ангиопластики периферических артерий | Штука | 2018-03-01 | Диаметр баллона | ≥9,1000 и ≤10 | Миллиметр
|  |  |  | Длина баллона | ≥18,1000 и ≤20 | Миллиметр
|  |  |  | Тип баллона (Система доставки) | Двухпросветный (over-the-wire)
32.50.13.110-03063 | Катетер баллонный для ангиопластики периферических артерий | Штука | 2018-03-01 | Диаметр баллона | ≥9,1000 и ≤10 | Миллиметр
|  |  |  | Длина баллона | ≥20,1000 и ≤40 | Миллиметр
|  |  |  | Тип баллона (Система доставки) | Монорельсовый (Быстрая замена)
32.50.13.110-03062 | Катетер баллонный для ангиопластики периферических артерий | Штука | 2018-03-01 | Диаметр баллона | ≥9,1000 и ≤10 | Миллиметр
|  |  |  | Длина баллона | ≥20,1000 и ≤40 | Миллиметр
|  |  |  | Тип баллона (Система доставки) | Двухпросветный (over-the-wire)
32.50.13.110-03061 | Катетер баллонный для ангиопластики периферических артерий | Штука | 2018-03-01 | Диаметр баллона | ≥9,1000 и ≤10 | Миллиметр
|  |  |  | Длина баллона | ≥40,1000 и ≤60 | Миллиметр
|  |  |  | Тип баллона (Система доставки) | Монорельсовый (Быстрая замена)
32.50.13.110-03060 | Катетер баллонный для ангиопластики периферических артерий | Штука | 2018-03-01 | Диаметр баллона | ≥9,1000 и ≤10 | Миллиметр
|  |  |  | Длина баллона | ≥40,1000 и ≤60 | Миллиметр
|  |  |  | Тип баллона (Система доставки) | Двухпросветный (over-the-wire)
32.50.13.110-03059 | Катетер баллонный для ангиопластики периферических артерий | Штука | 2018-03-01 | Диаметр баллона | ≥9,1000 и ≤10 | Миллиметр
|  |  |  | Длина баллона | ≥60,1000 и ≤80 | Миллиметр
|  |  |  | Тип баллона (Система доставки) | Монорельсовый (Быстрая замена)
32.50.13.110-03058 | Катетер баллонный для ангиопластики периферических артерий | Штука | 2018-03-01 | Диаметр баллона | ≥9,1000 и ≤10 | Миллиметр
|  |  |  | Длина баллона | ≥60,1000 и ≤80 | Миллиметр
|  |  |  | Тип баллона (Система доставки) | Двухпросветный (over-the-wire)
32.50.13.110-03057 | Катетер баллонный для ангиопластики периферических артерий | Штука | 2018-03-01 | Диаметр баллона | ≥9,1000 и ≤10 | Миллиметр
|  |  |  | Длина баллона | ≥80,1000 и ≤100 | Миллиметр
|  |  |  | Тип баллона (Система доставки) | Монорельсовый (Быстрая замена)
32.50.13.110-03056 | Катетер баллонный для ангиопластики периферических артерий | Штука | 2018-03-01 | Диаметр баллона | ≥9,1000 и ≤10 | Миллиметр
|  |  |  | Длина баллона | ≥80,1000 и ≤100 | Миллиметр
|  |  |  | Тип баллона (Система доставки) | Двухпросветный (over-the-wire)
32.50.13.110-03055 | Катетер баллонный для ангиопластики периферических артерий | Штука | 2018-03-01 | Диаметр баллона | ≥9,1000 и ≤10 | Миллиметр
|  |  |  | Длина баллона | ≥100,1000 и ≤150 | Миллиметр
|  |  |  | Тип баллона (Система доставки) | Монорельсовый (Быстрая замена)
32.50.13.110-03054 | Катетер баллонный для ангиопластики периферических артерий | Штука | 2018-03-01 | Диаметр баллона | ≥9,1000 и ≤10 | Миллиметр
|  |  |  | Длина баллона | ≥100,1000 и ≤150 | Миллиметр
|  |  |  | Тип баллона (Система доставки) | Двухпросветный (over-the-wire)
32.50.13.110-03053 | Катетер баллонный для ангиопластики периферических артерий | Штука | 2018-03-01 | Диаметр баллона | ≥9,1000 и ≤10 | Миллиметр
|  |  |  | Длина баллона | ≥150,1000 и ≤200 | Миллиметр
|  |  |  | Тип баллона (Система доставки) | Монорельсовый (Быстрая замена)
32.50.13.110-03052 | Катетер баллонный для ангиопластики периферических артерий | Штука | 2018-03-01 | Диаметр баллона | ≥9,1000 и ≤10 | Миллиметр
|  |  |  | Длина баллона | ≥150,1000 и ≤200 | Миллиметр
|  |  |  | Тип баллона (Система доставки) | Двухпросветный (over-the-wire)
32.50.13.110-03051 | Катетер баллонный для ангиопластики периферических артерий | Штука | 2018-03-01 | Диаметр баллона | ≥9,1000 и ≤10 | Миллиметр
|  |  |  | Длина баллона | ≥200,1000 и ≤250 | Миллиметр
|  |  |  | Тип баллона (Система доставки) | Монорельсовый (Быстрая замена)
32.50.13.110-03050 | Катетер баллонный для ангиопластики периферических артерий | Штука | 2018-03-01 | Диаметр баллона | ≥9,1000 и ≤10 | Миллиметр
|  |  |  | Длина баллона | ≥200,1000 и ≤250 | Миллиметр
|  |  |  | Тип баллона (Система доставки) | Двухпросветный (over-the-wire)
32.50.13.110-03049 | Катетер баллонный для ангиопластики периферических артерий | Штука | 2018-03-01 | Диаметр баллона | ≥9,1000 и ≤10 | Миллиметр
|  |  |  | Длина баллона | ≥250,1000 и ≤300 | Миллиметр
|  |  |  | Тип баллона (Система доставки) | Монорельсовый (Быстрая замена)
32.50.13.110-03048 | Катетер баллонный для ангиопластики периферических артерий | Штука | 2018-03-01 | Диаметр баллона | ≥9,1000 и ≤10 | Миллиметр
|  |  |  | Длина баллона | ≥250,1000 и ≤300 | Миллиметр
|  |  |  | Тип баллона (Система доставки) | Двухпросветный (over-the-wire)
32.50.13.110-03047 | Катетер баллонный для ангиопластики периферических артерий | Штука | 2018-03-01 | Диаметр баллона | ≥10,1000 и ≤12 | Миллиметр
|  |  |  | Длина баллона | >0 и ≤2 | Миллиметр
|  |  |  | Тип баллона (Система доставки) | Монорельсовый (Быстрая замена)
32.50.13.110-03046 | Катетер баллонный для ангиопластики периферических артерий | Штука | 2018-03-01 | Диаметр баллона | ≥10,1000 и ≤12 | Миллиметр
|  |  |  | Длина баллона | >0 и ≤2 | Миллиметр
|  |  |  | Тип баллона (Система доставки) | Двухпросветный (over-the-wire)
32.50.13.110-03045 | Катетер баллонный для ангиопластики периферических артерий | Штука | 2018-03-01 | Диаметр баллона | ≥10,1000 и ≤12 | Миллиметр
|  |  |  | Длина баллона | ≥2,1000 и ≤4 | Миллиметр
|  |  |  | Тип баллона (Система доставки) | Монорельсовый (Быстрая замена)
32.50.13.110-03044 | Катетер баллонный для ангиопластики периферических артерий | Штука | 2018-03-01 | Диаметр баллона | ≥10,1000 и ≤12 | Миллиметр
|  |  |  | Длина баллона | ≥2,1000 и ≤4 | Миллиметр
|  |  |  | Тип баллона (Система доставки) | Двухпросветный (over-the-wire)
32.50.13.110-03043 | Катетер баллонный для ангиопластики периферических артерий | Штука | 2018-03-01 | Диаметр баллона | ≥10,1000 и ≤12 | Миллиметр
|  |  |  | Длина баллона | ≥4,1000 и ≤6 | Миллиметр
|  |  |  | Тип баллона (Система доставки) | Монорельсовый (Быстрая замена)
32.50.13.110-03042 | Катетер баллонный для ангиопластики периферических артерий | Штука | 2018-03-01 | Диаметр баллона | ≥10,1000 и ≤12 | Миллиметр
|  |  |  | Длина баллона | ≥4,1000 и ≤6 | Миллиметр
|  |  |  | Тип баллона (Система доставки) | Двухпросветный (over-the-wire)
32.50.13.110-03041 | Катетер баллонный для ангиопластики периферических артерий | Штука | 2018-03-01 | Диаметр баллона | ≥10,1000 и ≤12 | Миллиметр
|  |  |  | Длина баллона | ≥6,1000 и ≤8 | Миллиметр
|  |  |  | Тип баллона (Система доставки) | Монорельсовый (Быстрая замена)
32.50.13.110-03040 | Катетер баллонный для ангиопластики периферических артерий | Штука | 2018-03-01 | Диаметр баллона | ≥10,1000 и ≤12 | Миллиметр
|  |  |  | Длина баллона | ≥6,1000 и ≤8 | Миллиметр
|  |  |  | Тип баллона (Система доставки) | Двухпросветный (over-the-wire)
32.50.13.110-03039 | Катетер баллонный для ангиопластики периферических артерий | Штука | 2018-03-01 | Диаметр баллона | ≥10,1000 и ≤12 | Миллиметр
|  |  |  | Длина баллона | ≥8,1000 и ≤10 | Миллиметр
|  |  |  | Тип баллона (Система доставки) | Монорельсовый (Быстрая замена)
32.50.13.110-03038 | Катетер баллонный для ангиопластики периферических артерий | Штука | 2018-03-01 | Диаметр баллона | ≥10,1000 и ≤12 | Миллиметр
|  |  |  | Длина баллона | ≥8,1000 и ≤10 | Миллиметр
|  |  |  | Тип баллона (Система доставки) | Двухпросветный (over-the-wire)
32.50.13.110-03037 | Катетер баллонный для ангиопластики периферических артерий | Штука | 2018-03-01 | Диаметр баллона | ≥10,1000 и ≤12 | Миллиметр
|  |  |  | Длина баллона | ≥10,1000 и ≤12 | Миллиметр
|  |  |  | Тип баллона (Система доставки) | Монорельсовый (Быстрая замена)
32.50.13.110-03036 | Катетер баллонный для ангиопластики периферических артерий | Штука | 2018-03-01 | Диаметр баллона | ≥10,1000 и ≤12 | Миллиметр
|  |  |  | Длина баллона | ≥10,1000 и ≤12 | Миллиметр
|  |  |  | Тип баллона (Система доставки) | Двухпросветный (over-the-wire)
32.50.13.110-03035 | Катетер баллонный для ангиопластики периферических артерий | Штука | 2018-03-01 | Диаметр баллона | ≥10,1000 и ≤12 | Миллиметр
|  |  |  | Длина баллона | ≥12,1000 и ≤14 | Миллиметр
|  |  |  | Тип баллона (Система доставки) | Монорельсовый (Быстрая замена)
32.50.13.110-03034 | Катетер баллонный для ангиопластики периферических артерий | Штука | 2018-03-01 | Диаметр баллона | ≥10,1000 и ≤12 | Миллиметр
|  |  |  | Длина баллона | ≥12,1000 и ≤14 | Миллиметр
|  |  |  | Тип баллона (Система доставки) | Двухпросветный (over-the-wire)
32.50.13.110-03033 | Катетер баллонный для ангиопластики периферических артерий | Штука | 2018-03-01 | Диаметр баллона | ≥10,1000 и ≤12 | Миллиметр
|  |  |  | Длина баллона | ≥14,1000 и ≤16 | Миллиметр
|  |  |  | Тип баллона (Система доставки) | Монорельсовый (Быстрая замена)
32.50.13.110-03032 | Катетер баллонный для ангиопластики периферических артерий | Штука | 2018-03-01 | Диаметр баллона | ≥10,1000 и ≤12 | Миллиметр
|  |  |  | Длина баллона | ≥14,1000 и ≤16 | Миллиметр
|  |  |  | Тип баллона (Система доставки) | Двухпросветный (over-the-wire)
32.50.13.110-03031 | Катетер баллонный для ангиопластики периферических артерий | Штука | 2018-03-01 | Диаметр баллона | ≥10,1000 и ≤12 | Миллиметр
|  |  |  | Длина баллона | ≥16,1000 и ≤18 | Миллиметр
|  |  |  | Тип баллона (Система доставки) | Монорельсовый (Быстрая замена)
32.50.13.110-03030 | Катетер баллонный для ангиопластики периферических артерий | Штука | 2018-03-01 | Диаметр баллона | ≥10,1000 и ≤12 | Миллиметр
|  |  |  | Длина баллона | ≥16,1000 и ≤18 | Миллиметр
|  |  |  | Тип баллона (Система доставки) | Двухпросветный (over-the-wire)
32.50.13.110-03029 | Катетер баллонный для ангиопластики периферических артерий | Штука | 2018-03-01 | Диаметр баллона | ≥10,1000 и ≤12 | Миллиметр
|  |  |  | Длина баллона | ≥18,1000 и ≤20 | Миллиметр
|  |  |  | Тип баллона (Система доставки) | Монорельсовый (Быстрая замена)
32.50.13.110-03028 | Катетер баллонный для ангиопластики периферических артерий | Штука | 2018-03-01 | Диаметр баллона | ≥10,1000 и ≤12 | Миллиметр
|  |  |  | Длина баллона | ≥18,1000 и ≤20 | Миллиметр
|  |  |  | Тип баллона (Система доставки) | Двухпросветный (over-the-wire)
32.50.13.110-03027 | Катетер баллонный для ангиопластики периферических артерий | Штука | 2018-03-01 | Диаметр баллона | ≥10,1000 и ≤12 | Миллиметр
|  |  |  | Длина баллона | ≥20,1000 и ≤40 | Миллиметр
|  |  |  | Тип баллона (Система доставки) | Монорельсовый (Быстрая замена)
32.50.13.110-03026 | Катетер баллонный для ангиопластики периферических артерий | Штука | 2018-03-01 | Диаметр баллона | ≥10,1000 и ≤12 | Миллиметр
|  |  |  | Длина баллона | ≥20,1000 и ≤40 | Миллиметр
|  |  |  | Тип баллона (Система доставки) | Двухпросветный (over-the-wire)
32.50.13.110-03025 | Катетер баллонный для ангиопластики периферических артерий | Штука | 2018-03-01 | Диаметр баллона | ≥10,1000 и ≤12 | Миллиметр
|  |  |  | Длина баллона | ≥40,1000 и ≤60 | Миллиметр
|  |  |  | Тип баллона (Система доставки) | Монорельсовый (Быстрая замена)
32.50.13.110-03024 | Катетер баллонный для ангиопластики периферических артерий | Штука | 2018-03-01 | Диаметр баллона | ≥10,1000 и ≤12 | Миллиметр
|  |  |  | Длина баллона | ≥40,1000 и ≤60 | Миллиметр
|  |  |  | Тип баллона (Система доставки) | Двухпросветный (over-the-wire)
32.50.13.110-03023 | Катетер баллонный для ангиопластики периферических артерий | Штука | 2018-03-01 | Диаметр баллона | ≥10,1000 и ≤12 | Миллиметр
|  |  |  | Длина баллона | ≥60,1000 и ≤80 | Миллиметр
|  |  |  | Тип баллона (Система доставки) | Монорельсовый (Быстрая замена)
32.50.13.110-03022 | Катетер баллонный для ангиопластики периферических артерий | Штука | 2018-03-01 | Диаметр баллона | ≥10,1000 и ≤12 | Миллиметр
|  |  |  | Длина баллона | ≥60,1000 и ≤80 | Миллиметр
|  |  |  | Тип баллона (Система доставки) | Двухпросветный (over-the-wire)
32.50.13.110-03021 | Катетер баллонный для ангиопластики периферических артерий | Штука | 2018-03-01 | Диаметр баллона | ≥10,1000 и ≤12 | Миллиметр
|  |  |  | Длина баллона | ≥80,1000 и ≤100 | Миллиметр
|  |  |  | Тип баллона (Система доставки) | Монорельсовый (Быстрая замена)
32.50.13.110-03020 | Катетер баллонный для ангиопластики периферических артерий | Штука | 2018-03-01 | Диаметр баллона | ≥10,1000 и ≤12 | Миллиметр
|  |  |  | Длина баллона | ≥80,1000 и ≤100 | Миллиметр
|  |  |  | Тип баллона (Система доставки) | Двухпросветный (over-the-wire)
32.50.13.110-03019 | Катетер баллонный для ангиопластики периферических артерий | Штука | 2018-03-01 | Диаметр баллона | ≥10,1000 и ≤12 | Миллиметр
|  |  |  | Длина баллона | ≥100,1000 и ≤150 | Миллиметр
|  |  |  | Тип баллона (Система доставки) | Монорельсовый (Быстрая замена)
32.50.13.110-03018 | Катетер баллонный для ангиопластики периферических артерий | Штука | 2018-03-01 | Диаметр баллона | ≥10,1000 и ≤12 | Миллиметр
|  |  |  | Длина баллона | ≥100,1000 и ≤150 | Миллиметр
|  |  |  | Тип баллона (Система доставки) | Двухпросветный (over-the-wire)
32.50.13.110-03017 | Катетер баллонный для ангиопластики периферических артерий | Штука | 2018-03-01 | Диаметр баллона | ≥10,1000 и ≤12 | Миллиметр
|  |  |  | Длина баллона | ≥150,1000 и ≤200 | Миллиметр
|  |  |  | Тип баллона (Система доставки) | Монорельсовый (Быстрая замена)
32.50.13.110-03016 | Катетер баллонный для ангиопластики периферических артерий | Штука | 2018-03-01 | Диаметр баллона | ≥10,1000 и ≤12 | Миллиметр
|  |  |  | Длина баллона | ≥150,1000 и ≤200 | Миллиметр
|  |  |  | Тип баллона (Система доставки) | Двухпросветный (over-the-wire)
32.50.13.110-03015 | Катетер баллонный для ангиопластики периферических артерий | Штука | 2018-03-01 | Диаметр баллона | ≥10,1000 и ≤12 | Миллиметр
|  |  |  | Длина баллона | ≥200,1000 и ≤250 | Миллиметр
|  |  |  | Тип баллона (Система доставки) | Монорельсовый (Быстрая замена)
32.50.13.110-03014 | Катетер баллонный для ангиопластики периферических артерий | Штука | 2018-03-01 | Диаметр баллона | ≥10,1000 и ≤12 | Миллиметр
|  |  |  | Длина баллона | ≥200,1000 и ≤250 | Миллиметр
|  |  |  | Тип баллона (Система доставки) | Двухпросветный (over-the-wire)
32.50.13.110-03013 | Катетер баллонный для ангиопластики периферических артерий | Штука | 2018-03-01 | Диаметр баллона | ≥10,1000 и ≤12 | Миллиметр
|  |  |  | Длина баллона | ≥250,1000 и ≤300 | Миллиметр
|  |  |  | Тип баллона (Система доставки) | Монорельсовый (Быстрая замена)
32.50.13.110-03012 | Катетер баллонный для ангиопластики периферических артерий | Штука | 2018-03-01 | Диаметр баллона | ≥10,1000 и ≤12 | Миллиметр
|  |  |  | Длина баллона | ≥250,1000 и ≤300 | Миллиметр
|  |  |  | Тип баллона (Система доставки) | Двухпросветный (over-the-wire)
32.50.13.110-03011 | Катетер баллонный для ангиопластики периферических артерий | Штука | 2018-03-01 | Диаметр баллона | ≥12,1000 и ≤20 | Миллиметр
|  |  |  | Длина баллона | >0 и ≤2 | Миллиметр
|  |  |  | Тип баллона (Система доставки) | Монорельсовый (Быстрая замена)
32.50.13.110-03010 | Катетер баллонный для ангиопластики периферических артерий | Штука | 2018-03-01 | Диаметр баллона | ≥12,1000 и ≤20 | Миллиметр
|  |  |  | Длина баллона | >0 и ≤2 | Миллиметр
|  |  |  | Тип баллона (Система доставки) | Двухпросветный (over-the-wire)
32.50.13.110-03009 | Катетер баллонный для ангиопластики периферических артерий | Штука | 2018-03-01 | Диаметр баллона | ≥12,1000 и ≤20 | Миллиметр
|  |  |  | Длина баллона | ≥2,1000 и ≤4 | Миллиметр
|  |  |  | Тип баллона (Система доставки) | Монорельсовый (Быстрая замена)
32.50.13.110-03008 | Катетер баллонный для ангиопластики периферических артерий | Штука | 2018-03-01 | Диаметр баллона | ≥12,1000 и ≤20 | Миллиметр
|  |  |  | Длина баллона | ≥2,1000 и ≤4 | Миллиметр
|  |  |  | Тип баллона (Система доставки) | Двухпросветный (over-the-wire)
32.50.13.110-03007 | Катетер баллонный для ангиопластики периферических артерий | Штука | 2018-03-01 | Диаметр баллона | ≥12,1000 и ≤20 | Миллиметр
|  |  |  | Длина баллона | ≥4,1000 и ≤6 | Миллиметр
|  |  |  | Тип баллона (Система доставки) | Монорельсовый (Быстрая замена)
32.50.13.110-03006 | Катетер баллонный для ангиопластики периферических артерий | Штука | 2018-03-01 | Диаметр баллона | ≥12,1000 и ≤20 | Миллиметр
|  |  |  | Длина баллона | ≥4,1000 и ≤6 | Миллиметр
|  |  |  | Тип баллона (Система доставки) | Двухпросветный (over-the-wire)
32.50.13.110-03005 | Катетер баллонный для ангиопластики периферических артерий | Штука | 2018-03-01 | Диаметр баллона | ≥12,1000 и ≤20 | Миллиметр
|  |  |  | Длина баллона | ≥6,1000 и ≤8 | Миллиметр
|  |  |  | Тип баллона (Система доставки) | Монорельсовый (Быстрая замена)
32.50.13.110-03004 | Катетер баллонный для ангиопластики периферических артерий | Штука | 2018-03-01 | Диаметр баллона | ≥12,1000 и ≤20 | Миллиметр
|  |  |  | Длина баллона | ≥6,1000 и ≤8 | Миллиметр
|  |  |  | Тип баллона (Система доставки) | Двухпросветный (over-the-wire)
32.50.13.110-03003 | Катетер баллонный для ангиопластики периферических артерий | Штука | 2018-03-01 | Диаметр баллона | ≥12,1000 и ≤20 | Миллиметр
|  |  |  | Длина баллона | ≥8,1000 и ≤10 | Миллиметр
|  |  |  | Тип баллона (Система доставки) | Монорельсовый (Быстрая замена)
32.50.13.110-03002 | Катетер баллонный для ангиопластики периферических артерий | Штука | 2018-03-01 | Диаметр баллона | ≥12,1000 и ≤20 | Миллиметр
|  |  |  | Длина баллона | ≥8,1000 и ≤10 | Миллиметр
|  |  |  | Тип баллона (Система доставки) | Двухпросветный (over-the-wire)
32.50.13.110-03001 | Катетер баллонный для ангиопластики периферических артерий | Штука | 2018-03-01 | Диаметр баллона | ≥12,1000 и ≤20 | Миллиметр
|  |  |  | Длина баллона | ≥10,1000 и ≤12 | Миллиметр
|  |  |  | Тип баллона (Система доставки) | Монорельсовый (Быстрая замена)
32.50.13.110-03000 | Катетер баллонный для ангиопластики периферических артерий | Штука | 2018-03-01 | Диаметр баллона | ≥12,1000 и ≤20 | Миллиметр
|  |  |  | Длина баллона | ≥10,1000 и ≤12 | Миллиметр
|  |  |  | Тип баллона (Система доставки) | Двухпросветный (over-the-wire)
32.50.13.110-02999 | Катетер баллонный для ангиопластики периферических артерий | Штука | 2018-03-01 | Диаметр баллона | ≥12,1000 и ≤20 | Миллиметр
|  |  |  | Длина баллона | ≥12,1000 и ≤14 | Миллиметр
|  |  |  | Тип баллона (Система доставки) | Монорельсовый (Быстрая замена)
32.50.13.110-02998 | Катетер баллонный для ангиопластики периферических артерий | Штука | 2018-03-01 | Диаметр баллона | ≥12,1000 и ≤20 | Миллиметр
|  |  |  | Длина баллона | ≥12,1000 и ≤14 | Миллиметр
|  |  |  | Тип баллона (Система доставки) | Двухпросветный (over-the-wire)
32.50.13.110-02997 | Катетер баллонный для ангиопластики периферических артерий | Штука | 2018-03-01 | Диаметр баллона | ≥12,1000 и ≤20 | Миллиметр
|  |  |  | Длина баллона | ≥14,1000 и ≤16 | Миллиметр
|  |  |  | Тип баллона (Система доставки) | Монорельсовый (Быстрая замена)
32.50.13.110-02996 | Катетер баллонный для ангиопластики периферических артерий | Штука | 2018-03-01 | Диаметр баллона | ≥12,1000 и ≤20 | Миллиметр
|  |  |  | Длина баллона | ≥14,1000 и ≤16 | Миллиметр
|  |  |  | Тип баллона (Система доставки) | Двухпросветный (over-the-wire)
32.50.13.110-02995 | Катетер баллонный для ангиопластики периферических артерий | Штука | 2018-03-01 | Диаметр баллона | ≥12,1000 и ≤20 | Миллиметр
|  |  |  | Длина баллона | ≥16,1000 и ≤18 | Миллиметр
|  |  |  | Тип баллона (Система доставки) | Монорельсовый (Быстрая замена)
32.50.13.110-02994 | Катетер баллонный для ангиопластики периферических артерий | Штука | 2018-03-01 | Диаметр баллона | ≥12,1000 и ≤20 | Миллиметр
|  |  |  | Длина баллона | ≥16,1000 и ≤18 | Миллиметр
|  |  |  | Тип баллона (Система доставки) | Двухпросветный (over-the-wire)
32.50.13.110-02993 | Катетер баллонный для ангиопластики периферических артерий | Штука | 2018-03-01 | Диаметр баллона | ≥12,1000 и ≤20 | Миллиметр
|  |  |  | Длина баллона | ≥18,1000 и ≤20 | Миллиметр
|  |  |  | Тип баллона (Система доставки) | Монорельсовый (Быстрая замена)
32.50.13.110-02992 | Катетер баллонный для ангиопластики периферических артерий | Штука | 2018-03-01 | Диаметр баллона | ≥12,1000 и ≤20 | Миллиметр
|  |  |  | Длина баллона | ≥18,1000 и ≤20 | Миллиметр
|  |  |  | Тип баллона (Система доставки) | Двухпросветный (over-the-wire)
32.50.13.110-02991 | Катетер баллонный для ангиопластики периферических артерий | Штука | 2018-03-01 | Диаметр баллона | ≥12,1000 и ≤20 | Миллиметр
|  |  |  | Длина баллона | ≥20,1000 и ≤40 | Миллиметр
|  |  |  | Тип баллона (Система доставки) | Монорельсовый (Быстрая замена)
32.50.13.110-02990 | Катетер баллонный для ангиопластики периферических артерий | Штука | 2018-03-01 | Диаметр баллона | ≥12,1000 и ≤20 | Миллиметр
|  |  |  | Длина баллона | ≥20,1000 и ≤40 | Миллиметр
|  |  |  | Тип баллона (Система доставки) | Двухпросветный (over-the-wire)
32.50.13.110-02989 | Катетер баллонный для ангиопластики периферических артерий | Штука | 2018-03-01 | Диаметр баллона | ≥12,1000 и ≤20 | Миллиметр
|  |  |  | Длина баллона | ≥40,1000 и ≤60 | Миллиметр
|  |  |  | Тип баллона (Система доставки) | Монорельсовый (Быстрая замена)
32.50.13.110-02988 | Катетер баллонный для ангиопластики периферических артерий | Штука | 2018-03-01 | Диаметр баллона | ≥12,1000 и ≤20 | Миллиметр
|  |  |  | Длина баллона | ≥40,1000 и ≤60 | Миллиметр
|  |  |  | Тип баллона (Система доставки) | Двухпросветный (over-the-wire)
32.50.13.110-02987 | Катетер баллонный для ангиопластики периферических артерий | Штука | 2018-03-01 | Диаметр баллона | ≥12,1000 и ≤20 | Миллиметр
|  |  |  | Длина баллона | ≥60,1000 и ≤80 | Миллиметр
|  |  |  | Тип баллона (Система доставки) | Монорельсовый (Быстрая замена)
32.50.13.110-02986 | Катетер баллонный для ангиопластики периферических артерий | Штука | 2018-03-01 | Диаметр баллона | ≥12,1000 и ≤20 | Миллиметр
|  |  |  | Длина баллона | ≥60,1000 и ≤80 | Миллиметр
|  |  |  | Тип баллона (Система доставки) | Двухпросветный (over-the-wire)
32.50.13.110-02985 | Катетер баллонный для ангиопластики периферических артерий | Штука | 2018-03-01 | Диаметр баллона | ≥12,1000 и ≤20 | Миллиметр
|  |  |  | Длина баллона | ≥80,1000 и ≤100 | Миллиметр
|  |  |  | Тип баллона (Система доставки) | Монорельсовый (Быстрая замена)
32.50.13.110-02984 | Катетер баллонный для ангиопластики периферических артерий | Штука | 2018-03-01 | Диаметр баллона | ≥12,1000 и ≤20 | Миллиметр
|  |  |  | Длина баллона | ≥80,1000 и ≤100 | Миллиметр
|  |  |  | Тип баллона (Система доставки) | Двухпросветный (over-the-wire)
32.50.13.110-02983 | Катетер баллонный для ангиопластики периферических артерий | Штука | 2018-03-01 | Диаметр баллона | ≥12,1000 и ≤20 | Миллиметр
|  |  |  | Длина баллона | ≥100,1000 и ≤150 | Миллиметр
|  |  |  | Тип баллона (Система доставки) | Монорельсовый (Быстрая замена)
32.50.13.110-02982 | Катетер баллонный для ангиопластики периферических артерий | Штука | 2018-03-01 | Диаметр баллона | ≥12,1000 и ≤20 | Миллиметр
|  |  |  | Длина баллона | ≥100,1000 и ≤150 | Миллиметр
|  |  |  | Тип баллона (Система доставки) | Двухпросветный (over-the-wire)
32.50.13.110-02981 | Катетер баллонный для ангиопластики периферических артерий | Штука | 2018-03-01 | Диаметр баллона | ≥12,1000 и ≤20 | Миллиметр
|  |  |  | Длина баллона | ≥150,1000 и ≤200 | Миллиметр
|  |  |  | Тип баллона (Система доставки) | Монорельсовый (Быстрая замена)
32.50.13.110-02980 | Катетер баллонный для ангиопластики периферических артерий | Штука | 2018-03-01 | Диаметр баллона | ≥12,1000 и ≤20 | Миллиметр
|  |  |  | Длина баллона | ≥150,1000 и ≤200 | Миллиметр
|  |  |  | Тип баллона (Система доставки) | Двухпросветный (over-the-wire)
32.50.13.110-02979 | Катетер баллонный для ангиопластики периферических артерий | Штука | 2018-03-01 | Диаметр баллона | ≥12,1000 и ≤20 | Миллиметр
|  |  |  | Длина баллона | ≥200,1000 и ≤250 | Миллиметр
|  |  |  | Тип баллона (Система доставки) | Монорельсовый (Быстрая замена)
32.50.13.110-02978 | Катетер баллонный для ангиопластики периферических артерий | Штука | 2018-03-01 | Диаметр баллона | ≥12,1000 и ≤20 | Миллиметр
|  |  |  | Длина баллона | ≥200,1000 и ≤250 | Миллиметр
|  |  |  | Тип баллона (Система доставки) | Двухпросветный (over-the-wire)
32.50.13.110-02977 | Катетер баллонный для ангиопластики периферических артерий | Штука | 2018-03-01 | Диаметр баллона | ≥12,1000 и ≤20 | Миллиметр
|  |  |  | Длина баллона | ≥250,1000 и ≤300 | Миллиметр
|  |  |  | Тип баллона (Система доставки) | Монорельсовый (Быстрая замена)
32.50.13.110-02976 | Катетер баллонный для ангиопластики периферических артерий | Штука | 2018-03-01 | Диаметр баллона | ≥12,1000 и ≤20 | Миллиметр
|  |  |  | Длина баллона | ≥250,1000 и ≤300 | Миллиметр
|  |  |  | Тип баллона (Система доставки) | Двухпросветный (over-the-wire)
32.50.13.110-02975 | Катетер баллонный для ангиопластики периферических артерий | Штука | 2018-03-01 | Диаметр баллона | ≥20,1000 и ≤30 | Миллиметр
|  |  |  | Длина баллона | >0 и ≤2 | Миллиметр
|  |  |  | Тип баллона (Система доставки) | Монорельсовый (Быстрая замена)
32.50.13.110-02974 | Катетер баллонный для ангиопластики периферических артерий | Штука | 2018-03-01 | Диаметр баллона | ≥20,1000 и ≤30 | Миллиметр
|  |  |  | Длина баллона | >0 и ≤2 | Миллиметр
|  |  |  | Тип баллона (Система доставки) | Двухпросветный (over-the-wire)
32.50.13.110-02973 | Катетер баллонный для ангиопластики периферических артерий | Штука | 2018-03-01 | Диаметр баллона | ≥20,1000 и ≤30 | Миллиметр
|  |  |  | Длина баллона | ≥2,1000 и ≤4 | Миллиметр
|  |  |  | Тип баллона (Система доставки) | Монорельсовый (Быстрая замена)
32.50.13.110-02972 | Катетер баллонный для ангиопластики периферических артерий | Штука | 2018-03-01 | Диаметр баллона | ≥20,1000 и ≤30 | Миллиметр
|  |  |  | Длина баллона | ≥2,1000 и ≤4 | Миллиметр
|  |  |  | Тип баллона (Система доставки) | Двухпросветный (over-the-wire)
32.50.13.110-02971 | Катетер баллонный для ангиопластики периферических артерий | Штука | 2018-03-01 | Диаметр баллона | ≥20,1000 и ≤30 | Миллиметр
|  |  |  | Длина баллона | ≥4,1000 и ≤6 | Миллиметр
|  |  |  | Тип баллона (Система доставки) | Монорельсовый (Быстрая замена)
32.50.13.110-02970 | Катетер баллонный для ангиопластики периферических артерий | Штука | 2018-03-01 | Диаметр баллона | ≥20,1000 и ≤30 | Миллиметр
|  |  |  | Длина баллона | ≥4,1000 и ≤6 | Миллиметр
|  |  |  | Тип баллона (Система доставки) | Двухпросветный (over-the-wire)
32.50.13.110-02969 | Катетер баллонный для ангиопластики периферических артерий | Штука | 2018-03-01 | Диаметр баллона | ≥20,1000 и ≤30 | Миллиметр
|  |  |  | Длина баллона | ≥6,1000 и ≤8 | Миллиметр
|  |  |  | Тип баллона (Система доставки) | Монорельсовый (Быстрая замена)
32.50.13.110-02968 | Катетер баллонный для ангиопластики периферических артерий | Штука | 2018-03-01 | Диаметр баллона | ≥20,1000 и ≤30 | Миллиметр
|  |  |  | Длина баллона | ≥6,1000 и ≤8 | Миллиметр
|  |  |  | Тип баллона (Система доставки) | Двухпросветный (over-the-wire)
32.50.13.110-02967 | Катетер баллонный для ангиопластики периферических артерий | Штука | 2018-03-01 | Диаметр баллона | ≥20,1000 и ≤30 | Миллиметр
|  |  |  | Длина баллона | ≥8,1000 и ≤10 | Миллиметр
|  |  |  | Тип баллона (Система доставки) | Монорельсовый (Быстрая замена)
32.50.13.110-02966 | Катетер баллонный для ангиопластики периферических артерий | Штука | 2018-03-01 | Диаметр баллона | ≥20,1000 и ≤30 | Миллиметр
|  |  |  | Длина баллона | ≥8,1000 и ≤10 | Миллиметр
|  |  |  | Тип баллона (Система доставки) | Двухпросветный (over-the-wire)
32.50.13.110-02965 | Катетер баллонный для ангиопластики периферических артерий | Штука | 2018-03-01 | Диаметр баллона | ≥20,1000 и ≤30 | Миллиметр
|  |  |  | Длина баллона | ≥10,1000 и ≤12 | Миллиметр
|  |  |  | Тип баллона (Система доставки) | Монорельсовый (Быстрая замена)
32.50.13.110-02964 | Катетер баллонный для ангиопластики периферических артерий | Штука | 2018-03-01 | Диаметр баллона | ≥20,1000 и ≤30 | Миллиметр
|  |  |  | Длина баллона | ≥10,1000 и ≤12 | Миллиметр
|  |  |  | Тип баллона (Система доставки) | Двухпросветный (over-the-wire)
32.50.13.110-02963 | Катетер баллонный для ангиопластики периферических артерий | Штука | 2018-03-01 | Диаметр баллона | ≥20,1000 и ≤30 | Миллиметр
|  |  |  | Длина баллона | ≥12,1000 и ≤14 | Миллиметр
|  |  |  | Тип баллона (Система доставки) | Монорельсовый (Быстрая замена)
32.50.13.110-02962 | Катетер баллонный для ангиопластики периферических артерий | Штука | 2018-03-01 | Диаметр баллона | ≥20,1000 и ≤30 | Миллиметр
|  |  |  | Длина баллона | ≥12,1000 и ≤14 | Миллиметр
|  |  |  | Тип баллона (Система доставки) | Двухпросветный (over-the-wire)
32.50.13.110-02961 | Катетер баллонный для ангиопластики периферических артерий | Штука | 2018-03-01 | Диаметр баллона | ≥20,1000 и ≤30 | Миллиметр
|  |  |  | Длина баллона | ≥14,1000 и ≤16 | Миллиметр
|  |  |  | Тип баллона (Система доставки) | Монорельсовый (Быстрая замена)
32.50.13.110-02960 | Катетер баллонный для ангиопластики периферических артерий | Штука | 2018-03-01 | Диаметр баллона | ≥20,1000 и ≤30 | Миллиметр
|  |  |  | Длина баллона | ≥14,1000 и ≤16 | Миллиметр
|  |  |  | Тип баллона (Система доставки) | Двухпросветный (over-the-wire)
32.50.13.110-02959 | Катетер баллонный для ангиопластики периферических артерий | Штука | 2018-03-01 | Диаметр баллона | ≥20,1000 и ≤30 | Миллиметр
|  |  |  | Длина баллона | ≥16,1000 и ≤18 | Миллиметр
|  |  |  | Тип баллона (Система доставки) | Монорельсовый (Быстрая замена)
32.50.13.110-02958 | Катетер баллонный для ангиопластики периферических артерий | Штука | 2018-03-01 | Диаметр баллона | ≥20,1000 и ≤30 | Миллиметр
|  |  |  | Длина баллона | ≥16,1000 и ≤18 | Миллиметр
|  |  |  | Тип баллона (Система доставки) | Двухпросветный (over-the-wire)
32.50.13.110-02957 | Катетер баллонный для ангиопластики периферических артерий | Штука | 2018-03-01 | Диаметр баллона | ≥20,1000 и ≤30 | Миллиметр
|  |  |  | Длина баллона | ≥18,1000 и ≤20 | Миллиметр
|  |  |  | Тип баллона (Система доставки) | Монорельсовый (Быстрая замена)
32.50.13.110-02956 | Катетер баллонный для ангиопластики периферических артерий | Штука | 2018-03-01 | Диаметр баллона | ≥20,1000 и ≤30 | Миллиметр
|  |  |  | Длина баллона | ≥18,1000 и ≤20 | Миллиметр
|  |  |  | Тип баллона (Система доставки) | Двухпросветный (over-the-wire)
32.50.13.110-02955 | Катетер баллонный для ангиопластики периферических артерий | Штука | 2018-03-01 | Диаметр баллона | ≥20,1000 и ≤30 | Миллиметр
|  |  |  | Длина баллона | ≥20,1000 и ≤40 | Миллиметр
|  |  |  | Тип баллона (Система доставки) | Монорельсовый (Быстрая замена)
32.50.13.110-02954 | Катетер баллонный для ангиопластики периферических артерий | Штука | 2018-03-01 | Диаметр баллона | ≥20,1000 и ≤30 | Миллиметр
|  |  |  | Длина баллона | ≥20,1000 и ≤40 | Миллиметр
|  |  |  | Тип баллона (Система доставки) | Двухпросветный (over-the-wire)
32.50.13.110-02953 | Катетер баллонный для ангиопластики периферических артерий | Штука | 2018-03-01 | Диаметр баллона | ≥20,1000 и ≤30 | Миллиметр
|  |  |  | Длина баллона | ≥40,1000 и ≤60 | Миллиметр
|  |  |  | Тип баллона (Система доставки) | Монорельсовый (Быстрая замена)
32.50.13.110-02952 | Катетер баллонный для ангиопластики периферических артерий | Штука | 2018-03-01 | Диаметр баллона | ≥20,1000 и ≤30 | Миллиметр
|  |  |  | Длина баллона | ≥40,1000 и ≤60 | Миллиметр
|  |  |  | Тип баллона (Система доставки) | Двухпросветный (over-the-wire)
32.50.13.110-02951 | Катетер баллонный для ангиопластики периферических артерий | Штука | 2018-03-01 | Диаметр баллона | ≥20,1000 и ≤30 | Миллиметр
|  |  |  | Длина баллона | ≥60,1000 и ≤80 | Миллиметр
|  |  |  | Тип баллона (Система доставки) | Монорельсовый (Быстрая замена)
32.50.13.110-02950 | Катетер баллонный для ангиопластики периферических артерий | Штука | 2018-03-01 | Диаметр баллона | ≥20,1000 и ≤30 | Миллиметр
|  |  |  | Длина баллона | ≥60,1000 и ≤80 | Миллиметр
|  |  |  | Тип баллона (Система доставки) | Двухпросветный (over-the-wire)
32.50.13.110-02949 | Катетер баллонный для ангиопластики периферических артерий | Штука | 2018-03-01 | Диаметр баллона | ≥20,1000 и ≤30 | Миллиметр
|  |  |  | Длина баллона | ≥80,1000 и ≤100 | Миллиметр
|  |  |  | Тип баллона (Система доставки) | Монорельсовый (Быстрая замена)
32.50.13.110-02948 | Катетер баллонный для ангиопластики периферических артерий | Штука | 2018-03-01 | Диаметр баллона | ≥20,1000 и ≤30 | Миллиметр
|  |  |  | Длина баллона | ≥80,1000 и ≤100 | Миллиметр
|  |  |  | Тип баллона (Система доставки) | Двухпросветный (over-the-wire)
32.50.13.110-02947 | Катетер баллонный для ангиопластики периферических артерий | Штука | 2018-03-01 | Диаметр баллона | ≥20,1000 и ≤30 | Миллиметр
|  |  |  | Длина баллона | ≥100,1000 и ≤150 | Миллиметр
|  |  |  | Тип баллона (Система доставки) | Монорельсовый (Быстрая замена)
32.50.13.110-02946 | Катетер баллонный для ангиопластики периферических артерий | Штука | 2018-03-01 | Диаметр баллона | ≥20,1000 и ≤30 | Миллиметр
|  |  |  | Длина баллона | ≥100,1000 и ≤150 | Миллиметр
|  |  |  | Тип баллона (Система доставки) | Двухпросветный (over-the-wire)
32.50.13.110-02945 | Катетер баллонный для ангиопластики периферических артерий | Штука | 2018-03-01 | Диаметр баллона | ≥20,1000 и ≤30 | Миллиметр
|  |  |  | Длина баллона | ≥150,1000 и ≤200 | Миллиметр
|  |  |  | Тип баллона (Система доставки) | Монорельсовый (Быстрая замена)
32.50.13.110-02944 | Катетер баллонный для ангиопластики периферических артерий | Штука | 2018-03-01 | Диаметр баллона | ≥20,1000 и ≤30 | Миллиметр
|  |  |  | Длина баллона | ≥150,1000 и ≤200 | Миллиметр
|  |  |  | Тип баллона (Система доставки) | Двухпросветный (over-the-wire)
32.50.13.110-02943 | Катетер баллонный для ангиопластики периферических артерий | Штука | 2018-03-01 | Диаметр баллона | ≥20,1000 и ≤30 | Миллиметр
|  |  |  | Длина баллона | ≥200,1000 и ≤250 | Миллиметр
|  |  |  | Тип баллона (Система доставки) | Монорельсовый (Быстрая замена)
32.50.13.110-02942 | Катетер баллонный для ангиопластики периферических артерий | Штука | 2018-03-01 | Диаметр баллона | ≥20,1000 и ≤30 | Миллиметр
|  |  |  | Длина баллона | ≥200,1000 и ≤250 | Миллиметр
|  |  |  | Тип баллона (Система доставки) | Двухпросветный (over-the-wire)
32.50.13.110-02941 | Катетер баллонный для ангиопластики периферических артерий | Штука | 2018-03-01 | Диаметр баллона | ≥20,1000 и ≤30 | Миллиметр
|  |  |  | Длина баллона | ≥250,1000 и ≤300 | Миллиметр
|  |  |  | Тип баллона (Система доставки) | Монорельсовый (Быстрая замена)
32.50.13.110-02940 | Катетер баллонный для ангиопластики периферических артерий | Штука | 2018-03-01 | Диаметр баллона | ≥20,1000 и ≤30 | Миллиметр
|  |  |  | Длина баллона | ≥250,1000 и ≤300 | Миллиметр
|  |  |  | Тип баллона (Система доставки) | Двухпросветный (over-the-wire)
32.50.13.110-02939 | Катетер баллонный для ангиопластики периферических артерий | Штука | 2018-03-01 | Диаметр баллона | ≥30,1000 и ≤40 | Миллиметр
|  |  |  | Длина баллона | >0 и ≤2 | Миллиметр
|  |  |  | Тип баллона (Система доставки) | Монорельсовый (Быстрая замена)
32.50.13.110-02938 | Катетер баллонный для ангиопластики периферических артерий | Штука | 2018-03-01 | Диаметр баллона | ≥30,1000 и ≤40 | Миллиметр
|  |  |  | Длина баллона | >0 и ≤2 | Миллиметр
|  |  |  | Тип баллона (Система доставки) | Двухпросветный (over-the-wire)
32.50.13.110-02937 | Катетер баллонный для ангиопластики периферических артерий | Штука | 2018-03-01 | Диаметр баллона | ≥30,1000 и ≤40 | Миллиметр
|  |  |  | Длина баллона | ≥2,1000 и ≤4 | Миллиметр
|  |  |  | Тип баллона (Система доставки) | Монорельсовый (Быстрая замена)
32.50.13.110-02936 | Катетер баллонный для ангиопластики периферических артерий | Штука | 2018-03-01 | Диаметр баллона | ≥30,1000 и ≤40 | Миллиметр
|  |  |  | Длина баллона | ≥2,1000 и ≤4 | Миллиметр
|  |  |  | Тип баллона (Система доставки) | Двухпросветный (over-the-wire)
32.50.13.110-02935 | Катетер баллонный для ангиопластики периферических артерий | Штука | 2018-03-01 | Диаметр баллона | ≥30,1000 и ≤40 | Миллиметр
|  |  |  | Длина баллона | ≥4,1000 и ≤6 | Миллиметр
|  |  |  | Тип баллона (Система доставки) | Монорельсовый (Быстрая замена)
32.50.13.110-02934 | Катетер баллонный для ангиопластики периферических артерий | Штука | 2018-03-01 | Диаметр баллона | ≥30,1000 и ≤40 | Миллиметр
|  |  |  | Длина баллона | ≥4,1000 и ≤6 | Миллиметр
|  |  |  | Тип баллона (Система доставки) | Двухпросветный (over-the-wire)
32.50.13.110-02933 | Катетер баллонный для ангиопластики периферических артерий | Штука | 2018-03-01 | Диаметр баллона | ≥30,1000 и ≤40 | Миллиметр
|  |  |  | Длина баллона | ≥6,1000 и ≤8 | Миллиметр
|  |  |  | Тип баллона (Система доставки) | Монорельсовый (Быстрая замена)
32.50.13.110-02932 | Катетер баллонный для ангиопластики периферических артерий | Штука | 2018-03-01 | Диаметр баллона | ≥30,1000 и ≤40 | Миллиметр
|  |  |  | Длина баллона | ≥6,1000 и ≤8 | Миллиметр
|  |  |  | Тип баллона (Система доставки) | Двухпросветный (over-the-wire)
32.50.13.110-02931 | Катетер баллонный для ангиопластики периферических артерий | Штука | 2018-03-01 | Диаметр баллона | ≥30,1000 и ≤40 | Миллиметр
|  |  |  | Длина баллона | ≥8,1000 и ≤10 | Миллиметр
|  |  |  | Тип баллона (Система доставки) | Монорельсовый (Быстрая замена)
32.50.13.110-02930 | Катетер баллонный для ангиопластики периферических артерий | Штука | 2018-03-01 | Диаметр баллона | ≥30,1000 и ≤40 | Миллиметр
|  |  |  | Длина баллона | ≥8,1000 и ≤10 | Миллиметр
|  |  |  | Тип баллона (Система доставки) | Двухпросветный (over-the-wire)
32.50.13.110-02929 | Катетер баллонный для ангиопластики периферических артерий | Штука | 2018-03-01 | Диаметр баллона | ≥30,1000 и ≤40 | Миллиметр
|  |  |  | Длина баллона | ≥10,1000 и ≤12 | Миллиметр
|  |  |  | Тип баллона (Система доставки) | Монорельсовый (Быстрая замена)
32.50.13.110-02928 | Катетер баллонный для ангиопластики периферических артерий | Штука | 2018-03-01 | Диаметр баллона | ≥30,1000 и ≤40 | Миллиметр
|  |  |  | Длина баллона | ≥10,1000 и ≤12 | Миллиметр
|  |  |  | Тип баллона (Система доставки) | Двухпросветный (over-the-wire)
32.50.13.110-02927 | Катетер баллонный для ангиопластики периферических артерий | Штука | 2018-03-01 | Диаметр баллона | ≥30,1000 и ≤40 | Миллиметр
|  |  |  | Длина баллона | ≥12,1000 и ≤14 | Миллиметр
|  |  |  | Тип баллона (Система доставки) | Монорельсовый (Быстрая замена)
32.50.13.110-02926 | Катетер баллонный для ангиопластики периферических артерий | Штука | 2018-03-01 | Диаметр баллона | ≥30,1000 и ≤40 | Миллиметр
|  |  |  | Длина баллона | ≥12,1000 и ≤14 | Миллиметр
|  |  |  | Тип баллона (Система доставки) | Двухпросветный (over-the-wire)
32.50.13.110-02925 | Катетер баллонный для ангиопластики периферических артерий | Штука | 2018-03-01 | Диаметр баллона | ≥30,1000 и ≤40 | Миллиметр
|  |  |  | Длина баллона | ≥14,1000 и ≤16 | Миллиметр
|  |  |  | Тип баллона (Система доставки) | Монорельсовый (Быстрая замена)
32.50.13.110-02924 | Катетер баллонный для ангиопластики периферических артерий | Штука | 2018-03-01 | Диаметр баллона | ≥30,1000 и ≤40 | Миллиметр
|  |  |  | Длина баллона | ≥14,1000 и ≤16 | Миллиметр
|  |  |  | Тип баллона (Система доставки) | Двухпросветный (over-the-wire)
32.50.13.110-02923 | Катетер баллонный для ангиопластики периферических артерий | Штука | 2018-03-01 | Диаметр баллона | ≥30,1000 и ≤40 | Миллиметр
|  |  |  | Длина баллона | ≥16,1000 и ≤18 | Миллиметр
|  |  |  | Тип баллона (Система доставки) | Монорельсовый (Быстрая замена)
32.50.13.110-02922 | Катетер баллонный для ангиопластики периферических артерий | Штука | 2018-03-01 | Диаметр баллона | ≥30,1000 и ≤40 | Миллиметр
|  |  |  | Длина баллона | ≥16,1000 и ≤18 | Миллиметр
|  |  |  | Тип баллона (Система доставки) | Двухпросветный (over-the-wire)
32.50.13.110-02921 | Катетер баллонный для ангиопластики периферических артерий | Штука | 2018-03-01 | Диаметр баллона | ≥30,1000 и ≤40 | Миллиметр
|  |  |  | Длина баллона | ≥18,1000 и ≤20 | Миллиметр
|  |  |  | Тип баллона (Система доставки) | Монорельсовый (Быстрая замена)
32.50.13.110-02920 | Катетер баллонный для ангиопластики периферических артерий | Штука | 2018-03-01 | Диаметр баллона | ≥30,1000 и ≤40 | Миллиметр
|  |  |  | Длина баллона | ≥18,1000 и ≤20 | Миллиметр
|  |  |  | Тип баллона (Система доставки) | Двухпросветный (over-the-wire)
32.50.13.110-02919 | Катетер баллонный для ангиопластики периферических артерий | Штука | 2018-03-01 | Диаметр баллона | ≥30,1000 и ≤40 | Миллиметр
|  |  |  | Длина баллона | ≥20,1000 и ≤40 | Миллиметр
|  |  |  | Тип баллона (Система доставки) | Монорельсовый (Быстрая замена)
32.50.13.110-02918 | Катетер баллонный для ангиопластики периферических артерий | Штука | 2018-03-01 | Диаметр баллона | ≥30,1000 и ≤40 | Миллиметр
|  |  |  | Длина баллона | ≥20,1000 и ≤40 | Миллиметр
|  |  |  | Тип баллона (Система доставки) | Двухпросветный (over-the-wire)
32.50.13.110-02917 | Катетер баллонный для ангиопластики периферических артерий | Штука | 2018-03-01 | Диаметр баллона | ≥30,1000 и ≤40 | Миллиметр
|  |  |  | Длина баллона | ≥40,1000 и ≤60 | Миллиметр
|  |  |  | Тип баллона (Система доставки) | Монорельсовый (Быстрая замена)
32.50.13.110-02916 | Катетер баллонный для ангиопластики периферических артерий | Штука | 2018-03-01 | Диаметр баллона | ≥30,1000 и ≤40 | Миллиметр
|  |  |  | Длина баллона | ≥40,1000 и ≤60 | Миллиметр
|  |  |  | Тип баллона (Система доставки) | Двухпросветный (over-the-wire)
32.50.13.110-02915 | Катетер баллонный для ангиопластики периферических артерий | Штука | 2018-03-01 | Диаметр баллона | ≥30,1000 и ≤40 | Миллиметр
|  |  |  | Длина баллона | ≥60,1000 и ≤80 | Миллиметр
|  |  |  | Тип баллона (Система доставки) | Монорельсовый (Быстрая замена)
32.50.13.110-02914 | Катетер баллонный для ангиопластики периферических артерий | Штука | 2018-03-01 | Диаметр баллона | ≥30,1000 и ≤40 | Миллиметр
|  |  |  | Длина баллона | ≥60,1000 и ≤80 | Миллиметр
|  |  |  | Тип баллона (Система доставки) | Двухпросветный (over-the-wire)
32.50.13.110-02913 | Катетер баллонный для ангиопластики периферических артерий | Штука | 2018-03-01 | Диаметр баллона | ≥30,1000 и ≤40 | Миллиметр
|  |  |  | Длина баллона | ≥80,1000 и ≤100 | Миллиметр
|  |  |  | Тип баллона (Система доставки) | Монорельсовый (Быстрая замена)
32.50.13.110-02912 | Катетер баллонный для ангиопластики периферических артерий | Штука | 2018-03-01 | Диаметр баллона | ≥30,1000 и ≤40 | Миллиметр
|  |  |  | Длина баллона | ≥80,1000 и ≤100 | Миллиметр
|  |  |  | Тип баллона (Система доставки) | Двухпросветный (over-the-wire)
32.50.13.110-02911 | Катетер баллонный для ангиопластики периферических артерий | Штука | 2018-03-01 | Диаметр баллона | ≥30,1000 и ≤40 | Миллиметр
|  |  |  | Длина баллона | ≥100,1000 и ≤150 | Миллиметр
|  |  |  | Тип баллона (Система доставки) | Монорельсовый (Быстрая замена)
32.50.13.110-02910 | Катетер баллонный для ангиопластики периферических артерий | Штука | 2018-03-01 | Диаметр баллона | ≥30,1000 и ≤40 | Миллиметр
|  |  |  | Длина баллона | ≥100,1000 и ≤150 | Миллиметр
|  |  |  | Тип баллона (Система доставки) | Двухпросветный (over-the-wire)
32.50.13.110-02909 | Катетер баллонный для ангиопластики периферических артерий | Штука | 2018-03-01 | Диаметр баллона | ≥30,1000 и ≤40 | Миллиметр
|  |  |  | Длина баллона | ≥150,1000 и ≤200 | Миллиметр
|  |  |  | Тип баллона (Система доставки) | Монорельсовый (Быстрая замена)
32.50.13.110-02908 | Катетер баллонный для ангиопластики периферических артерий | Штука | 2018-03-01 | Диаметр баллона | ≥30,1000 и ≤40 | Миллиметр
|  |  |  | Длина баллона | ≥150,1000 и ≤200 | Миллиметр
|  |  |  | Тип баллона (Система доставки) | Двухпросветный (over-the-wire)
32.50.13.110-02907 | Катетер баллонный для ангиопластики периферических артерий | Штука | 2018-03-01 | Диаметр баллона | ≥30,1000 и ≤40 | Миллиметр
|  |  |  | Длина баллона | ≥200,1000 и ≤250 | Миллиметр
|  |  |  | Тип баллона (Система доставки) | Монорельсовый (Быстрая замена)
32.50.13.110-02906 | Катетер баллонный для ангиопластики периферических артерий | Штука | 2018-03-01 | Диаметр баллона | ≥30,1000 и ≤40 | Миллиметр
|  |  |  | Длина баллона | ≥200,1000 и ≤250 | Миллиметр
|  |  |  | Тип баллона (Система доставки) | Двухпросветный (over-the-wire)
32.50.13.110-02905 | Катетер баллонный для ангиопластики периферических артерий | Штука | 2018-03-01 | Диаметр баллона | ≥30,1000 и ≤40 | Миллиметр
|  |  |  | Длина баллона | ≥250,1000 и ≤300 | Миллиметр
|  |  |  | Тип баллона (Система доставки) | Монорельсовый (Быстрая замена)
32.50.13.110-02904 | Катетер баллонный для ангиопластики периферических артерий | Штука | 2018-03-01 | Диаметр баллона | ≥30,1000 и ≤40 | Миллиметр
|  |  |  | Длина баллона | ≥250,1000 и ≤300 | Миллиметр
|  |  |  | Тип баллона (Система доставки) | Двухпросветный (over-the-wire)
32.50.13.110-02903 | Катетер баллонный для ангиопластики периферических артерий | Штука | 2018-03-01 | Диаметр баллона | ≥40,1000 и ≤50 | Миллиметр
|  |  |  | Длина баллона | >0 и ≤2 | Миллиметр
|  |  |  | Тип баллона (Система доставки) | Монорельсовый (Быстрая замена)
32.50.13.110-02902 | Катетер баллонный для ангиопластики периферических артерий | Штука | 2018-03-01 | Диаметр баллона | ≥40,1000 и ≤50 | Миллиметр
|  |  |  | Длина баллона | >0 и ≤2 | Миллиметр
|  |  |  | Тип баллона (Система доставки) | Двухпросветный (over-the-wire)
32.50.13.110-02901 | Катетер баллонный для ангиопластики периферических артерий | Штука | 2018-03-01 | Диаметр баллона | ≥40,1000 и ≤50 | Миллиметр
|  |  |  | Длина баллона | ≥2,1000 и ≤4 | Миллиметр
|  |  |  | Тип баллона (Система доставки) | Монорельсовый (Быстрая замена)
32.50.13.110-02900 | Катетер баллонный для ангиопластики периферических артерий | Штука | 2018-03-01 | Диаметр баллона | ≥40,1000 и ≤50 | Миллиметр
|  |  |  | Длина баллона | ≥2,1000 и ≤4 | Миллиметр
|  |  |  | Тип баллона (Система доставки) | Двухпросветный (over-the-wire)
32.50.13.110-02899 | Катетер баллонный для ангиопластики периферических артерий | Штука | 2018-03-01 | Диаметр баллона | ≥40,1000 и ≤50 | Миллиметр
|  |  |  | Длина баллона | ≥4,1000 и ≤6 | Миллиметр
|  |  |  | Тип баллона (Система доставки) | Монорельсовый (Быстрая замена)
32.50.13.110-02898 | Катетер баллонный для ангиопластики периферических артерий | Штука | 2018-03-01 | Диаметр баллона | ≥40,1000 и ≤50 | Миллиметр
|  |  |  | Длина баллона | ≥4,1000 и ≤6 | Миллиметр
|  |  |  | Тип баллона (Система доставки) | Двухпросветный (over-the-wire)
32.50.13.110-02897 | Катетер баллонный для ангиопластики периферических артерий | Штука | 2018-03-01 | Диаметр баллона | ≥40,1000 и ≤50 | Миллиметр
|  |  |  | Длина баллона | ≥6,1000 и ≤8 | Миллиметр
|  |  |  | Тип баллона (Система доставки) | Монорельсовый (Быстрая замена)
32.50.13.110-02896 | Катетер баллонный для ангиопластики периферических артерий | Штука | 2018-03-01 | Диаметр баллона | ≥40,1000 и ≤50 | Миллиметр
|  |  |  | Длина баллона | ≥6,1000 и ≤8 | Миллиметр
|  |  |  | Тип баллона (Система доставки) | Двухпросветный (over-the-wire)
32.50.13.110-02895 | Катетер баллонный для ангиопластики периферических артерий | Штука | 2018-03-01 | Диаметр баллона | ≥40,1000 и ≤50 | Миллиметр
|  |  |  | Длина баллона | ≥8,1000 и ≤10 | Миллиметр
|  |  |  | Тип баллона (Система доставки) | Монорельсовый (Быстрая замена)
32.50.13.110-02894 | Катетер баллонный для ангиопластики периферических артерий | Штука | 2018-03-01 | Диаметр баллона | ≥40,1000 и ≤50 | Миллиметр
|  |  |  | Длина баллона | ≥8,1000 и ≤10 | Миллиметр
|  |  |  | Тип баллона (Система доставки) | Двухпросветный (over-the-wire)
32.50.13.110-02893 | Катетер баллонный для ангиопластики периферических артерий | Штука | 2018-03-01 | Диаметр баллона | ≥40,1000 и ≤50 | Миллиметр
|  |  |  | Длина баллона | ≥10,1000 и ≤12 | Миллиметр
|  |  |  | Тип баллона (Система доставки) | Монорельсовый (Быстрая замена)
32.50.13.110-02892 | Катетер баллонный для ангиопластики периферических артерий | Штука | 2018-03-01 | Диаметр баллона | ≥40,1000 и ≤50 | Миллиметр
|  |  |  | Длина баллона | ≥10,1000 и ≤12 | Миллиметр
|  |  |  | Тип баллона (Система доставки) | Двухпросветный (over-the-wire)
32.50.13.110-02891 | Катетер баллонный для ангиопластики периферических артерий | Штука | 2018-03-01 | Диаметр баллона | ≥40,1000 и ≤50 | Миллиметр
|  |  |  | Длина баллона | ≥12,1000 и ≤14 | Миллиметр
|  |  |  | Тип баллона (Система доставки) | Монорельсовый (Быстрая замена)
32.50.13.110-02890 | Катетер баллонный для ангиопластики периферических артерий | Штука | 2018-03-01 | Диаметр баллона | ≥40,1000 и ≤50 | Миллиметр
|  |  |  | Длина баллона | ≥12,1000 и ≤14 | Миллиметр
|  |  |  | Тип баллона (Система доставки) | Двухпросветный (over-the-wire)
32.50.13.110-02889 | Катетер баллонный для ангиопластики периферических артерий | Штука | 2018-03-01 | Диаметр баллона | ≥40,1000 и ≤50 | Миллиметр
|  |  |  | Длина баллона | ≥14,1000 и ≤16 | Миллиметр
|  |  |  | Тип баллона (Система доставки) | Монорельсовый (Быстрая замена)
32.50.13.110-02888 | Катетер баллонный для ангиопластики периферических артерий | Штука | 2018-03-01 | Диаметр баллона | ≥40,1000 и ≤50 | Миллиметр
|  |  |  | Длина баллона | ≥14,1000 и ≤16 | Миллиметр
|  |  |  | Тип баллона (Система доставки) | Двухпросветный (over-the-wire)
32.50.13.110-02887 | Катетер баллонный для ангиопластики периферических артерий | Штука | 2018-03-01 | Диаметр баллона | ≥40,1000 и ≤50 | Миллиметр
|  |  |  | Длина баллона | ≥16,1000 и ≤18 | Миллиметр
|  |  |  | Тип баллона (Система доставки) | Монорельсовый (Быстрая замена)
32.50.13.110-02886 | Катетер баллонный для ангиопластики периферических артерий | Штука | 2018-03-01 | Диаметр баллона | ≥40,1000 и ≤50 | Миллиметр
|  |  |  | Длина баллона | ≥16,1000 и ≤18 | Миллиметр
|  |  |  | Тип баллона (Система доставки) | Двухпросветный (over-the-wire)
32.50.13.110-02885 | Катетер баллонный для ангиопластики периферических артерий | Штука | 2018-03-01 | Диаметр баллона | ≥40,1000 и ≤50 | Миллиметр
|  |  |  | Длина баллона | ≥18,1000 и ≤20 | Миллиметр
|  |  |  | Тип баллона (Система доставки) | Монорельсовый (Быстрая замена)
32.50.13.110-02884 | Катетер баллонный для ангиопластики периферических артерий | Штука | 2018-03-01 | Диаметр баллона | ≥40,1000 и ≤50 | Миллиметр
|  |  |  | Длина баллона | ≥18,1000 и ≤20 | Миллиметр
|  |  |  | Тип баллона (Система доставки) | Двухпросветный (over-the-wire)
32.50.13.110-02883 | Катетер баллонный для ангиопластики периферических артерий | Штука | 2018-03-01 | Диаметр баллона | ≥40,1000 и ≤50 | Миллиметр
|  |  |  | Длина баллона | ≥20,1000 и ≤40 | Миллиметр
|  |  |  | Тип баллона (Система доставки) | Монорельсовый (Быстрая замена)
32.50.13.110-02882 | Катетер баллонный для ангиопластики периферических артерий | Штука | 2018-03-01 | Диаметр баллона | ≥40,1000 и ≤50 | Миллиметр
|  |  |  | Длина баллона | ≥20,1000 и ≤40 | Миллиметр
|  |  |  | Тип баллона (Система доставки) | Двухпросветный (over-the-wire)
32.50.13.110-02881 | Катетер баллонный для ангиопластики периферических артерий | Штука | 2018-03-01 | Диаметр баллона | ≥40,1000 и ≤50 | Миллиметр
|  |  |  | Длина баллона | ≥40,1000 и ≤60 | Миллиметр
|  |  |  | Тип баллона (Система доставки) | Монорельсовый (Быстрая замена)
32.50.13.110-02880 | Катетер баллонный для ангиопластики периферических артерий | Штука | 2018-03-01 | Диаметр баллона | ≥40,1000 и ≤50 | Миллиметр
|  |  |  | Длина баллона | ≥40,1000 и ≤60 | Миллиметр
|  |  |  | Тип баллона (Система доставки) | Двухпросветный (over-the-wire)
32.50.13.110-02879 | Катетер баллонный для ангиопластики периферических артерий | Штука | 2018-03-01 | Диаметр баллона | ≥40,1000 и ≤50 | Миллиметр
|  |  |  | Длина баллона | ≥60,1000 и ≤80 | Миллиметр
|  |  |  | Тип баллона (Система доставки) | Монорельсовый (Быстрая замена)
32.50.13.110-02878 | Катетер баллонный для ангиопластики периферических артерий | Штука | 2018-03-01 | Диаметр баллона | ≥40,1000 и ≤50 | Миллиметр
|  |  |  | Длина баллона | ≥60,1000 и ≤80 | Миллиметр
|  |  |  | Тип баллона (Система доставки) | Двухпросветный (over-the-wire)
32.50.13.110-02877 | Катетер баллонный для ангиопластики периферических артерий | Штука | 2018-03-01 | Диаметр баллона | ≥40,1000 и ≤50 | Миллиметр
|  |  |  | Длина баллона | ≥80,1000 и ≤100 | Миллиметр
|  |  |  | Тип баллона (Система доставки) | Монорельсовый (Быстрая замена)
32.50.13.110-02876 | Катетер баллонный для ангиопластики периферических артерий | Штука | 2018-03-01 | Диаметр баллона | ≥40,1000 и ≤50 | Миллиметр
|  |  |  | Длина баллона | ≥80,1000 и ≤100 | Миллиметр
|  |  |  | Тип баллона (Система доставки) | Двухпросветный (over-the-wire)
32.50.13.110-02875 | Катетер баллонный для ангиопластики периферических артерий | Штука | 2018-03-01 | Диаметр баллона | ≥40,1000 и ≤50 | Миллиметр
|  |  |  | Длина баллона | ≥100,1000 и ≤150 | Миллиметр
|  |  |  | Тип баллона (Система доставки) | Монорельсовый (Быстрая замена)
32.50.13.110-02874 | Катетер баллонный для ангиопластики периферических артерий | Штука | 2018-03-01 | Диаметр баллона | ≥40,1000 и ≤50 | Миллиметр
|  |  |  | Длина баллона | ≥100,1000 и ≤150 | Миллиметр
|  |  |  | Тип баллона (Система доставки) | Двухпросветный (over-the-wire)
32.50.13.110-02873 | Катетер баллонный для ангиопластики периферических артерий | Штука | 2018-03-01 | Диаметр баллона | ≥40,1000 и ≤50 | Миллиметр
|  |  |  | Длина баллона | ≥150,1000 и ≤200 | Миллиметр
|  |  |  | Тип баллона (Система доставки) | Монорельсовый (Быстрая замена)
32.50.13.110-02872 | Катетер баллонный для ангиопластики периферических артерий | Штука | 2018-03-01 | Диаметр баллона | ≥40,1000 и ≤50 | Миллиметр
|  |  |  | Длина баллона | ≥100,1000 и ≤150 | Миллиметр
|  |  |  | Тип баллона (Система доставки) | Двухпросветный (over-the-wire)
32.50.13.110-02871 | Катетер баллонный для ангиопластики периферических артерий | Штука | 2018-03-01 | Диаметр баллона | ≥40,1000 и ≤50 | Миллиметр
|  |  |  | Длина баллона | ≥200,1000 и ≤250 | Миллиметр
|  |  |  | Тип баллона (Система доставки) | Монорельсовый (Быстрая замена)
32.50.13.110-02870 | Катетер баллонный для ангиопластики периферических артерий | Штука | 2018-03-01 | Диаметр баллона | ≥40,1000 и ≤50 | Миллиметр
|  |  |  | Длина баллона | ≥200,1000 и ≤250 | Миллиметр
|  |  |  | Тип баллона (Система доставки) | Двухпросветный (over-the-wire)
32.50.13.110-02869 | Катетер баллонный для ангиопластики периферических артерий | Штука | 2018-03-01 | Диаметр баллона | ≥40,1000 и ≤50 | Миллиметр
|  |  |  | Длина баллона | ≥250,1000 и ≤300 | Миллиметр
|  |  |  | Тип баллона (Система доставки) | Монорельсовый (Быстрая замена)
32.50.13.110-02868 | Катетер баллонный для ангиопластики периферических артерий | Штука | 2018-03-01 | Диаметр баллона | ≥40,1000 и ≤50 | Миллиметр
|  |  |  | Длина баллона | ≥250,1000 и ≤300 | Миллиметр
|  |  |  | Тип баллона (Система доставки) | Двухпросветный (over-the-wire)
32.50.13.110-03218 | Катетер баллонный для временной стимуляции сердца | Штука | 2021-05-21 | Размеры катетеров баллонных, Fr | 5; 6;
|  |  |  | Диаметр | ≥6 и ≤12 | Миллиметр
|  |  |  | Максимальный объем наполнения баллона | >0,7500 и ≤1,5000; ≥0,5000 и ≤0,7500 | Кубический сантиметр;^миллилитр
32.50.13.110-03217 | Катетер баллонный для временной стимуляции сердца | Штука | 2021-05-21 | Размеры катетеров баллонных, Fr | 5;
|  |  |  | Диаметр | ≥6 и ≤12 | Миллиметр
|  |  |  | Максимальный объем наполнения баллона | ≥0,5000 и ≤0,7500 | Кубический сантиметр;^миллилитр
32.50.13.110-03216 | Катетер баллонный для временной стимуляции сердца | Штука | 2021-05-21 | Размеры катетеров баллонных, Fr | 6;
|  |  |  | Диаметр | ≥6 и ≤12 | Миллиметр
|  |  |  | Максимальный объем наполнения баллона | ≥0,5000 и ≤0,7500 | Кубический сантиметр;^миллилитр
32.50.13.110-03215 | Катетер баллонный для временной стимуляции сердца | Штука | 2021-05-21 | Размеры катетеров баллонных, Fr | 5;
|  |  |  | Диаметр | ≥6 и ≤12 | Миллиметр
|  |  |  | Максимальный объем наполнения баллона | >0,7500 и ≤1,5000 | Кубический сантиметр;^миллилитр
32.50.13.110-03214 | Катетер баллонный для временной стимуляции сердца | Штука | 2021-05-21 | Размеры катетеров баллонных, Fr | 6;
|  |  |  | Диаметр | ≥6 и ≤12 | Миллиметр
|  |  |  | Максимальный объем наполнения баллона | >0,7500 и ≤1,5000 | Кубический сантиметр;^миллилитр
32.50.13.110-00005103 | Катетер баллонный для кифопластики | Штука | 2019-07-01
32.50.13.110-00029 | Катетер баллонный для коронарной ангиопластики с использованием тепловой энергии | Штука | 2018-01-01 | Тип баллона (система доставки) | Двухпросветный (over-the-wire (OTW)); Монорельсовый (быстрая замена (Rx))
|  |  |  | Длина баллона | >80 и ≤120; >40 и ≤60; ≥20 и ≤40; >60 и ≤80 | Миллиметр
|  |  |  | Диаметр баллона | ≥8,1000 и ≤9; ≥5,1000 и ≤6; ≥3 и ≤4; ≥10,1000 и ≤12; ≥7,1000 и ≤8; ≥9,1000 и ≤10; ≥6,1000 и ≤7; ≥4,1000 и ≤5 | Миллиметр
32.50.13.110-00119 | Катетер баллонный для коронарной ангиопластики с использованием тепловой энергии | Штука | 2018-01-01 | Диаметр баллона | ≥3 и ≤4 | Миллиметр
|  |  |  | Длина баллона | ≥20 и ≤40 | Миллиметр
|  |  |  | Тип баллона (Система доставки) | Монорельсовый (быстрая замена (Rx))
32.50.13.110-01324 | Катетер баллонный для коронарной ангиопластики с использованием тепловой энергии | Штука | 2018-01-01 | Длина баллона | ≥40 и ≤60 | Миллиметр
|  |  |  | Диаметр баллона | ≥3 и ≤4 | Миллиметр
|  |  |  | Тип баллона (система доставки) | Монорельсовый (быстрая замена (Rx))
32.50.13.110-01323 | Катетер баллонный для коронарной ангиопластики с использованием тепловой энергии | Штука | 2018-01-01 | Диаметр баллона | ≥3 и ≤4 | Миллиметр
|  |  |  | Тип баллона (система доставки) | Монорельсовый (быстрая замена (Rx))
|  |  |  | Длина баллона | >60 и ≤80 | Миллиметр
32.50.13.110-01322 | Катетер баллонный для коронарной ангиопластики с использованием тепловой энергии | Штука | 2018-01-01 | Длина баллона | >80 и ≤120 | Миллиметр
|  |  |  | Диаметр баллона | ≥3 и ≤4 | Миллиметр
|  |  |  | Тип баллона (система доставки) | Монорельсовый (быстрая замена (Rx))
32.50.13.110-01321 | Катетер баллонный для коронарной ангиопластики с использованием тепловой энергии | Штука | 2018-01-01 | Длина баллона | ≥20 и ≤40 | Миллиметр
|  |  |  | Диаметр баллона | ≥3 и ≤4 | Миллиметр
|  |  |  | Тип баллона (система доставки) | Двухпросветный (over-the-wire (OTW))
32.50.13.110-01320 | Катетер баллонный для коронарной ангиопластики с использованием тепловой энергии | Штука | 2018-01-01 | Тип баллона (система доставки) | Двухпросветный (over-the-wire (OTW))
|  |  |  | Диаметр баллона | ≥3 и ≤4 | Миллиметр
|  |  |  | Длина баллона | >40 и ≤60 | Миллиметр
32.50.13.110-01319 | Катетер баллонный для коронарной ангиопластики с использованием тепловой энергии | Штука | 2018-01-01 | Длина баллона | >60 и ≤80 | Миллиметр
|  |  |  | Диаметр баллона | ≥3 и ≤4 | Миллиметр
|  |  |  | Тип баллона (система доставки) | Двухпросветный (over-the-wire (OTW))
32.50.13.110-01318 | Катетер баллонный для коронарной ангиопластики с использованием тепловой энергии | Штука | 2018-01-01 | Длина баллона | >80 и ≤120 | Миллиметр
|  |  |  | Тип баллона (система доставки) | Двухпросветный (over-the-wire (OTW))
|  |  |  | Диаметр баллона | ≥3 и ≤4 | Миллиметр
32.50.13.110-00080 | Катетер баллонный для коронарной ангиопластики с использованием тепловой энергии | Штука | 2018-01-01 | Длина баллона | ≥20 и ≤40 | Миллиметр
|  |  |  | Диаметр баллона | ≥4,1000 и ≤5 | Миллиметр
|  |  |  | Тип баллона (система доставки) | Монорельсовый (быстрая замена (Rx))
32.50.13.110-01317 | Катетер баллонный для коронарной ангиопластики с использованием тепловой энергии | Штука | 2018-01-01 | Тип баллона (система доставки) | Монорельсовый (быстрая замена (Rx))
|  |  |  | Длина баллона | >40 и ≤60 | Миллиметр
|  |  |  | Диаметр баллона | ≥4,1000 и ≤5 | Миллиметр
32.50.13.110-01316 | Катетер баллонный для коронарной ангиопластики с использованием тепловой энергии | Штука | 2018-01-01 | Длина баллона | >60 и ≤80 | Миллиметр
|  |  |  | Диаметр баллона | ≥4,1000 и ≤5 | Миллиметр
|  |  |  | Тип баллона (система доставки) | Монорельсовый (быстрая замена (Rx))
32.50.13.110-01315 | Катетер баллонный для коронарной ангиопластики с использованием тепловой энергии | Штука | 2018-01-01 | Тип баллона (система доставки) | Монорельсовый (быстрая замена (Rx))
|  |  |  | Диаметр баллона | ≥4,1000 и ≤5 | Миллиметр
|  |  |  | Длина баллона | >80 и ≤120 | Миллиметр
32.50.13.110-01314 | Катетер баллонный для коронарной ангиопластики с использованием тепловой энергии | Штука | 2018-01-01 | Тип баллона (система доставки) | Двухпросветный (over-the-wire (OTW))
|  |  |  | Длина баллона | ≥20 и ≤40 | Миллиметр
|  |  |  | Диаметр баллона | ≥4,1000 и ≤5 | Миллиметр
32.50.13.110-01313 | Катетер баллонный для коронарной ангиопластики с использованием тепловой энергии | Штука | 2018-01-01 | Диаметр баллона | ≥4,1000 и ≤5 | Миллиметр
|  |  |  | Длина баллона | >40 и ≤60 | Миллиметр
|  |  |  | Тип баллона (система доставки) | Двухпросветный (over-the-wire (OTW))
32.50.13.110-01312 | Катетер баллонный для коронарной ангиопластики с использованием тепловой энергии | Штука | 2018-01-01 | Тип баллона (система доставки) | Двухпросветный (over-the-wire (OTW))
|  |  |  | Диаметр баллона | ≥4,1000 и ≤5 | Миллиметр
|  |  |  | Длина баллона | >60 и ≤80 | Миллиметр
32.50.13.110-01311 | Катетер баллонный для коронарной ангиопластики с использованием тепловой энергии | Штука | 2018-01-01 | Диаметр баллона | ≥4,1000 и ≤5 | Миллиметр
|  |  |  | Длина баллона | >80 и ≤120 | Миллиметр
|  |  |  | Тип баллона (система доставки) | Двухпросветный (over-the-wire (OTW))
32.50.13.110-01310 | Катетер баллонный для коронарной ангиопластики с использованием тепловой энергии | Штука | 2018-01-01 | Длина баллона | ≥20 и ≤40 | Миллиметр
|  |  |  | Диаметр баллона | ≥5,1000 и ≤6 | Миллиметр
|  |  |  | Тип баллона (система доставки) | Монорельсовый (быстрая замена (Rx))
32.50.13.110-01309 | Катетер баллонный для коронарной ангиопластики с использованием тепловой энергии | Штука | 2018-01-01 | Тип баллона (система доставки) | Монорельсовый (быстрая замена (Rx))
|  |  |  | Диаметр баллона | ≥5,1000 и ≤6 | Миллиметр
|  |  |  | Длина баллона | >40 и ≤60 | Миллиметр
32.50.13.110-01308 | Катетер баллонный для коронарной ангиопластики с использованием тепловой энергии | Штука | 2018-01-01 | Длина баллона | >60 и ≤80 | Миллиметр
|  |  |  | Диаметр баллона | ≥5,1000 и ≤6 | Миллиметр
|  |  |  | Тип баллона (система доставки) | Монорельсовый (быстрая замена (Rx))
32.50.13.110-01307 | Катетер баллонный для коронарной ангиопластики с использованием тепловой энергии | Штука | 2018-01-01 | Диаметр баллона | ≥5,1000 и ≤6 | Миллиметр
|  |  |  | Тип баллона (система доставки) | Монорельсовый (быстрая замена (Rx))
|  |  |  | Длина баллона | >80 и ≤120 | Миллиметр
32.50.13.110-01306 | Катетер баллонный для коронарной ангиопластики с использованием тепловой энергии | Штука | 2018-01-01 | Тип баллона (система доставки) | Двухпросветный (over-the-wire (OTW))
|  |  |  | Длина баллона | ≥20 и ≤40 | Миллиметр
|  |  |  | Диаметр баллона | ≥5,1000 и ≤6 | Миллиметр
32.50.13.110-01305 | Катетер баллонный для коронарной ангиопластики с использованием тепловой энергии | Штука | 2018-01-01 | Тип баллона (система доставки) | Двухпросветный (over-the-wire (OTW))
|  |  |  | Длина баллона | >40 и ≤60 | Миллиметр
|  |  |  | Диаметр баллона | ≥5,1000 и ≤6 | Миллиметр
32.50.13.110-01304 | Катетер баллонный для коронарной ангиопластики с использованием тепловой энергии | Штука | 2018-01-01 | Тип баллона (система доставки) | Двухпросветный (over-the-wire (OTW))
|  |  |  | Длина баллона | >60 и ≤80 | Миллиметр
|  |  |  | Диаметр баллона | ≥5,1000 и ≤6 | Миллиметр
32.50.13.110-01303 | Катетер баллонный для коронарной ангиопластики с использованием тепловой энергии | Штука | 2018-01-01 | Длина баллона | >80 и ≤120 | Миллиметр
|  |  |  | Диаметр баллона | ≥5,1000 и ≤6 | Миллиметр
|  |  |  | Тип баллона (система доставки) | Двухпросветный (over-the-wire (OTW))
32.50.13.110-01302 | Катетер баллонный для коронарной ангиопластики с использованием тепловой энергии | Штука | 2018-01-01 | Длина баллона | ≥20 и ≤40 | Миллиметр
|  |  |  | Диаметр баллона | ≥6,1000 и ≤7 | Миллиметр
|  |  |  | Тип баллона (система доставки) | Монорельсовый (быстрая замена (Rx))
32.50.13.110-01301 | Катетер баллонный для коронарной ангиопластики с использованием тепловой энергии | Штука | 2018-01-01 | Диаметр баллона | ≥6,1000 и ≤7 | Миллиметр
|  |  |  | Тип баллона (система доставки) | Монорельсовый (быстрая замена (Rx))
|  |  |  | Длина баллона | >40 и ≤60 | Миллиметр
32.50.13.110-01300 | Катетер баллонный для коронарной ангиопластики с использованием тепловой энергии | Штука | 2018-01-01 | Длина баллона | >60 и ≤80 | Миллиметр
|  |  |  | Тип баллона (система доставки) | Монорельсовый (быстрая замена (Rx))
|  |  |  | Диаметр баллона | ≥6,1000 и ≤7 | Миллиметр
32.50.13.110-01299 | Катетер баллонный для коронарной ангиопластики с использованием тепловой энергии | Штука | 2018-01-01 | Диаметр баллона | ≥6,1000 и ≤7 | Миллиметр
|  |  |  | Тип баллона (система доставки) | Двухпросветный (over-the-wire (OTW))
|  |  |  | Длина баллона | ≥20 и ≤40 | Миллиметр
32.50.13.110-01298 | Катетер баллонный для коронарной ангиопластики с использованием тепловой энергии | Штука | 2018-01-01 | Тип баллона (система доставки) | Двухпросветный (over-the-wire (OTW))
|  |  |  | Диаметр баллона | ≥6,1000 и ≤7 | Миллиметр
|  |  |  | Длина баллона | >40 и ≤60 | Миллиметр
32.50.13.110-01297 | Катетер баллонный для коронарной ангиопластики с использованием тепловой энергии | Штука | 2018-01-01 | Тип баллона (система доставки) | Двухпросветный (over-the-wire (OTW))
|  |  |  | Длина баллона | >60 и ≤80 | Миллиметр
|  |  |  | Диаметр баллона | ≥6,1000 и ≤7 | Миллиметр
32.50.13.110-01296 | Катетер баллонный для коронарной ангиопластики с использованием тепловой энергии | Штука | 2018-01-01 | Тип баллона (система доставки) | Монорельсовый (быстрая замена (Rx))
|  |  |  | Диаметр баллона | ≥7,1000 и ≤8 | Миллиметр
|  |  |  | Длина баллона | ≥20 и ≤40 | Миллиметр
32.50.13.110-00078 | Катетер баллонный для коронарной ангиопластики с использованием тепловой энергии | Штука | 2018-01-01 | Длина баллона | >40 и ≤60 | Миллиметр
|  |  |  | Диаметр баллона | ≥7,1000 и ≤8 | Миллиметр
|  |  |  | Тип баллона (система доставки) | Монорельсовый (быстрая замена (Rx))
32.50.13.110-00034 | Катетер баллонный для коронарной ангиопластики с использованием тепловой энергии | Штука | 2018-01-01 | Диаметр баллона | ≥7,1000 и ≤8 | Миллиметр
|  |  |  | Длина баллона | >60 и ≤80 | Миллиметр
|  |  |  | Тип баллона (система доставки) | Монорельсовый (быстрая замена (Rx))
32.50.13.110-01295 | Катетер баллонный для коронарной ангиопластики с использованием тепловой энергии | Штука | 2018-01-01 | Длина баллона | ≥20 и ≤40 | Миллиметр
|  |  |  | Тип баллона (система доставки) | Двухпросветный (over-the-wire (OTW))
|  |  |  | Диаметр баллона | ≥7,1000 и ≤8 | Миллиметр
32.50.13.110-00077 | Катетер баллонный для коронарной ангиопластики с использованием тепловой энергии | Штука | 2018-01-01 | Диаметр баллона | ≥7,1000 и ≤8 | Миллиметр
|  |  |  | Длина баллона | >40 и ≤60 | Миллиметр
|  |  |  | Тип баллона (система доставки) | Двухпросветный (over-the-wire (OTW))
32.50.13.110-00076 | Катетер баллонный для коронарной ангиопластики с использованием тепловой энергии | Штука | 2018-01-01 | Тип баллона (система доставки) | Двухпросветный (over-the-wire (OTW))
|  |  |  | Длина баллона | >60 и ≤80 | Миллиметр
|  |  |  | Диаметр баллона | ≥7,1000 и ≤8 | Миллиметр
32.50.13.110-00075 | Катетер баллонный для коронарной ангиопластики с использованием тепловой энергии | Штука | 2018-01-01 | Длина баллона | ≥20 и ≤40 | Миллиметр
|  |  |  | Тип баллона (система доставки) | Монорельсовый (быстрая замена (Rx))
|  |  |  | Диаметр баллона | ≥8,1000 и ≤9 | Миллиметр
32.50.13.110-00064 | Катетер баллонный для коронарной ангиопластики с использованием тепловой энергии | Штука | 2018-01-01 | Длина баллона | >40 и ≤60 | Миллиметр
|  |  |  | Тип баллона (система доставки) | Монорельсовый (быстрая замена (Rx))
|  |  |  | Диаметр баллона | ≥8,1000 и ≤9 | Миллиметр
32.50.13.110-00033 | Катетер баллонный для коронарной ангиопластики с использованием тепловой энергии | Штука | 2018-01-01 | Диаметр баллона | ≥8,1000 и ≤9 | Миллиметр
|  |  |  | Длина баллона | >60 и ≤80 | Миллиметр
|  |  |  | Тип баллона (система доставки) | Монорельсовый (быстрая замена (Rx))
32.50.13.110-00074 | Катетер баллонный для коронарной ангиопластики с использованием тепловой энергии | Штука | 2018-01-01 | Длина баллона | ≥20 и ≤40 | Миллиметр
|  |  |  | Диаметр баллона | ≥8,1000 и ≤9 | Миллиметр
|  |  |  | Тип баллона (система доставки) | Двухпросветный (over-the-wire (OTW))
32.50.13.110-01294 | Катетер баллонный для коронарной ангиопластики с использованием тепловой энергии | Штука | 2018-01-01 | Диаметр баллона | ≥8,1000 и ≤9 | Миллиметр
|  |  |  | Длина баллона | >40 и ≤60 | Миллиметр
|  |  |  | Тип баллона (система доставки) | Двухпросветный (over-the-wire (OTW))
32.50.13.110-01293 | Катетер баллонный для коронарной ангиопластики с использованием тепловой энергии | Штука | 2018-01-01 | Длина баллона | >60 и ≤80 | Миллиметр
|  |  |  | Диаметр баллона | ≥8,1000 и ≤9 | Миллиметр
|  |  |  | Тип баллона (система доставки) | Двухпросветный (over-the-wire (OTW))
32.50.13.110-01292 | Катетер баллонный для коронарной ангиопластики с использованием тепловой энергии | Штука | 2018-01-01 | Длина баллона | ≥20 и ≤40 | Миллиметр
|  |  |  | Тип баллона (система доставки) | Монорельсовый (быстрая замена (Rx))
|  |  |  | Диаметр баллона | ≥9,1000 и ≤10 | Миллиметр
32.50.13.110-01291 | Катетер баллонный для коронарной ангиопластики с использованием тепловой энергии | Штука | 2018-01-01 | Диаметр баллона | ≥9,1000 и ≤10 | Миллиметр
|  |  |  | Длина баллона | ≥20 и ≤40 | Миллиметр
|  |  |  | Тип баллона (система доставки) | Двухпросветный (over-the-wire (OTW))
32.50.13.110-01290 | Катетер баллонный для коронарной ангиопластики с использованием тепловой энергии | Штука | 2018-01-01 | Тип баллона (система доставки) | Монорельсовый (быстрая замена (Rx))
|  |  |  | Длина баллона | ≥20 и ≤40 | Миллиметр
|  |  |  | Диаметр баллона | ≥10,1000 и ≤12 | Миллиметр
32.50.13.110-01289 | Катетер баллонный для коронарной ангиопластики с использованием тепловой энергии | Штука | 2018-01-01 | Диаметр баллона | ≥10,1000 и ≤12 | Миллиметр
|  |  |  | Тип баллона (система доставки) | Двухпросветный (over-the-wire (OTW))
|  |  |  | Длина баллона | ≥20 и ≤40 | Миллиметр
32.50.13.110-00030 | Катетер баллонный для коронарной ангиопластики, режущий | Штука | 2018-01-01 | Диаметр баллона | ≥3,7600 и ≤4; ≥3,5100 и ≤3,7500; ≥3,0100 и ≤3,2500; ≥2,7600 и ≤3; ≥2,2600 и ≤2,5000; ≥2 и ≤2,2500; ≥2,5100 и ≤2,7500; ≥3,2600 и ≤3,5000 | Миллиметр
|  |  |  | Длина баллона | ≥9,1000 и ≤12; ≥6 и ≤9; ≥12,1000 и ≤15 | Миллиметр
|  |  |  | Тип баллона (Система доставки) | Двухпросветный (over-the-wire); Монорельсовый (Быстрая замена)
32.50.13.110-00073 | Катетер баллонный для коронарной ангиопластики, режущий | Штука | 2018-01-01 | Диаметр баллона | ≥2 и ≤2,2500 | Миллиметр
|  |  |  | Тип баллона (Система доставки) | Монорельсовый (Быстрая замена)
|  |  |  | Длина баллона | ≥6 и ≤9 | Миллиметр
32.50.13.110-00072 | Катетер баллонный для коронарной ангиопластики, режущий | Штука | 2018-01-01 | Диаметр баллона | ≥2 и ≤2,2500 | Миллиметр
|  |  |  | Длина баллона | ≥9,1000 и ≤12 | Миллиметр
|  |  |  | Тип баллона (Система доставки) | Монорельсовый (Быстрая замена)
32.50.13.110-00071 | Катетер баллонный для коронарной ангиопластики, режущий | Штука | 2018-01-01 | Длина баллона | ≥12,1000 и ≤15 | Миллиметр
|  |  |  | Диаметр баллона | ≥2 и ≤2,2500 | Миллиметр
|  |  |  | Тип баллона (Система доставки) | Монорельсовый (Быстрая замена)
32.50.13.110-00070 | Катетер баллонный для коронарной ангиопластики, режущий | Штука | 2018-01-01 | Тип баллона (Система доставки) | Двухпросветный (over-the-wire)
|  |  |  | Диаметр баллона | ≥2 и ≤2,2500 | Миллиметр
|  |  |  | Длина баллона | ≥6 и ≤9 | Миллиметр
32.50.13.110-00069 | Катетер баллонный для коронарной ангиопластики, режущий | Штука | 2018-01-01 | Длина баллона | ≥9,1000 и ≤12 | Миллиметр
|  |  |  | Диаметр баллона | ≥2 и ≤2,2500 | Миллиметр
|  |  |  | Тип баллона (Система доставки) | Двухпросветный (over-the-wire)
32.50.13.110-00068 | Катетер баллонный для коронарной ангиопластики, режущий | Штука | 2018-01-01 | Тип баллона (Система доставки) | Монорельсовый (Быстрая замена)
|  |  |  | Длина баллона | ≥6 и ≤9 | Миллиметр
|  |  |  | Диаметр баллона | ≥2,2600 и ≤2,5000 | Миллиметр
32.50.13.110-00067 | Катетер баллонный для коронарной ангиопластики, режущий | Штука | 2018-01-01 | Тип баллона (Система доставки) | Монорельсовый (Быстрая замена)
|  |  |  | Диаметр баллона | ≥2,2600 и ≤2,5000 | Миллиметр
|  |  |  | Длина баллона | ≥9,1000 и ≤12 | Миллиметр
32.50.13.110-00066 | Катетер баллонный для коронарной ангиопластики, режущий | Штука | 2018-01-01 | Тип баллона (Система доставки) | Монорельсовый (Быстрая замена)
|  |  |  | Длина баллона | ≥12,1000 и ≤15 | Миллиметр
|  |  |  | Диаметр баллона | ≥2,2600 и ≤2,5000 | Миллиметр
32.50.13.110-00065 | Катетер баллонный для коронарной ангиопластики, режущий | Штука | 2018-01-01 | Длина баллона | ≥6 и ≤9 | Миллиметр
|  |  |  | Диаметр баллона | ≥2,2600 и ≤2,5000 | Миллиметр
|  |  |  | Тип баллона (Система доставки) | Двухпросветный (over-the-wire)
32.50.13.110-00079 | Катетер баллонный для коронарной ангиопластики, режущий | Штука | 2018-01-01 | Диаметр баллона | ≥2,2600 и ≤2,5000 | Миллиметр
|  |  |  | Длина баллона | ≥9,1000 и ≤12 | Миллиметр
|  |  |  | Тип баллона (Система доставки) | Двухпросветный (over-the-wire)
32.50.13.110-01358 | Катетер баллонный для коронарной ангиопластики, режущий | Штука | 2018-01-01 | Длина баллона | ≥12,1000 и ≤15 | Миллиметр
|  |  |  | Тип баллона (Система доставки) | Двухпросветный (over-the-wire)
|  |  |  | Диаметр баллона | ≥2,2600 и ≤2,5000 | Миллиметр
32.50.13.110-01357 | Катетер баллонный для коронарной ангиопластики, режущий | Штука | 2018-01-01 | Тип баллона (Система доставки) | Монорельсовый (Быстрая замена)
|  |  |  | Диаметр баллона | ≥2,5100 и ≤2,7500 | Миллиметр
|  |  |  | Длина баллона | ≥6 и ≤9 | Миллиметр
32.50.13.110-00085 | Катетер баллонный для коронарной ангиопластики, режущий | Штука | 2018-01-01 | Длина баллона | ≥9,1000 и ≤12 | Миллиметр
|  |  |  | Диаметр баллона | ≥2,5100 и ≤2,7500 | Миллиметр
|  |  |  | Тип баллона (Система доставки) | Монорельсовый (Быстрая замена)
32.50.13.110-01356 | Катетер баллонный для коронарной ангиопластики, режущий | Штука | 2018-01-01 | Диаметр баллона | ≥2,5100 и ≤2,7500 | Миллиметр
|  |  |  | Длина баллона | ≥12,1000 и ≤15 | Миллиметр
|  |  |  | Тип баллона (Система доставки) | Монорельсовый (Быстрая замена)
32.50.13.110-01355 | Катетер баллонный для коронарной ангиопластики, режущий | Штука | 2018-01-01 | Диаметр баллона | ≥2,5100 и ≤2,7500 | Миллиметр
|  |  |  | Тип баллона (Система доставки) | Двухпросветный (over-the-wire)
|  |  |  | Длина баллона | ≥6 и ≤9 | Миллиметр
32.50.13.110-01354 | Катетер баллонный для коронарной ангиопластики, режущий | Штука | 2018-01-01 | Диаметр баллона | ≥2,5100 и ≤2,7500 | Миллиметр
|  |  |  | Длина баллона | ≥9,1000 и ≤12 | Миллиметр
|  |  |  | Тип баллона (Система доставки) | Двухпросветный (over-the-wire)
32.50.13.110-01353 | Катетер баллонный для коронарной ангиопластики, режущий | Штука | 2018-01-01 | Диаметр баллона | ≥2,5100 и ≤2,7500 | Миллиметр
|  |  |  | Длина баллона | ≥12,1000 и ≤15 | Миллиметр
|  |  |  | Тип баллона (Система доставки) | Двухпросветный (over-the-wire)
32.50.13.110-01352 | Катетер баллонный для коронарной ангиопластики, режущий | Штука | 2018-01-01 | Тип баллона (Система доставки) | Монорельсовый (Быстрая замена)
|  |  |  | Длина баллона | ≥6 и ≤9 | Миллиметр
|  |  |  | Диаметр баллона | ≥2,7600 и ≤3 | Миллиметр
32.50.13.110-01351 | Катетер баллонный для коронарной ангиопластики, режущий | Штука | 2018-01-01 | Длина баллона | ≥9,1000 и ≤12 | Миллиметр
|  |  |  | Диаметр баллона | ≥2,7600 и ≤3 | Миллиметр
|  |  |  | Тип баллона (Система доставки) | Монорельсовый (Быстрая замена)
32.50.13.110-01350 | Катетер баллонный для коронарной ангиопластики, режущий | Штука | 2018-01-01 | Диаметр баллона | ≥2,7600 и ≤3 | Миллиметр
|  |  |  | Тип баллона (Система доставки) | Монорельсовый (Быстрая замена)
|  |  |  | Длина баллона | ≥12,1000 и ≤15 | Миллиметр
32.50.13.110-01349 | Катетер баллонный для коронарной ангиопластики, режущий | Штука | 2018-01-01 | Длина баллона | ≥12,1000 и ≤15 | Миллиметр
|  |  |  | Диаметр баллона | ≥2,7600 и ≤3 | Миллиметр
|  |  |  | Тип баллона (Система доставки) | Монорельсовый (Быстрая замена)
|  |  |  | Тип баллона (Система доставки) | Монорельсовый (Быстрая замена)
|  |  |  | Диаметр баллона | ≥2 и ≤2,2500 | Миллиметр
|  |  |  | Длина баллона | ≥12,1000 и ≤15 | Миллиметр
32.50.13.110-01348 | Катетер баллонный для коронарной ангиопластики, режущий | Штука | 2018-01-01 | Тип баллона (Система доставки) | Двухпросветный (over-the-wire)
|  |  |  | Диаметр баллона | ≥2,7600 и ≤3 | Миллиметр
|  |  |  | Длина баллона | ≥6 и ≤9 | Миллиметр
32.50.13.110-00083 | Катетер баллонный для коронарной ангиопластики, режущий | Штука | 2018-01-01 | Тип баллона (Система доставки) | Двухпросветный (over-the-wire)
|  |  |  | Длина баллона | ≥9,1000 и ≤12 | Миллиметр
|  |  |  | Диаметр баллона | ≥2,7600 и ≤3 | Миллиметр
32.50.13.110-01347 | Катетер баллонный для коронарной ангиопластики, режущий | Штука | 2018-01-01 | Длина баллона | ≥12,1000 и ≤15 | Миллиметр
|  |  |  | Диаметр баллона | ≥2,7600 и ≤3 | Миллиметр
|  |  |  | Тип баллона (Система доставки) | Двухпросветный (over-the-wire)
32.50.13.110-01346 | Катетер баллонный для коронарной ангиопластики, режущий | Штука | 2018-01-01 | Длина баллона | ≥6 и ≤9 | Миллиметр
|  |  |  | Тип баллона (Система доставки) | Монорельсовый (Быстрая замена)
|  |  |  | Диаметр баллона | ≥3,0100 и ≤3,2500 | Миллиметр
32.50.13.110-01345 | Катетер баллонный для коронарной ангиопластики, режущий | Штука | 2018-01-01 | Тип баллона (Система доставки) | Монорельсовый (Быстрая замена)
|  |  |  | Диаметр баллона | ≥3,0100 и ≤3,2500 | Миллиметр
|  |  |  | Длина баллона | ≥9,1000 и ≤12 | Миллиметр
32.50.13.110-01344 | Катетер баллонный для коронарной ангиопластики, режущий | Штука | 2018-01-01 | Тип баллона (Система доставки) | Монорельсовый (Быстрая замена)
|  |  |  | Диаметр баллона | ≥3,0100 и ≤3,2500 | Миллиметр
|  |  |  | Длина баллона | ≥12,1000 и ≤15 | Миллиметр
32.50.13.110-01343 | Катетер баллонный для коронарной ангиопластики, режущий | Штука | 2018-01-01 | Диаметр баллона | ≥3,0100 и ≤3,2500 | Миллиметр
|  |  |  | Тип баллона (Система доставки) | Двухпросветный (over-the-wire)
|  |  |  | Длина баллона | ≥6 и ≤9 | Миллиметр
32.50.13.110-01342 | Катетер баллонный для коронарной ангиопластики, режущий | Штука | 2018-01-01 | Тип баллона (Система доставки) | Двухпросветный (over-the-wire)
|  |  |  | Длина баллона | ≥12,1000 и ≤15 | Миллиметр
|  |  |  | Диаметр баллона | ≥3,0100 и ≤3,2500 | Миллиметр
32.50.13.110-01341 | Катетер баллонный для коронарной ангиопластики, режущий | Штука | 2018-01-01 | Длина баллона | ≥6 и ≤9 | Миллиметр
|  |  |  | Тип баллона (Система доставки) | Монорельсовый (Быстрая замена)
|  |  |  | Диаметр баллона | ≥3,2600 и ≤3,5000 | Миллиметр
32.50.13.110-00082 | Катетер баллонный для коронарной ангиопластики, режущий | Штука | 2018-01-01 | Диаметр баллона | ≥3,2600 и ≤3,5000 | Миллиметр
|  |  |  | Длина баллона | ≥9,1000 и ≤12 | Миллиметр
|  |  |  | Тип баллона (Система доставки) | Монорельсовый (Быстрая замена)
32.50.13.110-00084 | Катетер баллонный для коронарной ангиопластики, режущий | Штука | 2018-01-01 | Длина баллона | ≥12,1000 и ≤15 | Миллиметр
|  |  |  | Тип баллона (Система доставки) | Монорельсовый (Быстрая замена)
|  |  |  | Диаметр баллона | ≥3,2600 и ≤3,5000 | Миллиметр
32.50.13.110-00086 | Катетер баллонный для коронарной ангиопластики, режущий | Штука | 2018-01-01 | Длина баллона | ≥6 и ≤9 | Миллиметр
|  |  |  | Тип баллона (Система доставки) | Двухпросветный (over-the-wire)
|  |  |  | Диаметр баллона | ≥3,2600 и ≤3,5000 | Миллиметр
32.50.13.110-01340 | Катетер баллонный для коронарной ангиопластики, режущий | Штука | 2018-01-01 | Диаметр баллона | ≥3,2600 и ≤3,5000 | Миллиметр
|  |  |  | Тип баллона (Система доставки) | Двухпросветный (over-the-wire)
|  |  |  | Длина баллона | ≥9,1000 и ≤12 | Миллиметр
32.50.13.110-01339 | Катетер баллонный для коронарной ангиопластики, режущий | Штука | 2018-01-01 | Тип баллона (Система доставки) | Двухпросветный (over-the-wire)
|  |  |  | Диаметр баллона | ≥3,2600 и ≤3,5000 | Миллиметр
|  |  |  | Длина баллона | ≥12,1000 и ≤15 | Миллиметр
32.50.13.110-01338 | Катетер баллонный для коронарной ангиопластики, режущий | Штука | 2018-01-01 | Диаметр баллона | ≥3,5100 и ≤3,7500 | Миллиметр
|  |  |  | Тип баллона (Система доставки) | Монорельсовый (Быстрая замена)
|  |  |  | Длина баллона | ≥6 и ≤9 | Миллиметр
32.50.13.110-01337 | Катетер баллонный для коронарной ангиопластики, режущий | Штука | 2018-01-01 | Диаметр баллона | ≥3,5100 и ≤3,7500 | Миллиметр
|  |  |  | Длина баллона | ≥9,1000 и ≤12 | Миллиметр
|  |  |  | Тип баллона (Система доставки) | Монорельсовый (Быстрая замена)
32.50.13.110-01336 | Катетер баллонный для коронарной ангиопластики, режущий | Штука | 2018-01-01 | Длина баллона | ≥12,1000 и ≤15 | Миллиметр
|  |  |  | Тип баллона (Система доставки) | Монорельсовый (Быстрая замена)
|  |  |  | Диаметр баллона | ≥3,5100 и ≤3,7500 | Миллиметр
32.50.13.110-01335 | Катетер баллонный для коронарной ангиопластики, режущий | Штука | 2018-01-01 | Тип баллона (Система доставки) | Двухпросветный (over-the-wire)
|  |  |  | Диаметр баллона | ≥3,5100 и ≤3,7500 | Миллиметр
|  |  |  | Длина баллона | ≥12,1000 и ≤15 | Миллиметр
32.50.13.110-01334 | Катетер баллонный для коронарной ангиопластики, режущий | Штука | 2018-01-01 | Диаметр баллона | ≥3,7600 и ≤4 | Миллиметр
|  |  |  | Длина баллона | ≥6 и ≤9 | Миллиметр
|  |  |  | Тип баллона (Система доставки) | Монорельсовый (Быстрая замена)
32.50.13.110-01333 | Катетер баллонный для коронарной ангиопластики, режущий | Штука | 2018-01-01 | Диаметр баллона | ≥3,7600 и ≤4 | Миллиметр
|  |  |  | Длина баллона | ≥9,1000 и ≤12 | Миллиметр
|  |  |  | Тип баллона (Система доставки) | Монорельсовый (Быстрая замена)
32.50.13.110-01332 | Катетер баллонный для коронарной ангиопластики, режущий | Штука | 2018-01-01 | Тип баллона (Система доставки) | Монорельсовый (Быстрая замена)
|  |  |  | Длина баллона | ≥12,1000 и ≤15 | Миллиметр
|  |  |  | Диаметр баллона | ≥3,7600 и ≤4 | Миллиметр
32.50.13.110-01331 | Катетер баллонный для коронарной ангиопластики, режущий | Штука | 2018-01-01 | Тип баллона (Система доставки) | Двухпросветный (over-the-wire)
|  |  |  | Диаметр баллона | ≥3,7600 и ≤4 | Миллиметр
|  |  |  | Длина баллона | ≥6 и ≤9 | Миллиметр
32.50.13.110-01330 | Катетер баллонный для коронарной ангиопластики, режущий | Штука | 2018-01-01 | Диаметр баллона | ≥3,7600 и ≤4 | Миллиметр
|  |  |  | Длина баллона | ≥9,1000 и ≤12 | Миллиметр
|  |  |  | Тип баллона (Система доставки) | Двухпросветный (over-the-wire)
32.50.13.110-01329 | Катетер баллонный для коронарной ангиопластики, режущий | Штука | 2018-01-01 | Диаметр баллона | ≥3,7600 и ≤4 | Миллиметр
|  |  |  | Тип баллона (Система доставки) | Двухпросветный (over-the-wire)
|  |  |  | Длина баллона | ≥12,1000 и ≤15 | Миллиметр
32.50.13.110-02070 | Катетер баллонный для коронарной ангиопластики, режущий | Штука | 2018-01-01 | Длина баллона | ≥9,1000 и ≤12 | Миллиметр
|  |  |  | Тип баллона (Система доставки) | Двухпросветный (over-the-wire)
|  |  |  | Диаметр баллона | ≥3,0100 и ≤3,2500 | Миллиметр
32.50.13.110-02069 | Катетер баллонный для коронарной ангиопластики, режущий | Штука | 2018-01-01 | Тип баллона (Система доставки) | Двухпросветный (over-the-wire)
|  |  |  | Диаметр баллона | ≥3,5100 и ≤3,7500 | Миллиметр
|  |  |  | Длина баллона | ≥6 и ≤9 | Миллиметр
32.50.13.110-02068 | Катетер баллонный для коронарной ангиопластики, режущий | Штука | 2018-01-01 | Диаметр баллона | ≥3,5100 и ≤3,7500 | Миллиметр
|  |  |  | Тип баллона (Система доставки) | Двухпросветный (over-the-wire)
|  |  |  | Длина баллона | ≥9,1000 и ≤12 | Миллиметр
32.50.13.110-00031 | Катетер баллонный для коронарной ангиопластики, стандартный | Штука | 2018-01-01 | Длина баллона | ≥60,1000 и ≤80; ≥50,1000 и ≤60; ≥30,1000 и ≤40; ≥25,1000 и ≤30; ≥15,1000 и ≤20; ≥10,1000 и ≤11; ≥8,1000 и ≤9; ≥12,1000 и ≤15; ≥9,1000 и ≤10; ≥7,1000 и ≤8; ≥8,1000 и ≤11; ≥6 и ≤7; ≥40,1000 и ≤50; ≥20,1000 и ≤25; ≥11,1000 и ≤12; ≥80,1000 и ≤120 | Миллиметр
|  |  |  | Диаметр баллона | ≥7,0100 и ≤8; ≥5,5100 и ≤6; ≥5,0100 и ≤5,5000; ≥4,0100 и ≤4,5000; ≥3,2600 и ≤3,5000; ≥2,5100 и ≤2,7500; ≥1,7600 и ≤2; ≥1,2600 и ≤1,5000; ≥1 и ≤1,2500; ≥3,7600 и ≤4; ≥3,0100 и ≤3,2500; ≥3,5100 и ≤3,7500; ≥2,7600 и ≤3; ≥2,0100 и ≤2,2500; ≥6,0100 и ≤7; ≥4,5100 и ≤5; ≥2,2600 и ≤2,5000; ≥1,5100 и ≤1,7500 | Миллиметр
|  |  |  | Тип баллона (Система доставки) | Монорельсовый (Быстрая замена); Двухпросветный (over-the-wire)
32.50.13.110-00740 | Катетер баллонный для коронарной ангиопластики, стандартный | Штука | 2018-01-01 | Диаметр баллона | ≥1 и ≤1,2500 | Миллиметр
|  |  |  | Тип баллона (Система доставки) | Монорельсовый (Быстрая замена)
|  |  |  | Длина баллона | ≥6 и ≤7 | Миллиметр
32.50.13.110-00739 | Катетер баллонный для коронарной ангиопластики, стандартный | Штука | 2018-01-01 | Тип баллона (Система доставки) | Монорельсовый (Быстрая замена)
|  |  |  | Длина баллона | ≥7,1000 и ≤8 | Миллиметр
|  |  |  | Диаметр баллона | ≥1 и ≤1,2500 | Миллиметр
32.50.13.110-00087 | Катетер баллонный для коронарной ангиопластики, стандартный | Штука | 2018-01-01 | Тип баллона (Система доставки) | Монорельсовый (Быстрая замена)
|  |  |  | Диаметр баллона | ≥1 и ≤1,2500 | Миллиметр
|  |  |  | Длина баллона | ≥8,1000 и ≤11 | Миллиметр
32.50.13.110-00088 | Катетер баллонный для коронарной ангиопластики, стандартный | Штука | 2018-01-01 | Тип баллона (Система доставки) | Монорельсовый (Быстрая замена)
|  |  |  | Диаметр баллона | ≥1 и ≤1,2500 | Миллиметр
|  |  |  | Длина баллона | ≥11,1000 и ≤12 | Миллиметр
32.50.13.110-00081 | Катетер баллонный для коронарной ангиопластики, стандартный | Штука | 2018-01-01 | Длина баллона | ≥12,1000 и ≤15 | Миллиметр
|  |  |  | Тип баллона (Система доставки) | Монорельсовый (Быстрая замена)
|  |  |  | Диаметр баллона | ≥1 и ≤1,2500 | Миллиметр
32.50.13.110-00738 | Катетер баллонный для коронарной ангиопластики, стандартный | Штука | 2018-01-01 | Тип баллона (Система доставки) | Монорельсовый (Быстрая замена)
|  |  |  | Диаметр баллона | ≥1 и ≤1,2500 | Миллиметр
|  |  |  | Длина баллона | ≥15,1000 и ≤20 | Миллиметр
32.50.13.110-00737 | Катетер баллонный для коронарной ангиопластики, стандартный | Штука | 2018-01-01 | Длина баллона | ≥6 и ≤7 | Миллиметр
|  |  |  | Диаметр баллона | ≥1 и ≤1,2500 | Миллиметр
|  |  |  | Тип баллона (Система доставки) | Двухпросветный (over-the-wire)
32.50.13.110-00736 | Катетер баллонный для коронарной ангиопластики, стандартный | Штука | 2018-01-01 | Длина баллона | ≥7,1000 и ≤8 | Миллиметр
|  |  |  | Тип баллона (Система доставки) | Двухпросветный (over-the-wire)
|  |  |  | Диаметр баллона | ≥1 и ≤1,2500 | Миллиметр
32.50.13.110-00735 | Катетер баллонный для коронарной ангиопластики, стандартный | Штука | 2018-01-01 | Тип баллона (Система доставки) | Двухпросветный (over-the-wire)
|  |  |  | Диаметр баллона | ≥1 и ≤1,2500 | Миллиметр
|  |  |  | Длина баллона | ≥8,1000 и ≤11 | Миллиметр
32.50.13.110-00734 | Катетер баллонный для коронарной ангиопластики, стандартный | Штука | 2018-01-01 | Диаметр баллона | ≥1 и ≤1,2500 | Миллиметр
|  |  |  | Тип баллона (Система доставки) | Двухпросветный (over-the-wire)
|  |  |  | Длина баллона | ≥11,1000 и ≤12 | Миллиметр
32.50.13.110-00733 | Катетер баллонный для коронарной ангиопластики, стандартный | Штука | 2018-01-01 | Длина баллона | ≥12,1000 и ≤15 | Миллиметр
|  |  |  | Тип баллона (Система доставки) | Монорельсовый (Быстрая замена)
|  |  |  | Диаметр баллона | ≥1 и ≤1,2500 | Миллиметр
|  |  |  | Диаметр баллона | ≥1 и ≤1,2500 | Миллиметр
|  |  |  | Тип баллона (Система доставки) | Двухпросветный (over-the-wire)
|  |  |  | Длина баллона | ≥11,1000 и ≤12 | Миллиметр
32.50.13.110-00732 | Катетер баллонный для коронарной ангиопластики, стандартный | Штука | 2018-01-01 | Тип баллона (Система доставки) | Двухпросветный (over-the-wire)
|  |  |  | Длина баллона | ≥12,1000 и ≤15 | Миллиметр
|  |  |  | Диаметр баллона | ≥1 и ≤1,2500 | Миллиметр
32.50.13.110-00731 | Катетер баллонный для коронарной ангиопластики, стандартный | Штука | 2018-01-01 | Диаметр баллона | ≥1 и ≤1,2500 | Миллиметр
|  |  |  | Длина баллона | ≥15,1000 и ≤20 | Миллиметр
|  |  |  | Тип баллона (Система доставки) | Двухпросветный (over-the-wire)
32.50.13.110-00730 | Катетер баллонный для коронарной ангиопластики, стандартный | Штука | 2018-01-01 | Диаметр баллона | ≥1,2600 и ≤1,5000 | Миллиметр
|  |  |  | Длина баллона | ≥6 и ≤7 | Миллиметр
|  |  |  | Тип баллона (Система доставки) | Монорельсовый (Быстрая замена)
32.50.13.110-00729 | Катетер баллонный для коронарной ангиопластики, стандартный | Штука | 2018-01-01 | Длина баллона | ≥7,1000 и ≤8 | Миллиметр
|  |  |  | Диаметр баллона | ≥1,2600 и ≤1,5000 | Миллиметр
|  |  |  | Тип баллона (Система доставки) | Монорельсовый (Быстрая замена)
32.50.13.110-00728 | Катетер баллонный для коронарной ангиопластики, стандартный | Штука | 2018-01-01 | Тип баллона (Система доставки) | Монорельсовый (Быстрая замена)
|  |  |  | Длина баллона | ≥8,1000 и ≤9 | Миллиметр
|  |  |  | Диаметр баллона | ≥1,2600 и ≤1,5000 | Миллиметр
32.50.13.110-00727 | Катетер баллонный для коронарной ангиопластики, стандартный | Штука | 2018-01-01 | Длина баллона | ≥9,1000 и ≤10 | Миллиметр
|  |  |  | Диаметр баллона | ≥1,2600 и ≤1,5000 | Миллиметр
|  |  |  | Тип баллона (Система доставки) | Монорельсовый (Быстрая замена)
32.50.13.110-00726 | Катетер баллонный для коронарной ангиопластики, стандартный | Штука | 2018-01-01 | Тип баллона (Система доставки) | Монорельсовый (Быстрая замена)
|  |  |  | Длина баллона | ≥10,1000 и ≤11 | Миллиметр
|  |  |  | Диаметр баллона | ≥1,2600 и ≤1,5000 | Миллиметр
32.50.13.110-00725 | Катетер баллонный для коронарной ангиопластики, стандартный | Штука | 2018-01-01 | Тип баллона (Система доставки) | Монорельсовый (Быстрая замена)
|  |  |  | Диаметр баллона | ≥1,2600 и ≤1,5000 | Миллиметр
|  |  |  | Длина баллона | ≥11,1000 и ≤12 | Миллиметр
32.50.13.110-00724 | Катетер баллонный для коронарной ангиопластики, стандартный | Штука | 2018-01-01 | Тип баллона (Система доставки) | Монорельсовый (Быстрая замена)
|  |  |  | Длина баллона | ≥12,1000 и ≤15 | Миллиметр
|  |  |  | Диаметр баллона | ≥1,2600 и ≤1,5000 | Миллиметр
32.50.13.110-00723 | Катетер баллонный для коронарной ангиопластики, стандартный | Штука | 2018-01-01 | Тип баллона (Система доставки) | Монорельсовый (Быстрая замена)
|  |  |  | Диаметр баллона | ≥1,2600 и ≤1,5000 | Миллиметр
|  |  |  | Длина баллона | ≥15,1000 и ≤20 | Миллиметр
32.50.13.110-00722 | Катетер баллонный для коронарной ангиопластики, стандартный | Штука | 2018-01-01 | Длина баллона | ≥20,1000 и ≤25 | Миллиметр
|  |  |  | Тип баллона (Система доставки) | Монорельсовый (Быстрая замена)
|  |  |  | Диаметр баллона | ≥1,2600 и ≤1,5000 | Миллиметр
32.50.13.110-00721 | Катетер баллонный для коронарной ангиопластики, стандартный | Штука | 2018-01-01 | Тип баллона (Система доставки) | Монорельсовый (Быстрая замена)
|  |  |  | Длина баллона | ≥25,1000 и ≤30 | Миллиметр
|  |  |  | Диаметр баллона | ≥1,2600 и ≤1,5000 | Миллиметр
32.50.13.110-00720 | Катетер баллонный для коронарной ангиопластики, стандартный | Штука | 2018-01-01 | Диаметр баллона | ≥1,2600 и ≤1,5000 | Миллиметр
|  |  |  | Тип баллона (Система доставки) | Монорельсовый (Быстрая замена)
|  |  |  | Длина баллона | ≥30,1000 и ≤40 | Миллиметр
32.50.13.110-00719 | Катетер баллонный для коронарной ангиопластики, стандартный | Штука | 2018-01-01 | Тип баллона (Система доставки) | Монорельсовый (Быстрая замена)
|  |  |  | Длина баллона | ≥40,1000 и ≤50 | Миллиметр
|  |  |  | Диаметр баллона | ≥1,2600 и ≤1,5000 | Миллиметр
32.50.13.110-00718 | Катетер баллонный для коронарной ангиопластики, стандартный | Штука | 2018-01-01 | Диаметр баллона | ≥1,2600 и ≤1,5000 | Миллиметр
|  |  |  | Длина баллона | ≥50,1000 и ≤60 | Миллиметр
|  |  |  | Тип баллона (Система доставки) | Монорельсовый (Быстрая замена)
32.50.13.110-00717 | Катетер баллонный для коронарной ангиопластики, стандартный | Штука | 2018-01-01 | Тип баллона (Система доставки) | Монорельсовый (Быстрая замена)
|  |  |  | Диаметр баллона | ≥1,2600 и ≤1,5000 | Миллиметр
|  |  |  | Длина баллона | ≥60,1000 и ≤80 | Миллиметр
32.50.13.110-00716 | Катетер баллонный для коронарной ангиопластики, стандартный | Штука | 2018-01-01 | Длина баллона | ≥80,1000 и ≤120 | Миллиметр
|  |  |  | Тип баллона (Система доставки) | Монорельсовый (Быстрая замена)
|  |  |  | Диаметр баллона | ≥1,2600 и ≤1,5000 | Миллиметр
32.50.13.110-00715 | Катетер баллонный для коронарной ангиопластики, стандартный | Штука | 2018-01-01 | Диаметр баллона | ≥1,2600 и ≤1,5000 | Миллиметр
|  |  |  | Тип баллона (Система доставки) | Двухпросветный (over-the-wire)
|  |  |  | Длина баллона | ≥6 и ≤7 | Миллиметр
32.50.13.110-00714 | Катетер баллонный для коронарной ангиопластики, стандартный | Штука | 2018-01-01 | Диаметр баллона | ≥1,2600 и ≤1,5000 | Миллиметр
|  |  |  | Тип баллона (Система доставки) | Двухпросветный (over-the-wire)
|  |  |  | Длина баллона | ≥7,1000 и ≤8 | Миллиметр
32.50.13.110-00713 | Катетер баллонный для коронарной ангиопластики, стандартный | Штука | 2018-01-01 | Тип баллона (Система доставки) | Двухпросветный (over-the-wire)
|  |  |  | Диаметр баллона | ≥1,2600 и ≤1,5000 | Миллиметр
|  |  |  | Длина баллона | ≥8,1000 и ≤9 | Миллиметр
32.50.13.110-00712 | Катетер баллонный для коронарной ангиопластики, стандартный | Штука | 2018-01-01 | Длина баллона | ≥9,1000 и ≤10 | Миллиметр
|  |  |  | Диаметр баллона | ≥1,2600 и ≤1,5000 | Миллиметр
|  |  |  | Тип баллона (Система доставки) | Двухпросветный (over-the-wire)
32.50.13.110-00711 | Катетер баллонный для коронарной ангиопластики, стандартный | Штука | 2018-01-01 | Диаметр баллона | ≥1,2600 и ≤1,5000 | Миллиметр
|  |  |  | Длина баллона | ≥10,1000 и ≤11 | Миллиметр
|  |  |  | Тип баллона (Система доставки) | Двухпросветный (over-the-wire)
32.50.13.110-00709 | Катетер баллонный для коронарной ангиопластики, стандартный | Штука | 2018-01-01 | Диаметр баллона | ≥1,2600 и ≤1,5000 | Миллиметр
|  |  |  | Тип баллона (Система доставки) | Двухпросветный (over-the-wire)
|  |  |  | Длина баллона | ≥12,1000 и ≤15 | Миллиметр
32.50.13.110-00708 | Катетер баллонный для коронарной ангиопластики, стандартный | Штука | 2018-01-01 | Длина баллона | ≥15,1000 и ≤20 | Миллиметр
|  |  |  | Диаметр баллона | ≥1,2600 и ≤1,5000 | Миллиметр
|  |  |  | Тип баллона (Система доставки) | Двухпросветный (over-the-wire)
32.50.13.110-00706 | Катетер баллонный для коронарной ангиопластики, стандартный | Штука | 2018-01-01 | Длина баллона | ≥25,1000 и ≤30 | Миллиметр
|  |  |  | Тип баллона (Система доставки) | Двухпросветный (over-the-wire)
|  |  |  | Диаметр баллона | ≥1,2600 и ≤1,5000 | Миллиметр
32.50.13.110-00705 | Катетер баллонный для коронарной ангиопластики, стандартный | Штука | 2018-01-01 | Тип баллона (Система доставки) | Двухпросветный (over-the-wire)
|  |  |  | Диаметр баллона | ≥1,2600 и ≤1,5000 | Миллиметр
|  |  |  | Длина баллона | ≥30,1000 и ≤40 | Миллиметр
32.50.13.110-00704 | Катетер баллонный для коронарной ангиопластики, стандартный | Штука | 2018-01-01 | Тип баллона (Система доставки) | Двухпросветный (over-the-wire)
|  |  |  | Диаметр баллона | ≥1,2600 и ≤1,5000 | Миллиметр
|  |  |  | Длина баллона | ≥40,1000 и ≤50 | Миллиметр
32.50.13.110-00703 | Катетер баллонный для коронарной ангиопластики, стандартный | Штука | 2018-01-01 | Длина баллона | ≥50,1000 и ≤60 | Миллиметр
|  |  |  | Тип баллона (Система доставки) | Двухпросветный (over-the-wire)
|  |  |  | Диаметр баллона | ≥1,2600 и ≤1,5000 | Миллиметр
32.50.13.110-00702 | Катетер баллонный для коронарной ангиопластики, стандартный | Штука | 2018-01-01 | Длина баллона | ≥60,1000 и ≤80 | Миллиметр
|  |  |  | Диаметр баллона | ≥1,2600 и ≤1,5000 | Миллиметр
|  |  |  | Тип баллона (Система доставки) | Двухпросветный (over-the-wire)
32.50.13.110-00701 | Катетер баллонный для коронарной ангиопластики, стандартный | Штука | 2018-01-01 | Диаметр баллона | ≥1,2600 и ≤1,5000 | Миллиметр
|  |  |  | Тип баллона (Система доставки) | Двухпросветный (over-the-wire)
|  |  |  | Длина баллона | ≥80,1000 и ≤120 | Миллиметр
32.50.13.110-00700 | Катетер баллонный для коронарной ангиопластики, стандартный | Штука | 2018-01-01 | Тип баллона (Система доставки) | Монорельсовый (Быстрая замена)
|  |  |  | Диаметр баллона | ≥1,5100 и ≤1,7500 | Миллиметр
|  |  |  | Длина баллона | ≥6 и ≤7 | Миллиметр
32.50.13.110-00699 | Катетер баллонный для коронарной ангиопластики, стандартный | Штука | 2018-01-01 | Диаметр баллона | ≥1,5100 и ≤1,7500 | Миллиметр
|  |  |  | Длина баллона | ≥7,1000 и ≤8 | Миллиметр
|  |  |  | Тип баллона (Система доставки) | Монорельсовый (Быстрая замена)
32.50.13.110-00698 | Катетер баллонный для коронарной ангиопластики, стандартный | Штука | 2018-01-01 | Диаметр баллона | ≥1,5100 и ≤1,7500 | Миллиметр
|  |  |  | Длина баллона | ≥8,1000 и ≤9 | Миллиметр
|  |  |  | Тип баллона (Система доставки) | Монорельсовый (Быстрая замена)
32.50.13.110-00697 | Катетер баллонный для коронарной ангиопластики, стандартный | Штука | 2018-01-01 | Диаметр баллона | ≥1,5100 и ≤1,7500 | Миллиметр
|  |  |  | Длина баллона | ≥9,1000 и ≤10 | Миллиметр
|  |  |  | Тип баллона (Система доставки) | Монорельсовый (Быстрая замена)
32.50.13.110-00695 | Катетер баллонный для коронарной ангиопластики, стандартный | Штука | 2018-01-01 | Диаметр баллона | ≥1,5100 и ≤1,7500 | Миллиметр
|  |  |  | Длина баллона | ≥11,1000 и ≤12 | Миллиметр
|  |  |  | Тип баллона (Система доставки) | Монорельсовый (Быстрая замена)
32.50.13.110-00694 | Катетер баллонный для коронарной ангиопластики, стандартный | Штука | 2018-01-01 | Длина баллона | ≥12,1000 и ≤15 | Миллиметр
|  |  |  | Диаметр баллона | ≥1,5100 и ≤1,7500 | Миллиметр
|  |  |  | Тип баллона (Система доставки) | Монорельсовый (Быстрая замена)
32.50.13.110-00693 | Катетер баллонный для коронарной ангиопластики, стандартный | Штука | 2018-01-01 | Длина баллона | ≥15,1000 и ≤20 | Миллиметр
|  |  |  | Диаметр баллона | ≥1,5100 и ≤1,7500 | Миллиметр
|  |  |  | Тип баллона (Система доставки) | Монорельсовый (Быстрая замена)
32.50.13.110-00692 | Катетер баллонный для коронарной ангиопластики, стандартный | Штука | 2018-01-01 | Диаметр баллона | ≥1,5100 и ≤1,7500 | Миллиметр
|  |  |  | Тип баллона (Система доставки) | Монорельсовый (Быстрая замена)
|  |  |  | Длина баллона | ≥20,1000 и ≤25 | Миллиметр
32.50.13.110-00691 | Катетер баллонный для коронарной ангиопластики, стандартный | Штука | 2018-01-01 | Диаметр баллона | ≥1,5100 и ≤1,7500 | Миллиметр
|  |  |  | Тип баллона (Система доставки) | Монорельсовый (Быстрая замена)
|  |  |  | Длина баллона | ≥25,1000 и ≤30 | Миллиметр
32.50.13.110-00690 | Катетер баллонный для коронарной ангиопластики, стандартный | Штука | 2018-01-01 | Тип баллона (Система доставки) | Монорельсовый (Быстрая замена)
|  |  |  | Длина баллона | ≥30,1000 и ≤40 | Миллиметр
|  |  |  | Диаметр баллона | ≥1,5100 и ≤1,7500 | Миллиметр
32.50.13.110-00689 | Катетер баллонный для коронарной ангиопластики, стандартный | Штука | 2018-01-01 | Длина баллона | ≥40,1000 и ≤50 | Миллиметр
|  |  |  | Диаметр баллона | ≥1,5100 и ≤1,7500 | Миллиметр
|  |  |  | Тип баллона (Система доставки) | Монорельсовый (Быстрая замена)
32.50.13.110-00688 | Катетер баллонный для коронарной ангиопластики, стандартный | Штука | 2018-01-01 | Диаметр баллона | ≥1,5100 и ≤1,7500 | Миллиметр
|  |  |  | Длина баллона | ≥50,1000 и ≤60 | Миллиметр
|  |  |  | Тип баллона (Система доставки) | Монорельсовый (Быстрая замена)
32.50.13.110-00687 | Катетер баллонный для коронарной ангиопластики, стандартный | Штука | 2018-01-01 | Длина баллона | ≥60,1000 и ≤80 | Миллиметр
|  |  |  | Тип баллона (Система доставки) | Монорельсовый (Быстрая замена)
|  |  |  | Диаметр баллона | ≥1,5100 и ≤1,7500 | Миллиметр
32.50.13.110-00685 | Катетер баллонный для коронарной ангиопластики, стандартный | Штука | 2018-01-01 | Длина баллона | ≥6 и ≤7 | Миллиметр
|  |  |  | Диаметр баллона | ≥1,5100 и ≤1,7500 | Миллиметр
|  |  |  | Тип баллона (Система доставки) | Двухпросветный (over-the-wire)
32.50.13.110-00684 | Катетер баллонный для коронарной ангиопластики, стандартный | Штука | 2018-01-01 | Диаметр баллона | ≥1,5100 и ≤1,7500 | Миллиметр
|  |  |  | Длина баллона | ≥7,1000 и ≤8 | Миллиметр
|  |  |  | Тип баллона (Система доставки) | Двухпросветный (over-the-wire)
32.50.13.110-00683 | Катетер баллонный для коронарной ангиопластики, стандартный | Штука | 2018-01-01 | Диаметр баллона | ≥1,5100 и ≤1,7500 | Миллиметр
|  |  |  | Длина баллона | ≥8,1000 и ≤9 | Миллиметр
|  |  |  | Тип баллона (Система доставки) | Двухпросветный (over-the-wire)
32.50.13.110-00682 | Катетер баллонный для коронарной ангиопластики, стандартный | Штука | 2018-01-01 | Тип баллона (Система доставки) | Двухпросветный (over-the-wire)
|  |  |  | Диаметр баллона | ≥1,5100 и ≤1,7500 | Миллиметр
|  |  |  | Длина баллона | ≥9,1000 и ≤10 | Миллиметр
32.50.13.110-00681 | Катетер баллонный для коронарной ангиопластики, стандартный | Штука | 2018-01-01 | Диаметр баллона | ≥1,5100 и ≤1,7500 | Миллиметр
|  |  |  | Длина баллона | ≥10,1000 и ≤11 | Миллиметр
|  |  |  | Тип баллона (Система доставки) | Двухпросветный (over-the-wire)
32.50.13.110-00680 | Катетер баллонный для коронарной ангиопластики, стандартный | Штука | 2018-01-01 | Тип баллона (Система доставки) | Двухпросветный (over-the-wire)
|  |  |  | Длина баллона | ≥11,1000 и ≤12 | Миллиметр
|  |  |  | Диаметр баллона | ≥1,5100 и ≤1,7500 | Миллиметр
32.50.13.110-00679 | Катетер баллонный для коронарной ангиопластики, стандартный | Штука | 2018-01-01 | Длина баллона | ≥12,1000 и ≤15 | Миллиметр
|  |  |  | Тип баллона (Система доставки) | Двухпросветный (over-the-wire)
|  |  |  | Диаметр баллона | ≥1,5100 и ≤1,7500 | Миллиметр
32.50.13.110-00678 | Катетер баллонный для коронарной ангиопластики, стандартный | Штука | 2018-01-01 | Длина баллона | ≥15,1000 и ≤20 | Миллиметр
|  |  |  | Диаметр баллона | ≥1,5100 и ≤1,7500 | Миллиметр
|  |  |  | Тип баллона (Система доставки) | Двухпросветный (over-the-wire)
32.50.13.110-00677 | Катетер баллонный для коронарной ангиопластики, стандартный | Штука | 2018-01-01 | Диаметр баллона | ≥1,5100 и ≤1,7500 | Миллиметр
|  |  |  | Длина баллона | ≥20,1000 и ≤25 | Миллиметр
|  |  |  | Тип баллона (Система доставки) | Двухпросветный (over-the-wire)
32.50.13.110-00674 | Катетер баллонный для коронарной ангиопластики, стандартный | Штука | 2018-01-01 | Длина баллона | ≥40,1000 и ≤50 | Миллиметр
|  |  |  | Диаметр баллона | ≥1,5100 и ≤1,7500 | Миллиметр
|  |  |  | Тип баллона (Система доставки) | Двухпросветный (over-the-wire)
32.50.13.110-00673 | Катетер баллонный для коронарной ангиопластики, стандартный | Штука | 2018-01-01 | Длина баллона | ≥50,1000 и ≤60 | Миллиметр
|  |  |  | Диаметр баллона | ≥1,5100 и ≤1,7500 | Миллиметр
|  |  |  | Тип баллона (Система доставки) | Двухпросветный (over-the-wire)
32.50.13.110-00672 | Катетер баллонный для коронарной ангиопластики, стандартный | Штука | 2018-01-01 | Диаметр баллона | ≥1,5100 и ≤1,7500 | Миллиметр
|  |  |  | Тип баллона (Система доставки) | Двухпросветный (over-the-wire)
|  |  |  | Длина баллона | ≥60,1000 и ≤80 | Миллиметр
32.50.13.110-00671 | Катетер баллонный для коронарной ангиопластики, стандартный | Штука | 2018-01-01 | Тип баллона (Система доставки) | Двухпросветный (over-the-wire)
|  |  |  | Диаметр баллона | ≥1,5100 и ≤1,7500 | Миллиметр
|  |  |  | Длина баллона | ≥80,1000 и ≤120 | Миллиметр
32.50.13.110-00670 | Катетер баллонный для коронарной ангиопластики, стандартный | Штука | 2018-01-01 | Длина баллона | ≥6 и ≤7 | Миллиметр
|  |  |  | Диаметр баллона | ≥1,7600 и ≤2 | Миллиметр
|  |  |  | Тип баллона (Система доставки) | Монорельсовый (Быстрая замена)
32.50.13.110-00669 | Катетер баллонный для коронарной ангиопластики, стандартный | Штука | 2018-01-01 | Диаметр баллона | ≥1,7600 и ≤2 | Миллиметр
|  |  |  | Длина баллона | ≥7,1000 и ≤8 | Миллиметр
|  |  |  | Тип баллона (Система доставки) | Монорельсовый (Быстрая замена)
32.50.13.110-00668 | Катетер баллонный для коронарной ангиопластики, стандартный | Штука | 2018-01-01 | Диаметр баллона | ≥1,7600 и ≤2 | Миллиметр
|  |  |  | Длина баллона | ≥8,1000 и ≤9 | Миллиметр
|  |  |  | Тип баллона (Система доставки) | Монорельсовый (Быстрая замена)
32.50.13.110-00667 | Катетер баллонный для коронарной ангиопластики, стандартный | Штука | 2018-01-01
32.50.13.110-00666 | Катетер баллонный для коронарной ангиопластики, стандартный | Штука | 2018-01-01 | Тип баллона (Система доставки) | Монорельсовый (Быстрая замена)
|  |  |  | Диаметр баллона | ≥1,7600 и ≤2 | Миллиметр
|  |  |  | Длина баллона | ≥10,1000 и ≤11 | Миллиметр
32.50.13.110-00665 | Катетер баллонный для коронарной ангиопластики, стандартный | Штука | 2018-01-01 | Длина баллона | ≥11,1000 и ≤12 | Миллиметр
|  |  |  | Тип баллона (Система доставки) | Монорельсовый (Быстрая замена)
|  |  |  | Диаметр баллона | ≥1,7600 и ≤2 | Миллиметр
32.50.13.110-00664 | Катетер баллонный для коронарной ангиопластики, стандартный | Штука | 2018-01-01 | Длина баллона | ≥12,1000 и ≤15 | Миллиметр
|  |  |  | Тип баллона (Система доставки) | Монорельсовый (Быстрая замена)
|  |  |  | Диаметр баллона | ≥1,7600 и ≤2 | Миллиметр
32.50.13.110-00663 | Катетер баллонный для коронарной ангиопластики, стандартный | Штука | 2018-01-01 | Тип баллона (Система доставки) | Монорельсовый (Быстрая замена)
|  |  |  | Длина баллона | ≥15,1000 и ≤20 | Миллиметр
|  |  |  | Диаметр баллона | ≥1,7600 и ≤2 | Миллиметр
32.50.13.110-00662 | Катетер баллонный для коронарной ангиопластики, стандартный | Штука | 2018-01-01 | Длина баллона | ≥20,1000 и ≤25 | Миллиметр
|  |  |  | Тип баллона (Система доставки) | Монорельсовый (Быстрая замена)
|  |  |  | Диаметр баллона | ≥1,7600 и ≤2 | Миллиметр
32.50.13.110-00661 | Катетер баллонный для коронарной ангиопластики, стандартный | Штука | 2018-01-01 | Тип баллона (Система доставки) | Монорельсовый (Быстрая замена)
|  |  |  | Длина баллона | ≥25,1000 и ≤30 | Миллиметр
|  |  |  | Диаметр баллона | ≥1,7600 и ≤2 | Миллиметр
32.50.13.110-00660 | Катетер баллонный для коронарной ангиопластики, стандартный | Штука | 2018-01-01 | Тип баллона (Система доставки) | Монорельсовый (Быстрая замена)
|  |  |  | Длина баллона | ≥30,1000 и ≤40 | Миллиметр
|  |  |  | Диаметр баллона | ≥1,7600 и ≤2 | Миллиметр
32.50.13.110-00659 | Катетер баллонный для коронарной ангиопластики, стандартный | Штука | 2018-01-01 | Диаметр баллона | ≥1,7600 и ≤2 | Миллиметр
|  |  |  | Длина баллона | ≥40,1000 и ≤50 | Миллиметр
|  |  |  | Тип баллона (Система доставки) | Монорельсовый (Быстрая замена)
32.50.13.110-00658 | Катетер баллонный для коронарной ангиопластики, стандартный | Штука | 2018-01-01 | Тип баллона (Система доставки) | Монорельсовый (Быстрая замена)
|  |  |  | Диаметр баллона | ≥1,7600 и ≤2 | Миллиметр
|  |  |  | Длина баллона | ≥50,1000 и ≤60 | Миллиметр
32.50.13.110-00657 | Катетер баллонный для коронарной ангиопластики, стандартный | Штука | 2018-01-01 | Длина баллона | ≥60,1000 и ≤80 | Миллиметр
|  |  |  | Тип баллона (Система доставки) | Монорельсовый (Быстрая замена)
|  |  |  | Диаметр баллона | ≥1,7600 и ≤2 | Миллиметр
32.50.13.110-00656 | Катетер баллонный для коронарной ангиопластики, стандартный | Штука | 2018-01-01 | Длина баллона | ≥80,1000 и ≤120 | Миллиметр
|  |  |  | Тип баллона (Система доставки) | Монорельсовый (Быстрая замена)
|  |  |  | Диаметр баллона | ≥1,7600 и ≤2 | Миллиметр
32.50.13.110-00655 | Катетер баллонный для коронарной ангиопластики, стандартный | Штука | 2018-01-01 | Длина баллона | ≥6 и ≤7 | Миллиметр
|  |  |  | Диаметр баллона | ≥1,7600 и ≤2 | Миллиметр
|  |  |  | Тип баллона (Система доставки) | Двухпросветный (over-the-wire)
32.50.13.110-00654 | Катетер баллонный для коронарной ангиопластики, стандартный | Штука | 2018-01-01 | Длина баллона | ≥7,1000 и ≤8 | Миллиметр
|  |  |  | Диаметр баллона | ≥1,7600 и ≤2 | Миллиметр
|  |  |  | Тип баллона (Система доставки) | Двухпросветный (over-the-wire)
32.50.13.110-00653 | Катетер баллонный для коронарной ангиопластики, стандартный | Штука | 2018-01-01 | Тип баллона (Система доставки) | Двухпросветный (over-the-wire)
|  |  |  | Диаметр баллона | ≥1,7600 и ≤2 | Миллиметр
|  |  |  | Длина баллона | ≥8,1000 и ≤9 | Миллиметр
32.50.13.110-00652 | Катетер баллонный для коронарной ангиопластики, стандартный | Штука | 2018-01-01 | Диаметр баллона | ≥1,7600 и ≤2 | Миллиметр
|  |  |  | Тип баллона (Система доставки) | Двухпросветный (over-the-wire)
|  |  |  | Длина баллона | ≥9,1000 и ≤10 | Миллиметр
32.50.13.110-00651 | Катетер баллонный для коронарной ангиопластики, стандартный | Штука | 2018-01-01 | Тип баллона (Система доставки) | Двухпросветный (over-the-wire)
|  |  |  | Длина баллона | ≥10,1000 и ≤11 | Миллиметр
|  |  |  | Диаметр баллона | ≥1,7600 и ≤2 | Миллиметр
32.50.13.110-00650 | Катетер баллонный для коронарной ангиопластики, стандартный | Штука | 2018-01-01 | Тип баллона (Система доставки) | Двухпросветный (over-the-wire)
|  |  |  | Длина баллона | ≥11,1000 и ≤12 | Миллиметр
|  |  |  | Диаметр баллона | ≥1,7600 и ≤2 | Миллиметр
32.50.13.110-00649 | Катетер баллонный для коронарной ангиопластики, стандартный | Штука | 2018-01-01 | Диаметр баллона | ≥1,7600 и ≤2 | Миллиметр
|  |  |  | Тип баллона (Система доставки) | Двухпросветный (over-the-wire)
|  |  |  | Длина баллона | ≥12,1000 и ≤15 | Миллиметр
32.50.13.110-00648 | Катетер баллонный для коронарной ангиопластики, стандартный | Штука | 2018-01-01 | Длина баллона | ≥15,1000 и ≤20 | Миллиметр
|  |  |  | Диаметр баллона | ≥1,7600 и ≤2 | Миллиметр
|  |  |  | Тип баллона (Система доставки) | Двухпросветный (over-the-wire)
32.50.13.110-00647 | Катетер баллонный для коронарной ангиопластики, стандартный | Штука | 2018-01-01 | Тип баллона (Система доставки) | Двухпросветный (over-the-wire)
|  |  |  | Длина баллона | ≥20,1000 и ≤25 | Миллиметр
|  |  |  | Диаметр баллона | ≥1,7600 и ≤2 | Миллиметр
32.50.13.110-00646 | Катетер баллонный для коронарной ангиопластики, стандартный | Штука | 2018-01-01 | Длина баллона | ≥25,1000 и ≤30 | Миллиметр
|  |  |  | Диаметр баллона | ≥1,7600 и ≤2 | Миллиметр
|  |  |  | Тип баллона (Система доставки) | Двухпросветный (over-the-wire)
32.50.13.110-00645 | Катетер баллонный для коронарной ангиопластики, стандартный | Штука | 2018-01-01 | Тип баллона (Система доставки) | Двухпросветный (over-the-wire)
|  |  |  | Длина баллона | ≥30,1000 и ≤40 | Миллиметр
|  |  |  | Диаметр баллона | ≥1,7600 и ≤2 | Миллиметр
32.50.13.110-00644 | Катетер баллонный для коронарной ангиопластики, стандартный | Штука | 2018-01-01 | Диаметр баллона | ≥1,7600 и ≤2 | Миллиметр
|  |  |  | Длина баллона | ≥40,1000 и ≤50 | Миллиметр
|  |  |  | Тип баллона (Система доставки) | Двухпросветный (over-the-wire)
32.50.13.110-00643 | Катетер баллонный для коронарной ангиопластики, стандартный | Штука | 2018-01-01 | Тип баллона (Система доставки) | Двухпросветный (over-the-wire)
|  |  |  | Длина баллона | ≥50,1000 и ≤60 | Миллиметр
|  |  |  | Диаметр баллона | ≥1,7600 и ≤2 | Миллиметр
32.50.13.110-00642 | Катетер баллонный для коронарной ангиопластики, стандартный | Штука | 2018-01-01 | Диаметр баллона | ≥1,7600 и ≤2 | Миллиметр
|  |  |  | Тип баллона (Система доставки) | Двухпросветный (over-the-wire)
|  |  |  | Длина баллона | ≥60,1000 и ≤80 | Миллиметр
32.50.13.110-00641 | Катетер баллонный для коронарной ангиопластики, стандартный | Штука | 2018-01-01 | Диаметр баллона | ≥1,7600 и ≤2 | Миллиметр
|  |  |  | Тип баллона (Система доставки) | Двухпросветный (over-the-wire)
|  |  |  | Длина баллона | ≥80,1000 и ≤120 | Миллиметр
32.50.13.110-00640 | Катетер баллонный для коронарной ангиопластики, стандартный | Штука | 2018-01-01 | Тип баллона (Система доставки) | Монорельсовый (Быстрая замена)
|  |  |  | Диаметр баллона | ≥2,0100 и ≤2,2500 | Миллиметр
|  |  |  | Длина баллона | ≥6 и ≤7 | Миллиметр
32.50.13.110-00639 | Катетер баллонный для коронарной ангиопластики, стандартный | Штука | 2018-01-01 | Диаметр баллона | ≥2,0100 и ≤2,2500 | Миллиметр
|  |  |  | Длина баллона | ≥7,1000 и ≤8 | Миллиметр
|  |  |  | Тип баллона (Система доставки) | Монорельсовый (Быстрая замена)
32.50.13.110-00638 | Катетер баллонный для коронарной ангиопластики, стандартный | Штука | 2018-01-01 | Длина баллона | ≥8,1000 и ≤9 | Миллиметр
|  |  |  | Тип баллона (Система доставки) | Монорельсовый (Быстрая замена)
|  |  |  | Диаметр баллона | ≥2,0100 и ≤2,2500 | Миллиметр
32.50.13.110-00637 | Катетер баллонный для коронарной ангиопластики, стандартный | Штука | 2018-01-01 | Тип баллона (Система доставки) | Монорельсовый (Быстрая замена)
|  |  |  | Диаметр баллона | ≥2,0100 и ≤2,2500 | Миллиметр
|  |  |  | Длина баллона | ≥9,1000 и ≤10 | Миллиметр
32.50.13.110-00636 | Катетер баллонный для коронарной ангиопластики, стандартный | Штука | 2018-01-01 | Диаметр баллона | ≥2,0100 и ≤2,2500 | Миллиметр
|  |  |  | Длина баллона | ≥10,1000 и ≤11 | Миллиметр
|  |  |  | Тип баллона (Система доставки) | Монорельсовый (Быстрая замена)
32.50.13.110-00635 | Катетер баллонный для коронарной ангиопластики, стандартный | Штука | 2018-01-01 | Тип баллона (Система доставки) | Монорельсовый (Быстрая замена)
|  |  |  | Длина баллона | ≥11,1000 и ≤12 | Миллиметр
|  |  |  | Диаметр баллона | ≥2,0100 и ≤2,2500 | Миллиметр
32.50.13.110-00634 | Катетер баллонный для коронарной ангиопластики, стандартный | Штука | 2018-01-01 | Тип баллона (Система доставки) | Монорельсовый (Быстрая замена)
|  |  |  | Диаметр баллона | ≥2,0100 и ≤2,2500 | Миллиметр
|  |  |  | Длина баллона | ≥12,1000 и ≤15 | Миллиметр
32.50.13.110-00633 | Катетер баллонный для коронарной ангиопластики, стандартный | Штука | 2018-01-01 | Диаметр баллона | ≥2,0100 и ≤2,2500 | Миллиметр
|  |  |  | Длина баллона | ≥15,1000 и ≤20 | Миллиметр
|  |  |  | Тип баллона (Система доставки) | Монорельсовый (Быстрая замена)
32.50.13.110-00632 | Катетер баллонный для коронарной ангиопластики, стандартный | Штука | 2018-01-01 | Диаметр баллона | ≥2,0100 и ≤2,2500 | Миллиметр
|  |  |  | Тип баллона (Система доставки) | Монорельсовый (Быстрая замена)
|  |  |  | Длина баллона | ≥20,1000 и ≤25 | Миллиметр
32.50.13.110-00631 | Катетер баллонный для коронарной ангиопластики, стандартный | Штука | 2018-01-01 | Тип баллона (Система доставки) | Монорельсовый (Быстрая замена)
|  |  |  | Длина баллона | ≥25,1000 и ≤30 | Миллиметр
|  |  |  | Диаметр баллона | ≥2,0100 и ≤2,2500 | Миллиметр
32.50.13.110-00630 | Катетер баллонный для коронарной ангиопластики, стандартный | Штука | 2018-01-01 | Тип баллона (Система доставки) | Монорельсовый (Быстрая замена)
|  |  |  | Диаметр баллона | ≥2,0100 и ≤2,2500 | Миллиметр
|  |  |  | Длина баллона | ≥30,1000 и ≤40 | Миллиметр
32.50.13.110-00629 | Катетер баллонный для коронарной ангиопластики, стандартный | Штука | 2018-01-01 | Диаметр баллона | ≥2,0100 и ≤2,2500 | Миллиметр
|  |  |  | Тип баллона (Система доставки) | Монорельсовый (Быстрая замена)
|  |  |  | Длина баллона | ≥40,1000 и ≤50 | Миллиметр
32.50.13.110-00628 | Катетер баллонный для коронарной ангиопластики, стандартный | Штука | 2018-01-01 | Тип баллона (Система доставки) | Монорельсовый (Быстрая замена)
|  |  |  | Длина баллона | ≥50,1000 и ≤60 | Миллиметр
|  |  |  | Диаметр баллона | ≥2,0100 и ≤2,2500 | Миллиметр
32.50.13.110-00627 | Катетер баллонный для коронарной ангиопластики, стандартный | Штука | 2018-01-01 | Диаметр баллона | ≥2,0100 и ≤2,2500 | Миллиметр
|  |  |  | Тип баллона (Система доставки) | Монорельсовый (Быстрая замена)
|  |  |  | Длина баллона | ≥60,1000 и ≤80 | Миллиметр
32.50.13.110-00626 | Катетер баллонный для коронарной ангиопластики, стандартный | Штука | 2018-01-01 | Тип баллона (Система доставки) | Монорельсовый (Быстрая замена)
|  |  |  | Длина баллона | ≥80,1000 и ≤120 | Миллиметр
|  |  |  | Диаметр баллона | ≥2,0100 и ≤2,2500 | Миллиметр
32.50.13.110-00625 | Катетер баллонный для коронарной ангиопластики, стандартный | Штука | 2018-01-01 | Тип баллона (Система доставки) | Двухпросветный (over-the-wire)
|  |  |  | Длина баллона | ≥6 и ≤7 | Миллиметр
|  |  |  | Диаметр баллона | ≥2,0100 и ≤2,2500 | Миллиметр
32.50.13.110-00624 | Катетер баллонный для коронарной ангиопластики, стандартный | Штука | 2018-01-01 | Тип баллона (Система доставки) | Двухпросветный (over-the-wire)
|  |  |  | Длина баллона | ≥7,1000 и ≤8 | Миллиметр
|  |  |  | Диаметр баллона | ≥2,0100 и ≤2,2500 | Миллиметр
32.50.13.110-00623 | Катетер баллонный для коронарной ангиопластики, стандартный | Штука | 2018-01-01 | Диаметр баллона | ≥2,0100 и ≤2,2500 | Миллиметр
|  |  |  | Длина баллона | ≥8,1000 и ≤9 | Миллиметр
|  |  |  | Тип баллона (Система доставки) | Двухпросветный (over-the-wire)
32.50.13.110-00622 | Катетер баллонный для коронарной ангиопластики, стандартный | Штука | 2018-01-01 | Диаметр баллона | ≥2,0100 и ≤2,2500 | Миллиметр
|  |  |  | Тип баллона (Система доставки) | Двухпросветный (over-the-wire)
|  |  |  | Длина баллона | ≥9,1000 и ≤10 | Миллиметр
32.50.13.110-00621 | Катетер баллонный для коронарной ангиопластики, стандартный | Штука | 2018-01-01 | Длина баллона | ≥10,1000 и ≤11 | Миллиметр
|  |  |  | Тип баллона (Система доставки) | Двухпросветный (over-the-wire)
|  |  |  | Диаметр баллона | ≥2,0100 и ≤2,2500 | Миллиметр
32.50.13.110-00620 | Катетер баллонный для коронарной ангиопластики, стандартный | Штука | 2018-01-01 | Диаметр баллона | ≥2,0100 и ≤2,2500 | Миллиметр
|  |  |  | Длина баллона | ≥11,1000 и ≤12 | Миллиметр
|  |  |  | Тип баллона (Система доставки) | Двухпросветный (over-the-wire)
32.50.13.110-00619 | Катетер баллонный для коронарной ангиопластики, стандартный | Штука | 2018-01-01 | Диаметр баллона | ≥2,0100 и ≤2,2500 | Миллиметр
|  |  |  | Длина баллона | ≥12,1000 и ≤15 | Миллиметр
|  |  |  | Тип баллона (Система доставки) | Двухпросветный (over-the-wire)
32.50.13.110-00618 | Катетер баллонный для коронарной ангиопластики, стандартный | Штука | 2018-01-01 | Диаметр баллона | ≥2,0100 и ≤2,2500 | Миллиметр
|  |  |  | Длина баллона | ≥15,1000 и ≤20 | Миллиметр
|  |  |  | Тип баллона (Система доставки) | Двухпросветный (over-the-wire)
32.50.13.110-00616 | Катетер баллонный для коронарной ангиопластики, стандартный | Штука | 2018-01-01 | Диаметр баллона | ≥2,0100 и ≤2,2500 | Миллиметр
|  |  |  | Тип баллона (Система доставки) | Двухпросветный (over-the-wire)
|  |  |  | Длина баллона | ≥25,1000 и ≤30 | Миллиметр
32.50.13.110-00615 | Катетер баллонный для коронарной ангиопластики, стандартный | Штука | 2018-01-01 | Диаметр баллона | ≥2,0100 и ≤2,2500 | Миллиметр
|  |  |  | Тип баллона (Система доставки) | Двухпросветный (over-the-wire)
|  |  |  | Длина баллона | ≥30,1000 и ≤40 | Миллиметр
32.50.13.110-00614 | Катетер баллонный для коронарной ангиопластики, стандартный | Штука | 2018-01-01 | Тип баллона (Система доставки) | Двухпросветный (over-the-wire)
|  |  |  | Диаметр баллона | ≥2,0100 и ≤2,2500 | Миллиметр
|  |  |  | Длина баллона | ≥40,1000 и ≤50 | Миллиметр
32.50.13.110-00613 | Катетер баллонный для коронарной ангиопластики, стандартный | Штука | 2018-01-01 | Тип баллона (Система доставки) | Двухпросветный (over-the-wire)
|  |  |  | Длина баллона | ≥50,1000 и ≤60 | Миллиметр
|  |  |  | Диаметр баллона | ≥2,0100 и ≤2,2500 | Миллиметр
32.50.13.110-00612 | Катетер баллонный для коронарной ангиопластики, стандартный | Штука | 2018-01-01 | Диаметр баллона | ≥2,0100 и ≤2,2500 | Миллиметр
|  |  |  | Длина баллона | ≥60,1000 и ≤80 | Миллиметр
|  |  |  | Тип баллона (Система доставки) | Двухпросветный (over-the-wire)
32.50.13.110-00611 | Катетер баллонный для коронарной ангиопластики, стандартный | Штука | 2018-01-01 | Диаметр баллона | ≥2,0100 и ≤2,2500 | Миллиметр
|  |  |  | Длина баллона | ≥80,1000 и ≤120 | Миллиметр
|  |  |  | Тип баллона (Система доставки) | Двухпросветный (over-the-wire)
32.50.13.110-00609 | Катетер баллонный для коронарной ангиопластики, стандартный | Штука | 2018-01-01 | Диаметр баллона | ≥2,2600 и ≤2,5000 | Миллиметр
|  |  |  | Длина баллона | ≥7,1000 и ≤8 | Миллиметр
|  |  |  | Тип баллона (Система доставки) | Монорельсовый (Быстрая замена)
32.50.13.110-00608 | Катетер баллонный для коронарной ангиопластики, стандартный | Штука | 2018-01-01 | Длина баллона | ≥8,1000 и ≤9 | Миллиметр
|  |  |  | Диаметр баллона | ≥2,2600 и ≤2,5000 | Миллиметр
|  |  |  | Тип баллона (Система доставки) | Монорельсовый (Быстрая замена)
32.50.13.110-00607 | Катетер баллонный для коронарной ангиопластики, стандартный | Штука | 2018-01-01 | Диаметр баллона | ≥2,2600 и ≤2,5000 | Миллиметр
|  |  |  | Длина баллона | ≥9,1000 и ≤10 | Миллиметр
|  |  |  | Тип баллона (Система доставки) | Монорельсовый (Быстрая замена)
32.50.13.110-00606 | Катетер баллонный для коронарной ангиопластики, стандартный | Штука | 2018-01-01 | Тип баллона (Система доставки) | Монорельсовый (Быстрая замена)
|  |  |  | Диаметр баллона | ≥2,2600 и ≤2,5000 | Миллиметр
|  |  |  | Длина баллона | ≥10,1000 и ≤11 | Миллиметр
32.50.13.110-00605 | Катетер баллонный для коронарной ангиопластики, стандартный | Штука | 2018-01-01 | Диаметр баллона | ≥2,2600 и ≤2,5000 | Миллиметр
|  |  |  | Тип баллона (Система доставки) | Монорельсовый (Быстрая замена)
|  |  |  | Длина баллона | ≥11,1000 и ≤12 | Миллиметр
32.50.13.110-00603 | Катетер баллонный для коронарной ангиопластики, стандартный | Штука | 2018-01-01 | Диаметр баллона | ≥2,2600 и ≤2,5000 | Миллиметр
|  |  |  | Тип баллона (Система доставки) | Монорельсовый (Быстрая замена)
|  |  |  | Длина баллона | ≥15,1000 и ≤20 | Миллиметр
32.50.13.110-00602 | Катетер баллонный для коронарной ангиопластики, стандартный | Штука | 2018-01-01 | Длина баллона | ≥20,1000 и ≤25 | Миллиметр
|  |  |  | Диаметр баллона | ≥2,2600 и ≤2,5000 | Миллиметр
|  |  |  | Тип баллона (Система доставки) | Монорельсовый (Быстрая замена)
32.50.13.110-00601 | Катетер баллонный для коронарной ангиопластики, стандартный | Штука | 2018-01-01 | Тип баллона (Система доставки) | Монорельсовый (Быстрая замена)
|  |  |  | Длина баллона | ≥25,1000 и ≤30 | Миллиметр
|  |  |  | Диаметр баллона | ≥2,2600 и ≤2,5000 | Миллиметр
32.50.13.110-00600 | Катетер баллонный для коронарной ангиопластики, стандартный | Штука | 2018-01-01 | Длина баллона | ≥30,1000 и ≤40 | Миллиметр
|  |  |  | Тип баллона (Система доставки) | Монорельсовый (Быстрая замена)
|  |  |  | Диаметр баллона | ≥2,2600 и ≤2,5000 | Миллиметр
32.50.13.110-00599 | Катетер баллонный для коронарной ангиопластики, стандартный | Штука | 2018-01-01 | Длина баллона | ≥40,1000 и ≤50 | Миллиметр
|  |  |  | Диаметр баллона | ≥2,2600 и ≤2,5000 | Миллиметр
|  |  |  | Тип баллона (Система доставки) | Монорельсовый (Быстрая замена)
32.50.13.110-00598 | Катетер баллонный для коронарной ангиопластики, стандартный | Штука | 2018-01-01 | Диаметр баллона | ≥2,2600 и ≤2,5000 | Миллиметр
|  |  |  | Длина баллона | ≥50,1000 и ≤60 | Миллиметр
|  |  |  | Тип баллона (Система доставки) | Монорельсовый (Быстрая замена)
32.50.13.110-00597 | Катетер баллонный для коронарной ангиопластики, стандартный | Штука | 2018-01-01 | Тип баллона (Система доставки) | Монорельсовый (Быстрая замена)
|  |  |  | Диаметр баллона | ≥2,2600 и ≤2,5000 | Миллиметр
|  |  |  | Длина баллона | ≥60,1000 и ≤80 | Миллиметр
32.50.13.110-00596 | Катетер баллонный для коронарной ангиопластики, стандартный | Штука | 2018-01-01 | Диаметр баллона | ≥2,2600 и ≤2,5000 | Миллиметр
|  |  |  | Тип баллона (Система доставки) | Монорельсовый (Быстрая замена)
|  |  |  | Длина баллона | ≥80,1000 и ≤120 | Миллиметр
32.50.13.110-00595 | Катетер баллонный для коронарной ангиопластики, стандартный | Штука | 2018-01-01 | Тип баллона (Система доставки) | Двухпросветный (over-the-wire)
|  |  |  | Диаметр баллона | ≥2,2600 и ≤2,5000 | Миллиметр
|  |  |  | Длина баллона | ≥6 и ≤7 | Миллиметр
32.50.13.110-00593 | Катетер баллонный для коронарной ангиопластики, стандартный | Штука | 2018-01-01 | Длина баллона | ≥8,1000 и ≤9 | Миллиметр
|  |  |  | Диаметр баллона | ≥2,2600 и ≤2,5000 | Миллиметр
|  |  |  | Тип баллона (Система доставки) | Двухпросветный (over-the-wire)
32.50.13.110-00592 | Катетер баллонный для коронарной ангиопластики, стандартный | Штука | 2018-01-01 | Диаметр баллона | ≥2,2600 и ≤2,5000 | Миллиметр
|  |  |  | Длина баллона | ≥9,1000 и ≤10 | Миллиметр
|  |  |  | Тип баллона (Система доставки) | Двухпросветный (over-the-wire)
32.50.13.110-00590 | Катетер баллонный для коронарной ангиопластики, стандартный | Штука | 2018-01-01 | Длина баллона | ≥11,1000 и ≤12 | Миллиметр
|  |  |  | Тип баллона (Система доставки) | Двухпросветный (over-the-wire)
|  |  |  | Диаметр баллона | ≥2,2600 и ≤2,5000 | Миллиметр
32.50.13.110-00589 | Катетер баллонный для коронарной ангиопластики, стандартный | Штука | 2018-01-01 | Тип баллона (Система доставки) | Двухпросветный (over-the-wire)
|  |  |  | Длина баллона | ≥12,1000 и ≤15 | Миллиметр
|  |  |  | Диаметр баллона | ≥2,2600 и ≤2,5000 | Миллиметр
32.50.13.110-00588 | Катетер баллонный для коронарной ангиопластики, стандартный | Штука | 2018-01-01 | Длина баллона | ≥15,1000 и ≤20 | Миллиметр
|  |  |  | Тип баллона (Система доставки) | Двухпросветный (over-the-wire)
|  |  |  | Диаметр баллона | ≥2,2600 и ≤2,5000 | Миллиметр
32.50.13.110-00587 | Катетер баллонный для коронарной ангиопластики, стандартный | Штука | 2018-01-01 | Диаметр баллона | ≥2,2600 и ≤2,5000 | Миллиметр
|  |  |  | Тип баллона (Система доставки) | Двухпросветный (over-the-wire)
|  |  |  | Длина баллона | ≥20,1000 и ≤25 | Миллиметр
32.50.13.110-00586 | Катетер баллонный для коронарной ангиопластики, стандартный | Штука | 2018-01-01 | Длина баллона | ≥25,1000 и ≤30 | Миллиметр
|  |  |  | Диаметр баллона | ≥2,2600 и ≤2,5000 | Миллиметр
|  |  |  | Тип баллона (Система доставки) | Двухпросветный (over-the-wire)
32.50.13.110-00585 | Катетер баллонный для коронарной ангиопластики, стандартный | Штука | 2018-01-01 | Диаметр баллона | ≥2,2600 и ≤2,5000 | Миллиметр
|  |  |  | Тип баллона (Система доставки) | Двухпросветный (over-the-wire)
|  |  |  | Длина баллона | ≥30,1000 и ≤40 | Миллиметр
32.50.13.110-00584 | Катетер баллонный для коронарной ангиопластики, стандартный | Штука | 2018-01-01 | Тип баллона (Система доставки) | Двухпросветный (over-the-wire)
|  |  |  | Диаметр баллона | ≥2,2600 и ≤2,5000 | Миллиметр
|  |  |  | Длина баллона | ≥40,1000 и ≤50 | Миллиметр
32.50.13.110-00583 | Катетер баллонный для коронарной ангиопластики, стандартный | Штука | 2018-01-01 | Тип баллона (Система доставки) | Двухпросветный (over-the-wire)
|  |  |  | Диаметр баллона | ≥2,2600 и ≤2,5000 | Миллиметр
|  |  |  | Длина баллона | ≥50,1000 и ≤60 | Миллиметр
32.50.13.110-00582 | Катетер баллонный для коронарной ангиопластики, стандартный | Штука | 2018-01-01 | Диаметр баллона | ≥2,2600 и ≤2,5000 | Миллиметр
|  |  |  | Тип баллона (Система доставки) | Двухпросветный (over-the-wire)
|  |  |  | Длина баллона | ≥60,1000 и ≤80 | Миллиметр
32.50.13.110-00581 | Катетер баллонный для коронарной ангиопластики, стандартный | Штука | 2018-01-01 | Длина баллона | ≥80,1000 и ≤120 | Миллиметр
|  |  |  | Диаметр баллона | ≥2,2600 и ≤2,5000 | Миллиметр
|  |  |  | Тип баллона (Система доставки) | Двухпросветный (over-the-wire)
32.50.13.110-00580 | Катетер баллонный для коронарной ангиопластики, стандартный | Штука | 2018-01-01 | Длина баллона | ≥6 и ≤7 | Миллиметр
|  |  |  | Тип баллона (Система доставки) | Монорельсовый (Быстрая замена)
|  |  |  | Диаметр баллона | ≥2,5100 и ≤2,7500 | Миллиметр
32.50.13.110-00579 | Катетер баллонный для коронарной ангиопластики, стандартный | Штука | 2018-01-01 | Длина баллона | ≥7,1000 и ≤8 | Миллиметр
|  |  |  | Тип баллона (Система доставки) | Монорельсовый (Быстрая замена)
|  |  |  | Диаметр баллона | ≥2,5100 и ≤2,7500 | Миллиметр
32.50.13.110-00578 | Катетер баллонный для коронарной ангиопластики, стандартный | Штука | 2018-01-01 | Диаметр баллона | ≥2,5100 и ≤2,7500 | Миллиметр
|  |  |  | Тип баллона (Система доставки) | Монорельсовый (Быстрая замена)
|  |  |  | Длина баллона | ≥8,1000 и ≤9 | Миллиметр
32.50.13.110-00577 | Катетер баллонный для коронарной ангиопластики, стандартный | Штука | 2018-01-01 | Диаметр баллона | ≥2,5100 и ≤2,7500 | Миллиметр
|  |  |  | Тип баллона (Система доставки) | Монорельсовый (Быстрая замена)
|  |  |  | Длина баллона | ≥9,1000 и ≤10 | Миллиметр
32.50.13.110-00576 | Катетер баллонный для коронарной ангиопластики, стандартный | Штука | 2018-01-01 | Тип баллона (Система доставки) | Монорельсовый (Быстрая замена)
|  |  |  | Длина баллона | ≥10,1000 и ≤11 | Миллиметр
|  |  |  | Диаметр баллона | ≥2,5100 и ≤2,7500 | Миллиметр
32.50.13.110-00575 | Катетер баллонный для коронарной ангиопластики, стандартный | Штука | 2018-01-01 | Тип баллона (Система доставки) | Монорельсовый (Быстрая замена)
|  |  |  | Диаметр баллона | ≥2,5100 и ≤2,7500 | Миллиметр
|  |  |  | Длина баллона | ≥11,1000 и ≤12 | Миллиметр
32.50.13.110-00572 | Катетер баллонный для коронарной ангиопластики, стандартный | Штука | 2018-01-01 | Тип баллона (Система доставки) | Монорельсовый (Быстрая замена)
|  |  |  | Диаметр баллона | ≥2,5100 и ≤2,7500 | Миллиметр
|  |  |  | Длина баллона | ≥20,1000 и ≤25 | Миллиметр
32.50.13.110-00571 | Катетер баллонный для коронарной ангиопластики, стандартный | Штука | 2018-01-01 | Длина баллона | ≥25,1000 и ≤30 | Миллиметр
|  |  |  | Диаметр баллона | ≥2,5100 и ≤2,7500 | Миллиметр
|  |  |  | Тип баллона (Система доставки) | Монорельсовый (Быстрая замена)
32.50.13.110-00570 | Катетер баллонный для коронарной ангиопластики, стандартный | Штука | 2018-01-01 | Длина баллона | ≥30,1000 и ≤40 | Миллиметр
|  |  |  | Диаметр баллона | ≥2,5100 и ≤2,7500 | Миллиметр
|  |  |  | Тип баллона (Система доставки) | Монорельсовый (Быстрая замена)
32.50.13.110-00569 | Катетер баллонный для коронарной ангиопластики, стандартный | Штука | 2018-01-01 | Длина баллона | ≥40,1000 и ≤50 | Миллиметр
|  |  |  | Диаметр баллона | ≥2,5100 и ≤2,7500 | Миллиметр
|  |  |  | Тип баллона (Система доставки) | Монорельсовый (Быстрая замена)
32.50.13.110-00568 | Катетер баллонный для коронарной ангиопластики, стандартный | Штука | 2018-01-01 | Диаметр баллона | ≥2,5100 и ≤2,7500 | Миллиметр
|  |  |  | Длина баллона | ≥50,1000 и ≤60 | Миллиметр
|  |  |  | Тип баллона (Система доставки) | Монорельсовый (Быстрая замена)
32.50.13.110-00567 | Катетер баллонный для коронарной ангиопластики, стандартный | Штука | 2018-01-01 | Длина баллона | ≥60,1000 и ≤80 | Миллиметр
|  |  |  | Диаметр баллона | ≥2,5100 и ≤2,7500 | Миллиметр
|  |  |  | Тип баллона (Система доставки) | Монорельсовый (Быстрая замена)
32.50.13.110-00566 | Катетер баллонный для коронарной ангиопластики, стандартный | Штука | 2018-01-01 | Диаметр баллона | ≥2,5100 и ≤2,7500 | Миллиметр
|  |  |  | Длина баллона | ≥80,1000 и ≤120 | Миллиметр
|  |  |  | Тип баллона (Система доставки) | Монорельсовый (Быстрая замена)
32.50.13.110-00565 | Катетер баллонный для коронарной ангиопластики, стандартный | Штука | 2018-01-01 | Длина баллона | ≥6 и ≤7 | Миллиметр
|  |  |  | Диаметр баллона | ≥2,5100 и ≤2,7500 | Миллиметр
|  |  |  | Тип баллона (Система доставки) | Двухпросветный (over-the-wire)
32.50.13.110-00564 | Катетер баллонный для коронарной ангиопластики, стандартный | Штука | 2018-01-01 | Длина баллона | ≥7,1000 и ≤8 | Миллиметр
|  |  |  | Диаметр баллона | ≥2,5100 и ≤2,7500 | Миллиметр
|  |  |  | Тип баллона (Система доставки) | Двухпросветный (over-the-wire)
32.50.13.110-00563 | Катетер баллонный для коронарной ангиопластики, стандартный | Штука | 2018-01-01 | Тип баллона (Система доставки) | Двухпросветный (over-the-wire)
|  |  |  | Диаметр баллона | ≥2,5100 и ≤2,7500 | Миллиметр
|  |  |  | Длина баллона | ≥8,1000 и ≤9 | Миллиметр
32.50.13.110-00562 | Катетер баллонный для коронарной ангиопластики, стандартный | Штука | 2018-01-01 | Диаметр баллона | ≥2,5100 и ≤2,7500 | Миллиметр
|  |  |  | Тип баллона (Система доставки) | Двухпросветный (over-the-wire)
|  |  |  | Длина баллона | ≥9,1000 и ≤10 | Миллиметр
32.50.13.110-00561 | Катетер баллонный для коронарной ангиопластики, стандартный | Штука | 2018-01-01 | Тип баллона (Система доставки) | Двухпросветный (over-the-wire)
|  |  |  | Длина баллона | ≥10,1000 и ≤11 | Миллиметр
|  |  |  | Диаметр баллона | ≥2,5100 и ≤2,7500 | Миллиметр
32.50.13.110-00560 | Катетер баллонный для коронарной ангиопластики, стандартный | Штука | 2018-01-01 | Диаметр баллона | ≥2,5100 и ≤2,7500 | Миллиметр
|  |  |  | Длина баллона | ≥11,1000 и ≤12 | Миллиметр
|  |  |  | Тип баллона (Система доставки) | Двухпросветный (over-the-wire)
32.50.13.110-00559 | Катетер баллонный для коронарной ангиопластики, стандартный | Штука | 2018-01-01 | Диаметр баллона | ≥2,5100 и ≤2,7500 | Миллиметр
|  |  |  | Тип баллона (Система доставки) | Двухпросветный (over-the-wire)
|  |  |  | Длина баллона | ≥12,1000 и ≤15 | Миллиметр
32.50.13.110-00558 | Катетер баллонный для коронарной ангиопластики, стандартный | Штука | 2018-01-01 | Диаметр баллона | ≥2,5100 и ≤2,7500 | Миллиметр
|  |  |  | Длина баллона | ≥15,1000 и ≤20 | Миллиметр
|  |  |  | Тип баллона (Система доставки) | Двухпросветный (over-the-wire)
32.50.13.110-00557 | Катетер баллонный для коронарной ангиопластики, стандартный | Штука | 2018-01-01 | Диаметр баллона | ≥2,5100 и ≤2,7500 | Миллиметр
|  |  |  | Длина баллона | ≥20,1000 и ≤25 | Миллиметр
|  |  |  | Тип баллона (Система доставки) | Двухпросветный (Over-the-wire)
32.50.13.110-00556 | Катетер баллонный для коронарной ангиопластики, стандартный | Штука | 2018-01-01 | Длина баллона | ≥25,1000 и ≤30 | Миллиметр
|  |  |  | Диаметр баллона | ≥2,5100 и ≤2,7500 | Миллиметр
|  |  |  | Тип баллона (Система доставки) | Двухпросветный (over-the-wire)
32.50.13.110-00555 | Катетер баллонный для коронарной ангиопластики, стандартный | Штука | 2018-01-01 | Тип баллона (Система доставки) | Двухпросветный (over-the-wire)
|  |  |  | Длина баллона | ≥30,1000 и ≤40 | Миллиметр
|  |  |  | Диаметр баллона | ≥2,5100 и ≤2,7500 | Миллиметр
32.50.13.110-00554 | Катетер баллонный для коронарной ангиопластики, стандартный | Штука | 2018-01-01 | Диаметр баллона | ≥2,5100 и ≤2,7500 | Миллиметр
|  |  |  | Тип баллона (Система доставки) | Двухпросветный (over-the-wire)
|  |  |  | Длина баллона | ≥40,1000 и ≤50 | Миллиметр
32.50.13.110-00553 | Катетер баллонный для коронарной ангиопластики, стандартный | Штука | 2018-01-01 | Длина баллона | ≥50,1000 и ≤60 | Миллиметр
|  |  |  | Тип баллона (Система доставки) | Двухпросветный (over-the-wire)
|  |  |  | Диаметр баллона | ≥2,5100 и ≤2,7500 | Миллиметр
32.50.13.110-00552 | Катетер баллонный для коронарной ангиопластики, стандартный | Штука | 2018-01-01 | Длина баллона | ≥60,1000 и ≤80 | Миллиметр
|  |  |  | Диаметр баллона | ≥2,5100 и ≤2,7500 | Миллиметр
|  |  |  | Тип баллона (Система доставки) | Двухпросветный (over-the-wire)
32.50.13.110-00551 | Катетер баллонный для коронарной ангиопластики, стандартный | Штука | 2018-01-01 | Тип баллона (Система доставки) | Двухпросветный (over-the-wire)
|  |  |  | Диаметр баллона | ≥2,5100 и ≤2,7500 | Миллиметр
|  |  |  | Длина баллона | ≥80,1000 и ≤120 | Миллиметр
32.50.13.110-00550 | Катетер баллонный для коронарной ангиопластики, стандартный | Штука | 2018-01-01 | Длина баллона | ≥6 и ≤7 | Миллиметр
|  |  |  | Тип баллона (Система доставки) | Монорельсовый (Быстрая замена)
|  |  |  | Диаметр баллона | ≥2,7600 и ≤3 | Миллиметр
32.50.13.110-00549 | Катетер баллонный для коронарной ангиопластики, стандартный | Штука | 2018-01-01 | Тип баллона (Система доставки) | Монорельсовый (Быстрая замена)
|  |  |  | Длина баллона | ≥7,1000 и ≤8 | Миллиметр
|  |  |  | Диаметр баллона | ≥2,7600 и ≤3 | Миллиметр
32.50.13.110-00548 | Катетер баллонный для коронарной ангиопластики, стандартный | Штука | 2018-01-01 | Диаметр баллона | ≥2,7600 и ≤3 | Миллиметр
|  |  |  | Длина баллона | ≥8,1000 и ≤9 | Миллиметр
|  |  |  | Тип баллона (Система доставки) | Монорельсовый (Быстрая замена)
32.50.13.110-00547 | Катетер баллонный для коронарной ангиопластики, стандартный | Штука | 2018-01-01 | Длина баллона | ≥9,1000 и ≤10 | Миллиметр
|  |  |  | Тип баллона (Система доставки) | Монорельсовый (Быстрая замена)
|  |  |  | Диаметр баллона | ≥2,7600 и ≤3 | Миллиметр
32.50.13.110-00545 | Катетер баллонный для коронарной ангиопластики, стандартный | Штука | 2018-01-01 | Диаметр баллона | ≥2,7600 и ≤3 | Миллиметр
|  |  |  | Длина баллона | ≥11,1000 и ≤12 | Миллиметр
|  |  |  | Тип баллона (Система доставки) | Монорельсовый (Быстрая замена)
32.50.13.110-00544 | Катетер баллонный для коронарной ангиопластики, стандартный | Штука | 2018-01-01 | Диаметр баллона | ≥2,7600 и ≤3 | Миллиметр
|  |  |  | Длина баллона | ≥12,1000 и ≤15 | Миллиметр
|  |  |  | Тип баллона (Система доставки) | Монорельсовый (Быстрая замена)
32.50.13.110-00543 | Катетер баллонный для коронарной ангиопластики, стандартный | Штука | 2018-01-01 | Диаметр баллона | ≥2,7600 и ≤3 | Миллиметр
|  |  |  | Длина баллона | ≥15,1000 и ≤20 | Миллиметр
|  |  |  | Тип баллона (Система доставки) | Монорельсовый (Быстрая замена)
32.50.13.110-00542 | Катетер баллонный для коронарной ангиопластики, стандартный | Штука | 2018-01-01 | Тип баллона (Система доставки) | Монорельсовый (Быстрая замена)
|  |  |  | Диаметр баллона | ≥2,7600 и ≤3 | Миллиметр
|  |  |  | Длина баллона | ≥20,1000 и ≤25 | Миллиметр
32.50.13.110-00540 | Катетер баллонный для коронарной ангиопластики, стандартный | Штука | 2018-01-01 | Диаметр баллона | ≥2,7600 и ≤3 | Миллиметр
|  |  |  | Тип баллона (Система доставки) | Монорельсовый (Быстрая замена)
|  |  |  | Длина баллона | ≥30,1000 и ≤40 | Миллиметр
32.50.13.110-00539 | Катетер баллонный для коронарной ангиопластики, стандартный | Штука | 2018-01-01 | Длина баллона | ≥40,1000 и ≤50 | Миллиметр
|  |  |  | Диаметр баллона | ≥2,7600 и ≤3 | Миллиметр
|  |  |  | Тип баллона (Система доставки) | Монорельсовый (Быстрая замена)
32.50.13.110-00538 | Катетер баллонный для коронарной ангиопластики, стандартный | Штука | 2018-01-01 | Длина баллона | ≥50,1000 и ≤60 | Миллиметр
|  |  |  | Диаметр баллона | ≥2,7600 и ≤3 | Миллиметр
|  |  |  | Тип баллона (Система доставки) | Монорельсовый (Быстрая замена)
32.50.13.110-00114 | Катетер баллонный для коронарной ангиопластики, стандартный | Штука | 2018-01-01 | Тип баллона (Система доставки) | Монорельсовый (Быстрая замена)
|  |  |  | Длина баллона | ≥60,1000 и ≤80 | Миллиметр
|  |  |  | Диаметр баллона | ≥2,7600 и ≤3 | Миллиметр
32.50.13.110-00536 | Катетер баллонный для коронарной ангиопластики, стандартный | Штука | 2018-01-01 | Тип баллона (Система доставки) | Двухросветный (Over-the-wire)
|  |  |  | Диаметр баллона | ≥2,7600 и ≤3 | Миллиметр
|  |  |  | Длина баллона | ≥6 и ≤7 | Миллиметр
32.50.13.110-00535 | Катетер баллонный для коронарной ангиопластики, стандартный | Штука | 2018-01-01 | Длина баллона | ≥7,1000 и ≤8 | Миллиметр
|  |  |  | Тип баллона (Система доставки) | Двухросветный (Over-the-wire)
|  |  |  | Диаметр баллона | ≥2,7600 и ≤3 | Миллиметр
32.50.13.110-00534 | Катетер баллонный для коронарной ангиопластики, стандартный | Штука | 2018-01-01 | Длина баллона | ≥8,1000 и ≤9 | Миллиметр
|  |  |  | Тип баллона (Система доставки) | Двухросветный (Over-the-wire)
|  |  |  | Диаметр баллона | ≥2,7600 и ≤3 | Миллиметр
32.50.13.110-00533 | Катетер баллонный для коронарной ангиопластики, стандартный | Штука | 2018-01-01 | Длина баллона | ≥9,1000 и ≤10 | Миллиметр
|  |  |  | Диаметр баллона | ≥2,7600 и ≤3 | Миллиметр
|  |  |  | Тип баллона (Система доставки) | Двухросветный (Over-the-wire)
32.50.13.110-00532 | Катетер баллонный для коронарной ангиопластики, стандартный | Штука | 2018-01-01 | Диаметр баллона | ≥2,7600 и ≤3 | Миллиметр
|  |  |  | Тип баллона (Система доставки) | Двухросветный (Over-the-wire)
|  |  |  | Длина баллона | ≥10,1000 и ≤11 | Миллиметр
32.50.13.110-00531 | Катетер баллонный для коронарной ангиопластики, стандартный | Штука | 2018-01-01 | Длина баллона | ≥11,1000 и ≤12 | Миллиметр
|  |  |  | Диаметр баллона | ≥2,7600 и ≤3 | Миллиметр
|  |  |  | Тип баллона (Система доставки) | Двухросветный (Over-the-wire)
32.50.13.110-00530 | Катетер баллонный для коронарной ангиопластики, стандартный | Штука | 2018-01-01 | Диаметр баллона | ≥2,7600 и ≤3 | Миллиметр
|  |  |  | Длина баллона | ≥12,1000 и ≤15 | Миллиметр
|  |  |  | Тип баллона (Система доставки) | Двухросветный (Over-the-wire)
32.50.13.110-00529 | Катетер баллонный для коронарной ангиопластики, стандартный | Штука | 2018-01-01 | Длина баллона | ≥11,1000 и ≤12 | Миллиметр
|  |  |  | Диаметр баллона | ≥2,7600 и ≤3 | Миллиметр
|  |  |  | Диаметр баллона | ≥1,2600 и ≤1,5000 | Миллиметр
|  |  |  | Длина баллона | ≥15,1000 и ≤20 | Миллиметр
|  |  |  | Тип баллона (Система доставки) | Двухросветный (Over-the-wire)
|  |  |  | Тип баллона (Система доставки) | Двухпросветный (Over-the-wire)
32.50.13.110-00528 | Катетер баллонный для коронарной ангиопластики, стандартный | Штука | 2018-01-01 | Диаметр баллона | ≥2,7600 и ≤3 | Миллиметр
|  |  |  | Длина баллона | ≥15,1000 и ≤20 | Миллиметр
|  |  |  | Тип баллона (Система доставки) | Двухросветный (Over-the-wire)
32.50.13.110-00527 | Катетер баллонный для коронарной ангиопластики, стандартный | Штука | 2018-01-01 | Тип баллона (Система доставки) | Двухросветный (Over-the-wire)
|  |  |  | Диаметр баллона | ≥2,7600 и ≤3 | Миллиметр
|  |  |  | Длина баллона | ≥20,1000 и ≤25 | Миллиметр
32.50.13.110-00526 | Катетер баллонный для коронарной ангиопластики, стандартный | Штука | 2018-01-01 | Длина баллона | ≥25,1000 и ≤30 | Миллиметр
|  |  |  | Тип баллона (Система доставки) | Двухросветный (Over-the-wire)
|  |  |  | Диаметр баллона | ≥2,7600 и ≤3 | Миллиметр
32.50.13.110-00525 | Катетер баллонный для коронарной ангиопластики, стандартный | Штука | 2018-01-01 | Тип баллона (Система доставки) | Двухросветный (Over-the-wire)
|  |  |  | Длина баллона | ≥30,1000 и ≤40 | Миллиметр
|  |  |  | Диаметр баллона | ≥2,7600 и ≤3 | Миллиметр
32.50.13.110-00524 | Катетер баллонный для коронарной ангиопластики, стандартный | Штука | 2018-01-01 | Тип баллона (Система доставки) | Двухросветный (Over-the-wire)
|  |  |  | Длина баллона | ≥40,1000 и ≤50 | Миллиметр
|  |  |  | Диаметр баллона | ≥2,7600 и ≤3 | Миллиметр
32.50.13.110-00523 | Катетер баллонный для коронарной ангиопластики, стандартный | Штука | 2018-01-01 | Тип баллона (Система доставки) | Двухросветный (Over-the-wire)
|  |  |  | Диаметр баллона | ≥2,7600 и ≤3 | Миллиметр
|  |  |  | Длина баллона | ≥50,1000 и ≤60 | Миллиметр
32.50.13.110-00522 | Катетер баллонный для коронарной ангиопластики, стандартный | Штука | 2018-01-01 | Тип баллона (Система доставки) | Двухросветный (Over-the-wire)
|  |  |  | Длина баллона | ≥60,1000 и ≤80 | Миллиметр
|  |  |  | Диаметр баллона | ≥2,7600 и ≤3 | Миллиметр
32.50.13.110-00521 | Катетер баллонный для коронарной ангиопластики, стандартный | Штука | 2018-01-01 | Диаметр баллона | ≥2,7600 и ≤3 | Миллиметр
|  |  |  | Длина баллона | ≥80,1000 и ≤120 | Миллиметр
|  |  |  | Диаметр баллона | ≥2,7600 и ≤3 | Миллиметр
|  |  |  | Длина баллона | ≥80,1000 и ≤120 | Миллиметр
|  |  |  | Тип баллона (Система доставки) | Двухпросветный (Over-the-wire)
|  |  |  | Тип баллона (Система доставки) | Двухросветный (Over-the-wire); Монорельсовый (Быстрая замена)
32.50.13.110-00520 | Катетер баллонный для коронарной ангиопластики, стандартный | Штука | 2018-01-01 | Тип баллона (Система доставки) | Монорельсовый (Быстрая замена)
|  |  |  | Диаметр баллона | ≥3,0100 и ≤3,2500 | Миллиметр
|  |  |  | Длина баллона | ≥6 и ≤7 | Миллиметр
32.50.13.110-00519 | Катетер баллонный для коронарной ангиопластики, стандартный | Штука | 2018-01-01 | Диаметр баллона | ≥3,0100 и ≤3,2500 | Миллиметр
|  |  |  | Тип баллона (Система доставки) | Монорельсовый (Быстрая замена)
|  |  |  | Диаметр баллона | ≥3,0100 и ≤3,2500 | Миллиметр
|  |  |  | Длина баллона | ≥7,1000 и ≤8 | Миллиметр
|  |  |  | Длина баллона | ≥7,1000 и ≤8 | Миллиметр
|  |  |  | Тип баллона (Система доставки) | Двухросветный (Over-the-wire); Монорельсовый (Быстрая замена)
32.50.13.110-00518 | Катетер баллонный для коронарной ангиопластики, стандартный | Штука | 2018-01-01 | Диаметр баллона | ≥3,0100 и ≤3,2500 | Миллиметр
|  |  |  | Длина баллона | ≥8,1000 и ≤9 | Миллиметр
|  |  |  | Тип баллона (Система доставки) | Монорельсовый (Быстрая замена)
32.50.13.110-00517 | Катетер баллонный для коронарной ангиопластики, стандартный | Штука | 2018-01-01 | Диаметр баллона | ≥3,0100 и ≤3,2500 | Миллиметр
|  |  |  | Тип баллона (Система доставки) | Монорельсовый (Быстрая замена)
|  |  |  | Длина баллона | ≥9,1000 и ≤10 | Миллиметр
32.50.13.110-00516 | Катетер баллонный для коронарной ангиопластики, стандартный | Штука | 2018-01-01 | Длина баллона | ≥10,1000 и ≤11 | Миллиметр
|  |  |  | Диаметр баллона | ≥3,0100 и ≤3,2500 | Миллиметр
|  |  |  | Тип баллона (Система доставки) | Монорельсовый (Быстрая замена)
32.50.13.110-00515 | Катетер баллонный для коронарной ангиопластики, стандартный | Штука | 2018-01-01 | Длина баллона | ≥11,1000 и ≤12 | Миллиметр
|  |  |  | Тип баллона (Система доставки) | Монорельсовый (Быстрая замена)
|  |  |  | Диаметр баллона | ≥3,0100 и ≤3,2500 | Миллиметр
32.50.13.110-00514 | Катетер баллонный для коронарной ангиопластики, стандартный | Штука | 2018-01-01 | Длина баллона | ≥12,1000 и ≤15 | Миллиметр
|  |  |  | Диаметр баллона | ≥3,0100 и ≤3,2500 | Миллиметр
|  |  |  | Тип баллона (Система доставки) | Монорельсовый (Быстрая замена)
32.50.13.110-00513 | Катетер баллонный для коронарной ангиопластики, стандартный | Штука | 2018-01-01 | Тип баллона (Система доставки) | Монорельсовый (Быстрая замена)
|  |  |  | Длина баллона | ≥20,1000 и ≤25 | Миллиметр
|  |  |  | Диаметр баллона | ≥3,0100 и ≤3,2500 | Миллиметр
32.50.13.110-00512 | Катетер баллонный для коронарной ангиопластики, стандартный | Штука | 2018-01-01 | Длина баллона | ≥25,1000 и ≤30 | Миллиметр
|  |  |  | Диаметр баллона | ≥3,0100 и ≤3,2500 | Миллиметр
|  |  |  | Тип баллона (Система доставки) | Монорельсовый (Быстрая замена)
32.50.13.110-00511 | Катетер баллонный для коронарной ангиопластики, стандартный | Штука | 2018-01-01 | Длина баллона | ≥30,1000 и ≤40 | Миллиметр
|  |  |  | Тип баллона (Система доставки) | Монорельсовый (Быстрая замена)
|  |  |  | Диаметр баллона | ≥3,0100 и ≤3,2500 | Миллиметр
32.50.13.110-00509 | Катетер баллонный для коронарной ангиопластики, стандартный | Штука | 2018-01-01 | Длина баллона | ≥40,1000 и ≤50 | Миллиметр
|  |  |  | Тип баллона (Система доставки) | Монорельсовый (Быстрая замена)
|  |  |  | Диаметр баллона | ≥3,0100 и ≤3,2500 | Миллиметр
32.50.13.110-00508 | Катетер баллонный для коронарной ангиопластики, стандартный | Штука | 2018-01-01 | Длина баллона | ≥50,1000 и ≤60 | Миллиметр
|  |  |  | Тип баллона (Система доставки) | Монорельсовый (Быстрая замена)
|  |  |  | Диаметр баллона | ≥3,0100 и ≤3,2500 | Миллиметр
32.50.13.110-00507 | Катетер баллонный для коронарной ангиопластики, стандартный | Штука | 2018-01-01 | Тип баллона (Система доставки) | Монорельсовый (Быстрая замена)
|  |  |  | Диаметр баллона | ≥3,0100 и ≤3,2500 | Миллиметр
|  |  |  | Длина баллона | ≥60,1000 и ≤80 | Миллиметр
32.50.13.110-00506 | Катетер баллонный для коронарной ангиопластики, стандартный | Штука | 2018-01-01 | Диаметр баллона | ≥3,0100 и ≤3,2500 | Миллиметр
|  |  |  | Длина баллона | ≥80,1000 и ≤120 | Миллиметр
|  |  |  | Тип баллона (Система доставки) | Монорельсовый (Быстрая замена)
32.50.13.110-00505 | Катетер баллонный для коронарной ангиопластики, стандартный | Штука | 2018-01-01 | Диаметр баллона | ≥3,0100 и ≤3,2500 | Миллиметр
|  |  |  | Тип баллона (Система доставки) | Двухросветный (Over-the-wire)
|  |  |  | Длина баллона | ≥6 и ≤7 | Миллиметр
32.50.13.110-00504 | Катетер баллонный для коронарной ангиопластики, стандартный | Штука | 2018-01-01 | Диаметр баллона | ≥3,0100 и ≤3,2500 | Миллиметр
|  |  |  | Тип баллона (Система доставки) | Двухросветный (Over-the-wire)
|  |  |  | Длина баллона | ≥7,1000 и ≤8 | Миллиметр
32.50.13.110-00503 | Катетер баллонный для коронарной ангиопластики, стандартный | Штука | 2018-01-01 | Длина баллона | ≥8,1000 и ≤9 | Миллиметр
|  |  |  | Диаметр баллона | ≥3,0100 и ≤3,2500 | Миллиметр
|  |  |  | Тип баллона (Система доставки) | Двухросветный (Over-the-wire)
32.50.13.110-00502 | Катетер баллонный для коронарной ангиопластики, стандартный | Штука | 2018-01-01 | Тип баллона (Система доставки) | Двухросветный (Over-the-wire)
|  |  |  | Диаметр баллона | ≥3,0100 и ≤3,2500 | Миллиметр
|  |  |  | Длина баллона | ≥9,1000 и ≤10 | Миллиметр
32.50.13.110-00501 | Катетер баллонный для коронарной ангиопластики, стандартный | Штука | 2018-01-01 | Длина баллона | ≥10,1000 и ≤11 | Миллиметр
|  |  |  | Тип баллона (Система доставки) | Двухросветный (Over-the-wire)
|  |  |  | Диаметр баллона | ≥3,0100 и ≤3,2500 | Миллиметр
32.50.13.110-00500 | Катетер баллонный для коронарной ангиопластики, стандартный | Штука | 2018-01-01 | Тип баллона (Система доставки) | Двухросветный (Over-the-wire)
|  |  |  | Длина баллона | ≥11,1000 и ≤12 | Миллиметр
|  |  |  | Диаметр баллона | ≥3,0100 и ≤3,2500 | Миллиметр
32.50.13.110-00499 | Катетер баллонный для коронарной ангиопластики, стандартный | Штука | 2018-01-01 | Длина баллона | ≥10,1000 и ≤11 | Миллиметр
|  |  |  | Диаметр баллона | ≥3,0100 и ≤3,2500 | Миллиметр
|  |  |  | Длина баллона | ≥20,1000 и ≤25 | Миллиметр
|  |  |  | Тип баллона (Система доставки) | Двухросветный (Over-the-wire)
|  |  |  | Диаметр баллона | ≥1,2600 и ≤1,5000 | Миллиметр
|  |  |  | Тип баллона (Система доставки) | Двухпросветный (Over-the-wire)
32.50.13.110-00498 | Катетер баллонный для коронарной ангиопластики, стандартный | Штука | 2018-01-01 | Диаметр баллона | ≥3,0100 и ≤3,2500 | Миллиметр
|  |  |  | Тип баллона (Система доставки) | Двухросветный (Over-the-wire)
|  |  |  | Длина баллона | ≥12,1000 и ≤15 | Миллиметр
32.50.13.110-00497 | Катетер баллонный для коронарной ангиопластики, стандартный | Штука | 2018-01-01 | Диаметр баллона | ≥3,0100 и ≤3,2500 | Миллиметр
|  |  |  | Длина баллона | ≥15,1000 и ≤20 | Миллиметр
|  |  |  | Тип баллона (Система доставки) | Двухпросветный (over-the-wire)
32.50.13.110-00496 | Катетер баллонный для коронарной ангиопластики, стандартный | Штука | 2018-01-01 | Длина баллона | ≥20,1000 и ≤25 | Миллиметр
|  |  |  | Диаметр баллона | ≥3,0100 и ≤3,2500 | Миллиметр
|  |  |  | Тип баллона (Система доставки) | Двухпросветный (over-the-wire)
32.50.13.110-00495 | Катетер баллонный для коронарной ангиопластики, стандартный | Штука | 2018-01-01 | Диаметр баллона | ≥3,0100 и ≤3,2500 | Миллиметр
|  |  |  | Тип баллона (Система доставки) | Двухпросветный (over-the-wire)
|  |  |  | Длина баллона | ≥25,1000 и ≤30 | Миллиметр
32.50.13.110-00494 | Катетер баллонный для коронарной ангиопластики, стандартный | Штука | 2018-01-01 | Диаметр баллона | ≥3,0100 и ≤3,2500 | Миллиметр
|  |  |  | Тип баллона (Система доставки) | Двухпросветный (over-the-wire)
|  |  |  | Длина баллона | ≥30,1000 и ≤40 | Миллиметр
32.50.13.110-00493 | Катетер баллонный для коронарной ангиопластики, стандартный | Штука | 2018-01-01 | Тип баллона (Система доставки) | Двухпросветный (over-the-wire)
|  |  |  | Диаметр баллона | ≥3,0100 и ≤3,2500 | Миллиметр
|  |  |  | Длина баллона | ≥40,1000 и ≤50 | Миллиметр
32.50.13.110-00492 | Катетер баллонный для коронарной ангиопластики, стандартный | Штука | 2018-01-01 | Тип баллона (Система доставки) | Двухпросветный (over-the-wire)
|  |  |  | Длина баллона | ≥50,1000 и ≤60 | Миллиметр
|  |  |  | Диаметр баллона | ≥3,0100 и ≤3,2500 | Миллиметр
32.50.13.110-00491 | Катетер баллонный для коронарной ангиопластики, стандартный | Штука | 2018-01-01 | Тип баллона (Система доставки) | Двухпросветный (over-the-wire)
|  |  |  | Длина баллона | ≥60,1000 и ≤80 | Миллиметр
|  |  |  | Диаметр баллона | ≥3,0100 и ≤3,2500 | Миллиметр
32.50.13.110-00490 | Катетер баллонный для коронарной ангиопластики, стандартный | Штука | 2018-01-01 | Длина баллона | ≥80,1000 и ≤120 | Миллиметр
|  |  |  | Диаметр баллона | ≥3,0100 и ≤3,2500 | Миллиметр
|  |  |  | Тип баллона (Система доставки) | Двухпросветный (over-the-wire)
32.50.13.110-00489 | Катетер баллонный для коронарной ангиопластики, стандартный | Штука | 2018-01-01 | Диаметр баллона | ≥3,2600 и ≤3,5000 | Миллиметр
|  |  |  | Тип баллона (Система доставки) | Монорельсовый (Быстрая замена)
|  |  |  | Длина баллона | ≥6 и ≤7 | Миллиметр
32.50.13.110-00488 | Катетер баллонный для коронарной ангиопластики, стандартный | Штука | 2018-01-01 | Длина баллона | ≥7,1000 и ≤8 | Миллиметр
|  |  |  | Тип баллона (Система доставки) | Монорельсовый (Быстрая замена)
|  |  |  | Диаметр баллона | ≥3,2600 и ≤3,5000 | Миллиметр
32.50.13.110-00487 | Катетер баллонный для коронарной ангиопластики, стандартный | Штука | 2018-01-01 | Тип баллона (Система доставки) | Монорельсовый (Быстрая замена)
|  |  |  | Длина баллона | ≥8,1000 и ≤9 | Миллиметр
|  |  |  | Диаметр баллона | ≥3,2600 и ≤3,5000 | Миллиметр
32.50.13.110-00486 | Катетер баллонный для коронарной ангиопластики, стандартный | Штука | 2018-01-01 | Диаметр баллона | ≥3,2600 и ≤3,5000 | Миллиметр
|  |  |  | Тип баллона (Система доставки) | Монорельсовый (Быстрая замена)
|  |  |  | Длина баллона | ≥9,1000 и ≤10 | Миллиметр
32.50.13.110-00485 | Катетер баллонный для коронарной ангиопластики, стандартный | Штука | 2018-01-01 | Тип баллона (Система доставки) | Монорельсовый (Быстрая замена)
|  |  |  | Диаметр баллона | ≥3,2600 и ≤3,5000 | Миллиметр
|  |  |  | Длина баллона | ≥10,1000 и ≤11 | Миллиметр
32.50.13.110-00484 | Катетер баллонный для коронарной ангиопластики, стандартный | Штука | 2018-01-01 | Диаметр баллона | ≥3,2600 и ≤3,5000 | Миллиметр
|  |  |  | Длина баллона | ≥11,1000 и ≤12 | Миллиметр
|  |  |  | Тип баллона (Система доставки) | Монорельсовый (Быстрая замена)
32.50.13.110-00483 | Катетер баллонный для коронарной ангиопластики, стандартный | Штука | 2018-01-01 | Диаметр баллона | ≥3,2600 и ≤3,5000 | Миллиметр
|  |  |  | Длина баллона | ≥12,1000 и ≤15 | Миллиметр
|  |  |  | Тип баллона (Система доставки) | Монорельсовый (Быстрая замена)
32.50.13.110-00482 | Катетер баллонный для коронарной ангиопластики, стандартный | Штука | 2018-01-01 | Диаметр баллона | ≥3,2600 и ≤3,5000 | Миллиметр
|  |  |  | Тип баллона (Система доставки) | Монорельсовый (Быстрая замена)
|  |  |  | Длина баллона | ≥15,1000 и ≤20 | Миллиметр
32.50.13.110-00481 | Катетер баллонный для коронарной ангиопластики, стандартный | Штука | 2018-01-01 | Диаметр баллона | ≥3,2600 и ≤3,5000 | Миллиметр
|  |  |  | Длина баллона | ≥20,1000 и ≤25 | Миллиметр
|  |  |  | Тип баллона (Система доставки) | Монорельсовый (Быстрая замена)
32.50.13.110-00480 | Катетер баллонный для коронарной ангиопластики, стандартный | Штука | 2018-01-01 | Длина баллона | ≥25,1000 и ≤30 | Миллиметр
|  |  |  | Тип баллона (Система доставки) | Монорельсовый (Быстрая замена)
|  |  |  | Диаметр баллона | ≥3,2600 и ≤3,5000 | Миллиметр
32.50.13.110-00479 | Катетер баллонный для коронарной ангиопластики, стандартный | Штука | 2018-01-01 | Длина баллона | ≥30,1000 и ≤40 | Миллиметр
|  |  |  | Диаметр баллона | ≥3,2600 и ≤3,5000 | Миллиметр
|  |  |  | Тип баллона (Система доставки) | Монорельсовый (Быстрая замена)
32.50.13.110-00478 | Катетер баллонный для коронарной ангиопластики, стандартный | Штука | 2018-01-01 | Длина баллона | ≥40,1000 и ≤50 | Миллиметр
|  |  |  | Диаметр баллона | ≥3,2600 и ≤3,5000 | Миллиметр
|  |  |  | Тип баллона (Система доставки) | Монорельсовый (Быстрая замена)
32.50.13.110-00477 | Катетер баллонный для коронарной ангиопластики, стандартный | Штука | 2018-01-01 | Диаметр баллона | ≥3,2600 и ≤3,5000 | Миллиметр
|  |  |  | Длина баллона | ≥50,1000 и ≤60 | Миллиметр
|  |  |  | Тип баллона (Система доставки) | Монорельсовый (Быстрая замена)
32.50.13.110-00476 | Катетер баллонный для коронарной ангиопластики, стандартный | Штука | 2018-01-01 | Диаметр баллона | ≥3,2600 и ≤3,5000 | Миллиметр
|  |  |  | Тип баллона (Система доставки) | Монорельсовый (Быстрая замена)
|  |  |  | Длина баллона | ≥60,1000 и ≤80 | Миллиметр
32.50.13.110-00475 | Катетер баллонный для коронарной ангиопластики, стандартный | Штука | 2018-01-01 | Тип баллона (Система доставки) | Монорельсовый (Быстрая замена)
|  |  |  | Длина баллона | ≥80,1000 и ≤120 | Миллиметр
|  |  |  | Диаметр баллона | ≥3,2600 и ≤3,5000 | Миллиметр
32.50.13.110-00474 | Катетер баллонный для коронарной ангиопластики, стандартный | Штука | 2018-01-01 | Тип баллона (Система доставки) | Двухпросветный (over-the-wire)
|  |  |  | Диаметр баллона | ≥3,2600 и ≤3,5000 | Миллиметр
|  |  |  | Длина баллона | ≥6 и ≤7 | Миллиметр
32.50.13.110-00473 | Катетер баллонный для коронарной ангиопластики, стандартный | Штука | 2018-01-01 | Диаметр баллона | ≥3,2600 и ≤3,5000 | Миллиметр
|  |  |  | Тип баллона (Система доставки) | Двухпросветный (over-the-wire)
|  |  |  | Длина баллона | ≥7,1000 и ≤8 | Миллиметр
32.50.13.110-00472 | Катетер баллонный для коронарной ангиопластики, стандартный | Штука | 2018-01-01 | Длина баллона | ≥8,1000 и ≤9 | Миллиметр
|  |  |  | Диаметр баллона | ≥3,2600 и ≤3,5000 | Миллиметр
|  |  |  | Тип баллона (Система доставки) | Двухпросветный (over-the-wire)
32.50.13.110-00471 | Катетер баллонный для коронарной ангиопластики, стандартный | Штука | 2018-01-01 | Длина баллона | ≥9,1000 и ≤10 | Миллиметр
|  |  |  | Тип баллона (Система доставки) | Двухпросветный (over-the-wire)
|  |  |  | Диаметр баллона | ≥3,2600 и ≤3,5000 | Миллиметр
32.50.13.110-00470 | Катетер баллонный для коронарной ангиопластики, стандартный | Штука | 2018-01-01 | Тип баллона (Система доставки) | Двухпросветный (over-the-wire)
|  |  |  | Длина баллона | ≥10,1000 и ≤11 | Миллиметр
|  |  |  | Диаметр баллона | ≥3,2600 и ≤3,5000 | Миллиметр
32.50.13.110-00469 | Катетер баллонный для коронарной ангиопластики, стандартный | Штука | 2018-01-01 | Длина баллона | ≥11,1000 и ≤12 | Миллиметр
|  |  |  | Диаметр баллона | ≥3,2600 и ≤3,5000 | Миллиметр
|  |  |  | Тип баллона (Система доставки) | Двухпросветный (over-the-wire)
32.50.13.110-00468 | Катетер баллонный для коронарной ангиопластики, стандартный | Штука | 2018-01-01 | Диаметр баллона | ≥3,2600 и ≤3,5000 | Миллиметр
|  |  |  | Тип баллона (Система доставки) | Двухпросветный (over-the-wire)
|  |  |  | Длина баллона | ≥12,1000 и ≤15 | Миллиметр
32.50.13.110-00467 | Катетер баллонный для коронарной ангиопластики, стандартный | Штука | 2018-01-01 | Тип баллона (Система доставки) | Двухпросветный (over-the-wire)
|  |  |  | Диаметр баллона | ≥3,2600 и ≤3,5000 | Миллиметр
|  |  |  | Длина баллона | ≥15,1000 и ≤20 | Миллиметр
32.50.13.110-00466 | Катетер баллонный для коронарной ангиопластики, стандартный | Штука | 2018-01-01 | Тип баллона (Система доставки) | Двухпросветный (over-the-wire)
|  |  |  | Длина баллона | ≥10,1000 и ≤11 | Миллиметр
|  |  |  | Диаметр баллона | ≥1,5100 и ≤1,7500 | Миллиметр
|  |  |  | Длина баллона | ≥20,1000 и ≤25 | Миллиметр
|  |  |  | Диаметр баллона | ≥3,2600 и ≤3,5000 | Миллиметр
|  |  |  | Тип баллона (Система доставки) | Монорельсовый (Быстрая замена)
32.50.13.110-00465 | Катетер баллонный для коронарной ангиопластики, стандартный | Штука | 2018-01-01 | Длина баллона | ≥20,1000 и ≤25 | Миллиметр
|  |  |  | Тип баллона (Система доставки) | Двухпросветный (over-the-wire)
|  |  |  | Диаметр баллона | ≥3,2600 и ≤3,5000 | Миллиметр
32.50.13.110-00464 | Катетер баллонный для коронарной ангиопластики, стандартный | Штука | 2018-01-01 | Диаметр баллона | ≥3,2600 и ≤3,5000 | Миллиметр
|  |  |  | Тип баллона (Система доставки) | Двухпросветный (over-the-wire)
|  |  |  | Длина баллона | ≥25,1000 и ≤30 | Миллиметр
32.50.13.110-00463 | Катетер баллонный для коронарной ангиопластики, стандартный | Штука | 2018-01-01 | Диаметр баллона | ≥3,2600 и ≤3,5000 | Миллиметр
|  |  |  | Длина баллона | ≥30,1000 и ≤40 | Миллиметр
|  |  |  | Тип баллона (Система доставки) | Двухпросветный (over-the-wire)
32.50.13.110-00462 | Катетер баллонный для коронарной ангиопластики, стандартный | Штука | 2018-01-01 | Диаметр баллона | ≥3,2600 и ≤3,5000 | Миллиметр
|  |  |  | Длина баллона | ≥40,1000 и ≤50 | Миллиметр
|  |  |  | Тип баллона (Система доставки) | Двухпросветный (over-the-wire)
32.50.13.110-00461 | Катетер баллонный для коронарной ангиопластики, стандартный | Штука | 2018-01-01 | Диаметр баллона | ≥1,5100 и ≤1,7500 | Миллиметр
|  |  |  | Тип баллона (Система доставки) | Двухпросветный (over-the-wire)
|  |  |  | Диаметр баллона | ≥3,2600 и ≤3,5000 | Миллиметр
|  |  |  | Длина баллона | ≥50,1000 и ≤60 | Миллиметр
|  |  |  | Тип баллона (Система доставки) | Монорельсовый (Быстрая замена)
|  |  |  | Длина баллона | ≥80,1000 и ≤120 | Миллиметр
32.50.13.110-00460 | Катетер баллонный для коронарной ангиопластики, стандартный | Штука | 2018-01-01 | Длина баллона | ≥50,1000 и ≤60 | Миллиметр
|  |  |  | Диаметр баллона | ≥3,2600 и ≤3,5000 | Миллиметр
|  |  |  | Тип баллона (Система доставки) | Двухпросветный (over-the-wire)
32.50.13.110-00459 | Катетер баллонный для коронарной ангиопластики, стандартный | Штука | 2018-01-01 | Диаметр баллона | ≥3,2600 и ≤3,5000 | Миллиметр
|  |  |  | Длина баллона | ≥60,1000 и ≤80 | Миллиметр
|  |  |  | Тип баллона (Система доставки) | Двухпросветный (over-the-wire)
32.50.13.110-00458 | Катетер баллонный для коронарной ангиопластики, стандартный | Штука | 2018-01-01 | Диаметр баллона | ≥3,2600 и ≤3,5000 | Миллиметр
|  |  |  | Длина баллона | ≥80,1000 и ≤120 | Миллиметр
|  |  |  | Тип баллона (Система доставки) | Двухпросветный (over-the-wire)
32.50.13.110-00457 | Катетер баллонный для коронарной ангиопластики, стандартный | Штука | 2018-01-01 | Диаметр баллона | ≥3,5100 и ≤3,7500 | Миллиметр
|  |  |  | Тип баллона (Система доставки) | Монорельсовый (Быстрая замена)
|  |  |  | Длина баллона | ≥6 и ≤7 | Миллиметр
32.50.13.110-00456 | Катетер баллонный для коронарной ангиопластики, стандартный | Штука | 2018-01-01 | Тип баллона (Система доставки) | Монорельсовый (Быстрая замена)
|  |  |  | Диаметр баллона | ≥3,5100 и ≤3,7500 | Миллиметр
|  |  |  | Длина баллона | ≥7,1000 и ≤8 | Миллиметр
32.50.13.110-00455 | Катетер баллонный для коронарной ангиопластики, стандартный | Штука | 2018-01-01 | Диаметр баллона | ≥3,5100 и ≤3,7500 | Миллиметр
|  |  |  | Тип баллона (Система доставки) | Монорельсовый (Быстрая замена)
|  |  |  | Длина баллона | ≥8,1000 и ≤9 | Миллиметр
32.50.13.110-00454 | Катетер баллонный для коронарной ангиопластики, стандартный | Штука | 2018-01-01 | Диаметр баллона | ≥3,5100 и ≤3,7500 | Миллиметр
|  |  |  | Длина баллона | ≥9,1000 и ≤10 | Миллиметр
|  |  |  | Тип баллона (Система доставки) | Монорельсовый (Быстрая замена)
32.50.13.110-00453 | Катетер баллонный для коронарной ангиопластики, стандартный | Штука | 2018-01-01 | Длина баллона | ≥10,1000 и ≤11 | Миллиметр
|  |  |  | Диаметр баллона | ≥3,5100 и ≤3,7500 | Миллиметр
|  |  |  | Тип баллона (Система доставки) | Монорельсовый (Быстрая замена)
32.50.13.110-00452 | Катетер баллонный для коронарной ангиопластики, стандартный | Штука | 2018-01-01 | Длина баллона | ≥11,1000 и ≤12 | Миллиметр
|  |  |  | Тип баллона (Система доставки) | Монорельсовый (Быстрая замена)
|  |  |  | Диаметр баллона | ≥3,5100 и ≤3,7500 | Миллиметр
32.50.13.110-00451 | Катетер баллонный для коронарной ангиопластики, стандартный | Штука | 2018-01-01 | Тип баллона (Система доставки) | Монорельсовый (Быстрая замена)
|  |  |  | Диаметр баллона | ≥3,5100 и ≤3,7500 | Миллиметр
|  |  |  | Длина баллона | ≥12,1000 и ≤15 | Миллиметр
32.50.13.110-00450 | Катетер баллонный для коронарной ангиопластики, стандартный | Штука | 2018-01-01 | Длина баллона | ≥15,1000 и ≤20 | Миллиметр
|  |  |  | Тип баллона (Система доставки) | Монорельсовый (Быстрая замена)
|  |  |  | Диаметр баллона | ≥3,5100 и ≤3,7500 | Миллиметр
32.50.13.110-00449 | Катетер баллонный для коронарной ангиопластики, стандартный | Штука | 2018-01-01 | Длина баллона | ≥20,1000 и ≤25 | Миллиметр
|  |  |  | Тип баллона (Система доставки) | Монорельсовый (Быстрая замена)
|  |  |  | Диаметр баллона | ≥3,5100 и ≤3,7500 | Миллиметр
32.50.13.110-00448 | Катетер баллонный для коронарной ангиопластики, стандартный | Штука | 2018-01-01 | Тип баллона (Система доставки) | Монорельсовый (Быстрая замена)
|  |  |  | Длина баллона | ≥25,1000 и ≤30 | Миллиметр
|  |  |  | Диаметр баллона | ≥3,5100 и ≤3,7500 | Миллиметр
32.50.13.110-00447 | Катетер баллонный для коронарной ангиопластики, стандартный | Штука | 2018-01-01 | Диаметр баллона | ≥3,5100 и ≤3,7500 | Миллиметр
|  |  |  | Тип баллона (Система доставки) | Монорельсовый (Быстрая замена)
|  |  |  | Длина баллона | ≥30,1000 и ≤40 | Миллиметр
32.50.13.110-00446 | Катетер баллонный для коронарной ангиопластики, стандартный | Штука | 2018-01-01 | Длина баллона | ≥40,1000 и ≤50 | Миллиметр
|  |  |  | Диаметр баллона | ≥3,5100 и ≤3,7500 | Миллиметр
|  |  |  | Тип баллона (Система доставки) | Монорельсовый (Быстрая замена)
32.50.13.110-00445 | Катетер баллонный для коронарной ангиопластики, стандартный | Штука | 2018-01-01 | Тип баллона (Система доставки) | Монорельсовый (Быстрая замена)
|  |  |  | Длина баллона | ≥50,1000 и ≤60 | Миллиметр
|  |  |  | Диаметр баллона | ≥3,5100 и ≤3,7500 | Миллиметр
32.50.13.110-00444 | Катетер баллонный для коронарной ангиопластики, стандартный | Штука | 2018-01-01 | Длина баллона | ≥60,1000 и ≤80 | Миллиметр
|  |  |  | Диаметр баллона | ≥3,5100 и ≤3,7500 | Миллиметр
|  |  |  | Тип баллона (Система доставки) | Монорельсовый (Быстрая замена)
32.50.13.110-00443 | Катетер баллонный для коронарной ангиопластики, стандартный | Штука | 2018-01-01 | Длина баллона | ≥80,1000 и ≤120 | Миллиметр
|  |  |  | Тип баллона (Система доставки) | Монорельсовый (Быстрая замена)
|  |  |  | Диаметр баллона | ≥3,5100 и ≤3,7500 | Миллиметр
32.50.13.110-00442 | Катетер баллонный для коронарной ангиопластики, стандартный | Штука | 2018-01-01 | Длина баллона | ≥6 и ≤7 | Миллиметр
|  |  |  | Диаметр баллона | ≥3,5100 и ≤3,7500 | Миллиметр
|  |  |  | Тип баллона (Система доставки) | Двухпросветный (over-the-wire)
32.50.13.110-00441 | Катетер баллонный для коронарной ангиопластики, стандартный | Штука | 2018-01-01 | Тип баллона (Система доставки) | Двухпросветный (over-the-wire)
|  |  |  | Диаметр баллона | ≥3,5100 и ≤3,7500 | Миллиметр
|  |  |  | Длина баллона | ≥8,1000 и ≤9 | Миллиметр
32.50.13.110-00440 | Катетер баллонный для коронарной ангиопластики, стандартный | Штука | 2018-01-01 | Тип баллона (Система доставки) | Двухпросветный (over-the-wire)
|  |  |  | Длина баллона | ≥8,1000 и ≤9 | Миллиметр
|  |  |  | Диаметр баллона | ≥3,5100 и ≤3,7500 | Миллиметр
|  |  |  | Тип баллона (Система доставки) | Двухпросветный (over-the-wire)
|  |  |  | Диаметр баллона | ≥1,5100 и ≤1,7500 | Миллиметр
|  |  |  | Длина баллона | ≥25,1000 и ≤30 | Миллиметр
32.50.13.110-00439 | Катетер баллонный для коронарной ангиопластики, стандартный | Штука | 2018-01-01 | Диаметр баллона | ≥3,5100 и ≤3,7500 | Миллиметр
|  |  |  | Тип баллона (Система доставки) | Двухпросветный (over-the-wire)
|  |  |  | Длина баллона | ≥9,1000 и ≤10 | Миллиметр
32.50.13.110-00438 | Катетер баллонный для коронарной ангиопластики, стандартный | Штука | 2018-01-01 | Длина баллона | ≥10,1000 и ≤11 | Миллиметр
|  |  |  | Диаметр баллона | ≥3,5100 и ≤3,7500 | Миллиметр
|  |  |  | Тип баллона (Система доставки) | Двухпросветный (over-the-wire)
32.50.13.110-00437 | Катетер баллонный для коронарной ангиопластики, стандартный | Штука | 2018-01-01 | Тип баллона (Система доставки) | Двухпросветный (over-the-wire)
|  |  |  | Длина баллона | ≥11,1000 и ≤12 | Миллиметр
|  |  |  | Диаметр баллона | ≥3,5100 и ≤3,7500 | Миллиметр
32.50.13.110-00436 | Катетер баллонный для коронарной ангиопластики, стандартный | Штука | 2018-01-01 | Диаметр баллона | ≥3,5100 и ≤3,7500 | Миллиметр
|  |  |  | Длина баллона | ≥12,1000 и ≤15 | Миллиметр
|  |  |  | Тип баллона (Система доставки) | Двухпросветный (over-the-wire)
32.50.13.110-00435 | Катетер баллонный для коронарной ангиопластики, стандартный | Штука | 2018-01-01 | Диаметр баллона | ≥3,5100 и ≤3,7500 | Миллиметр
|  |  |  | Тип баллона (Система доставки) | Двухпросветный (over-the-wire)
|  |  |  | Длина баллона | ≥15,1000 и ≤20 | Миллиметр
32.50.13.110-00434 | Катетер баллонный для коронарной ангиопластики, стандартный | Штука | 2018-01-01 | Тип баллона (Система доставки) | Двухпросветный (over-the-wire)
|  |  |  | Длина баллона | ≥20,1000 и ≤25 | Миллиметр
|  |  |  | Диаметр баллона | ≥3,5100 и ≤3,7500 | Миллиметр
32.50.13.110-00433 | Катетер баллонный для коронарной ангиопластики, стандартный | Штука | 2018-01-01 | Диаметр баллона | ≥3,5100 и ≤3,7500 | Миллиметр
|  |  |  | Тип баллона (Система доставки) | Двухпросветный (over-the-wire)
|  |  |  | Длина баллона | ≥25,1000 и ≤30 | Миллиметр
32.50.13.110-00432 | Катетер баллонный для коронарной ангиопластики, стандартный | Штука | 2018-01-01 | Длина баллона | ≥30,1000 и ≤40 | Миллиметр
|  |  |  | Тип баллона (Система доставки) | Двухпросветный (over-the-wire)
|  |  |  | Диаметр баллона | ≥3,5100 и ≤3,7500 | Миллиметр
32.50.13.110-00431 | Катетер баллонный для коронарной ангиопластики, стандартный | Штука | 2018-01-01 | Диаметр баллона | ≥3,5100 и ≤3,7500 | Миллиметр
|  |  |  | Длина баллона | ≥40,1000 и ≤50 | Миллиметр
|  |  |  | Тип баллона (Система доставки) | Двухпросветный (over-the-wire)
32.50.13.110-00430 | Катетер баллонный для коронарной ангиопластики, стандартный | Штука | 2018-01-01 | Тип баллона (Система доставки) | Двухпросветный (over-the-wire)
|  |  |  | Длина баллона | ≥50,1000 и ≤60 | Миллиметр
|  |  |  | Диаметр баллона | ≥3,5100 и ≤3,7500 | Миллиметр
32.50.13.110-00429 | Катетер баллонный для коронарной ангиопластики, стандартный | Штука | 2018-01-01 | Диаметр баллона | ≥3,5100 и ≤3,7500 | Миллиметр
|  |  |  | Тип баллона (Система доставки) | Двухпросветный (over-the-wire)
|  |  |  | Длина баллона | ≥60,1000 и ≤80 | Миллиметр
32.50.13.110-00428 | Катетер баллонный для коронарной ангиопластики, стандартный | Штука | 2018-01-01 | Тип баллона (Система доставки) | Двухпросветный (over-the-wire)
|  |  |  | Диаметр баллона | ≥3,5100 и ≤3,7500 | Миллиметр
|  |  |  | Длина баллона | ≥80,1000 и ≤120 | Миллиметр
32.50.13.110-00427 | Катетер баллонный для коронарной ангиопластики, стандартный | Штука | 2018-01-01 | Длина баллона | ≥6 и ≤7 | Миллиметр
|  |  |  | Диаметр баллона | ≥3,7600 и ≤4 | Миллиметр
|  |  |  | Тип баллона (Система доставки) | Монорельсовый (Быстрая замена)
32.50.13.110-00426 | Катетер баллонный для коронарной ангиопластики, стандартный | Штука | 2018-01-01 | Длина баллона | ≥7,1000 и ≤8 | Миллиметр
|  |  |  | Диаметр баллона | ≥3,7600 и ≤4 | Миллиметр
|  |  |  | Тип баллона (Система доставки) | Монорельсовый (Быстрая замена)
32.50.13.110-00425 | Катетер баллонный для коронарной ангиопластики, стандартный | Штука | 2018-01-01 | Длина баллона | ≥8,1000 и ≤11 | Миллиметр
|  |  |  | Диаметр баллона | ≥3,7600 и ≤4 | Миллиметр
|  |  |  | Тип баллона (Система доставки) | Монорельсовый (Быстрая замена)
|  |  |  | Длина баллона | ≥8,1000 и ≤9 | Миллиметр
|  |  |  | Диаметр баллона | ≥3,7600 и ≤4 | Миллиметр
|  |  |  | Тип баллона (Система доставки) | Монорельсовый (Быстрая замена)
32.50.13.110-00424 | Катетер баллонный для коронарной ангиопластики, стандартный | Штука | 2018-01-01 | Длина баллона | ≥9,1000 и ≤10 | Миллиметр
|  |  |  | Тип баллона (Система доставки) | Монорельсовый (Быстрая замена)
|  |  |  | Диаметр баллона | ≥3,7600 и ≤4 | Миллиметр
32.50.13.110-00423 | Катетер баллонный для коронарной ангиопластики, стандартный | Штука | 2018-01-01 | Длина баллона | ≥10,1000 и ≤11 | Миллиметр
|  |  |  | Тип баллона (Система доставки) | Монорельсовый (Быстрая замена)
|  |  |  | Диаметр баллона | ≥3,7600 и ≤4 | Миллиметр
32.50.13.110-00422 | Катетер баллонный для коронарной ангиопластики, стандартный | Штука | 2018-01-01 | Длина баллона | ≥11,1000 и ≤12 | Миллиметр
|  |  |  | Диаметр баллона | ≥3,7600 и ≤4 | Миллиметр
|  |  |  | Тип баллона (Система доставки) | Монорельсовый (Быстрая замена)
32.50.13.110-00421 | Катетер баллонный для коронарной ангиопластики, стандартный | Штука | 2018-01-01 | Тип баллона (Система доставки) | Монорельсовый (Быстрая замена)
|  |  |  | Тип баллона (Система доставки) | Двухпросветный (over-the-wire)
|  |  |  | Диаметр баллона | ≥1,5100 и ≤1,7500 | Миллиметр
|  |  |  | Диаметр баллона | ≥3,7600 и ≤4 | Миллиметр
|  |  |  | Длина баллона | ≥11,1000 и ≤12 | Миллиметр
|  |  |  | Длина баллона | ≥30,1000 и ≤40 | Миллиметр
32.50.13.110-00420 | Катетер баллонный для коронарной ангиопластики, стандартный | Штука | 2018-01-01 | Тип баллона (Система доставки) | Монорельсовый (Быстрая замена)
|  |  |  | Длина баллона | ≥12,1000 и ≤15 | Миллиметр
|  |  |  | Диаметр баллона | ≥3,7600 и ≤4 | Миллиметр
32.50.13.110-00419 | Катетер баллонный для коронарной ангиопластики, стандартный | Штука | 2018-01-01 | Тип баллона (Система доставки) | Монорельсовый (Быстрая замена)
|  |  |  | Длина баллона | ≥15,1000 и ≤20 | Миллиметр
|  |  |  | Диаметр баллона | ≥3,7600 и ≤4 | Миллиметр
32.50.13.110-00418 | Катетер баллонный для коронарной ангиопластики, стандартный | Штука | 2018-01-01 | Длина баллона | ≥20,1000 и ≤25 | Миллиметр
|  |  |  | Тип баллона (Система доставки) | Монорельсовый (Быстрая замена)
|  |  |  | Диаметр баллона | ≥3,7600 и ≤4 | Миллиметр
32.50.13.110-00417 | Катетер баллонный для коронарной ангиопластики, стандартный | Штука | 2018-01-01 | Диаметр баллона | ≥3,7600 и ≤4 | Миллиметр
|  |  |  | Длина баллона | ≥25,1000 и ≤30 | Миллиметр
|  |  |  | Тип баллона (Система доставки) | Монорельсовый (Быстрая замена)
32.50.13.110-00416 | Катетер баллонный для коронарной ангиопластики, стандартный | Штука | 2018-01-01 | Диаметр баллона | ≥3,7600 и ≤4 | Миллиметр
|  |  |  | Длина баллона | ≥9,1000 и ≤10 | Миллиметр
|  |  |  | Тип баллона (Система доставки) | Монорельсовый (Быстрая замена)
|  |  |  | Длина баллона | ≥25,1000 и ≤30 | Миллиметр
|  |  |  | Тип баллона (Система доставки) | Монорельсовый (Быстрая замена)
|  |  |  | Диаметр баллона | ≥1,7600 и ≤2 | Миллиметр
32.50.13.110-00415 | Катетер баллонный для коронарной ангиопластики, стандартный | Штука | 2018-01-01 | Тип баллона (Система доставки) | Монорельсовый (Быстрая замена)
|  |  |  | Длина баллона | ≥30,1000 и ≤40 | Миллиметр
|  |  |  | Диаметр баллона | ≥3,7600 и ≤4 | Миллиметр
32.50.13.110-00414 | Катетер баллонный для коронарной ангиопластики, стандартный | Штука | 2018-01-01 | Длина баллона | ≥40,1000 и ≤50 | Миллиметр
|  |  |  | Диаметр баллона | ≥3,7600 и ≤4 | Миллиметр
|  |  |  | Тип баллона (Система доставки) | Монорельсовый (Быстрая замена)
32.50.13.110-00413 | Катетер баллонный для коронарной ангиопластики, стандартный | Штука | 2018-01-01 | Тип баллона (Система доставки) | Монорельсовый (Быстрая замена)
|  |  |  | Диаметр баллона | ≥3,7600 и ≤4 | Миллиметр
|  |  |  | Длина баллона | ≥50,1000 и ≤60 | Миллиметр
32.50.13.110-00412 | Катетер баллонный для коронарной ангиопластики, стандартный | Штука | 2018-01-01 | Тип баллона (Система доставки) | Монорельсовый (Быстрая замена)
|  |  |  | Диаметр баллона | ≥3,7600 и ≤4 | Миллиметр
|  |  |  | Длина баллона | ≥60,1000 и ≤80 | Миллиметр
32.50.13.110-00411 | Катетер баллонный для коронарной ангиопластики, стандартный | Штука | 2018-01-01 | Тип баллона (Система доставки) | Монорельсовый (Быстрая замена)
|  |  |  | Диаметр баллона | ≥3,7600 и ≤4 | Миллиметр
|  |  |  | Длина баллона | ≥80,1000 и ≤120 | Миллиметр
32.50.13.110-00410 | Катетер баллонный для коронарной ангиопластики, стандартный | Штука | 2018-01-01 | Диаметр баллона | ≥3,7600 и ≤4 | Миллиметр
|  |  |  | Длина баллона | ≥6 и ≤7 | Миллиметр
|  |  |  | Тип баллона (Система доставки) | Двухпросветный (over-the-wire)
32.50.13.110-00409 | Катетер баллонный для коронарной ангиопластики, стандартный | Штука | 2018-01-01 | Длина баллона | ≥7,1000 и ≤8 | Миллиметр
|  |  |  | Диаметр баллона | ≥3,7600 и ≤4 | Миллиметр
|  |  |  | Тип баллона (Система доставки) | Двухпросветный (over-the-wire)
32.50.13.110-00408 | Катетер баллонный для коронарной ангиопластики, стандартный | Штука | 2018-01-01 | Длина баллона | ≥8,1000 и ≤9 | Миллиметр
|  |  |  | Тип баллона (Система доставки) | Двухпросветный (over-the-wire)
|  |  |  | Диаметр баллона | ≥3,7600 и ≤4 | Миллиметр
32.50.13.110-00407 | Катетер баллонный для коронарной ангиопластики, стандартный | Штука | 2018-01-01 | Тип баллона (Система доставки) | Двухпросветный (over-the-wire)
|  |  |  | Длина баллона | ≥9,1000 и ≤10 | Миллиметр
|  |  |  | Диаметр баллона | ≥3,7600 и ≤4 | Миллиметр
32.50.13.110-00406 | Катетер баллонный для коронарной ангиопластики, стандартный | Штука | 2018-01-01 | Диаметр баллона | ≥3,7600 и ≤4 | Миллиметр
|  |  |  | Тип баллона (Система доставки) | Двухпросветный (over-the-wire)
|  |  |  | Длина баллона | ≥10,1000 и ≤11 | Миллиметр
32.50.13.110-00405 | Катетер баллонный для коронарной ангиопластики, стандартный | Штука | 2018-01-01 | Длина баллона | ≥11,1000 и ≤12 | Миллиметр
|  |  |  | Диаметр баллона | ≥3,7600 и ≤4 | Миллиметр
|  |  |  | Тип баллона (Система доставки) | Двухпросветный (over-the-wire)
32.50.13.110-00404 | Катетер баллонный для коронарной ангиопластики, стандартный | Штука | 2018-01-01 | Диаметр баллона | ≥3,7600 и ≤4 | Миллиметр
|  |  |  | Тип баллона (Система доставки) | Двухпросветный (over-the-wire)
|  |  |  | Длина баллона | ≥12,1000 и ≤15 | Миллиметр
32.50.13.110-00403 | Катетер баллонный для коронарной ангиопластики, стандартный | Штука | 2018-01-01 | Диаметр баллона | ≥3,7600 и ≤4 | Миллиметр
|  |  |  | Длина баллона | ≥15,1000 и ≤20 | Миллиметр
|  |  |  | Тип баллона (Система доставки) | Двухпросветный (over-the-wire)
32.50.13.110-00402 | Катетер баллонный для коронарной ангиопластики, стандартный | Штука | 2018-01-01 | Диаметр баллона | ≥3,7600 и ≤4 | Миллиметр
|  |  |  | Длина баллона | ≥20,1000 и ≤25 | Миллиметр
|  |  |  | Тип баллона (Система доставки) | Двухпросветный (over-the-wire)
32.50.13.110-00401 | Катетер баллонный для коронарной ангиопластики, стандартный | Штука | 2018-01-01 | Тип баллона (Система доставки) | Двухпросветный (over-the-wire)
|  |  |  | Длина баллона | ≥25,1000 и ≤30 | Миллиметр
|  |  |  | Диаметр баллона | ≥3,7600 и ≤4 | Миллиметр
32.50.13.110-00400 | Катетер баллонный для коронарной ангиопластики, стандартный | Штука | 2018-01-01 | Диаметр баллона | ≥3,7600 и ≤4 | Миллиметр
|  |  |  | Длина баллона | ≥30,1000 и ≤40 | Миллиметр
|  |  |  | Тип баллона (Система доставки) | Двухпросветный (over-the-wire)
32.50.13.110-00399 | Катетер баллонный для коронарной ангиопластики, стандартный | Штука | 2018-01-01 | Длина баллона | ≥40,1000 и ≤50 | Миллиметр
|  |  |  | Диаметр баллона | ≥3,7600 и ≤4 | Миллиметр
|  |  |  | Тип баллона (Система доставки) | Двухпросветный (over-the-wire)
32.50.13.110-00398 | Катетер баллонный для коронарной ангиопластики, стандартный | Штука | 2018-01-01 | Диаметр баллона | ≥3,7600 и ≤4 | Миллиметр
|  |  |  | Тип баллона (Система доставки) | Двухпросветный (over-the-wire)
|  |  |  | Длина баллона | ≥50,1000 и ≤60 | Миллиметр
32.50.13.110-00397 | Катетер баллонный для коронарной ангиопластики, стандартный | Штука | 2018-01-01 | Тип баллона (Система доставки) | Двухпросветный (over-the-wire)
|  |  |  | Диаметр баллона | ≥3,7600 и ≤4 | Миллиметр
|  |  |  | Длина баллона | ≥60,1000 и ≤80 | Миллиметр
32.50.13.110-00396 | Катетер баллонный для коронарной ангиопластики, стандартный | Штука | 2018-01-01 | Тип баллона (Система доставки) | Двухпросветный (over-the-wire)
|  |  |  | Диаметр баллона | ≥3,7600 и ≤4 | Миллиметр
|  |  |  | Длина баллона | ≥80,1000 и ≤120 | Миллиметр
32.50.13.110-00395 | Катетер баллонный для коронарной ангиопластики, стандартный | Штука | 2018-01-01 | Диаметр баллона | ≥4,0100 и ≤4,5000 | Миллиметр
|  |  |  | Тип баллона (Система доставки) | Монорельсовый (Быстрая замена)
|  |  |  | Длина баллона | ≥6 и ≤7 | Миллиметр
32.50.13.110-00394 | Катетер баллонный для коронарной ангиопластики, стандартный | Штука | 2018-01-01 | Диаметр баллона | ≥4,0100 и ≤4,5000 | Миллиметр
|  |  |  | Длина баллона | ≥7,1000 и ≤8 | Миллиметр
|  |  |  | Тип баллона (Система доставки) | Монорельсовый (Быстрая замена)
32.50.13.110-00393 | Катетер баллонный для коронарной ангиопластики, стандартный | Штука | 2018-01-01 | Диаметр баллона | ≥4,0100 и ≤4,5000 | Миллиметр
|  |  |  | Длина баллона | ≥8,1000 и ≤9 | Миллиметр
|  |  |  | Тип баллона (Система доставки) | Монорельсовый (Быстрая замена)
32.50.13.110-00392 | Катетер баллонный для коронарной ангиопластики, стандартный | Штука | 2018-01-01 | Диаметр баллона | ≥4,0100 и ≤4,5000 | Миллиметр
|  |  |  | Тип баллона (Система доставки) | Монорельсовый (Быстрая замена)
|  |  |  | Длина баллона | ≥9,1000 и ≤10 | Миллиметр
32.50.13.110-00391 | Катетер баллонный для коронарной ангиопластики, стандартный | Штука | 2018-01-01 | Тип баллона (Система доставки) | Монорельсовый (Быстрая замена)
|  |  |  | Длина баллона | ≥10,1000 и ≤11 | Миллиметр
|  |  |  | Диаметр баллона | ≥4,0100 и ≤4,5000 | Миллиметр
32.50.13.110-00390 | Катетер баллонный для коронарной ангиопластики, стандартный | Штука | 2018-01-01 | Длина баллона | ≥11,1000 и ≤12 | Миллиметр
|  |  |  | Диаметр баллона | ≥4,0100 и ≤4,5000 | Миллиметр
|  |  |  | Тип баллона (Система доставки) | Монорельсовый (Быстрая замена)
32.50.13.110-00389 | Катетер баллонный для коронарной ангиопластики, стандартный | Штука | 2018-01-01 | Диаметр баллона | ≥4,0100 и ≤4,5000 | Миллиметр
|  |  |  | Длина баллона | ≥12,1000 и ≤15 | Миллиметр
|  |  |  | Тип баллона (Система доставки) | Монорельсовый (Быстрая замена)
32.50.13.110-00388 | Катетер баллонный для коронарной ангиопластики, стандартный | Штука | 2018-01-01 | Диаметр баллона | ≥4,0100 и ≤4,5000 | Миллиметр
|  |  |  | Длина баллона | ≥15,1000 и ≤20 | Миллиметр
|  |  |  | Тип баллона (Система доставки) | Монорельсовый (Быстрая замена)
32.50.13.110-00387 | Катетер баллонный для коронарной ангиопластики, стандартный | Штука | 2018-01-01 | Диаметр баллона | ≥4,0100 и ≤4,5000 | Миллиметр
|  |  |  | Длина баллона | ≥20,1000 и ≤25 | Миллиметр
|  |  |  | Тип баллона (Система доставки) | Монорельсовый (Быстрая замена)
32.50.13.110-00386 | Катетер баллонный для коронарной ангиопластики, стандартный | Штука | 2018-01-01 | Диаметр баллона | ≥4,0100 и ≤4,5000 | Миллиметр
|  |  |  | Длина баллона | ≥25,1000 и ≤30 | Миллиметр
|  |  |  | Тип баллона (Система доставки) | Монорельсовый (Быстрая замена)
32.50.13.110-00385 | Катетер баллонный для коронарной ангиопластики, стандартный | Штука | 2018-01-01 | Диаметр баллона | ≥4,0100 и ≤4,5000 | Миллиметр
|  |  |  | Длина баллона | ≥30,1000 и ≤40 | Миллиметр
|  |  |  | Тип баллона (Система доставки) | Монорельсовый (Быстрая замена)
32.50.13.110-00384 | Катетер баллонный для коронарной ангиопластики, стандартный | Штука | 2018-01-01 | Диаметр баллона | ≥4,0100 и ≤4,5000 | Миллиметр
|  |  |  | Длина баллона | ≥40,1000 и ≤50 | Миллиметр
|  |  |  | Тип баллона (Система доставки) | Монорельсовый (Быстрая замена)
32.50.13.110-00383 | Катетер баллонный для коронарной ангиопластики, стандартный | Штука | 2018-01-01 | Длина баллона | ≥50,1000 и ≤60 | Миллиметр
|  |  |  | Диаметр баллона | ≥4,0100 и ≤4,5000 | Миллиметр
|  |  |  | Тип баллона (Система доставки) | Монорельсовый (Быстрая замена)
32.50.13.110-00382 | Катетер баллонный для коронарной ангиопластики, стандартный | Штука | 2018-01-01 | Длина баллона | ≥60,1000 и ≤80 | Миллиметр
|  |  |  | Диаметр баллона | ≥4,0100 и ≤4,5000 | Миллиметр
|  |  |  | Тип баллона (Система доставки) | Монорельсовый (Быстрая замена)
32.50.13.110-00381 | Катетер баллонный для коронарной ангиопластики, стандартный | Штука | 2018-01-01 | Тип баллона (Система доставки) | Монорельсовый (Быстрая замена)
|  |  |  | Диаметр баллона | ≥4,0100 и ≤4,5000 | Миллиметр
|  |  |  | Длина баллона | ≥80,1000 и ≤120 | Миллиметр
32.50.13.110-00380 | Катетер баллонный для коронарной ангиопластики, стандартный | Штука | 2018-01-01 | Диаметр баллона | ≥4,0100 и ≤4,5000 | Миллиметр
|  |  |  | Длина баллона | ≥6 и ≤7 | Миллиметр
|  |  |  | Тип баллона (Система доставки) | Двухпросветный (over-the-wire)
32.50.13.110-00379 | Катетер баллонный для коронарной ангиопластики, стандартный | Штука | 2018-01-01 | Длина баллона | ≥7,1000 и ≤8 | Миллиметр
|  |  |  | Тип баллона (Система доставки) | Двухпросветный (over-the-wire)
|  |  |  | Диаметр баллона | ≥4,0100 и ≤4,5000 | Миллиметр
32.50.13.110-00378 | Катетер баллонный для коронарной ангиопластики, стандартный | Штука | 2018-01-01 | Тип баллона (Система доставки) | Двухпросветный (over-the-wire)
|  |  |  | Диаметр баллона | ≥4,0100 и ≤4,5000 | Миллиметр
|  |  |  | Длина баллона | ≥8,1000 и ≤9 | Миллиметр
32.50.13.110-00377 | Катетер баллонный для коронарной ангиопластики, стандартный | Штука | 2018-01-01 | Длина баллона | ≥9,1000 и ≤10 | Миллиметр
|  |  |  | Диаметр баллона | ≥4,0100 и ≤4,5000 | Миллиметр
|  |  |  | Тип баллона (Система доставки) | Двухпросветный (over-the-wire)
32.50.13.110-00376 | Катетер баллонный для коронарной ангиопластики, стандартный | Штука | 2018-01-01 | Длина баллона | ≥10,1000 и ≤11 | Миллиметр
|  |  |  | Диаметр баллона | ≥4,0100 и ≤4,5000 | Миллиметр
|  |  |  | Тип баллона (Система доставки) | Двухпросветный (over-the-wire)
32.50.13.110-00375 | Катетер баллонный для коронарной ангиопластики, стандартный | Штука | 2018-01-01 | Тип баллона (Система доставки) | Двухпросветный (over-the-wire)
|  |  |  | Диаметр баллона | ≥4,0100 и ≤4,5000 | Миллиметр
|  |  |  | Длина баллона | ≥11,1000 и ≤12 | Миллиметр
32.50.13.110-00374 | Катетер баллонный для коронарной ангиопластики, стандартный | Штука | 2018-01-01 | Тип баллона (Система доставки) | Двухпросветный (over-the-wire)
|  |  |  | Длина баллона | ≥12,1000 и ≤15 | Миллиметр
|  |  |  | Диаметр баллона | ≥4,0100 и ≤4,5000 | Миллиметр
32.50.13.110-00373 | Катетер баллонный для коронарной ангиопластики, стандартный | Штука | 2018-01-01 | Тип баллона (Система доставки) | Двухпросветный (over-the-wire)
|  |  |  | Диаметр баллона | ≥4,0100 и ≤4,5000 | Миллиметр
|  |  |  | Длина баллона | ≥15,1000 и ≤20 | Миллиметр
32.50.13.110-00372 | Катетер баллонный для коронарной ангиопластики, стандартный | Штука | 2018-01-01 | Длина баллона | ≥20,1000 и ≤25 | Миллиметр
|  |  |  | Тип баллона (Система доставки) | Двухпросветный (over-the-wire)
|  |  |  | Диаметр баллона | ≥4,0100 и ≤4,5000 | Миллиметр
32.50.13.110-00371 | Катетер баллонный для коронарной ангиопластики, стандартный | Штука | 2018-01-01 | Диаметр баллона | ≥4,0100 и ≤4,5000 | Миллиметр
|  |  |  | Длина баллона | ≥25,1000 и ≤30 | Миллиметр
|  |  |  | Тип баллона (Система доставки) | Двухпросветный (over-the-wire)
32.50.13.110-00370 | Катетер баллонный для коронарной ангиопластики, стандартный | Штука | 2018-01-01 | Диаметр баллона | ≥4,0100 и ≤4,5000 | Миллиметр
|  |  |  | Длина баллона | ≥30,1000 и ≤40 | Миллиметр
|  |  |  | Тип баллона (Система доставки) | Двухпросветный (over-the-wire)
32.50.13.110-00369 | Катетер баллонный для коронарной ангиопластики, стандартный | Штука | 2018-01-01 | Диаметр баллона | ≥4,0100 и ≤4,5000 | Миллиметр
|  |  |  | Тип баллона (Система доставки) | Двухпросветный (over-the-wire)
|  |  |  | Тип баллона (Система доставки) | Двухпросветный (over-the-wire)
|  |  |  | Длина баллона | ≥20,1000 и ≤25 | Миллиметр
|  |  |  | Диаметр баллона | ≥2,0100 и ≤2,2500 | Миллиметр
|  |  |  | Длина баллона | ≥40,1000 и ≤50 | Миллиметр
32.50.13.110-00368 | Катетер баллонный для коронарной ангиопластики, стандартный | Штука | 2018-01-01 | Тип баллона (Система доставки) | Двухпросветный (over-the-wire)
|  |  |  | Диаметр баллона | ≥4,0100 и ≤4,5000 | Миллиметр
|  |  |  | Длина баллона | ≥40,1000 и ≤50 | Миллиметр
32.50.13.110-00367 | Катетер баллонный для коронарной ангиопластики, стандартный | Штука | 2018-01-01 | Длина баллона | ≥50,1000 и ≤60 | Миллиметр
|  |  |  | Тип баллона (Система доставки) | Двухпросветный (over-the-wire)
|  |  |  | Диаметр баллона | ≥4,0100 и ≤4,5000 | Миллиметр
32.50.13.110-00366 | Катетер баллонный для коронарной ангиопластики, стандартный | Штука | 2018-01-01 | Длина баллона | ≥60,1000 и ≤80 | Миллиметр
|  |  |  | Диаметр баллона | ≥4,0100 и ≤4,5000 | Миллиметр
|  |  |  | Тип баллона (Система доставки) | Двухпросветный (over-the-wire)
32.50.13.110-00365 | Катетер баллонный для коронарной ангиопластики, стандартный | Штука | 2018-01-01 | Тип баллона (Система доставки) | Двухпросветный (over-the-wire)
|  |  |  | Диаметр баллона | ≥4,0100 и ≤4,5000 | Миллиметр
|  |  |  | Длина баллона | ≥80,1000 и ≤120 | Миллиметр
32.50.13.110-00364 | Катетер баллонный для коронарной ангиопластики, стандартный | Штука | 2018-01-01 | Диаметр баллона | ≥4,5100 и ≤5 | Миллиметр
|  |  |  | Тип баллона (Система доставки) | Монорельсовый (Быстрая замена)
|  |  |  | Длина баллона | ≥6 и ≤7 | Миллиметр
32.50.13.110-00363 | Катетер баллонный для коронарной ангиопластики, стандартный | Штука | 2018-01-01 | Диаметр баллона | ≥4,5100 и ≤5 | Миллиметр
|  |  |  | Длина баллона | ≥8,1000 и ≤9 | Миллиметр
|  |  |  | Тип баллона (Система доставки) | Монорельсовый (Быстрая замена)
32.50.13.110-00362 | Катетер баллонный для коронарной ангиопластики, стандартный | Штука | 2018-01-01 | Тип баллона (Система доставки) | Монорельсовый (Быстрая замена)
|  |  |  | Длина баллона | ≥7,1000 и ≤8 | Миллиметр
|  |  |  | Диаметр баллона | ≥4,5100 и ≤5 | Миллиметр
32.50.13.110-00361 | Катетер баллонный для коронарной ангиопластики, стандартный | Штука | 2018-01-01 | Тип баллона (Система доставки) | Монорельсовый (Быстрая замена)
|  |  |  | Диаметр баллона | ≥4,5100 и ≤5 | Миллиметр
|  |  |  | Длина баллона | ≥9,1000 и ≤10 | Миллиметр
32.50.13.110-00360 | Катетер баллонный для коронарной ангиопластики, стандартный | Штука | 2018-01-01 | Диаметр баллона | ≥4,5100 и ≤5 | Миллиметр
|  |  |  | Тип баллона (Система доставки) | Монорельсовый (Быстрая замена)
|  |  |  | Длина баллона | ≥10,1000 и ≤11 | Миллиметр
32.50.13.110-00359 | Катетер баллонный для коронарной ангиопластики, стандартный | Штука | 2018-01-01 | Диаметр баллона | ≥4,5100 и ≤5 | Миллиметр
|  |  |  | Длина баллона | ≥11,1000 и ≤12 | Миллиметр
|  |  |  | Тип баллона (Система доставки) | Монорельсовый (Быстрая замена)
32.50.13.110-00358 | Катетер баллонный для коронарной ангиопластики, стандартный | Штука | 2018-01-01 | Диаметр баллона | ≥4,5100 и ≤5 | Миллиметр
|  |  |  | Тип баллона (Система доставки) | Монорельсовый (Быстрая замена)
|  |  |  | Длина баллона | ≥12,1000 и ≤15 | Миллиметр
32.50.13.110-00357 | Катетер баллонный для коронарной ангиопластики, стандартный | Штука | 2018-01-01 | Длина баллона | ≥15,1000 и ≤20 | Миллиметр
|  |  |  | Диаметр баллона | ≥4,5100 и ≤5 | Миллиметр
|  |  |  | Тип баллона (Система доставки) | Монорельсовый (Быстрая замена)
32.50.13.110-00356 | Катетер баллонный для коронарной ангиопластики, стандартный | Штука | 2018-01-01 | Диаметр баллона | ≥4,5100 и ≤5 | Миллиметр
|  |  |  | Длина баллона | ≥20,1000 и ≤25 | Миллиметр
|  |  |  | Тип баллона (Система доставки) | Монорельсовый (Быстрая замена)
32.50.13.110-00355 | Катетер баллонный для коронарной ангиопластики, стандартный | Штука | 2018-01-01 | Длина баллона | ≥25,1000 и ≤30 | Миллиметр
|  |  |  | Тип баллона (Система доставки) | Монорельсовый (Быстрая замена)
|  |  |  | Диаметр баллона | ≥4,5100 и ≤5 | Миллиметр
32.50.13.110-00354 | Катетер баллонный для коронарной ангиопластики, стандартный | Штука | 2018-01-01 | Диаметр баллона | ≥4,5100 и ≤5 | Миллиметр
|  |  |  | Тип баллона (Система доставки) | Монорельсовый (Быстрая замена)
|  |  |  | Длина баллона | ≥30,1000 и ≤40 | Миллиметр
32.50.13.110-00353 | Катетер баллонный для коронарной ангиопластики, стандартный | Штука | 2018-01-01 | Тип баллона (Система доставки) | Монорельсовый (Быстрая замена)
|  |  |  | Длина баллона | ≥40,1000 и ≤50 | Миллиметр
|  |  |  | Диаметр баллона | ≥4,5100 и ≤5 | Миллиметр
32.50.13.110-00352 | Катетер баллонный для коронарной ангиопластики, стандартный | Штука | 2018-01-01 | Диаметр баллона | ≥4,5100 и ≤5 | Миллиметр
|  |  |  | Тип баллона (Система доставки) | Монорельсовый (Быстрая замена)
|  |  |  | Длина баллона | ≥50,1000 и ≤60 | Миллиметр
32.50.13.110-00351 | Катетер баллонный для коронарной ангиопластики, стандартный | Штука | 2018-01-01 | Диаметр баллона | ≥4,5100 и ≤5 | Миллиметр
|  |  |  | Длина баллона | ≥60,1000 и ≤80 | Миллиметр
|  |  |  | Тип баллона (Система доставки) | Монорельсовый (Быстрая замена)
32.50.13.110-00350 | Катетер баллонный для коронарной ангиопластики, стандартный | Штука | 2018-01-01 | Диаметр баллона | ≥4,5100 и ≤5 | Миллиметр
|  |  |  | Длина баллона | ≥80,1000 и ≤120 | Миллиметр
|  |  |  | Тип баллона (Система доставки) | Монорельсовый (Быстрая замена)
32.50.13.110-00349 | Катетер баллонный для коронарной ангиопластики, стандартный | Штука | 2018-01-01 | Диаметр баллона | ≥4,5100 и ≤5 | Миллиметр
|  |  |  | Тип баллона (Система доставки) | Двухпросветный (over-the-wire)
|  |  |  | Длина баллона | ≥6 и ≤7 | Миллиметр
32.50.13.110-00348 | Катетер баллонный для коронарной ангиопластики, стандартный | Штука | 2018-01-01 | Тип баллона (Система доставки) | Двухпросветный (over-the-wire)
|  |  |  | Диаметр баллона | ≥4,5100 и ≤5 | Миллиметр
|  |  |  | Длина баллона | ≥7,1000 и ≤8 | Миллиметр
32.50.13.110-00347 | Катетер баллонный для коронарной ангиопластики, стандартный | Штука | 2018-01-01 | Длина баллона | ≥8,1000 и ≤9 | Миллиметр
|  |  |  | Диаметр баллона | ≥4,5100 и ≤5 | Миллиметр
|  |  |  | Тип баллона (Система доставки) | Двухпросветный (over-the-wire)
32.50.13.110-00346 | Катетер баллонный для коронарной ангиопластики, стандартный | Штука | 2018-01-01 | Длина баллона | ≥10,1000 и ≤11 | Миллиметр
|  |  |  | Тип баллона (Система доставки) | Двухпросветный (over-the-wire)
|  |  |  | Диаметр баллона | ≥4,5100 и ≤5 | Миллиметр
32.50.13.110-00345 | Катетер баллонный для коронарной ангиопластики, стандартный | Штука | 2018-01-01 | Длина баллона | ≥9,1000 и ≤10 | Миллиметр
|  |  |  | Тип баллона (Система доставки) | Двухпросветный (over-the-wire)
|  |  |  | Диаметр баллона | ≥4,5100 и ≤5 | Миллиметр
32.50.13.110-00344 | Катетер баллонный для коронарной ангиопластики, стандартный | Штука | 2018-01-01 | Длина баллона | ≥11,1000 и ≤12 | Миллиметр
|  |  |  | Тип баллона (Система доставки) | Двухпросветный (over-the-wire)
|  |  |  | Диаметр баллона | ≥4,5100 и ≤5 | Миллиметр
32.50.13.110-00343 | Катетер баллонный для коронарной ангиопластики, стандартный | Штука | 2018-01-01 | Тип баллона (Система доставки) | Двухпросветный (over-the-wire)
|  |  |  | Длина баллона | ≥12,1000 и ≤15 | Миллиметр
|  |  |  | Диаметр баллона | ≥4,5100 и ≤5 | Миллиметр
32.50.13.110-00342 | Катетер баллонный для коронарной ангиопластики, стандартный | Штука | 2018-01-01 | Тип баллона (Система доставки) | Двухпросветный (over-the-wire)
|  |  |  | Диаметр баллона | ≥4,5100 и ≤5 | Миллиметр
|  |  |  | Длина баллона | ≥15,1000 и ≤20 | Миллиметр
32.50.13.110-00341 | Катетер баллонный для коронарной ангиопластики, стандартный | Штука | 2018-01-01 | Длина баллона | ≥25,1000 и ≤30 | Миллиметр
|  |  |  | Тип баллона (Система доставки) | Двухпросветный (over-the-wire)
|  |  |  | Диаметр баллона | ≥4,5100 и ≤5 | Миллиметр
32.50.13.110-00340 | Катетер баллонный для коронарной ангиопластики, стандартный | Штука | 2018-01-01 | Диаметр баллона | ≥4,5100 и ≤5 | Миллиметр
|  |  |  | Тип баллона (Система доставки) | Двухпросветный (over-the-wire)
|  |  |  | Длина баллона | ≥20,1000 и ≤25 | Миллиметр
32.50.13.110-00339 | Катетер баллонный для коронарной ангиопластики, стандартный | Штука | 2018-01-01 | Длина баллона | ≥30,1000 и ≤40 | Миллиметр
|  |  |  | Диаметр баллона | ≥4,5100 и ≤5 | Миллиметр
|  |  |  | Тип баллона (Система доставки) | Двухпросветный (over-the-wire)
32.50.13.110-00338 | Катетер баллонный для коронарной ангиопластики, стандартный | Штука | 2018-01-01 | Тип баллона (Система доставки) | Двухпросветный (over-the-wire)
|  |  |  | Диаметр баллона | ≥4,5100 и ≤5 | Миллиметр
|  |  |  | Длина баллона | ≥40,1000 и ≤50 | Миллиметр
32.50.13.110-00337 | Катетер баллонный для коронарной ангиопластики, стандартный | Штука | 2018-01-01 | Диаметр баллона | ≥4,5100 и ≤5 | Миллиметр
|  |  |  | Длина баллона | ≥50,1000 и ≤60 | Миллиметр
|  |  |  | Тип баллона (Система доставки) | Двухпросветный (over-the-wire)
32.50.13.110-00336 | Катетер баллонный для коронарной ангиопластики, стандартный | Штука | 2018-01-01 | Длина баллона | ≥60,1000 и ≤80 | Миллиметр
|  |  |  | Тип баллона (Система доставки) | Двухпросветный (over-the-wire)
|  |  |  | Диаметр баллона | ≥4,5100 и ≤5 | Миллиметр
32.50.13.110-00335 | Катетер баллонный для коронарной ангиопластики, стандартный | Штука | 2018-01-01 | Диаметр баллона | ≥4,5100 и ≤5 | Миллиметр
|  |  |  | Длина баллона | ≥80,1000 и ≤120 | Миллиметр
|  |  |  | Тип баллона (Система доставки) | Двухпросветный (over-the-wire)
32.50.13.110-00334 | Катетер баллонный для коронарной ангиопластики, стандартный | Штука | 2018-01-01 | Тип баллона (Система доставки) | Монорельсовый (Быстрая замена)
|  |  |  | Длина баллона | ≥6 и ≤7 | Миллиметр
|  |  |  | Диаметр баллона | ≥5,0100 и ≤5,5000 | Миллиметр
32.50.13.110-00333 | Катетер баллонный для коронарной ангиопластики, стандартный | Штука | 2018-01-01 | Диаметр баллона | ≥5,0100 и ≤5,5000 | Миллиметр
|  |  |  | Длина баллона | ≥7,1000 и ≤8 | Миллиметр
|  |  |  | Тип баллона (Система доставки) | Монорельсовый (Быстрая замена)
32.50.13.110-00332 | Катетер баллонный для коронарной ангиопластики, стандартный | Штука | 2018-01-01 | Длина баллона | ≥8,1000 и ≤9 | Миллиметр
|  |  |  | Тип баллона (Система доставки) | Монорельсовый (Быстрая замена)
|  |  |  | Диаметр баллона | ≥5,0100 и ≤5,5000 | Миллиметр
32.50.13.110-00331 | Катетер баллонный для коронарной ангиопластики, стандартный | Штука | 2018-01-01 | Тип баллона (Система доставки) | Монорельсовый (Быстрая замена)
|  |  |  | Длина баллона | ≥9,1000 и ≤10 | Миллиметр
|  |  |  | Диаметр баллона | ≥5,0100 и ≤5,5000 | Миллиметр
32.50.13.110-00330 | Катетер баллонный для коронарной ангиопластики, стандартный | Штука | 2018-01-01 | Длина баллона | ≥10,1000 и ≤11 | Миллиметр
|  |  |  | Диаметр баллона | ≥5,0100 и ≤5,5000 | Миллиметр
|  |  |  | Тип баллона (Система доставки) | Монорельсовый (Быстрая замена)
32.50.13.110-00329 | Катетер баллонный для коронарной ангиопластики, стандартный | Штука | 2018-01-01 | Диаметр баллона | ≥5,0100 и ≤5,5000 | Миллиметр
|  |  |  | Длина баллона | ≥11,1000 и ≤12 | Миллиметр
|  |  |  | Тип баллона (Система доставки) | Монорельсовый (Быстрая замена)
32.50.13.110-00328 | Катетер баллонный для коронарной ангиопластики, стандартный | Штука | 2018-01-01 | Диаметр баллона | ≥5,0100 и ≤5,5000 | Миллиметр
|  |  |  | Длина баллона | ≥12,1000 и ≤15 | Миллиметр
|  |  |  | Тип баллона (Система доставки) | Монорельсовый (Быстрая замена)
32.50.13.110-00327 | Катетер баллонный для коронарной ангиопластики, стандартный | Штука | 2018-01-01 | Тип баллона (Система доставки) | Монорельсовый (Быстрая замена)
|  |  |  | Длина баллона | ≥15,1000 и ≤20 | Миллиметр
|  |  |  | Диаметр баллона | ≥5,0100 и ≤5,5000 | Миллиметр
32.50.13.110-00326 | Катетер баллонный для коронарной ангиопластики, стандартный | Штука | 2018-01-01 | Длина баллона | ≥20,1000 и ≤25 | Миллиметр
|  |  |  | Диаметр баллона | ≥5,0100 и ≤5,5000 | Миллиметр
|  |  |  | Тип баллона (Система доставки) | Монорельсовый (Быстрая замена)
32.50.13.110-00325 | Катетер баллонный для коронарной ангиопластики, стандартный | Штука | 2018-01-01 | Длина баллона | ≥25,1000 и ≤30 | Миллиметр
|  |  |  | Тип баллона (Система доставки) | Монорельсовый (Быстрая замена)
|  |  |  | Диаметр баллона | ≥5,0100 и ≤5,5000 | Миллиметр
32.50.13.110-00324 | Катетер баллонный для коронарной ангиопластики, стандартный | Штука | 2018-01-01 | Тип баллона (Система доставки) | Монорельсовый (Быстрая замена)
|  |  |  | Диаметр баллона | ≥5,0100 и ≤5,5000 | Миллиметр
|  |  |  | Длина баллона | ≥30,1000 и ≤40 | Миллиметр
32.50.13.110-00323 | Катетер баллонный для коронарной ангиопластики, стандартный | Штука | 2018-01-01 | Длина баллона | ≥40,1000 и ≤50 | Миллиметр
|  |  |  | Тип баллона (Система доставки) | Монорельсовый (Быстрая замена)
|  |  |  | Диаметр баллона | ≥5,0100 и ≤5,5000 | Миллиметр
32.50.13.110-00322 | Катетер баллонный для коронарной ангиопластики, стандартный | Штука | 2018-01-01 | Тип баллона (Система доставки) | Монорельсовый (Быстрая замена)
|  |  |  | Диаметр баллона | ≥5,0100 и ≤5,5000 | Миллиметр
|  |  |  | Длина баллона | ≥50,1000 и ≤60 | Миллиметр
32.50.13.110-00321 | Катетер баллонный для коронарной ангиопластики, стандартный | Штука | 2018-01-01 | Диаметр баллона | ≥5,0100 и ≤5,5000 | Миллиметр
|  |  |  | Тип баллона (Система доставки) | Монорельсовый (Быстрая замена)
|  |  |  | Длина баллона | ≥60,1000 и ≤80 | Миллиметр
32.50.13.110-00320 | Катетер баллонный для коронарной ангиопластики, стандартный | Штука | 2018-01-01 | Тип баллона (Система доставки) | Монорельсовый (Быстрая замена)
|  |  |  | Длина баллона | ≥80,1000 и ≤120 | Миллиметр
|  |  |  | Диаметр баллона | ≥5,0100 и ≤5,5000 | Миллиметр
32.50.13.110-00319 | Катетер баллонный для коронарной ангиопластики, стандартный | Штука | 2018-01-01 | Тип баллона (Система доставки) | Двухпросветный (over-the-wire)
|  |  |  | Диаметр баллона | ≥5,0100 и ≤5,5000 | Миллиметр
|  |  |  | Длина баллона | ≥80,1000 и ≤120 | Миллиметр
32.50.13.110-00318 | Катетер баллонный для коронарной ангиопластики, стандартный | Штука | 2018-01-01 | Длина баллона | ≥6 и ≤7 | Миллиметр
|  |  |  | Тип баллона (Система доставки) | Двухпросветный (over-the-wire)
|  |  |  | Диаметр баллона | ≥5,0100 и ≤5,5000 | Миллиметр
32.50.13.110-00317 | Катетер баллонный для коронарной ангиопластики, стандартный | Штука | 2018-01-01 | Длина баллона | ≥7,1000 и ≤8 | Миллиметр
|  |  |  | Тип баллона (Система доставки) | Двухпросветный (over-the-wire)
|  |  |  | Диаметр баллона | ≥5,0100 и ≤5,5000 | Миллиметр
32.50.13.110-00316 | Катетер баллонный для коронарной ангиопластики, стандартный | Штука | 2018-01-01 | Диаметр баллона | ≥5,0100 и ≤5,5000 | Миллиметр
|  |  |  | Длина баллона | ≥8,1000 и ≤9 | Миллиметр
|  |  |  | Тип баллона (Система доставки) | Двухпросветный (over-the-wire)
32.50.13.110-00315 | Катетер баллонный для коронарной ангиопластики, стандартный | Штука | 2018-01-01 | Длина баллона | ≥60,1000 и ≤80 | Миллиметр
|  |  |  | Диаметр баллона | ≥5,0100 и ≤5,5000 | Миллиметр
|  |  |  | Тип баллона (Система доставки) | Двухпросветный (over-the-wire)
32.50.13.110-00314 | Катетер баллонный для коронарной ангиопластики, стандартный | Штука | 2018-01-01 | Длина баллона | ≥9,1000 и ≤10 | Миллиметр
|  |  |  | Диаметр баллона | ≥5,0100 и ≤5,5000 | Миллиметр
|  |  |  | Тип баллона (Система доставки) | Двухпросветный (over-the-wire)
32.50.13.110-00313 | Катетер баллонный для коронарной ангиопластики, стандартный | Штука | 2018-01-01 | Длина баллона | ≥10,1000 и ≤11 | Миллиметр
|  |  |  | Тип баллона (Система доставки) | Двухпросветный (over-the-wire)
|  |  |  | Диаметр баллона | ≥5,0100 и ≤5,5000 | Миллиметр
32.50.13.110-00312 | Катетер баллонный для коронарной ангиопластики, стандартный | Штука | 2018-01-01 | Длина баллона | ≥12,1000 и ≤15 | Миллиметр
|  |  |  | Диаметр баллона | ≥5,0100 и ≤5,5000 | Миллиметр
|  |  |  | Тип баллона (Система доставки) | Двухпросветный (over-the-wire)
32.50.13.110-00311 | Катетер баллонный для коронарной ангиопластики, стандартный | Штука | 2018-01-01 | Длина баллона | ≥11,1000 и ≤12 | Миллиметр
|  |  |  | Тип баллона (Система доставки) | Двухпросветный (over-the-wire)
|  |  |  | Диаметр баллона | ≥5,0100 и ≤5,5000 | Миллиметр
32.50.13.110-00310 | Катетер баллонный для коронарной ангиопластики, стандартный | Штука | 2018-01-01 | Диаметр баллона | ≥5,0100 и ≤5,5000 | Миллиметр
|  |  |  | Тип баллона (Система доставки) | Двухпросветный (over-the-wire)
|  |  |  | Длина баллона | ≥20,1000 и ≤25 | Миллиметр
32.50.13.110-00309 | Катетер баллонный для коронарной ангиопластики, стандартный | Штука | 2018-01-01 | Тип баллона (Система доставки) | Двухпросветный (over-the-wire)
|  |  |  | Диаметр баллона | ≥5,0100 и ≤5,5000 | Миллиметр
|  |  |  | Длина баллона | ≥15,1000 и ≤20 | Миллиметр
32.50.13.110-00308 | Катетер баллонный для коронарной ангиопластики, стандартный | Штука | 2018-01-01 | Тип баллона (Система доставки) | Двухпросветный (over-the-wire)
|  |  |  | Диаметр баллона | ≥5,0100 и ≤5,5000 | Миллиметр
|  |  |  | Длина баллона | ≥25,1000 и ≤30 | Миллиметр
32.50.13.110-00307 | Катетер баллонный для коронарной ангиопластики, стандартный | Штука | 2018-01-01 | Тип баллона (Система доставки) | Двухпросветный (over-the-wire)
|  |  |  | Длина баллона | ≥30,1000 и ≤40 | Миллиметр
|  |  |  | Диаметр баллона | ≥5,0100 и ≤5,5000 | Миллиметр
32.50.13.110-00306 | Катетер баллонный для коронарной ангиопластики, стандартный | Штука | 2018-01-01 | Диаметр баллона | ≥5,0100 и ≤5,5000 | Миллиметр
|  |  |  | Тип баллона (Система доставки) | Двухпросветный (over-the-wire)
|  |  |  | Длина баллона | ≥40,1000 и ≤50 | Миллиметр
32.50.13.110-00305 | Катетер баллонный для коронарной ангиопластики, стандартный | Штука | 2018-01-01 | Длина баллона | ≥50,1000 и ≤60 | Миллиметр
|  |  |  | Диаметр баллона | ≥5,0100 и ≤5,5000 | Миллиметр
|  |  |  | Тип баллона (Система доставки) | Двухпросветный (over-the-wire)
32.50.13.110-00260 | Катетер баллонный для коронарной ангиопластики, стандартный | Штука | 2018-01-01 | Длина баллона | ≥6 и ≤7 | Миллиметр
|  |  |  | Тип баллона (Система доставки) | Монорельсовый (Быстрая замена)
|  |  |  | Диаметр баллона | ≥5,5100 и ≤6 | Миллиметр
32.50.13.110-00259 | Катетер баллонный для коронарной ангиопластики, стандартный | Штука | 2018-01-01 | Диаметр баллона | ≥5,5100 и ≤6 | Миллиметр
|  |  |  | Длина баллона | ≥7,1000 и ≤8 | Миллиметр
|  |  |  | Тип баллона (Система доставки) | Монорельсовый (Быстрая замена)
32.50.13.110-00258 | Катетер баллонный для коронарной ангиопластики, стандартный | Штука | 2018-01-01 | Тип баллона (Система доставки) | Монорельсовый (Быстрая замена)
|  |  |  | Диаметр баллона | ≥5,5100 и ≤6 | Миллиметр
|  |  |  | Длина баллона | ≥8,1000 и ≤9 | Миллиметр
32.50.13.110-00256 | Катетер баллонный для коронарной ангиопластики, стандартный | Штука | 2018-01-01 | Тип баллона (Система доставки) | Монорельсовый (Быстрая замена)
|  |  |  | Диаметр баллона | ≥5,5100 и ≤6 | Миллиметр
|  |  |  | Длина баллона | ≥9,1000 и ≤10 | Миллиметр
32.50.13.110-00255 | Катетер баллонный для коронарной ангиопластики, стандартный | Штука | 2018-01-01 | Тип баллона (Система доставки) | Монорельсовый (Быстрая замена)
|  |  |  | Длина баллона | ≥10,1000 и ≤11 | Миллиметр
|  |  |  | Диаметр баллона | ≥5,5100 и ≤6 | Миллиметр
32.50.13.110-00253 | Катетер баллонный для коронарной ангиопластики, стандартный | Штука | 2018-01-01 | Тип баллона (Система доставки) | Монорельсовый (Быстрая замена)
|  |  |  | Диаметр баллона | ≥5,5100 и ≤6 | Миллиметр
|  |  |  | Длина баллона | ≥11,1000 и ≤12 | Миллиметр
32.50.13.110-00251 | Катетер баллонный для коронарной ангиопластики, стандартный | Штука | 2018-01-01 | Длина баллона | ≥15,1000 и ≤20 | Миллиметр
|  |  |  | Тип баллона (Система доставки) | Монорельсовый (Быстрая замена)
|  |  |  | Диаметр баллона | ≥5,5100 и ≤6 | Миллиметр
32.50.13.110-00249 | Катетер баллонный для коронарной ангиопластики, стандартный | Штука | 2018-01-01 | Тип баллона (Система доставки) | Монорельсовый (Быстрая замена)
|  |  |  | Диаметр баллона | ≥5,5100 и ≤6 | Миллиметр
|  |  |  | Длина баллона | ≥12,1000 и ≤15 | Миллиметр
32.50.13.110-00247 | Катетер баллонный для коронарной ангиопластики, стандартный | Штука | 2018-01-01 | Тип баллона (Система доставки) | Монорельсовый (Быстрая замена)
|  |  |  | Длина баллона | ≥20,1000 и ≤25 | Миллиметр
|  |  |  | Диаметр баллона | ≥5,5100 и ≤6 | Миллиметр
32.50.13.110-00245 | Катетер баллонный для коронарной ангиопластики, стандартный | Штука | 2018-01-01 | Диаметр баллона | ≥5,5100 и ≤6 | Миллиметр
|  |  |  | Длина баллона | ≥30,1000 и ≤40 | Миллиметр
|  |  |  | Тип баллона (Система доставки) | Монорельсовый (Быстрая замена)
32.50.13.110-00243 | Катетер баллонный для коронарной ангиопластики, стандартный | Штука | 2018-01-01 | Тип баллона (Система доставки) | Монорельсовый (Быстрая замена)
|  |  |  | Диаметр баллона | ≥5,5100 и ≤6 | Миллиметр
|  |  |  | Длина баллона | ≥25,1000 и ≤30 | Миллиметр
32.50.13.110-00240 | Катетер баллонный для коронарной ангиопластики, стандартный | Штука | 2018-01-01 | Диаметр баллона | ≥5,5100 и ≤6 | Миллиметр
|  |  |  | Длина баллона | ≥40,1000 и ≤50 | Миллиметр
|  |  |  | Тип баллона (Система доставки) | Монорельсовый (Быстрая замена)
32.50.13.110-00238 | Катетер баллонный для коронарной ангиопластики, стандартный | Штука | 2018-01-01 | Диаметр баллона | ≥5,5100 и ≤6 | Миллиметр
|  |  |  | Тип баллона (Система доставки) | Монорельсовый (Быстрая замена)
|  |  |  | Длина баллона | ≥50,1000 и ≤60 | Миллиметр
32.50.13.110-00236 | Катетер баллонный для коронарной ангиопластики, стандартный | Штука | 2018-01-01 | Тип баллона (Система доставки) | Монорельсовый (Быстрая замена)
|  |  |  | Диаметр баллона | ≥5,5100 и ≤6 | Миллиметр
|  |  |  | Длина баллона | ≥60,1000 и ≤80 | Миллиметр
32.50.13.110-00235 | Катетер баллонный для коронарной ангиопластики, стандартный | Штука | 2018-01-01 | Тип баллона (Система доставки) | Монорельсовый (Быстрая замена)
|  |  |  | Длина баллона | ≥80,1000 и ≤120 | Миллиметр
|  |  |  | Диаметр баллона | ≥5,5100 и ≤6 | Миллиметр
32.50.13.110-00234 | Катетер баллонный для коронарной ангиопластики, стандартный | Штука | 2018-01-01 | Длина баллона | ≥6 и ≤7 | Миллиметр
|  |  |  | Тип баллона (Система доставки) | Двухпросветный (over-the-wire)
|  |  |  | Диаметр баллона | ≥5,5100 и ≤6 | Миллиметр
32.50.13.110-00233 | Катетер баллонный для коронарной ангиопластики, стандартный | Штука | 2018-01-01 | Тип баллона (Система доставки) | Двухпросветный (over-the-wire)
|  |  |  | Длина баллона | ≥7,1000 и ≤8 | Миллиметр
|  |  |  | Диаметр баллона | ≥5,5100 и ≤6 | Миллиметр
32.50.13.110-00232 | Катетер баллонный для коронарной ангиопластики, стандартный | Штука | 2018-01-01 | Диаметр баллона | ≥5,5100 и ≤6 | Миллиметр
|  |  |  | Длина баллона | ≥9,1000 и ≤10 | Миллиметр
|  |  |  | Тип баллона (Система доставки) | Двухпросветный (over-the-wire)
32.50.13.110-00231 | Катетер баллонный для коронарной ангиопластики, стандартный | Штука | 2018-01-01 | Тип баллона (Система доставки) | Двухпросветный (over-the-wire)
|  |  |  | Диаметр баллона | ≥5,5100 и ≤6 | Миллиметр
|  |  |  | Длина баллона | ≥8,1000 и ≤9 | Миллиметр
32.50.13.110-00230 | Катетер баллонный для коронарной ангиопластики, стандартный | Штука | 2018-01-01 | Диаметр баллона | ≥5,5100 и ≤6 | Миллиметр
|  |  |  | Тип баллона (Система доставки) | Двухпросветный (over-the-wire)
|  |  |  | Длина баллона | ≥10,1000 и ≤11 | Миллиметр
32.50.13.110-00229 | Катетер баллонный для коронарной ангиопластики, стандартный | Штука | 2018-01-01 | Тип баллона (Система доставки) | Двухпросветный (over-the-wire)
|  |  |  | Диаметр баллона | ≥5,5100 и ≤6 | Миллиметр
|  |  |  | Длина баллона | ≥11,1000 и ≤12 | Миллиметр
32.50.13.110-00227 | Катетер баллонный для коронарной ангиопластики, стандартный | Штука | 2018-01-01 | Тип баллона (Система доставки) | Двухпросветный (over-the-wire)
|  |  |  | Длина баллона | ≥12,1000 и ≤15 | Миллиметр
|  |  |  | Диаметр баллона | ≥5,5100 и ≤6 | Миллиметр
32.50.13.110-00225 | Катетер баллонный для коронарной ангиопластики, стандартный | Штука | 2018-01-01 | Длина баллона | ≥15,1000 и ≤20 | Миллиметр
|  |  |  | Тип баллона (Система доставки) | Двухпросветный (over-the-wire)
|  |  |  | Диаметр баллона | ≥5,5100 и ≤6 | Миллиметр
32.50.13.110-00224 | Катетер баллонный для коронарной ангиопластики, стандартный | Штука | 2018-01-01 | Диаметр баллона | ≥5,5100 и ≤6 | Миллиметр
|  |  |  | Длина баллона | ≥20,1000 и ≤25 | Миллиметр
|  |  |  | Тип баллона (Система доставки) | Двухпросветный (over-the-wire)
32.50.13.110-00223 | Катетер баллонный для коронарной ангиопластики, стандартный | Штука | 2018-01-01 | Тип баллона (Система доставки) | Двухпросветный (over-the-wire)
|  |  |  | Диаметр баллона | ≥5,5100 и ≤6 | Миллиметр
|  |  |  | Длина баллона | ≥25,1000 и ≤30 | Миллиметр
32.50.13.110-00221 | Катетер баллонный для коронарной ангиопластики, стандартный | Штука | 2018-01-01 | Диаметр баллона | ≥5,5100 и ≤6 | Миллиметр
|  |  |  | Тип баллона (Система доставки) | Двухпросветный (over-the-wire)
|  |  |  | Длина баллона | ≥30,1000 и ≤40 | Миллиметр
32.50.13.110-00219 | Катетер баллонный для коронарной ангиопластики, стандартный | Штука | 2018-01-01 | Диаметр баллона | ≥5,5100 и ≤6 | Миллиметр
|  |  |  | Тип баллона (Система доставки) | Двухпросветный (over-the-wire)
|  |  |  | Длина баллона | ≥40,1000 и ≤50 | Миллиметр
32.50.13.110-00216 | Катетер баллонный для коронарной ангиопластики, стандартный | Штука | 2018-01-01 | Диаметр баллона | ≥5,5100 и ≤6 | Миллиметр
|  |  |  | Тип баллона (Система доставки) | Двухпросветный (over-the-wire)
|  |  |  | Длина баллона | ≥50,1000 и ≤60 | Миллиметр
32.50.13.110-00130 | Катетер баллонный для коронарной ангиопластики, стандартный | Штука | 2018-01-01 | Диаметр баллона | ≥5,5100 и ≤6 | Миллиметр
|  |  |  | Тип баллона (Система доставки) | Двухпросветный (over-the-wire)
|  |  |  | Длина баллона | ≥60,1000 и ≤80 | Миллиметр
32.50.13.110-00129 | Катетер баллонный для коронарной ангиопластики, стандартный | Штука | 2018-01-01 | Диаметр баллона | ≥5,5100 и ≤6 | Миллиметр
|  |  |  | Тип баллона (Система доставки) | Двухпросветный (over-the-wire)
|  |  |  | Длина баллона | ≥80,1000 и ≤120 | Миллиметр
32.50.13.110-00128 | Катетер баллонный для коронарной ангиопластики, стандартный | Штука | 2018-01-01 | Диаметр баллона | ≥6,0100 и ≤7 | Миллиметр
|  |  |  | Тип баллона (Система доставки) | Монорельсовый (Быстрая замена)
|  |  |  | Длина баллона | ≥6 и ≤7 | Миллиметр
32.50.13.110-00127 | Катетер баллонный для коронарной ангиопластики, стандартный | Штука | 2018-01-01 | Диаметр баллона | ≥6,0100 и ≤7 | Миллиметр
|  |  |  | Длина баллона | ≥7,1000 и ≤8 | Миллиметр
|  |  |  | Тип баллона (Система доставки) | Монорельсовый (Быстрая замена)
32.50.13.110-00126 | Катетер баллонный для коронарной ангиопластики, стандартный | Штука | 2018-01-01 | Диаметр баллона | ≥6,0100 и ≤7 | Миллиметр
|  |  |  | Длина баллона | ≥8,1000 и ≤9 | Миллиметр
|  |  |  | Тип баллона (Система доставки) | Монорельсовый (Быстрая замена)
32.50.13.110-00125 | Катетер баллонный для коронарной ангиопластики, стандартный | Штука | 2018-01-01 | Диаметр баллона | ≥6,0100 и ≤7 | Миллиметр
|  |  |  | Длина баллона | ≥9,1000 и ≤10 | Миллиметр
|  |  |  | Тип баллона (Система доставки) | Монорельсовый (Быстрая замена)
32.50.13.110-00124 | Катетер баллонный для коронарной ангиопластики, стандартный | Штука | 2018-01-01 | Длина баллона | ≥10,1000 и ≤11 | Миллиметр
|  |  |  | Диаметр баллона | ≥6,0100 и ≤7 | Миллиметр
|  |  |  | Тип баллона (Система доставки) | Монорельсовый (Быстрая замена)
32.50.13.110-00123 | Катетер баллонный для коронарной ангиопластики, стандартный | Штука | 2018-01-01 | Тип баллона (Система доставки) | Монорельсовый (Быстрая замена)
|  |  |  | Диаметр баллона | ≥6,0100 и ≤7 | Миллиметр
|  |  |  | Длина баллона | ≥11,1000 и ≤12 | Миллиметр
32.50.13.110-00122 | Катетер баллонный для коронарной ангиопластики, стандартный | Штука | 2018-01-01 | Длина баллона | ≥12,1000 и ≤15 | Миллиметр
|  |  |  | Тип баллона (Система доставки) | Двухпросветный (over-the-wire)
|  |  |  | Диаметр баллона | ≥6,0100 и ≤7 | Миллиметр
32.50.13.110-00121 | Катетер баллонный для коронарной ангиопластики, стандартный | Штука | 2018-01-01 | Диаметр баллона | ≥6,0100 и ≤7 | Миллиметр
|  |  |  | Тип баллона (Система доставки) | Монорельсовый (Быстрая замена)
|  |  |  | Длина баллона | ≥15,1000 и ≤20 | Миллиметр
32.50.13.110-00210 | Катетер баллонный для коронарной ангиопластики, стандартный | Штука | 2018-01-01 | Диаметр баллона | ≥6,0100 и ≤7 | Миллиметр
|  |  |  | Тип баллона (Система доставки) | Монорельсовый (Быстрая замена)
|  |  |  | Длина баллона | ≥20,1000 и ≤25 | Миллиметр
32.50.13.110-00209 | Катетер баллонный для коронарной ангиопластики, стандартный | Штука | 2018-01-01 | Диаметр баллона | ≥6,0100 и ≤7 | Миллиметр
|  |  |  | Длина баллона | ≥25,1000 и ≤30 | Миллиметр
|  |  |  | Тип баллона (Система доставки) | Монорельсовый (Быстрая замена)
32.50.13.110-00207 | Катетер баллонный для коронарной ангиопластики, стандартный | Штука | 2018-01-01 | Тип баллона (Система доставки) | Монорельсовый (Быстрая замена)
|  |  |  | Диаметр баллона | ≥6,0100 и ≤7 | Миллиметр
|  |  |  | Длина баллона | ≥30,1000 и ≤40 | Миллиметр
32.50.13.110-00205 | Катетер баллонный для коронарной ангиопластики, стандартный | Штука | 2018-01-01 | Тип баллона (Система доставки) | Монорельсовый (Быстрая замена)
|  |  |  | Диаметр баллона | ≥6,0100 и ≤7 | Миллиметр
|  |  |  | Длина баллона | ≥40,1000 и ≤50 | Миллиметр
32.50.13.110-00180 | Катетер баллонный для коронарной ангиопластики, стандартный | Штука | 2018-01-01 | Диаметр баллона | ≥6,0100 и ≤7 | Миллиметр
|  |  |  | Тип баллона (Система доставки) | Монорельсовый (Быстрая замена)
|  |  |  | Длина баллона | ≥50,1000 и ≤60 | Миллиметр
32.50.13.110-00178 | Катетер баллонный для коронарной ангиопластики, стандартный | Штука | 2018-01-01 | Диаметр баллона | ≥6,0100 и ≤7 | Миллиметр
|  |  |  | Тип баллона (Система доставки) | Монорельсовый (Быстрая замена)
|  |  |  | Длина баллона | ≥60,1000 и ≤80 | Миллиметр
32.50.13.110-00177 | Катетер баллонный для коронарной ангиопластики, стандартный | Штука | 2018-01-01 | Диаметр баллона | ≥6,0100 и ≤7 | Миллиметр
|  |  |  | Тип баллона (Система доставки) | Монорельсовый (Быстрая замена)
|  |  |  | Длина баллона | ≥80,1000 и ≤120 | Миллиметр
32.50.13.110-00176 | Катетер баллонный для коронарной ангиопластики, стандартный | Штука | 2018-01-01 | Тип баллона (Система доставки) | Двухпросветный (over-the-wire)
|  |  |  | Диаметр баллона | ≥6,0100 и ≤7 | Миллиметр
|  |  |  | Длина баллона | ≥6 и ≤7 | Миллиметр
32.50.13.110-00175 | Катетер баллонный для коронарной ангиопластики, стандартный | Штука | 2018-01-01 | Диаметр баллона | ≥6,0100 и ≤7 | Миллиметр
|  |  |  | Длина баллона | ≥7,1000 и ≤8 | Миллиметр
|  |  |  | Тип баллона (Система доставки) | Двухпросветный (over-the-wire)
32.50.13.110-00174 | Катетер баллонный для коронарной ангиопластики, стандартный | Штука | 2018-01-01 | Длина баллона | ≥8,1000 и ≤9 | Миллиметр
|  |  |  | Диаметр баллона | ≥6,0100 и ≤7 | Миллиметр
|  |  |  | Тип баллона (Система доставки) | Двухпросветный (over-the-wire)
32.50.13.110-00173 | Катетер баллонный для коронарной ангиопластики, стандартный | Штука | 2018-01-01 | Длина баллона | ≥9,1000 и ≤10 | Миллиметр
|  |  |  | Тип баллона (Система доставки) | Двухпросветный (over-the-wire)
|  |  |  | Диаметр баллона | ≥6,0100 и ≤7 | Миллиметр
32.50.13.110-00172 | Катетер баллонный для коронарной ангиопластики, стандартный | Штука | 2018-01-01 | Тип баллона (Система доставки) | Двухпросветный (over-the-wire)
|  |  |  | Длина баллона | ≥10,1000 и ≤11 | Миллиметр
|  |  |  | Диаметр баллона | ≥6,0100 и ≤7 | Миллиметр
32.50.13.110-00171 | Катетер баллонный для коронарной ангиопластики, стандартный | Штука | 2018-01-01 | Тип баллона (Система доставки) | Двухпросветный (over-the-wire)
|  |  |  | Диаметр баллона | ≥6,0100 и ≤7 | Миллиметр
|  |  |  | Длина баллона | ≥11,1000 и ≤12 | Миллиметр
32.50.13.110-00170 | Катетер баллонный для коронарной ангиопластики, стандартный | Штука | 2018-01-01 | Длина баллона | ≥12,1000 и ≤15 | Миллиметр
|  |  |  | Тип баллона (Система доставки) | Двухпросветный (over-the-wire)
|  |  |  | Диаметр баллона | ≥6,0100 и ≤7 | Миллиметр
32.50.13.110-00169 | Катетер баллонный для коронарной ангиопластики, стандартный | Штука | 2018-01-01 | Тип баллона (Система доставки) | Двухпросветный (over-the-wire)
|  |  |  | Длина баллона | ≥15,1000 и ≤20 | Миллиметр
|  |  |  | Диаметр баллона | ≥6,0100 и ≤7 | Миллиметр
32.50.13.110-00168 | Катетер баллонный для коронарной ангиопластики, стандартный | Штука | 2018-01-01 | Диаметр баллона | ≥6,0100 и ≤7 | Миллиметр
|  |  |  | Длина баллона | ≥20,1000 и ≤25 | Миллиметр
|  |  |  | Тип баллона (Система доставки) | Двухпросветный (over-the-wire)
32.50.13.110-00167 | Катетер баллонный для коронарной ангиопластики, стандартный | Штука | 2018-01-01 | Тип баллона (Система доставки) | Двухпросветный (over-the-wire)
|  |  |  | Длина баллона | ≥25,1000 и ≤30 | Миллиметр
|  |  |  | Диаметр баллона | ≥6,0100 и ≤7 | Миллиметр
32.50.13.110-00166 | Катетер баллонный для коронарной ангиопластики, стандартный | Штука | 2018-01-01 | Тип баллона (Система доставки) | Двухпросветный (over-the-wire)
|  |  |  | Диаметр баллона | ≥6,0100 и ≤7 | Миллиметр
|  |  |  | Длина баллона | ≥40,1000 и ≤50 | Миллиметр
32.50.13.110-00165 | Катетер баллонный для коронарной ангиопластики, стандартный | Штука | 2018-01-01 | Диаметр баллона | ≥6,0100 и ≤7 | Миллиметр
|  |  |  | Длина баллона | ≥50,1000 и ≤60 | Миллиметр
|  |  |  | Тип баллона (Система доставки) | Двухпросветный (over-the-wire)
32.50.13.110-00164 | Катетер баллонный для коронарной ангиопластики, стандартный | Штука | 2018-01-01 | Тип баллона (Система доставки) | Двухпросветный (over-the-wire)
|  |  |  | Диаметр баллона | ≥6,0100 и ≤7 | Миллиметр
|  |  |  | Длина баллона | ≥30,1000 и ≤40 | Миллиметр
32.50.13.110-00163 | Катетер баллонный для коронарной ангиопластики, стандартный | Штука | 2018-01-01 | Диаметр баллона | ≥6,0100 и ≤7 | Миллиметр
|  |  |  | Тип баллона (Система доставки) | Двухпросветный (over-the-wire)
|  |  |  | Длина баллона | ≥60,1000 и ≤80 | Миллиметр
32.50.13.110-00162 | Катетер баллонный для коронарной ангиопластики, стандартный | Штука | 2018-01-01 | Диаметр баллона | ≥6,0100 и ≤7 | Миллиметр
|  |  |  | Длина баллона | ≥80,1000 и ≤120 | Миллиметр
|  |  |  | Тип баллона (Система доставки) | Двухпросветный (over-the-wire)
32.50.13.110-00161 | Катетер баллонный для коронарной ангиопластики, стандартный | Штука | 2018-01-01 | Длина баллона | ≥6 и ≤7 | Миллиметр
|  |  |  | Тип баллона (Система доставки) | Монорельсовый (Быстрая замена)
|  |  |  | Диаметр баллона | ≥7,0100 и ≤8 | Миллиметр
32.50.13.110-00160 | Катетер баллонный для коронарной ангиопластики, стандартный | Штука | 2018-01-01 | Длина баллона | ≥7,1000 и ≤8 | Миллиметр
|  |  |  | Тип баллона (Система доставки) | Монорельсовый (Быстрая замена)
|  |  |  | Диаметр баллона | ≥7,0100 и ≤8 | Миллиметр
32.50.13.110-00159 | Катетер баллонный для коронарной ангиопластики, стандартный | Штука | 2018-01-01 | Диаметр баллона | ≥7,0100 и ≤8 | Миллиметр
|  |  |  | Тип баллона (Система доставки) | Монорельсовый (Быстрая замена)
|  |  |  | Длина баллона | ≥9,1000 и ≤10 | Миллиметр
32.50.13.110-00158 | Катетер баллонный для коронарной ангиопластики, стандартный | Штука | 2018-01-01 | Тип баллона (Система доставки) | Монорельсовый (Быстрая замена)
|  |  |  | Длина баллона | ≥10,1000 и ≤11 | Миллиметр
|  |  |  | Диаметр баллона | ≥7,0100 и ≤8 | Миллиметр
32.50.13.110-00157 | Катетер баллонный для коронарной ангиопластики, стандартный | Штука | 2018-01-01 | Тип баллона (Система доставки) | Монорельсовый (Быстрая замена)
|  |  |  | Диаметр баллона | ≥7,0100 и ≤8 | Миллиметр
|  |  |  | Длина баллона | ≥11,1000 и ≤12 | Миллиметр
32.50.13.110-00156 | Катетер баллонный для коронарной ангиопластики, стандартный | Штука | 2018-01-01 | Длина баллона | ≥12,1000 и ≤15 | Миллиметр
|  |  |  | Тип баллона (Система доставки) | Монорельсовый (Быстрая замена)
|  |  |  | Длина баллона | ≥6 и ≤7 | Миллиметр
|  |  |  | Тип баллона (Система доставки) | Монорельсовый (Быстрая замена)
|  |  |  | Диаметр баллона | ≥7,0100 и ≤8 | Миллиметр
|  |  |  | Диаметр баллона | ≥2,2600 и ≤2,5000 | Миллиметр
32.50.13.110-00155 | Катетер баллонный для коронарной ангиопластики, стандартный | Штука | 2018-01-01 | Длина баллона | ≥12,1000 и ≤15 | Миллиметр
|  |  |  | Тип баллона (Система доставки) | Монорельсовый (Быстрая замена)
|  |  |  | Длина баллона | ≥12,1000 и ≤15 | Миллиметр
|  |  |  | Диаметр баллона | ≥2,2600 и ≤2,5000 | Миллиметр
|  |  |  | Тип баллона (Система доставки) | Монорельсовый (Быстрая замена)
|  |  |  | Диаметр баллона | ≥7,0100 и ≤8 | Миллиметр
32.50.13.110-00154 | Катетер баллонный для коронарной ангиопластики, стандартный | Штука | 2018-01-01 | Диаметр баллона | ≥7,0100 и ≤8 | Миллиметр
|  |  |  | Тип баллона (Система доставки) | Монорельсовый (Быстрая замена)
|  |  |  | Длина баллона | ≥12,1000 и ≤15 | Миллиметр
32.50.13.110-00153 | Катетер баллонный для коронарной ангиопластики, стандартный | Штука | 2018-01-01 | Тип баллона (Система доставки) | Монорельсовый (Быстрая замена)
|  |  |  | Диаметр баллона | ≥7,0100 и ≤8 | Миллиметр
|  |  |  | Длина баллона | ≥15,1000 и ≤20 | Миллиметр
32.50.13.110-00152 | Катетер баллонный для коронарной ангиопластики, стандартный | Штука | 2018-01-01 | Длина баллона | ≥25,1000 и ≤30 | Миллиметр
|  |  |  | Тип баллона (Система доставки) | Монорельсовый (Быстрая замена)
|  |  |  | Диаметр баллона | ≥7,0100 и ≤8 | Миллиметр
32.50.13.110-00151 | Катетер баллонный для коронарной ангиопластики, стандартный | Штука | 2018-01-01 | Тип баллона (Система доставки) | Монорельсовый (Быстрая замена)
|  |  |  | Длина баллона | ≥20,1000 и ≤25 | Миллиметр
|  |  |  | Диаметр баллона | ≥7,0100 и ≤8 | Миллиметр
32.50.13.110-00150 | Катетер баллонный для коронарной ангиопластики, стандартный | Штука | 2018-01-01 | Тип баллона (Система доставки) | Монорельсовый (Быстрая замена)
|  |  |  | Длина баллона | ≥30,1000 и ≤40 | Миллиметр
|  |  |  | Диаметр баллона | ≥7,0100 и ≤8 | Миллиметр
32.50.13.110-00149 | Катетер баллонный для коронарной ангиопластики, стандартный | Штука | 2018-01-01 | Диаметр баллона | ≥7,0100 и ≤8 | Миллиметр
|  |  |  | Тип баллона (Система доставки) | Монорельсовый (Быстрая замена)
|  |  |  | Длина баллона | ≥40,1000 и ≤50 | Миллиметр
32.50.13.110-00148 | Катетер баллонный для коронарной ангиопластики, стандартный | Штука | 2018-01-01 | Длина баллона | ≥50,1000 и ≤60 | Миллиметр
|  |  |  | Диаметр баллона | ≥7,0100 и ≤8 | Миллиметр
|  |  |  | Тип баллона (Система доставки) | Монорельсовый (Быстрая замена)
32.50.13.110-00147 | Катетер баллонный для коронарной ангиопластики, стандартный | Штука | 2018-01-01 | Тип баллона (Система доставки) | Монорельсовый (Быстрая замена)
|  |  |  | Диаметр баллона | ≥7,0100 и ≤8 | Миллиметр
|  |  |  | Длина баллона | ≥60,1000 и ≤80 | Миллиметр
32.50.13.110-00146 | Катетер баллонный для коронарной ангиопластики, стандартный | Штука | 2018-01-01 | Тип баллона (Система доставки) | Монорельсовый (Быстрая замена)
|  |  |  | Диаметр баллона | ≥7,0100 и ≤8 | Миллиметр
|  |  |  | Длина баллона | ≥80,1000 и ≤120 | Миллиметр
32.50.13.110-00145 | Катетер баллонный для коронарной ангиопластики, стандартный | Штука | 2018-01-01 | Длина баллона | ≥6 и ≤7 | Миллиметр
|  |  |  | Тип баллона (Система доставки) | Двухпросветный (over-the-wire)
|  |  |  | Диаметр баллона | ≥7,0100 и ≤8 | Миллиметр
32.50.13.110-00144 | Катетер баллонный для коронарной ангиопластики, стандартный | Штука | 2018-01-01 | Тип баллона (Система доставки) | Двухпросветный (over-the-wire)
|  |  |  | Диаметр баллона | ≥7,0100 и ≤8 | Миллиметр
|  |  |  | Длина баллона | ≥7,1000 и ≤8 | Миллиметр
32.50.13.110-00143 | Катетер баллонный для коронарной ангиопластики, стандартный | Штука | 2018-01-01 | Тип баллона (Система доставки) | Двухпросветный (over-the-wire)
|  |  |  | Диаметр баллона | ≥2,2600 и ≤2,5000 | Миллиметр
|  |  |  | Диаметр баллона | ≥7,0100 и ≤8 | Миллиметр
|  |  |  | Тип баллона (Система доставки) | Двухпросветный (over-the-wire)
|  |  |  | Длина баллона | ≥7,1000 и ≤8 | Миллиметр
|  |  |  | Длина баллона | ≥9,1000 и ≤10 | Миллиметр
32.50.13.110-00142 | Катетер баллонный для коронарной ангиопластики, стандартный | Штука | 2018-01-01 | Тип баллона (Система доставки) | Двухпросветный (over-the-wire)
|  |  |  | Длина баллона | ≥9,1000 и ≤10 | Миллиметр
|  |  |  | Диаметр баллона | ≥7,0100 и ≤8 | Миллиметр
32.50.13.110-00141 | Катетер баллонный для коронарной ангиопластики, стандартный | Штука | 2018-01-01 | Диаметр баллона | ≥7,0100 и ≤8 | Миллиметр
|  |  |  | Тип баллона (Система доставки) | Двухпросветный (over-the-wire)
|  |  |  | Длина баллона | ≥10,1000 и ≤11 | Миллиметр
32.50.13.110-00140 | Катетер баллонный для коронарной ангиопластики, стандартный | Штука | 2018-01-01 | Длина баллона | ≥11,1000 и ≤12 | Миллиметр
|  |  |  | Диаметр баллона | ≥7,0100 и ≤8 | Миллиметр
|  |  |  | Тип баллона (Система доставки) | Двухпросветный (over-the-wire)
32.50.13.110-00139 | Катетер баллонный для коронарной ангиопластики, стандартный | Штука | 2018-01-01 | Диаметр баллона | ≥7,0100 и ≤8 | Миллиметр
|  |  |  | Тип баллона (Система доставки) | Двухпросветный (over-the-wire)
|  |  |  | Длина баллона | ≥12,1000 и ≤15 | Миллиметр
32.50.13.110-00138 | Катетер баллонный для коронарной ангиопластики, стандартный | Штука | 2018-01-01 | Тип баллона (Система доставки) | Двухпросветный (over-the-wire)
|  |  |  | Диаметр баллона | ≥7,0100 и ≤8 | Миллиметр
|  |  |  | Длина баллона | ≥15,1000 и ≤20 | Миллиметр
32.50.13.110-00137 | Катетер баллонный для коронарной ангиопластики, стандартный | Штука | 2018-01-01 | Длина баллона | ≥20,1000 и ≤25 | Миллиметр
|  |  |  | Диаметр баллона | ≥7,0100 и ≤8 | Миллиметр
|  |  |  | Тип баллона (Система доставки) | Двухпросветный (over-the-wire)
32.50.13.110-00136 | Катетер баллонный для коронарной ангиопластики, стандартный | Штука | 2018-01-01 | Длина баллона | ≥25,1000 и ≤30 | Миллиметр
|  |  |  | Диаметр баллона | ≥7,0100 и ≤8 | Миллиметр
|  |  |  | Тип баллона (Система доставки) | Двухпросветный (over-the-wire)
32.50.13.110-00135 | Катетер баллонный для коронарной ангиопластики, стандартный | Штука | 2018-01-01 | Длина баллона | ≥30,1000 и ≤40 | Миллиметр
|  |  |  | Тип баллона (Система доставки) | Двухпросветный (over-the-wire)
|  |  |  | Диаметр баллона | ≥7,0100 и ≤8 | Миллиметр
32.50.13.110-00134 | Катетер баллонный для коронарной ангиопластики, стандартный | Штука | 2018-01-01 | Диаметр баллона | ≥7,0100 и ≤8 | Миллиметр
|  |  |  | Длина баллона | ≥40,1000 и ≤50 | Миллиметр
|  |  |  | Тип баллона (Система доставки) | Двухпросветный (over-the-wire)
32.50.13.110-00133 | Катетер баллонный для коронарной ангиопластики, стандартный | Штука | 2018-01-01 | Диаметр баллона | ≥7,0100 и ≤8 | Миллиметр
|  |  |  | Длина баллона | ≥50,1000 и ≤60 | Миллиметр
|  |  |  | Тип баллона (Система доставки) | Двухпросветный (over-the-wire)
32.50.13.110-00132 | Катетер баллонный для коронарной ангиопластики, стандартный | Штука | 2018-01-01 | Длина баллона | ≥60,1000 и ≤80 | Миллиметр
|  |  |  | Тип баллона (Система доставки) | Двухпросветный (over-the-wire)
|  |  |  | Диаметр баллона | ≥7,0100 и ≤8 | Миллиметр
32.50.13.110-00131 | Катетер баллонный для коронарной ангиопластики, стандартный | Штука | 2018-01-01 | Тип баллона (Система доставки) | Двухпросветный (over-the-wire)
|  |  |  | Диаметр баллона | ≥7,0100 и ≤8 | Миллиметр
|  |  |  | Длина баллона | ≥80,1000 и ≤120 | Миллиметр
32.50.13.110-02067 | Катетер баллонный для коронарной ангиопластики, стандартный | Штука | 2018-01-01 | Тип баллона (Система доставки) | Двухпросветный (over-the-wire)
|  |  |  | Диаметр баллона | ≥2,2600 и ≤2,5000 | Миллиметр
|  |  |  | Длина баллона | ≥10,1000 и ≤11 | Миллиметр
32.50.13.110-02066 | Катетер баллонный для коронарной ангиопластики, стандартный | Штука | 2018-01-01 | Длина баллона | ≥12,1000 и ≤15 | Миллиметр
|  |  |  | Тип баллона (Система доставки) | Монорельсовый (Быстрая замена)
|  |  |  | Диаметр баллона | ≥2,5100 и ≤2,7500 | Миллиметр
32.50.13.110-02065 | Катетер баллонный для коронарной ангиопластики, стандартный | Штука | 2018-01-01 | Тип баллона (Система доставки) | Монорельсовый (Быстрая замена)
|  |  |  | Диаметр баллона | ≥2,5100 и ≤2,7500 | Миллиметр
|  |  |  | Длина баллона | ≥15,1000 и ≤20 | Миллиметр
32.50.13.110-02064 | Катетер баллонный для коронарной ангиопластики, стандартный | Штука | 2018-01-01 | Диаметр баллона | ≥2,7600 и ≤3 | Миллиметр
|  |  |  | Тип баллона (Система доставки) | Монорельсовый (Быстрая замена)
|  |  |  | Длина баллона | ≥10,1000 и ≤11 | Миллиметр
32.50.13.110-02063 | Катетер баллонный для коронарной ангиопластики, стандартный | Штука | 2018-01-01 | Тип баллона (Система доставки) | Монорельсовый (Быстрая замена)
|  |  |  | Длина баллона | ≥25,1000 и ≤30 | Миллиметр
|  |  |  | Диаметр баллона | ≥2,7600 и ≤3 | Миллиметр
32.50.13.110-02062 | Катетер баллонный для коронарной ангиопластики, стандартный | Штука | 2018-01-01 | Диаметр баллона | ≥2,7600 и ≤3 | Миллиметр
|  |  |  | Тип баллона (Система доставки) | Монорельсовый (Быстрая замена)
|  |  |  | Длина баллона | ≥80,1000 и ≤120 | Миллиметр
32.50.13.110-02061 | Катетер баллонный для коронарной ангиопластики, стандартный | Штука | 2018-01-01 | Тип баллона (Система доставки) | Монорельсовый (Быстрая замена)
|  |  |  | Диаметр баллона | ≥3,0100 и ≤3,2500 | Миллиметр
|  |  |  | Длина баллона | ≥15,1000 и ≤20 | Миллиметр
32.50.13.110-02060 | Катетер баллонный для коронарной ангиопластики, стандартный | Штука | 2018-01-01 | Длина баллона | ≥7,1000 и ≤8 | Миллиметр
|  |  |  | Тип баллона (Система доставки) | Двухпросветный (over-the-wire)
|  |  |  | Диаметр баллона | ≥3,5100 и ≤3,7500 | Миллиметр
32.50.13.110-02059 | Катетер баллонный для коронарной ангиопластики, стандартный | Штука | 2018-01-01 | Длина баллона | ≥8,1000 и ≤9 | Миллиметр
|  |  |  | Диаметр баллона | ≥7,0100 и ≤8 | Миллиметр
|  |  |  | Тип баллона (Система доставки) | Монорельсовый (Быстрая замена)
32.50.13.110-02058 | Катетер баллонный для коронарной ангиопластики, стандартный | Штука | 2018-01-01 | Диаметр баллона | ≥7,0100 и ≤8 | Миллиметр
|  |  |  | Тип баллона (Система доставки) | Двухпросветный (over-the-wire)
|  |  |  | Длина баллона | ≥8,1000 и ≤9 | Миллиметр
32.50.13.110-02192 | Катетер баллонный для лоханочно-мочеточникового сегмента | Штука | 2018-03-01 | Диаметр баллона | ≥9 и ≤9,5000; ≥9,5100 и ≤10 | Миллиметр
|  |  |  | Длина баллона | ≥10 и ≤11 | Миллиметр
32.50.13.110-02191 | Катетер баллонный для лоханочно-мочеточникового сегмента | Штука | 2018-03-01 | Диаметр баллона | ≥9 и ≤9,5000 | Миллиметр
|  |  |  | Длина баллона | ≥10 и ≤11 | Миллиметр
32.50.13.110-02210 | Катетер баллонный для лоханочно-мочеточникового сегмента | Штука | 2018-03-01 | Диаметр баллона | ≥9,5100 и ≤10 | Миллиметр
|  |  |  | Длина баллона | ≥10 и ≤11 | Миллиметр
32.50.13.110-02209 | Катетер баллонный для тромбэктомии | Штука | 2018-03-01 | Длина баллона | ≥35,1000 и ≤40; ≥20,1000 и ≤25; ≥30,1000 и ≤35; ≥15,1000 и ≤20; ≥25,1000 и ≤30; ≥5 и ≤10; ≥10,1000 и ≤15 | Миллиметр
|  |  |  | Тип баллона (Система доставки) | Двухпросветный (Over-the-wire); Монорельсовый (Быстрая замена)
|  |  |  | Диаметр баллона | ≥12,1000 и ≤14; ≥8,1000 и ≤10; ≥5,1000 и ≤8; ≥3,5100 и ≤4; ≥3,0100 и ≤3,5000; ≥2,1000 и ≤2,5000; ≥1,5000 и ≤2; ≥14,1000 и ≤16; ≥2,5100 и ≤3; ≥4,0100 и ≤4,5000; ≥10,1000 и ≤12; ≥4,5100 и ≤5 | Миллиметр
32.50.13.110-02208 | Катетер баллонный для тромбэктомии | Штука | 2018-03-01 | Длина баллона | ≥5 и ≤10 | Миллиметр
|  |  |  | Тип баллона (Система доставки) | Монорельсовый (Быстрая замена)
|  |  |  | Диаметр баллона | ≥1,5000 и ≤2 | Миллиметр
32.50.13.110-02207 | Катетер баллонный для тромбэктомии | Штука | 2018-03-01 | Длина баллона | ≥5 и ≤10 | Миллиметр
|  |  |  | Тип баллона (Система доставки) | Двухпросветный (Over-the-wire)
|  |  |  | Диаметр баллона | ≥1,5000 и ≤2 | Миллиметр
32.50.13.110-02206 | Катетер баллонный для тромбэктомии | Штука | 2018-03-01 | Длина баллона | ≥10,1000 и ≤15 | Миллиметр
|  |  |  | Тип баллона (Система доставки) | Монорельсовый (Быстрая замена)
|  |  |  | Диаметр баллона | ≥1,5000 и ≤2 | Миллиметр
32.50.13.110-02205 | Катетер баллонный для тромбэктомии | Штука | 2018-03-01 | Длина баллона | ≥10,1000 и ≤15 | Миллиметр
|  |  |  | Тип баллона (Система доставки) | Двухпросветный (Over-the-wire)
|  |  |  | Диаметр баллона | ≥1,5000 и ≤2 | Миллиметр
32.50.13.110-02204 | Катетер баллонный для тромбэктомии | Штука | 2018-03-01 | Длина баллона | ≥15,1000 и ≤20 | Миллиметр
|  |  |  | Тип баллона (Система доставки) | Монорельсовый (Быстрая замена)
|  |  |  | Диаметр баллона | ≥1,5000 и ≤2 | Миллиметр
32.50.13.110-02203 | Катетер баллонный для тромбэктомии | Штука | 2018-03-01 | Длина баллона | ≥15,1000 и ≤20 | Миллиметр
|  |  |  | Тип баллона (Система доставки) | Двухпросветный (Over-the-wire)
|  |  |  | Диаметр баллона | ≥1,5000 и ≤2 | Миллиметр
32.50.13.110-02202 | Катетер баллонный для тромбэктомии | Штука | 2018-03-01 | Длина баллона | ≥20,1000 и ≤25 | Миллиметр
|  |  |  | Тип баллона (Система доставки) | Монорельсовый (Быстрая замена)
|  |  |  | Диаметр баллона | ≥1,5000 и ≤2 | Миллиметр
32.50.13.110-02201 | Катетер баллонный для тромбэктомии | Штука | 2018-03-01 | Длина баллона | ≥20,1000 и ≤25 | Миллиметр
|  |  |  | Тип баллона (Система доставки) | Двухпросветный (Over-the-wire)
|  |  |  | Диаметр баллона | ≥1,5000 и ≤2 | Миллиметр
32.50.13.110-02220 | Катетер баллонный для тромбэктомии | Штука | 2018-03-01 | Длина баллона | ≥25,1000 и ≤30 | Миллиметр
|  |  |  | Тип баллона (Система доставки) | Монорельсовый (Быстрая замена)
|  |  |  | Диаметр баллона | ≥1,5000 и ≤2 | Миллиметр
32.50.13.110-02219 | Катетер баллонный для тромбэктомии | Штука | 2018-03-01 | Длина баллона | ≥25,1000 и ≤30 | Миллиметр
|  |  |  | Тип баллона (Система доставки) | Двухпросветный (Over-the-wire)
|  |  |  | Диаметр баллона | ≥1,5000 и ≤2 | Миллиметр
32.50.13.110-02218 | Катетер баллонный для тромбэктомии | Штука | 2018-03-01 | Длина баллона | ≥30,1000 и ≤35 | Миллиметр
|  |  |  | Тип баллона (Система доставки) | Монорельсовый (Быстрая замена)
|  |  |  | Диаметр баллона | ≥1,5000 и ≤2 | Миллиметр
32.50.13.110-02217 | Катетер баллонный для тромбэктомии | Штука | 2018-03-01 | Длина баллона | ≥30,1000 и ≤35 | Миллиметр
|  |  |  | Тип баллона (Система доставки) | Двухпросветный (Over-the-wire)
|  |  |  | Диаметр баллона | ≥1,5000 и ≤2 | Миллиметр
32.50.13.110-02216 | Катетер баллонный для тромбэктомии | Штука | 2018-03-01 | Длина баллона | ≥35,1000 и ≤40 | Миллиметр
|  |  |  | Тип баллона (Система доставки) | Монорельсовый (Быстрая замена)
|  |  |  | Диаметр баллона | ≥1,5000 и ≤2 | Миллиметр
32.50.13.110-02215 | Катетер баллонный для тромбэктомии | Штука | 2018-03-01 | Длина баллона | ≥35,1000 и ≤40 | Миллиметр
|  |  |  | Тип баллона (Система доставки) | Двухпросветный (Over-the-wire)
|  |  |  | Диаметр баллона | ≥1,5000 и ≤2 | Миллиметр
32.50.13.110-02214 | Катетер баллонный для тромбэктомии | Штука | 2018-03-01 | Длина баллона | ≥5 и ≤10 | Миллиметр
|  |  |  | Тип баллона (Система доставки) | Монорельсовый (Быстрая замена)
|  |  |  | Диаметр баллона | ≥2,1000 и ≤2,5000 | Миллиметр
32.50.13.110-02213 | Катетер баллонный для тромбэктомии | Штука | 2018-03-01 | Длина баллона | ≥5 и ≤10 | Миллиметр
|  |  |  | Тип баллона (Система доставки) | Двухпросветный (Over-the-wire)
|  |  |  | Диаметр баллона | ≥2,1000 и ≤2,5000 | Миллиметр
32.50.13.110-02212 | Катетер баллонный для тромбэктомии | Штука | 2018-03-01 | Длина баллона | ≥10,1000 и ≤15 | Миллиметр
|  |  |  | Тип баллона (Система доставки) | Монорельсовый (Быстрая замена)
|  |  |  | Диаметр баллона | ≥2,1000 и ≤2,5000 | Миллиметр
32.50.13.110-02211 | Катетер баллонный для тромбэктомии | Штука | 2018-03-01 | Длина баллона | ≥10,1000 и ≤15 | Миллиметр
|  |  |  | Тип баллона (Система доставки) | Двухпросветный (Over-the-wire)
|  |  |  | Диаметр баллона | ≥2,1000 и ≤2,5000 | Миллиметр
32.50.13.110-02230 | Катетер баллонный для тромбэктомии | Штука | 2018-03-01 | Длина баллона | ≥15,1000 и ≤20 | Миллиметр
|  |  |  | Тип баллона (Система доставки) | Монорельсовый (Быстрая замена)
|  |  |  | Диаметр баллона | ≥2,1000 и ≤2,5000 | Миллиметр
32.50.13.110-02229 | Катетер баллонный для тромбэктомии | Штука | 2018-03-01 | Длина баллона | ≥15,1000 и ≤20 | Миллиметр
|  |  |  | Тип баллона (Система доставки) | Двухпросветный (Over-the-wire)
|  |  |  | Диаметр баллона | ≥2,1000 и ≤2,5000 | Миллиметр
32.50.13.110-02228 | Катетер баллонный для тромбэктомии | Штука | 2018-03-01 | Длина баллона | ≥20,1000 и ≤25 | Миллиметр
|  |  |  | Тип баллона (Система доставки) | Монорельсовый (Быстрая замена)
|  |  |  | Диаметр баллона | ≥2,1000 и ≤2,5000 | Миллиметр
32.50.13.110-02227 | Катетер баллонный для тромбэктомии | Штука | 2018-03-01 | Длина баллона | ≥20,1000 и ≤25 | Миллиметр
|  |  |  | Тип баллона (Система доставки) | Двухпросветный (Over-the-wire)
|  |  |  | Диаметр баллона | ≥2,1000 и ≤2,5000 | Миллиметр
32.50.13.110-02226 | Катетер баллонный для тромбэктомии | Штука | 2018-03-01 | Длина баллона | ≥25,1000 и ≤30 | Миллиметр
|  |  |  | Тип баллона (Система доставки) | Монорельсовый (Быстрая замена)
|  |  |  | Диаметр баллона | ≥2,1000 и ≤2,5000 | Миллиметр
32.50.13.110-02225 | Катетер баллонный для тромбэктомии | Штука | 2018-03-01 | Длина баллона | ≥25,1000 и ≤30 | Миллиметр
|  |  |  | Тип баллона (Система доставки) | Двухпросветный (Over-the-wire)
|  |  |  | Диаметр баллона | ≥2,1000 и ≤2,5000 | Миллиметр
32.50.13.110-02224 | Катетер баллонный для тромбэктомии | Штука | 2018-03-01 | Длина баллона | ≥30,1000 и ≤35 | Миллиметр
|  |  |  | Тип баллона (Система доставки) | Монорельсовый (Быстрая замена)
|  |  |  | Диаметр баллона | ≥2,1000 и ≤2,5000 | Миллиметр
32.50.13.110-02223 | Катетер баллонный для тромбэктомии | Штука | 2018-03-01 | Длина баллона | ≥30,1000 и ≤35 | Миллиметр
|  |  |  | Тип баллона (Система доставки) | Двухпросветный (Over-the-wire)
|  |  |  | Диаметр баллона | ≥2,1000 и ≤2,5000 | Миллиметр
32.50.13.110-02222 | Катетер баллонный для тромбэктомии | Штука | 2018-03-01 | Длина баллона | ≥35,1000 и ≤40 | Миллиметр
|  |  |  | Тип баллона (Система доставки) | Монорельсовый (Быстрая замена)
|  |  |  | Диаметр баллона | ≥2,1000 и ≤2,5000 | Миллиметр
32.50.13.110-02221 | Катетер баллонный для тромбэктомии | Штука | 2018-03-01 | Длина баллона | ≥35,1000 и ≤40 | Миллиметр
|  |  |  | Тип баллона (Система доставки) | Двухпросветный (Over-the-wire)
|  |  |  | Диаметр баллона | ≥2,1000 и ≤2,5000 | Миллиметр
32.50.13.110-02240 | Катетер баллонный для тромбэктомии | Штука | 2018-03-01 | Длина баллона | ≥5 и ≤10 | Миллиметр
|  |  |  | Тип баллона (Система доставки) | Монорельсовый (Быстрая замена)
|  |  |  | Диаметр баллона | ≥2,5100 и ≤3 | Миллиметр
32.50.13.110-02239 | Катетер баллонный для тромбэктомии | Штука | 2018-03-01 | Длина баллона | ≥5 и ≤10 | Миллиметр
|  |  |  | Тип баллона (Система доставки) | Двухпросветный (Over-the-wire)
|  |  |  | Диаметр баллона | ≥2,5100 и ≤3 | Миллиметр
32.50.13.110-02238 | Катетер баллонный для тромбэктомии | Штука | 2018-03-01 | Длина баллона | ≥10,1000 и ≤15 | Миллиметр
|  |  |  | Тип баллона (Система доставки) | Монорельсовый (Быстрая замена)
|  |  |  | Диаметр баллона | ≥2,5100 и ≤3 | Миллиметр
32.50.13.110-02237 | Катетер баллонный для тромбэктомии | Штука | 2018-03-01 | Длина баллона | ≥10,1000 и ≤15 | Миллиметр
|  |  |  | Тип баллона (Система доставки) | Двухпросветный (Over-the-wire)
|  |  |  | Диаметр баллона | ≥2,5100 и ≤3 | Миллиметр
32.50.13.110-02236 | Катетер баллонный для тромбэктомии | Штука | 2018-03-01 | Длина баллона | ≥15,1000 и ≤20 | Миллиметр
|  |  |  | Тип баллона (Система доставки) | Монорельсовый (Быстрая замена)
|  |  |  | Диаметр баллона | ≥2,5100 и ≤3 | Миллиметр
32.50.13.110-02235 | Катетер баллонный для тромбэктомии | Штука | 2018-03-01 | Длина баллона | ≥15,1000 и ≤20 | Миллиметр
|  |  |  | Тип баллона (Система доставки) | Двухпросветный (Over-the-wire)
|  |  |  | Диаметр баллона | ≥2,5100 и ≤3 | Миллиметр
32.50.13.110-02234 | Катетер баллонный для тромбэктомии | Штука | 2018-03-01 | Длина баллона | ≥20,1000 и ≤25 | Миллиметр
|  |  |  | Тип баллона (Система доставки) | Монорельсовый (Быстрая замена)
|  |  |  | Диаметр баллона | ≥2,5100 и ≤3 | Миллиметр
32.50.13.110-02233 | Катетер баллонный для тромбэктомии | Штука | 2018-03-01 | Длина баллона | ≥20,1000 и ≤25 | Миллиметр
|  |  |  | Тип баллона (Система доставки) | Двухпросветный (Over-the-wire)
|  |  |  | Диаметр баллона | ≥2,5100 и ≤3 | Миллиметр
32.50.13.110-02232 | Катетер баллонный для тромбэктомии | Штука | 2018-03-01 | Длина баллона | ≥25,1000 и ≤30 | Миллиметр
|  |  |  | Тип баллона (Система доставки) | Монорельсовый (Быстрая замена)
|  |  |  | Диаметр баллона | ≥2,5100 и ≤3 | Миллиметр
32.50.13.110-02231 | Катетер баллонный для тромбэктомии | Штука | 2018-03-01 | Длина баллона | ≥25,1000 и ≤30 | Миллиметр
|  |  |  | Тип баллона (Система доставки) | Двухпросветный (Over-the-wire)
|  |  |  | Диаметр баллона | ≥2,5100 и ≤3 | Миллиметр
32.50.13.110-02250 | Катетер баллонный для тромбэктомии | Штука | 2018-03-01 | Длина баллона | ≥30,1000 и ≤35 | Миллиметр
|  |  |  | Тип баллона (Система доставки) | Монорельсовый (Быстрая замена)
|  |  |  | Диаметр баллона | ≥2,5100 и ≤3 | Миллиметр
32.50.13.110-02249 | Катетер баллонный для тромбэктомии | Штука | 2018-03-01 | Длина баллона | ≥30,1000 и ≤35 | Миллиметр
|  |  |  | Тип баллона (Система доставки) | Двухпросветный (Over-the-wire)
|  |  |  | Диаметр баллона | ≥2,5100 и ≤3 | Миллиметр
32.50.13.110-02248 | Катетер баллонный для тромбэктомии | Штука | 2018-03-01 | Длина баллона | ≥35,1000 и ≤40 | Миллиметр
|  |  |  | Тип баллона (Система доставки) | Монорельсовый (Быстрая замена)
|  |  |  | Диаметр баллона | ≥2,5100 и ≤3 | Миллиметр
32.50.13.110-02247 | Катетер баллонный для тромбэктомии | Штука | 2018-03-01 | Длина баллона | ≥35,1000 и ≤40 | Миллиметр
|  |  |  | Тип баллона (Система доставки) | Двухпросветный (Over-the-wire)
|  |  |  | Диаметр баллона | ≥2,5100 и ≤3 | Миллиметр
32.50.13.110-02246 | Катетер баллонный для тромбэктомии | Штука | 2018-03-01 | Длина баллона | ≥5 и ≤10 | Миллиметр
|  |  |  | Тип баллона (Система доставки) | Монорельсовый (Быстрая замена)
|  |  |  | Диаметр баллона | ≥3,0100 и ≤3,5000 | Миллиметр
32.50.13.110-02245 | Катетер баллонный для тромбэктомии | Штука | 2018-03-01 | Длина баллона | ≥5 и ≤10 | Миллиметр
|  |  |  | Тип баллона (Система доставки) | Двухпросветный (Over-the-wire)
|  |  |  | Диаметр баллона | ≥3,0100 и ≤3,5000 | Миллиметр
32.50.13.110-02244 | Катетер баллонный для тромбэктомии | Штука | 2018-03-01 | Длина баллона | ≥10,1000 и ≤15 | Миллиметр
|  |  |  | Тип баллона (Система доставки) | Монорельсовый (Быстрая замена)
|  |  |  | Диаметр баллона | ≥3,0100 и ≤3,5000 | Миллиметр
32.50.13.110-02243 | Катетер баллонный для тромбэктомии | Штука | 2018-03-01 | Длина баллона | ≥10,1000 и ≤15 | Миллиметр
|  |  |  | Тип баллона (Система доставки) | Двухпросветный (Over-the-wire)
|  |  |  | Диаметр баллона | ≥3,0100 и ≤3,5000 | Миллиметр
32.50.13.110-02242 | Катетер баллонный для тромбэктомии | Штука | 2018-03-01 | Длина баллона | ≥15,1000 и ≤20 | Миллиметр
|  |  |  | Тип баллона (Система доставки) | Монорельсовый (Быстрая замена)
|  |  |  | Диаметр баллона | ≥3,0100 и ≤3,5000 | Миллиметр
32.50.13.110-02241 | Катетер баллонный для тромбэктомии | Штука | 2018-03-01 | Длина баллона | ≥15,1000 и ≤20 | Миллиметр
|  |  |  | Тип баллона (Система доставки) | Двухпросветный (Over-the-wire)
|  |  |  | Диаметр баллона | ≥3,0100 и ≤3,5000 | Миллиметр
32.50.13.110-02260 | Катетер баллонный для тромбэктомии | Штука | 2018-03-01 | Длина баллона | ≥20,1000 и ≤25 | Миллиметр
|  |  |  | Тип баллона (Система доставки) | Монорельсовый (Быстрая замена)
|  |  |  | Диаметр баллона | ≥3,0100 и ≤3,5000 | Миллиметр
32.50.13.110-02259 | Катетер баллонный для тромбэктомии | Штука | 2018-03-01 | Длина баллона | ≥20,1000 и ≤25 | Миллиметр
|  |  |  | Тип баллона (Система доставки) | Двухпросветный (Over-the-wire)
|  |  |  | Диаметр баллона | ≥3,0100 и ≤3,5000 | Миллиметр
32.50.13.110-02258 | Катетер баллонный для тромбэктомии | Штука | 2018-03-01 | Длина баллона | ≥25,1000 и ≤30 | Миллиметр
|  |  |  | Тип баллона (Система доставки) | Монорельсовый (Быстрая замена)
|  |  |  | Диаметр баллона | ≥3,0100 и ≤3,5000 | Миллиметр
32.50.13.110-02257 | Катетер баллонный для тромбэктомии | Штука | 2018-03-01 | Длина баллона | ≥25,1000 и ≤30 | Миллиметр
|  |  |  | Тип баллона (Система доставки) | Двухпросветный (Over-the-wire)
|  |  |  | Диаметр баллона | ≥3,0100 и ≤3,5000 | Миллиметр
32.50.13.110-02256 | Катетер баллонный для тромбэктомии | Штука | 2018-03-01 | Длина баллона | ≥30,1000 и ≤35 | Миллиметр
|  |  |  | Тип баллона (Система доставки) | Монорельсовый (Быстрая замена)
|  |  |  | Диаметр баллона | ≥3,0100 и ≤3,5000 | Миллиметр
32.50.13.110-02255 | Катетер баллонный для тромбэктомии | Штука | 2018-03-01 | Длина баллона | ≥30,1000 и ≤35 | Миллиметр
|  |  |  | Тип баллона (Система доставки) | Двухпросветный (Over-the-wire)
|  |  |  | Диаметр баллона | ≥3,0100 и ≤3,5000 | Миллиметр
32.50.13.110-02254 | Катетер баллонный для тромбэктомии | Штука | 2018-03-01 | Длина баллона | ≥35,1000 и ≤40 | Миллиметр
|  |  |  | Тип баллона (Система доставки) | Монорельсовый (Быстрая замена)
|  |  |  | Диаметр баллона | ≥3,0100 и ≤3,5000 | Миллиметр
32.50.13.110-02253 | Катетер баллонный для тромбэктомии | Штука | 2018-03-01 | Длина баллона | ≥35,1000 и ≤40 | Миллиметр
|  |  |  | Тип баллона (Система доставки) | Двухпросветный (Over-the-wire)
|  |  |  | Диаметр баллона | ≥3,0100 и ≤3,5000 | Миллиметр
32.50.13.110-02252 | Катетер баллонный для тромбэктомии | Штука | 2018-03-01 | Длина баллона | ≥5 и ≤10 | Миллиметр
|  |  |  | Тип баллона (Система доставки) | Монорельсовый (Быстрая замена)
|  |  |  | Диаметр баллона | ≥3,5100 и ≤4 | Миллиметр
32.50.13.110-02251 | Катетер баллонный для тромбэктомии | Штука | 2018-03-01 | Длина баллона | ≥5 и ≤10 | Миллиметр
|  |  |  | Тип баллона (Система доставки) | Двухпросветный (Over-the-wire)
|  |  |  | Диаметр баллона | ≥3,5100 и ≤4 | Миллиметр
32.50.13.110-02270 | Катетер баллонный для тромбэктомии | Штука | 2018-03-01 | Длина баллона | ≥10,1000 и ≤15 | Миллиметр
|  |  |  | Тип баллона (Система доставки) | Монорельсовый (Быстрая замена)
|  |  |  | Диаметр баллона | ≥3,5100 и ≤4 | Миллиметр
32.50.13.110-02269 | Катетер баллонный для тромбэктомии | Штука | 2018-03-01 | Длина баллона | ≥10,1000 и ≤15 | Миллиметр
|  |  |  | Тип баллона (Система доставки) | Двухпросветный (Over-the-wire)
|  |  |  | Диаметр баллона | ≥3,5100 и ≤4 | Миллиметр
32.50.13.110-02268 | Катетер баллонный для тромбэктомии | Штука | 2018-03-01 | Длина баллона | ≥15,1000 и ≤20 | Миллиметр
|  |  |  | Тип баллона (Система доставки) | Монорельсовый (Быстрая замена)
|  |  |  | Диаметр баллона | ≥3,5100 и ≤4 | Миллиметр
32.50.13.110-02267 | Катетер баллонный для тромбэктомии | Штука | 2018-03-01 | Длина баллона | ≥15,1000 и ≤20 | Миллиметр
|  |  |  | Тип баллона (Система доставки) | Двухпросветный (Over-the-wire)
|  |  |  | Диаметр баллона | ≥3,5100 и ≤4 | Миллиметр
32.50.13.110-02266 | Катетер баллонный для тромбэктомии | Штука | 2018-03-01 | Длина баллона | ≥20,1000 и ≤25 | Миллиметр
|  |  |  | Тип баллона (Система доставки) | Монорельсовый (Быстрая замена)
|  |  |  | Диаметр баллона | ≥3,5100 и ≤4 | Миллиметр
32.50.13.110-02265 | Катетер баллонный для тромбэктомии | Штука | 2018-03-01 | Длина баллона | ≥20,1000 и ≤25 | Миллиметр
|  |  |  | Тип баллона (Система доставки) | Двухпросветный (Over-the-wire)
|  |  |  | Диаметр баллона | ≥3,5100 и ≤4 | Миллиметр
32.50.13.110-02264 | Катетер баллонный для тромбэктомии | Штука | 2018-03-01 | Длина баллона | ≥25,1000 и ≤30 | Миллиметр
|  |  |  | Тип баллона (Система доставки) | Монорельсовый (Быстрая замена)
|  |  |  | Диаметр баллона | ≥3,5100 и ≤4 | Миллиметр
32.50.13.110-02263 | Катетер баллонный для тромбэктомии | Штука | 2018-03-01 | Длина баллона | ≥25,1000 и ≤30 | Миллиметр
|  |  |  | Тип баллона (Система доставки) | Двухпросветный (Over-the-wire)
|  |  |  | Диаметр баллона | ≥3,5100 и ≤4 | Миллиметр
32.50.13.110-02262 | Катетер баллонный для тромбэктомии | Штука | 2018-03-01 | Длина баллона | ≥30,1000 и ≤35 | Миллиметр
|  |  |  | Тип баллона (Система доставки) | Монорельсовый (Быстрая замена)
|  |  |  | Диаметр баллона | ≥3,5100 и ≤4 | Миллиметр
32.50.13.110-02261 | Катетер баллонный для тромбэктомии | Штука | 2018-03-01 | Длина баллона | ≥30,1000 и ≤35 | Миллиметр
|  |  |  | Тип баллона (Система доставки) | Двухпросветный (Over-the-wire)
|  |  |  | Диаметр баллона | ≥3,5100 и ≤4 | Миллиметр
32.50.13.110-02280 | Катетер баллонный для тромбэктомии | Штука | 2018-03-01 | Длина баллона | ≥35,1000 и ≤40 | Миллиметр
|  |  |  | Тип баллона (Система доставки) | Монорельсовый (Быстрая замена)
|  |  |  | Диаметр баллона | ≥3,5100 и ≤4 | Миллиметр
32.50.13.110-02279 | Катетер баллонный для тромбэктомии | Штука | 2018-03-01 | Длина баллона | ≥35,1000 и ≤40 | Миллиметр
|  |  |  | Тип баллона (Система доставки) | Двухпросветный (Over-the-wire)
|  |  |  | Диаметр баллона | ≥3,5100 и ≤4 | Миллиметр
32.50.13.110-02278 | Катетер баллонный для тромбэктомии | Штука | 2018-03-01 | Длина баллона | ≥5 и ≤10 | Миллиметр
|  |  |  | Тип баллона (Система доставки) | Монорельсовый (Быстрая замена)
|  |  |  | Диаметр баллона | ≥4,0100 и ≤4,5000 | Миллиметр
32.50.13.110-02277 | Катетер баллонный для тромбэктомии | Штука | 2018-03-01 | Длина баллона | ≥5 и ≤10 | Миллиметр
|  |  |  | Тип баллона (Система доставки) | Двухпросветный (Over-the-wire)
|  |  |  | Диаметр баллона | ≥4,0100 и ≤4,5000 | Миллиметр
32.50.13.110-02276 | Катетер баллонный для тромбэктомии | Штука | 2018-03-01 | Длина баллона | ≥10,1000 и ≤15 | Миллиметр
|  |  |  | Тип баллона (Система доставки) | Монорельсовый (Быстрая замена)
|  |  |  | Диаметр баллона | ≥4,0100 и ≤4,5000 | Миллиметр
32.50.13.110-02275 | Катетер баллонный для тромбэктомии | Штука | 2018-03-01 | Длина баллона | ≥10,1000 и ≤15 | Миллиметр
|  |  |  | Тип баллона (Система доставки) | Двухпросветный (Over-the-wire)
|  |  |  | Диаметр баллона | ≥4,0100 и ≤4,5000 | Миллиметр
32.50.13.110-02274 | Катетер баллонный для тромбэктомии | Штука | 2018-03-01 | Длина баллона | ≥15,1000 и ≤20 | Миллиметр
|  |  |  | Тип баллона (Система доставки) | Монорельсовый (Быстрая замена)
|  |  |  | Диаметр баллона | ≥4,0100 и ≤4,5000 | Миллиметр
32.50.13.110-02273 | Катетер баллонный для тромбэктомии | Штука | 2018-03-01 | Длина баллона | ≥15,1000 и ≤20 | Миллиметр
|  |  |  | Тип баллона (Система доставки) | Двухпросветный (Over-the-wire)
|  |  |  | Диаметр баллона | ≥4,0100 и ≤4,5000 | Миллиметр
32.50.13.110-02272 | Катетер баллонный для тромбэктомии | Штука | 2018-03-01 | Длина баллона | ≥20,1000 и ≤25 | Миллиметр
|  |  |  | Тип баллона (Система доставки) | Монорельсовый (Быстрая замена)
|  |  |  | Диаметр баллона | ≥4,0100 и ≤4,5000 | Миллиметр
32.50.13.110-02271 | Катетер баллонный для тромбэктомии | Штука | 2018-03-01 | Длина баллона | ≥20,1000 и ≤25 | Миллиметр
|  |  |  | Тип баллона (Система доставки) | Двухпросветный (Over-the-wire)
|  |  |  | Диаметр баллона | ≥4,0100 и ≤4,5000 | Миллиметр
32.50.13.110-02290 | Катетер баллонный для тромбэктомии | Штука | 2018-03-01 | Длина баллона | ≥25,1000 и ≤30 | Миллиметр
|  |  |  | Тип баллона (Система доставки) | Монорельсовый (Быстрая замена)
|  |  |  | Диаметр баллона | ≥4,0100 и ≤4,5000 | Миллиметр
32.50.13.110-02289 | Катетер баллонный для тромбэктомии | Штука | 2018-03-01 | Длина баллона | ≥25,1000 и ≤30 | Миллиметр
|  |  |  | Тип баллона (Система доставки) | Двухпросветный (Over-the-wire)
|  |  |  | Диаметр баллона | ≥4,0100 и ≤4,5000 | Миллиметр
32.50.13.110-02288 | Катетер баллонный для тромбэктомии | Штука | 2018-03-01 | Длина баллона | ≥30,1000 и ≤35 | Миллиметр
|  |  |  | Тип баллона (Система доставки) | Монорельсовый (Быстрая замена)
|  |  |  | Диаметр баллона | ≥4,0100 и ≤4,5000 | Миллиметр
32.50.13.110-02287 | Катетер баллонный для тромбэктомии | Штука | 2018-03-01 | Длина баллона | ≥30,1000 и ≤35 | Миллиметр
|  |  |  | Тип баллона (Система доставки) | Двухпросветный (Over-the-wire)
|  |  |  | Диаметр баллона | ≥4,0100 и ≤4,5000 | Миллиметр
32.50.13.110-02286 | Катетер баллонный для тромбэктомии | Штука | 2018-03-01 | Длина баллона | ≥35,1000 и ≤40 | Миллиметр
|  |  |  | Тип баллона (Система доставки) | Монорельсовый (Быстрая замена)
|  |  |  | Диаметр баллона | ≥4,0100 и ≤4,5000 | Миллиметр
32.50.13.110-02285 | Катетер баллонный для тромбэктомии | Штука | 2018-03-01 | Длина баллона | ≥35,1000 и ≤40 | Миллиметр
|  |  |  | Тип баллона (Система доставки) | Двухпросветный (Over-the-wire)
|  |  |  | Диаметр баллона | ≥4,0100 и ≤4,5000 | Миллиметр
32.50.13.110-02284 | Катетер баллонный для тромбэктомии | Штука | 2018-03-01 | Длина баллона | ≥5 и ≤10 | Миллиметр
|  |  |  | Тип баллона (Система доставки) | Монорельсовый (Быстрая замена)
|  |  |  | Диаметр баллона | ≥4,5100 и ≤5 | Миллиметр
32.50.13.110-02283 | Катетер баллонный для тромбэктомии | Штука | 2018-03-01 | Длина баллона | ≥5 и ≤10 | Миллиметр
|  |  |  | Тип баллона (Система доставки) | Двухпросветный (Over-the-wire)
|  |  |  | Диаметр баллона | ≥4,5100 и ≤5 | Миллиметр
32.50.13.110-02282 | Катетер баллонный для тромбэктомии | Штука | 2018-03-01 | Длина баллона | ≥10,1000 и ≤15 | Миллиметр
|  |  |  | Тип баллона (Система доставки) | Монорельсовый (Быстрая замена)
|  |  |  | Диаметр баллона | ≥4,5100 и ≤5 | Миллиметр
32.50.13.110-02281 | Катетер баллонный для тромбэктомии | Штука | 2018-03-01 | Длина баллона | ≥10,1000 и ≤15 | Миллиметр
|  |  |  | Тип баллона (Система доставки) | Двухпросветный (Over-the-wire)
|  |  |  | Диаметр баллона | ≥4,5100 и ≤5 | Миллиметр
32.50.13.110-02300 | Катетер баллонный для тромбэктомии | Штука | 2018-03-01 | Длина баллона | ≥15,1000 и ≤20 | Миллиметр
|  |  |  | Тип баллона (Система доставки) | Монорельсовый (Быстрая замена)
|  |  |  | Диаметр баллона | ≥4,5100 и ≤5 | Миллиметр
32.50.13.110-02299 | Катетер баллонный для тромбэктомии | Штука | 2018-03-01 | Длина баллона | ≥15,1000 и ≤20 | Миллиметр
|  |  |  | Тип баллона (Система доставки) | Двухпросветный (Over-the-wire)
|  |  |  | Диаметр баллона | ≥4,5100 и ≤5 | Миллиметр
32.50.13.110-02298 | Катетер баллонный для тромбэктомии | Штука | 2018-03-01 | Длина баллона | ≥20,1000 и ≤25 | Миллиметр
|  |  |  | Тип баллона (Система доставки) | Монорельсовый (Быстрая замена)
|  |  |  | Диаметр баллона | ≥4,5100 и ≤5 | Миллиметр
32.50.13.110-02297 | Катетер баллонный для тромбэктомии | Штука | 2018-03-01 | Длина баллона | ≥20,1000 и ≤25 | Миллиметр
|  |  |  | Тип баллона (Система доставки) | Двухпросветный (Over-the-wire)
|  |  |  | Диаметр баллона | ≥4,5100 и ≤5 | Миллиметр
32.50.13.110-02296 | Катетер баллонный для тромбэктомии | Штука | 2018-03-01 | Длина баллона | ≥25,1000 и ≤30 | Миллиметр
|  |  |  | Тип баллона (Система доставки) | Монорельсовый (Быстрая замена)
|  |  |  | Диаметр баллона | ≥4,5100 и ≤5 | Миллиметр
32.50.13.110-02295 | Катетер баллонный для тромбэктомии | Штука | 2018-03-01 | Длина баллона | ≥25,1000 и ≤30 | Миллиметр
|  |  |  | Тип баллона (Система доставки) | Двухпросветный (Over-the-wire)
|  |  |  | Диаметр баллона | ≥4,5100 и ≤5 | Миллиметр
32.50.13.110-02294 | Катетер баллонный для тромбэктомии | Штука | 2018-03-01 | Длина баллона | ≥30,1000 и ≤35 | Миллиметр
|  |  |  | Тип баллона (Система доставки) | Монорельсовый (Быстрая замена)
|  |  |  | Диаметр баллона | ≥4,5100 и ≤5 | Миллиметр
32.50.13.110-02293 | Катетер баллонный для тромбэктомии | Штука | 2018-03-01 | Длина баллона | ≥30,1000 и ≤35 | Миллиметр
|  |  |  | Тип баллона (Система доставки) | Двухпросветный (Over-the-wire)
|  |  |  | Диаметр баллона | ≥4,5100 и ≤5 | Миллиметр
32.50.13.110-02292 | Катетер баллонный для тромбэктомии | Штука | 2018-03-01 | Длина баллона | ≥35,1000 и ≤40 | Миллиметр
|  |  |  | Тип баллона (Система доставки) | Монорельсовый (Быстрая замена)
|  |  |  | Диаметр баллона | ≥4,5100 и ≤5 | Миллиметр
32.50.13.110-02291 | Катетер баллонный для тромбэктомии | Штука | 2018-03-01 | Длина баллона | ≥35,1000 и ≤40 | Миллиметр
|  |  |  | Тип баллона (Система доставки) | Двухпросветный (Over-the-wire)
|  |  |  | Диаметр баллона | ≥4,5100 и ≤5 | Миллиметр
32.50.13.110-02310 | Катетер баллонный для тромбэктомии | Штука | 2018-03-01 | Длина баллона | ≥5 и ≤10 | Миллиметр
|  |  |  | Тип баллона (Система доставки) | Монорельсовый (Быстрая замена)
|  |  |  | Диаметр баллона | ≥5,1000 и ≤8 | Миллиметр
32.50.13.110-02309 | Катетер баллонный для тромбэктомии | Штука | 2018-03-01 | Длина баллона | ≥5 и ≤10 | Миллиметр
|  |  |  | Тип баллона (Система доставки) | Двухпросветный (Over-the-wire)
|  |  |  | Диаметр баллона | ≥5,1000 и ≤8 | Миллиметр
32.50.13.110-02308 | Катетер баллонный для тромбэктомии | Штука | 2018-03-01 | Длина баллона | ≥10,1000 и ≤15 | Миллиметр
|  |  |  | Тип баллона (Система доставки) | Монорельсовый (Быстрая замена)
|  |  |  | Диаметр баллона | ≥5,1000 и ≤8 | Миллиметр
32.50.13.110-02307 | Катетер баллонный для тромбэктомии | Штука | 2018-03-01 | Длина баллона | ≥10,1000 и ≤15 | Миллиметр
|  |  |  | Тип баллона (Система доставки) | Двухпросветный (Over-the-wire)
|  |  |  | Диаметр баллона | ≥5,1000 и ≤8 | Миллиметр
32.50.13.110-02306 | Катетер баллонный для тромбэктомии | Штука | 2018-03-01 | Длина баллона | ≥15,1000 и ≤20 | Миллиметр
|  |  |  | Тип баллона (Система доставки) | Монорельсовый (Быстрая замена)
|  |  |  | Диаметр баллона | ≥5,1000 и ≤8 | Миллиметр
32.50.13.110-02305 | Катетер баллонный для тромбэктомии | Штука | 2018-03-01 | Длина баллона | ≥15,1000 и ≤20 | Миллиметр
|  |  |  | Тип баллона (Система доставки) | Двухпросветный (Over-the-wire)
|  |  |  | Диаметр баллона | ≥5,1000 и ≤8 | Миллиметр
32.50.13.110-02304 | Катетер баллонный для тромбэктомии | Штука | 2018-03-01 | Длина баллона | ≥20,1000 и ≤25 | Миллиметр
|  |  |  | Тип баллона (Система доставки) | Монорельсовый (Быстрая замена)
|  |  |  | Диаметр баллона | ≥5,1000 и ≤8 | Миллиметр
32.50.13.110-02303 | Катетер баллонный для тромбэктомии | Штука | 2018-03-01 | Длина баллона | ≥20,1000 и ≤25 | Миллиметр
|  |  |  | Тип баллона (Система доставки) | Двухпросветный (Over-the-wire)
|  |  |  | Диаметр баллона | ≥5,1000 и ≤8 | Миллиметр
32.50.13.110-02302 | Катетер баллонный для тромбэктомии | Штука | 2018-03-01 | Длина баллона | ≥25,1000 и ≤30 | Миллиметр
|  |  |  | Тип баллона (Система доставки) | Монорельсовый (Быстрая замена)
|  |  |  | Диаметр баллона | ≥5,1000 и ≤8 | Миллиметр
32.50.13.110-02301 | Катетер баллонный для тромбэктомии | Штука | 2018-03-01 | Длина баллона | ≥25,1000 и ≤30 | Миллиметр
|  |  |  | Тип баллона (Система доставки) | Двухпросветный (Over-the-wire)
|  |  |  | Диаметр баллона | ≥5,1000 и ≤8 | Миллиметр
32.50.13.110-02320 | Катетер баллонный для тромбэктомии | Штука | 2018-03-01 | Длина баллона | ≥30,1000 и ≤35 | Миллиметр
|  |  |  | Тип баллона (Система доставки) | Монорельсовый (Быстрая замена)
|  |  |  | Диаметр баллона | ≥5,1000 и ≤8 | Миллиметр
32.50.13.110-02319 | Катетер баллонный для тромбэктомии | Штука | 2018-03-01 | Длина баллона | ≥30,1000 и ≤35 | Миллиметр
|  |  |  | Тип баллона (Система доставки) | Двухпросветный (Over-the-wire)
|  |  |  | Диаметр баллона | ≥5,1000 и ≤8 | Миллиметр
32.50.13.110-02318 | Катетер баллонный для тромбэктомии | Штука | 2018-03-01 | Длина баллона | ≥35,1000 и ≤40 | Миллиметр
|  |  |  | Тип баллона (Система доставки) | Монорельсовый (Быстрая замена)
|  |  |  | Диаметр баллона | ≥5,1000 и ≤8 | Миллиметр
32.50.13.110-02317 | Катетер баллонный для тромбэктомии | Штука | 2018-03-01 | Длина баллона | ≥35,1000 и ≤40 | Миллиметр
|  |  |  | Тип баллона (Система доставки) | Двухпросветный (Over-the-wire)
|  |  |  | Диаметр баллона | ≥5,1000 и ≤8 | Миллиметр
32.50.13.110-02316 | Катетер баллонный для тромбэктомии | Штука | 2018-03-01 | Длина баллона | ≥5 и ≤10 | Миллиметр
|  |  |  | Тип баллона (Система доставки) | Монорельсовый (Быстрая замена)
|  |  |  | Диаметр баллона | ≥8,1000 и ≤10 | Миллиметр
32.50.13.110-02315 | Катетер баллонный для тромбэктомии | Штука | 2018-03-01 | Длина баллона | ≥5 и ≤10 | Миллиметр
|  |  |  | Тип баллона (Система доставки) | Двухпросветный (Over-the-wire)
|  |  |  | Диаметр баллона | ≥8,1000 и ≤10 | Миллиметр
32.50.13.110-02314 | Катетер баллонный для тромбэктомии | Штука | 2018-03-01 | Длина баллона | ≥10,1000 и ≤15 | Миллиметр
|  |  |  | Тип баллона (Система доставки) | Монорельсовый (Быстрая замена)
|  |  |  | Диаметр баллона | ≥8,1000 и ≤10 | Миллиметр
32.50.13.110-02313 | Катетер баллонный для тромбэктомии | Штука | 2018-03-01 | Длина баллона | ≥10,1000 и ≤15 | Миллиметр
|  |  |  | Тип баллона (Система доставки) | Двухпросветный (Over-the-wire)
|  |  |  | Диаметр баллона | ≥8,1000 и ≤10 | Миллиметр
32.50.13.110-02312 | Катетер баллонный для тромбэктомии | Штука | 2018-03-01 | Длина баллона | ≥15,1000 и ≤20 | Миллиметр
|  |  |  | Тип баллона (Система доставки) | Монорельсовый (Быстрая замена)
|  |  |  | Диаметр баллона | ≥8,1000 и ≤10 | Миллиметр
32.50.13.110-02311 | Катетер баллонный для тромбэктомии | Штука | 2018-03-01 | Длина баллона | ≥15,1000 и ≤20 | Миллиметр
|  |  |  | Тип баллона (Система доставки) | Двухпросветный (Over-the-wire)
|  |  |  | Диаметр баллона | ≥8,1000 и ≤10 | Миллиметр
32.50.13.110-02329 | Катетер баллонный для тромбэктомии | Штука | 2018-03-01 | Длина баллона | ≥20,1000 и ≤25 | Миллиметр
|  |  |  | Тип баллона (Система доставки) | Монорельсовый (Быстрая замена)
|  |  |  | Диаметр баллона | ≥8,1000 и ≤10 | Миллиметр
32.50.13.110-02328 | Катетер баллонный для тромбэктомии | Штука | 2018-03-01 | Длина баллона | ≥20,1000 и ≤25 | Миллиметр
|  |  |  | Тип баллона (Система доставки) | Двухпросветный (Over-the-wire)
|  |  |  | Диаметр баллона | ≥8,1000 и ≤10 | Миллиметр
32.50.13.110-02330 | Катетер баллонный для тромбэктомии | Штука | 2018-03-01 | Длина баллона | ≥25,1000 и ≤30 | Миллиметр
|  |  |  | Тип баллона (Система доставки) | Монорельсовый (Быстрая замена)
|  |  |  | Диаметр баллона | ≥8,1000 и ≤10 | Миллиметр
32.50.13.110-02327 | Катетер баллонный для тромбэктомии | Штука | 2018-03-01 | Длина баллона | ≥25,1000 и ≤30 | Миллиметр
|  |  |  | Тип баллона (Система доставки) | Двухпросветный (Over-the-wire)
|  |  |  | Диаметр баллона | ≥8,1000 и ≤10 | Миллиметр
32.50.13.110-02326 | Катетер баллонный для тромбэктомии | Штука | 2018-03-01 | Длина баллона | ≥30,1000 и ≤35 | Миллиметр
|  |  |  | Тип баллона (Система доставки) | Монорельсовый (Быстрая замена)
|  |  |  | Диаметр баллона | ≥8,1000 и ≤10 | Миллиметр
32.50.13.110-02325 | Катетер баллонный для тромбэктомии | Штука | 2018-03-01 | Длина баллона | ≥30,1000 и ≤35 | Миллиметр
|  |  |  | Тип баллона (Система доставки) | Двухпросветный (Over-the-wire)
|  |  |  | Диаметр баллона | ≥8,1000 и ≤10 | Миллиметр
32.50.13.110-02324 | Катетер баллонный для тромбэктомии | Штука | 2018-03-01 | Длина баллона | ≥35,1000 и ≤40 | Миллиметр
|  |  |  | Тип баллона (Система доставки) | Монорельсовый (Быстрая замена)
|  |  |  | Диаметр баллона | ≥8,1000 и ≤10 | Миллиметр
32.50.13.110-02323 | Катетер баллонный для тромбэктомии | Штука | 2018-03-01 | Длина баллона | ≥35,1000 и ≤40 | Миллиметр
|  |  |  | Тип баллона (Система доставки) | Двухпросветный (Over-the-wire)
|  |  |  | Диаметр баллона | ≥8,1000 и ≤10 | Миллиметр
32.50.13.110-02322 | Катетер баллонный для тромбэктомии | Штука | 2018-03-01 | Длина баллона | ≥5 и ≤10 | Миллиметр
|  |  |  | Тип баллона (Система доставки) | Монорельсовый (Быстрая замена)
|  |  |  | Диаметр баллона | ≥10,1000 и ≤12 | Миллиметр
32.50.13.110-02321 | Катетер баллонный для тромбэктомии | Штука | 2018-03-01 | Длина баллона | ≥5 и ≤10 | Миллиметр
|  |  |  | Тип баллона (Система доставки) | Двухпросветный (Over-the-wire)
|  |  |  | Диаметр баллона | ≥10,1000 и ≤12 | Миллиметр
32.50.13.110-02340 | Катетер баллонный для тромбэктомии | Штука | 2018-03-01 | Длина баллона | ≥10,1000 и ≤15 | Миллиметр
|  |  |  | Тип баллона (Система доставки) | Монорельсовый (Быстрая замена)
|  |  |  | Диаметр баллона | ≥10,1000 и ≤12 | Миллиметр
32.50.13.110-02339 | Катетер баллонный для тромбэктомии | Штука | 2018-03-01 | Длина баллона | ≥10,1000 и ≤15 | Миллиметр
|  |  |  | Тип баллона (Система доставки) | Двухпросветный (Over-the-wire)
|  |  |  | Диаметр баллона | ≥10,1000 и ≤12 | Миллиметр
32.50.13.110-02338 | Катетер баллонный для тромбэктомии | Штука | 2018-03-01 | Длина баллона | ≥15,1000 и ≤20 | Миллиметр
|  |  |  | Тип баллона (Система доставки) | Монорельсовый (Быстрая замена)
|  |  |  | Диаметр баллона | ≥10,1000 и ≤12 | Миллиметр
32.50.13.110-02337 | Катетер баллонный для тромбэктомии | Штука | 2018-03-01 | Длина баллона | ≥15,1000 и ≤20 | Миллиметр
|  |  |  | Тип баллона (Система доставки) | Двухпросветный (Over-the-wire)
|  |  |  | Диаметр баллона | ≥10,1000 и ≤12 | Миллиметр
32.50.13.110-02336 | Катетер баллонный для тромбэктомии | Штука | 2018-03-01 | Длина баллона | ≥20,1000 и ≤25 | Миллиметр
|  |  |  | Тип баллона (Система доставки) | Монорельсовый (Быстрая замена)
|  |  |  | Диаметр баллона | ≥10,1000 и ≤12 | Миллиметр
32.50.13.110-02335 | Катетер баллонный для тромбэктомии | Штука | 2018-03-01 | Длина баллона | ≥20,1000 и ≤25 | Миллиметр
|  |  |  | Тип баллона (Система доставки) | Двухпросветный (Over-the-wire)
|  |  |  | Диаметр баллона | ≥10,1000 и ≤12 | Миллиметр
32.50.13.110-02334 | Катетер баллонный для тромбэктомии | Штука | 2018-03-01 | Длина баллона | ≥25,1000 и ≤30 | Миллиметр
|  |  |  | Тип баллона (Система доставки) | Монорельсовый (Быстрая замена)
|  |  |  | Диаметр баллона | ≥10,1000 и ≤12 | Миллиметр
32.50.13.110-02333 | Катетер баллонный для тромбэктомии | Штука | 2018-03-01 | Длина баллона | ≥25,1000 и ≤30 | Миллиметр
|  |  |  | Тип баллона (Система доставки) | Двухпросветный (Over-the-wire)
|  |  |  | Диаметр баллона | ≥10,1000 и ≤12 | Миллиметр
32.50.13.110-02332 | Катетер баллонный для тромбэктомии | Штука | 2018-03-01 | Длина баллона | ≥30,1000 и ≤35 | Миллиметр
|  |  |  | Тип баллона (Система доставки) | Монорельсовый (Быстрая замена)
|  |  |  | Диаметр баллона | ≥10,1000 и ≤12 | Миллиметр
32.50.13.110-02331 | Катетер баллонный для тромбэктомии | Штука | 2018-03-01 | Длина баллона | ≥30,1000 и ≤35 | Миллиметр
|  |  |  | Тип баллона (Система доставки) | Двухпросветный (Over-the-wire)
|  |  |  | Диаметр баллона | ≥10,1000 и ≤12 | Миллиметр
32.50.13.110-02350 | Катетер баллонный для тромбэктомии | Штука | 2018-03-01 | Длина баллона | ≥35,1000 и ≤40 | Миллиметр
|  |  |  | Тип баллона (Система доставки) | Монорельсовый (Быстрая замена)
|  |  |  | Диаметр баллона | ≥10,1000 и ≤12 | Миллиметр
32.50.13.110-02349 | Катетер баллонный для тромбэктомии | Штука | 2018-03-01 | Длина баллона | ≥35,1000 и ≤40 | Миллиметр
|  |  |  | Тип баллона (Система доставки) | Двухпросветный (Over-the-wire)
|  |  |  | Диаметр баллона | ≥10,1000 и ≤12 | Миллиметр
32.50.13.110-02348 | Катетер баллонный для тромбэктомии | Штука | 2018-03-01 | Длина баллона | ≥5 и ≤10 | Миллиметр
|  |  |  | Тип баллона (Система доставки) | Монорельсовый (Быстрая замена)
|  |  |  | Диаметр баллона | ≥12,1000 и ≤14 | Миллиметр
32.50.13.110-02347 | Катетер баллонный для тромбэктомии | Штука | 2018-03-01 | Длина баллона | ≥5 и ≤10 | Миллиметр
|  |  |  | Тип баллона (Система доставки) | Двухпросветный (Over-the-wire)
|  |  |  | Диаметр баллона | ≥12,1000 и ≤14 | Миллиметр
32.50.13.110-02346 | Катетер баллонный для тромбэктомии | Штука | 2018-03-01 | Длина баллона | ≥10,1000 и ≤15 | Миллиметр
|  |  |  | Тип баллона (Система доставки) | Монорельсовый (Быстрая замена)
|  |  |  | Диаметр баллона | ≥12,1000 и ≤14 | Миллиметр
32.50.13.110-02345 | Катетер баллонный для тромбэктомии | Штука | 2018-03-01 | Длина баллона | ≥10,1000 и ≤15 | Миллиметр
|  |  |  | Тип баллона (Система доставки) | Двухпросветный (Over-the-wire)
|  |  |  | Диаметр баллона | ≥12,1000 и ≤14 | Миллиметр
32.50.13.110-02344 | Катетер баллонный для тромбэктомии | Штука | 2018-03-01 | Длина баллона | ≥15,1000 и ≤20 | Миллиметр
|  |  |  | Тип баллона (Система доставки) | Монорельсовый (Быстрая замена)
|  |  |  | Диаметр баллона | ≥12,1000 и ≤14 | Миллиметр
32.50.13.110-02343 | Катетер баллонный для тромбэктомии | Штука | 2018-03-01 | Длина баллона | ≥15,1000 и ≤20 | Миллиметр
|  |  |  | Тип баллона (Система доставки) | Двухпросветный (Over-the-wire)
|  |  |  | Диаметр баллона | ≥12,1000 и ≤14 | Миллиметр
32.50.13.110-02342 | Катетер баллонный для тромбэктомии | Штука | 2018-03-01 | Длина баллона | ≥20,1000 и ≤25 | Миллиметр
|  |  |  | Тип баллона (Система доставки) | Монорельсовый (Быстрая замена)
|  |  |  | Диаметр баллона | ≥12,1000 и ≤14 | Миллиметр
32.50.13.110-02341 | Катетер баллонный для тромбэктомии | Штука | 2018-03-01 | Длина баллона | ≥20,1000 и ≤25 | Миллиметр
|  |  |  | Тип баллона (Система доставки) | Двухпросветный (Over-the-wire)
|  |  |  | Диаметр баллона | ≥12,1000 и ≤14 | Миллиметр
32.50.13.110-02360 | Катетер баллонный для тромбэктомии | Штука | 2018-03-01 | Длина баллона | ≥25,1000 и ≤30 | Миллиметр
|  |  |  | Тип баллона (Система доставки) | Монорельсовый (Быстрая замена)
|  |  |  | Диаметр баллона | ≥12,1000 и ≤14 | Миллиметр
32.50.13.110-02359 | Катетер баллонный для тромбэктомии | Штука | 2018-03-01 | Длина баллона | ≥25,1000 и ≤30 | Миллиметр
|  |  |  | Тип баллона (Система доставки) | Двухпросветный (Over-the-wire)
|  |  |  | Диаметр баллона | ≥12,1000 и ≤14 | Миллиметр
32.50.13.110-02358 | Катетер баллонный для тромбэктомии | Штука | 2018-03-01 | Длина баллона | ≥30,1000 и ≤35 | Миллиметр
|  |  |  | Тип баллона (Система доставки) | Монорельсовый (Быстрая замена)
|  |  |  | Диаметр баллона | ≥12,1000 и ≤14 | Миллиметр
32.50.13.110-02357 | Катетер баллонный для тромбэктомии | Штука | 2018-03-01 | Длина баллона | ≥30,1000 и ≤35 | Миллиметр
|  |  |  | Тип баллона (Система доставки) | Двухпросветный (Over-the-wire)
|  |  |  | Диаметр баллона | ≥12,1000 и ≤14 | Миллиметр
32.50.13.110-02356 | Катетер баллонный для тромбэктомии | Штука | 2018-03-01 | Длина баллона | ≥35,1000 и ≤40 | Миллиметр
|  |  |  | Тип баллона (Система доставки) | Монорельсовый (Быстрая замена)
|  |  |  | Диаметр баллона | ≥12,1000 и ≤14 | Миллиметр
32.50.13.110-02355 | Катетер баллонный для тромбэктомии | Штука | 2018-03-01 | Длина баллона | ≥35,1000 и ≤40 | Миллиметр
|  |  |  | Тип баллона (Система доставки) | Двухпросветный (Over-the-wire)
|  |  |  | Диаметр баллона | ≥12,1000 и ≤14 | Миллиметр
32.50.13.110-02354 | Катетер баллонный для тромбэктомии | Штука | 2018-03-01 | Длина баллона | ≥5 и ≤10 | Миллиметр
|  |  |  | Тип баллона (Система доставки) | Монорельсовый (Быстрая замена)
|  |  |  | Диаметр баллона | ≥14,1000 и ≤16 | Миллиметр
32.50.13.110-02353 | Катетер баллонный для тромбэктомии | Штука | 2018-03-01 | Длина баллона | ≥5 и ≤10 | Миллиметр
|  |  |  | Тип баллона (Система доставки) | Двухпросветный (Over-the-wire)
|  |  |  | Диаметр баллона | ≥14,1000 и ≤16 | Миллиметр
32.50.13.110-02352 | Катетер баллонный для тромбэктомии | Штука | 2018-03-01 | Длина баллона | ≥10,1000 и ≤15 | Миллиметр
|  |  |  | Тип баллона (Система доставки) | Монорельсовый (Быстрая замена)
|  |  |  | Диаметр баллона | ≥14,1000 и ≤16 | Миллиметр
32.50.13.110-02351 | Катетер баллонный для тромбэктомии | Штука | 2018-03-01 | Длина баллона | ≥10,1000 и ≤15 | Миллиметр
|  |  |  | Тип баллона (Система доставки) | Двухпросветный (Over-the-wire)
|  |  |  | Диаметр баллона | ≥14,1000 и ≤16 | Миллиметр
32.50.13.110-02370 | Катетер баллонный для тромбэктомии | Штука | 2018-03-01 | Длина баллона | ≥15,1000 и ≤20 | Миллиметр
|  |  |  | Тип баллона (Система доставки) | Монорельсовый (Быстрая замена)
|  |  |  | Диаметр баллона | ≥14,1000 и ≤16 | Миллиметр
32.50.13.110-02369 | Катетер баллонный для тромбэктомии | Штука | 2018-03-01 | Длина баллона | ≥15,1000 и ≤20 | Миллиметр
|  |  |  | Тип баллона (Система доставки) | Двухпросветный (Over-the-wire)
|  |  |  | Диаметр баллона | ≥14,1000 и ≤16 | Миллиметр
32.50.13.110-02368 | Катетер баллонный для тромбэктомии | Штука | 2018-03-01 | Длина баллона | ≥20,1000 и ≤25 | Миллиметр
|  |  |  | Тип баллона (Система доставки) | Монорельсовый (Быстрая замена)
|  |  |  | Диаметр баллона | ≥14,1000 и ≤16 | Миллиметр
32.50.13.110-02367 | Катетер баллонный для тромбэктомии | Штука | 2018-03-01 | Длина баллона | ≥20,1000 и ≤25 | Миллиметр
|  |  |  | Тип баллона (Система доставки) | Двухпросветный (Over-the-wire)
|  |  |  | Диаметр баллона | ≥14,1000 и ≤16 | Миллиметр
32.50.13.110-02366 | Катетер баллонный для тромбэктомии | Штука | 2018-03-01 | Длина баллона | ≥25,1000 и ≤30 | Миллиметр
|  |  |  | Тип баллона (Система доставки) | Монорельсовый (Быстрая замена)
|  |  |  | Диаметр баллона | ≥14,1000 и ≤16 | Миллиметр
32.50.13.110-02365 | Катетер баллонный для тромбэктомии | Штука | 2018-03-01 | Длина баллона | ≥25,1000 и ≤30 | Миллиметр
|  |  |  | Тип баллона (Система доставки) | Двухпросветный (Over-the-wire)
|  |  |  | Диаметр баллона | ≥14,1000 и ≤16 | Миллиметр
32.50.13.110-02364 | Катетер баллонный для тромбэктомии | Штука | 2018-03-01 | Длина баллона | ≥30,1000 и ≤35 | Миллиметр
|  |  |  | Тип баллона (Система доставки) | Монорельсовый (Быстрая замена)
|  |  |  | Диаметр баллона | ≥14,1000 и ≤16 | Миллиметр
32.50.13.110-02363 | Катетер баллонный для тромбэктомии | Штука | 2018-03-01 | Длина баллона | ≥30,1000 и ≤35 | Миллиметр
|  |  |  | Тип баллона (Система доставки) | Двухпросветный (Over-the-wire)
|  |  |  | Диаметр баллона | ≥14,1000 и ≤16 | Миллиметр
32.50.13.110-02362 | Катетер баллонный для тромбэктомии | Штука | 2018-03-01 | Длина баллона | ≥35,1000 и ≤40 | Миллиметр
|  |  |  | Тип баллона (Система доставки) | Монорельсовый (Быстрая замена)
|  |  |  | Диаметр баллона | ≥14,1000 и ≤16 | Миллиметр
32.50.13.110-02361 | Катетер баллонный для тромбэктомии | Штука | 2018-03-01 | Длина баллона | ≥35,1000 и ≤40 | Миллиметр
|  |  |  | Тип баллона (Система доставки) | Двухпросветный (Over-the-wire)
|  |  |  | Диаметр баллона | ≥14,1000 и ≤16 | Миллиметр
32.50.13.110-02162 | Катетер баллонный для удаления желчных камней | Штука | 2018-03-01 | Диаметр баллона | ≥13,1000 и ≤14; ≥10,1000 и ≤11; ≥7,1000 и ≤8; ≥4,1000 и ≤5; ≥12,1000 и ≤13; ≥9,1000 и ≤10; ≥6,1000 и ≤7; ≥8,1000 и ≤9; ≥5,1000 и ≤6; ≥14,1000 и ≤15; ≥11,1000 и ≤12; ≥3 и ≤4 | Миллиметр
|  |  |  | Тип баллона (Система доставки) | Двухпросветный (Over-the-wire); Монорельсовый (Быстрая замена)
|  |  |  | Длина баллона | ≥20 и ≤60 | Миллиметр
32.50.13.110-02161 | Катетер баллонный для удаления желчных камней | Штука | 2018-03-01 | Диаметр баллона | ≥3 и ≤4 | Миллиметр
|  |  |  | Тип баллона (Система доставки) | Монорельсовый (Быстрая замена)
|  |  |  | Длина баллона | ≥20 и ≤60 | Миллиметр
32.50.13.110-02180 | Катетер баллонный для удаления желчных камней | Штука | 2018-03-01 | Диаметр баллона | ≥3 и ≤4 | Миллиметр
|  |  |  | Тип баллона (Система доставки) | Двухпросветный (Over-the-wire)
|  |  |  | Длина баллона | ≥20 и ≤60 | Миллиметр
32.50.13.110-02179 | Катетер баллонный для удаления желчных камней | Штука | 2018-03-01 | Диаметр баллона | ≥4,1000 и ≤5 | Миллиметр
|  |  |  | Тип баллона (Система доставки) | Монорельсовый (Быстрая замена)
|  |  |  | Длина баллона | ≥20 и ≤60 | Миллиметр
32.50.13.110-02178 | Катетер баллонный для удаления желчных камней | Штука | 2018-03-01 | Диаметр баллона | ≥4,1000 и ≤5 | Миллиметр
|  |  |  | Тип баллона (Система доставки) | Двухпросветный (Over-the-wire)
|  |  |  | Длина баллона | ≥20 и ≤60 | Миллиметр
32.50.13.110-02177 | Катетер баллонный для удаления желчных камней | Штука | 2018-03-01 | Диаметр баллона | ≥5,1000 и ≤6 | Миллиметр
|  |  |  | Тип баллона (Система доставки) | Монорельсовый (Быстрая замена)
|  |  |  | Длина баллона | ≥20 и ≤60 | Миллиметр
32.50.13.110-02176 | Катетер баллонный для удаления желчных камней | Штука | 2018-03-01 | Диаметр баллона | ≥5,1000 и ≤6 | Миллиметр
|  |  |  | Тип баллона (Система доставки) | Двухпросветный (Over-the-wire)
|  |  |  | Длина баллона | ≥20 и ≤60 | Миллиметр
32.50.13.110-02175 | Катетер баллонный для удаления желчных камней | Штука | 2018-03-01 | Диаметр баллона | ≥6,1000 и ≤7 | Миллиметр
|  |  |  | Тип баллона (Система доставки) | Монорельсовый (Быстрая замена)
|  |  |  | Длина баллона | ≥20 и ≤60 | Миллиметр
32.50.13.110-02174 | Катетер баллонный для удаления желчных камней | Штука | 2018-03-01 | Диаметр баллона | ≥6,1000 и ≤7 | Миллиметр
|  |  |  | Тип баллона (Система доставки) | Двухпросветный (Over-the-wire)
|  |  |  | Длина баллона | ≥20 и ≤60 | Миллиметр
32.50.13.110-02173 | Катетер баллонный для удаления желчных камней | Штука | 2018-03-01 | Диаметр баллона | ≥7,1000 и ≤8 | Миллиметр
|  |  |  | Тип баллона (Система доставки) | Монорельсовый (Быстрая замена)
|  |  |  | Длина баллона | ≥20 и ≤60 | Миллиметр
32.50.13.110-02172 | Катетер баллонный для удаления желчных камней | Штука | 2018-03-01 | Диаметр баллона | ≥7,1000 и ≤8 | Миллиметр
|  |  |  | Тип баллона (Система доставки) | Двухпросветный (Over-the-wire)
|  |  |  | Длина баллона | ≥20 и ≤60 | Миллиметр
32.50.13.110-02171 | Катетер баллонный для удаления желчных камней | Штука | 2018-03-01 | Диаметр баллона | ≥8,1000 и ≤9 | Миллиметр
|  |  |  | Тип баллона (Система доставки) | Монорельсовый (Быстрая замена)
|  |  |  | Длина баллона | ≥20 и ≤60 | Миллиметр
32.50.13.110-02190 | Катетер баллонный для удаления желчных камней | Штука | 2018-03-01 | Диаметр баллона | ≥8,1000 и ≤9 | Миллиметр
|  |  |  | Тип баллона (Система доставки) | Двухпросветный (Over-the-wire)
|  |  |  | Длина баллона | ≥20 и ≤60 | Миллиметр
32.50.13.110-02189 | Катетер баллонный для удаления желчных камней | Штука | 2018-03-01 | Диаметр баллона | ≥9,1000 и ≤10 | Миллиметр
|  |  |  | Тип баллона (Система доставки) | Монорельсовый (Быстрая замена)
|  |  |  | Длина баллона | ≥20 и ≤60 | Миллиметр
32.50.13.110-02188 | Катетер баллонный для удаления желчных камней | Штука | 2018-03-01 | Диаметр баллона | ≥9,1000 и ≤10 | Миллиметр
|  |  |  | Тип баллона (Система доставки) | Двухпросветный (Over-the-wire)
|  |  |  | Длина баллона | ≥20 и ≤60 | Миллиметр
32.50.13.110-02187 | Катетер баллонный для удаления желчных камней | Штука | 2018-03-01 | Диаметр баллона | ≥10,1000 и ≤11 | Миллиметр
|  |  |  | Тип баллона (Система доставки) | Монорельсовый (Быстрая замена)
|  |  |  | Длина баллона | ≥20 и ≤60 | Миллиметр
32.50.13.110-02186 | Катетер баллонный для удаления желчных камней | Штука | 2018-03-01 | Диаметр баллона | ≥10,1000 и ≤11 | Миллиметр
|  |  |  | Тип баллона (Система доставки) | Двухпросветный (Over-the-wire)
|  |  |  | Длина баллона | ≥20 и ≤60 | Миллиметр
32.50.13.110-02185 | Катетер баллонный для удаления желчных камней | Штука | 2018-03-01 | Диаметр баллона | ≥11,1000 и ≤12 | Миллиметр
|  |  |  | Тип баллона (Система доставки) | Монорельсовый (Быстрая замена)
|  |  |  | Длина баллона | ≥20 и ≤60 | Миллиметр
32.50.13.110-02184 | Катетер баллонный для удаления желчных камней | Штука | 2018-03-01 | Диаметр баллона | ≥11,1000 и ≤12 | Миллиметр
|  |  |  | Тип баллона (Система доставки) | Двухпросветный (Over-the-wire)
|  |  |  | Длина баллона | ≥20 и ≤60 | Миллиметр
32.50.13.110-02183 | Катетер баллонный для удаления желчных камней | Штука | 2018-03-01 | Диаметр баллона | ≥12,1000 и ≤13 | Миллиметр
|  |  |  | Тип баллона (Система доставки) | Монорельсовый (Быстрая замена)
|  |  |  | Длина баллона | ≥20 и ≤60 | Миллиметр
32.50.13.110-02182 | Катетер баллонный для удаления желчных камней | Штука | 2018-03-01 | Диаметр баллона | ≥12,1000 и ≤13 | Миллиметр
|  |  |  | Тип баллона (Система доставки) | Двухпросветный (Over-the-wire)
|  |  |  | Длина баллона | ≥20 и ≤60 | Миллиметр
32.50.13.110-02181 | Катетер баллонный для удаления желчных камней | Штука | 2018-03-01 | Диаметр баллона | ≥13,1000 и ≤14 | Миллиметр
|  |  |  | Тип баллона (Система доставки) | Монорельсовый (Быстрая замена)
|  |  |  | Длина баллона | ≥20 и ≤60 | Миллиметр
32.50.13.110-02200 | Катетер баллонный для удаления желчных камней | Штука | 2018-03-01 | Диаметр баллона | ≥13,1000 и ≤14 | Миллиметр
|  |  |  | Тип баллона (Система доставки) | Двухпросветный (Over-the-wire)
|  |  |  | Длина баллона | ≥20 и ≤60 | Миллиметр
32.50.13.110-02199 | Катетер баллонный для удаления желчных камней | Штука | 2018-03-01 | Диаметр баллона | ≥14,1000 и ≤15 | Миллиметр
|  |  |  | Тип баллона (Система доставки) | Монорельсовый (Быстрая замена)
|  |  |  | Длина баллона | ≥20 и ≤60 | Миллиметр
32.50.13.110-02198 | Катетер баллонный для удаления желчных камней | Штука | 2018-03-01 | Диаметр баллона | ≥14,1000 и ≤15 | Миллиметр
|  |  |  | Тип баллона (Система доставки) | Двухпросветный (Over-the-wire)
|  |  |  | Длина баллона | ≥20 и ≤60 | Миллиметр
32.50.13.110-00005219 | Катетер баллонный желудочно-кишечный/билиарный дилатационный | Штука | 2019-07-01
32.50.13.110-03167 | Катетер баллонный офтальмологический | Штука | 2018-03-01 | Диаметр баллона | ≥3,5100 и ≤4; ≥2,5000 и ≤3; ≥3,1000 и ≤3,5000 | Миллиметр
|  |  |  | Объем баллона | ≥1,6000 и ≤2; ≥0,5000 и ≤1; ≥1,1000 и ≤1,5000 | Кубический сантиметр;^миллилитр
32.50.13.110-03166 | Катетер баллонный офтальмологический | Штука | 2018-03-01 | Диаметр баллона | ≥2,5000 и ≤3 | Миллиметр
|  |  |  | Объем баллона | ≥0,5000 и ≤1 | Кубический сантиметр;^миллилитр
32.50.13.110-03165 | Катетер баллонный офтальмологический | Штука | 2018-03-01 | Диаметр баллона | ≥3,1000 и ≤3,5000 | Миллиметр
|  |  |  | Объем баллона | ≥1,1000 и ≤1,5000 | Кубический сантиметр;^миллилитр
32.50.13.110-03164 | Катетер баллонный офтальмологический | Штука | 2018-03-01 | Диаметр баллона | ≥3,5100 и ≤4 | Миллиметр
|  |  |  | Объем баллона | ≥1,6000 и ≤2 | Кубический сантиметр;^миллилитр
32.50.13.110-00028 | Катетер баллонный перфузионный для коронарной ангиопластики | Штука | 2018-01-01 | Тип баллона (Система доставки) | Двухпросветный (over-the-wire (OTW)); Монорельсовый (быстрая замена (Rx))
|  |  |  | Длина баллона | 110; | Миллиметр
|  |  |  | Диаметр баллона | ≥10,1000 и ≤12; ≥8 и ≤10 | Миллиметр
32.50.13.110-01328 | Катетер баллонный перфузионный для коронарной ангиопластики | Штука | 2018-01-01 | Тип баллона (Система доставки) | Монорельсовый (быстрая замена (Rx))
|  |  |  | Длина баллона | 110; | Миллиметр
|  |  |  | Диаметр баллона | ≥8 и ≤10 | Миллиметр
32.50.13.110-01327 | Катетер баллонный перфузионный для коронарной ангиопластики | Штука | 2018-01-01 | Длина баллона | 110; | Миллиметр
|  |  |  | Диаметр баллона | ≥8 и ≤10 | Миллиметр
|  |  |  | Тип баллона (Система доставки) | Двухпросветный (over-the-wire (OTW))
32.50.13.110-01326 | Катетер баллонный перфузионный для коронарной ангиопластики | Штука | 2018-01-01 | Длина баллона | 110; | Миллиметр
|  |  |  | Тип баллона (Система доставки) | Монорельсовый (быстрая замена (Rx))
|  |  |  | Диаметр баллона | ≥10,1000 и ≤12 | Миллиметр
32.50.13.110-01325 | Катетер баллонный перфузионный для коронарной ангиопластики | Штука | 2018-01-01 | Длина баллона | 110; | Миллиметр
|  |  |  | Тип баллона (Система доставки) | Двухпросветный (over-the-wire (OTW))
|  |  |  | Диаметр баллона | ≥10,1000 и ≤12 | Миллиметр
32.50.13.110-00005228 | Катетер баллонный пищеводный | Штука | 2019-07-01
32.50.13.110-02110 | Катетер баллонный постдилатационный для внутричерепного сосудистого имплантата | Штука | 2018-03-01 | Длина баллона | ≥20,1000 и ≤25; ≥5 и ≤10; ≥15,1000 и ≤20; ≥10,1000 и ≤15; ≥25,1000 и ≤30 | Миллиметр
|  |  |  | Диаметр баллона | ≥3,2600 и ≤3,5000; ≥2,7600 и ≤3; ≥2,5100 и ≤2,7500; ≥2 и ≤2,2500; ≥3,7600 и ≤4; ≥3,5100 и ≤3,7500; ≥3,0100 и ≤3,2500; ≥2,2600 и ≤2,5000 | Миллиметр
|  |  |  | Тип баллона (Система доставки) | Двухпросветный (Over-the-wire); Монорельсовый (Быстрая замена)
32.50.13.110-02109 | Катетер баллонный постдилатационный для внутричерепного сосудистого имплантата | Штука | 2018-03-01 | Длина баллона | ≥5 и ≤10 | Миллиметр
|  |  |  | Диаметр баллона | ≥2 и ≤2,2500 | Миллиметр
|  |  |  | Тип баллона (Система доставки) | Монорельсовый (Быстрая замена)
32.50.13.110-02120 | Катетер баллонный постдилатационный для внутричерепного сосудистого имплантата | Штука | 2018-03-01 | Длина баллона | ≥5 и ≤10 | Миллиметр
|  |  |  | Диаметр баллона | ≥2 и ≤2,2500 | Миллиметр
|  |  |  | Тип баллона (Система доставки) | Двухпросветный (Over-the-wire)
32.50.13.110-02119 | Катетер баллонный постдилатационный для внутричерепного сосудистого имплантата | Штука | 2018-03-01 | Длина баллона | ≥10,1000 и ≤15 | Миллиметр
|  |  |  | Диаметр баллона | ≥2 и ≤2,2500 | Миллиметр
|  |  |  | Тип баллона (Система доставки) | Монорельсовый (Быстрая замена)
32.50.13.110-02118 | Катетер баллонный постдилатационный для внутричерепного сосудистого имплантата | Штука | 2018-03-01 | Длина баллона | ≥10,1000 и ≤15 | Миллиметр
|  |  |  | Диаметр баллона | ≥2 и ≤2,2500 | Миллиметр
|  |  |  | Тип баллона (Система доставки) | Двухпросветный (Over-the-wire)
32.50.13.110-02117 | Катетер баллонный постдилатационный для внутричерепного сосудистого имплантата | Штука | 2018-03-01 | Длина баллона | ≥15,1000 и ≤20 | Миллиметр
|  |  |  | Диаметр баллона | ≥2 и ≤2,2500 | Миллиметр
|  |  |  | Тип баллона (Система доставки) | Монорельсовый (Быстрая замена)
32.50.13.110-02116 | Катетер баллонный постдилатационный для внутричерепного сосудистого имплантата | Штука | 2018-03-01 | Длина баллона | ≥15,1000 и ≤20 | Миллиметр
|  |  |  | Диаметр баллона | ≥2 и ≤2,2500 | Миллиметр
|  |  |  | Тип баллона (Система доставки) | Двухпросветный (Over-the-wire)
32.50.13.110-02115 | Катетер баллонный постдилатационный для внутричерепного сосудистого имплантата | Штука | 2018-03-01 | Длина баллона | ≥5 и ≤10 | Миллиметр
|  |  |  | Диаметр баллона | ≥2,2600 и ≤2,5000 | Миллиметр
|  |  |  | Тип баллона (Система доставки) | Монорельсовый (Быстрая замена)
32.50.13.110-02114 | Катетер баллонный постдилатационный для внутричерепного сосудистого имплантата | Штука | 2018-03-01 | Длина баллона | ≥5 и ≤10 | Миллиметр
|  |  |  | Диаметр баллона | ≥2,2600 и ≤2,5000 | Миллиметр
|  |  |  | Тип баллона (Система доставки) | Двухпросветный (Over-the-wire)
32.50.13.110-02113 | Катетер баллонный постдилатационный для внутричерепного сосудистого имплантата | Штука | 2018-03-01 | Длина баллона | ≥10,1000 и ≤15 | Миллиметр
|  |  |  | Диаметр баллона | ≥2,2600 и ≤2,5000 | Миллиметр
|  |  |  | Тип баллона (Система доставки) | Монорельсовый (Быстрая замена)
32.50.13.110-02112 | Катетер баллонный постдилатационный для внутричерепного сосудистого имплантата | Штука | 2018-03-01 | Длина баллона | ≥15,1000 и ≤20 | Миллиметр
|  |  |  | Диаметр баллона | ≥2,2600 и ≤2,5000 | Миллиметр
|  |  |  | Тип баллона (Система доставки) | Монорельсовый (Быстрая замена)
32.50.13.110-02111 | Катетер баллонный постдилатационный для внутричерепного сосудистого имплантата | Штука | 2018-03-01 | Длина баллона | ≥15,1000 и ≤20 | Миллиметр
|  |  |  | Диаметр баллона | ≥2,2600 и ≤2,5000 | Миллиметр
|  |  |  | Тип баллона (Система доставки) | Двухпросветный (Over-the-wire)
32.50.13.110-02130 | Катетер баллонный постдилатационный для внутричерепного сосудистого имплантата | Штука | 2018-03-01 | Длина баллона | ≥20,1000 и ≤25 | Миллиметр
|  |  |  | Диаметр баллона | ≥2,2600 и ≤2,5000 | Миллиметр
|  |  |  | Тип баллона (Система доставки) | Монорельсовый (Быстрая замена)
32.50.13.110-02129 | Катетер баллонный постдилатационный для внутричерепного сосудистого имплантата | Штука | 2018-03-01 | Длина баллона | ≥20,1000 и ≤25 | Миллиметр
|  |  |  | Диаметр баллона | ≥2,2600 и ≤2,5000 | Миллиметр
|  |  |  | Тип баллона (Система доставки) | Двухпросветный (Over-the-wire)
32.50.13.110-02128 | Катетер баллонный постдилатационный для внутричерепного сосудистого имплантата | Штука | 2018-03-01 | Длина баллона | ≥25,1000 и ≤30 | Миллиметр
|  |  |  | Диаметр баллона | ≥2,2600 и ≤2,5000 | Миллиметр
|  |  |  | Тип баллона (Система доставки) | Монорельсовый (Быстрая замена)
32.50.13.110-02127 | Катетер баллонный постдилатационный для внутричерепного сосудистого имплантата | Штука | 2018-03-01 | Длина баллона | ≥25,1000 и ≤30 | Миллиметр
|  |  |  | Диаметр баллона | ≥2,2600 и ≤2,5000 | Миллиметр
|  |  |  | Тип баллона (Система доставки) | Двухпросветный (Over-the-wire)
32.50.13.110-02126 | Катетер баллонный постдилатационный для внутричерепного сосудистого имплантата | Штука | 2018-03-01 | Длина баллона | ≥5 и ≤10 | Миллиметр
|  |  |  | Диаметр баллона | ≥2,5100 и ≤2,7500 | Миллиметр
|  |  |  | Тип баллона (Система доставки) | Монорельсовый (Быстрая замена)
32.50.13.110-02125 | Катетер баллонный постдилатационный для внутричерепного сосудистого имплантата | Штука | 2018-03-01 | Длина баллона | ≥5 и ≤10 | Миллиметр
|  |  |  | Диаметр баллона | ≥2,5100 и ≤2,7500 | Миллиметр
|  |  |  | Тип баллона (Система доставки) | Двухпросветный (Over-the-wire)
32.50.13.110-02124 | Катетер баллонный постдилатационный для внутричерепного сосудистого имплантата | Штука | 2018-03-01 | Длина баллона | ≥10,1000 и ≤15 | Миллиметр
|  |  |  | Диаметр баллона | ≥2,5100 и ≤2,7500 | Миллиметр
|  |  |  | Тип баллона (Система доставки) | Монорельсовый (Быстрая замена)
32.50.13.110-02123 | Катетер баллонный постдилатационный для внутричерепного сосудистого имплантата | Штука | 2018-03-01 | Длина баллона | ≥10,1000 и ≤15 | Миллиметр
|  |  |  | Диаметр баллона | ≥2,5100 и ≤2,7500 | Миллиметр
|  |  |  | Тип баллона (Система доставки) | Двухпросветный (Over-the-wire)
32.50.13.110-02122 | Катетер баллонный постдилатационный для внутричерепного сосудистого имплантата | Штука | 2018-03-01 | Длина баллона | ≥15,1000 и ≤20 | Миллиметр
|  |  |  | Диаметр баллона | ≥2,5100 и ≤2,7500 | Миллиметр
|  |  |  | Тип баллона (Система доставки) | Монорельсовый (Быстрая замена)
32.50.13.110-02121 | Катетер баллонный постдилатационный для внутричерепного сосудистого имплантата | Штука | 2018-03-01 | Длина баллона | ≥15,1000 и ≤20 | Миллиметр
|  |  |  | Диаметр баллона | ≥2,5100 и ≤2,7500 | Миллиметр
|  |  |  | Тип баллона (Система доставки) | Двухпросветный (Over-the-wire)
32.50.13.110-02140 | Катетер баллонный постдилатационный для внутричерепного сосудистого имплантата | Штука | 2018-03-01 | Длина баллона | ≥5 и ≤10 | Миллиметр
|  |  |  | Диаметр баллона | ≥2,7600 и ≤3 | Миллиметр
|  |  |  | Тип баллона (Система доставки) | Монорельсовый (Быстрая замена)
32.50.13.110-02139 | Катетер баллонный постдилатационный для внутричерепного сосудистого имплантата | Штука | 2018-03-01 | Длина баллона | ≥5 и ≤10 | Миллиметр
|  |  |  | Диаметр баллона | ≥2,7600 и ≤3 | Миллиметр
|  |  |  | Тип баллона (Система доставки) | Двухпросветный (Over-the-wire)
32.50.13.110-02138 | Катетер баллонный постдилатационный для внутричерепного сосудистого имплантата | Штука | 2018-03-01 | Длина баллона | ≥10,1000 и ≤15 | Миллиметр
|  |  |  | Диаметр баллона | ≥2,7600 и ≤3 | Миллиметр
|  |  |  | Тип баллона (Система доставки) | Монорельсовый (Быстрая замена)
32.50.13.110-02137 | Катетер баллонный постдилатационный для внутричерепного сосудистого имплантата | Штука | 2018-03-01 | Длина баллона | ≥10,1000 и ≤15 | Миллиметр
|  |  |  | Диаметр баллона | ≥2,7600 и ≤3 | Миллиметр
|  |  |  | Тип баллона (Система доставки) | Двухпросветный (Over-the-wire)
32.50.13.110-02136 | Катетер баллонный постдилатационный для внутричерепного сосудистого имплантата | Штука | 2018-03-01 | Длина баллона | ≥15,1000 и ≤20 | Миллиметр
|  |  |  | Диаметр баллона | ≥2,7600 и ≤3 | Миллиметр
|  |  |  | Тип баллона (Система доставки) | Монорельсовый (Быстрая замена)
32.50.13.110-02135 | Катетер баллонный постдилатационный для внутричерепного сосудистого имплантата | Штука | 2018-03-01 | Длина баллона | ≥15,1000 и ≤20 | Миллиметр
|  |  |  | Диаметр баллона | ≥2,7600 и ≤3 | Миллиметр
|  |  |  | Тип баллона (Система доставки) | Двухпросветный (Over-the-wire)
32.50.13.110-02134 | Катетер баллонный постдилатационный для внутричерепного сосудистого имплантата | Штука | 2018-03-01 | Длина баллона | ≥20,1000 и ≤25 | Миллиметр
|  |  |  | Диаметр баллона | ≥2,7600 и ≤3 | Миллиметр
|  |  |  | Тип баллона (Система доставки) | Монорельсовый (Быстрая замена)
32.50.13.110-02133 | Катетер баллонный постдилатационный для внутричерепного сосудистого имплантата | Штука | 2018-03-01 | Длина баллона | ≥20,1000 и ≤25 | Миллиметр
|  |  |  | Диаметр баллона | ≥2,7600 и ≤3 | Миллиметр
|  |  |  | Тип баллона (Система доставки) | Двухпросветный (Over-the-wire)
32.50.13.110-02132 | Катетер баллонный постдилатационный для внутричерепного сосудистого имплантата | Штука | 2018-03-01 | Длина баллона | ≥25,1000 и ≤30 | Миллиметр
|  |  |  | Диаметр баллона | ≥2,7600 и ≤3 | Миллиметр
|  |  |  | Тип баллона (Система доставки) | Монорельсовый (Быстрая замена)
32.50.13.110-02131 | Катетер баллонный постдилатационный для внутричерепного сосудистого имплантата | Штука | 2018-03-01 | Длина баллона | ≥25,1000 и ≤30 | Миллиметр
|  |  |  | Диаметр баллона | ≥2,7600 и ≤3 | Миллиметр
|  |  |  | Тип баллона (Система доставки) | Двухпросветный (Over-the-wire)
32.50.13.110-02150 | Катетер баллонный постдилатационный для внутричерепного сосудистого имплантата | Штука | 2018-03-01 | Длина баллона | ≥5 и ≤10 | Миллиметр
|  |  |  | Диаметр баллона | ≥3,0100 и ≤3,2500 | Миллиметр
|  |  |  | Тип баллона (Система доставки) | Монорельсовый (Быстрая замена)
32.50.13.110-02149 | Катетер баллонный постдилатационный для внутричерепного сосудистого имплантата | Штука | 2018-03-01 | Длина баллона | ≥5 и ≤10 | Миллиметр
|  |  |  | Диаметр баллона | ≥3,0100 и ≤3,2500 | Миллиметр
|  |  |  | Тип баллона (Система доставки) | Двухпросветный (Over-the-wire)
32.50.13.110-02148 | Катетер баллонный постдилатационный для внутричерепного сосудистого имплантата | Штука | 2018-03-01 | Длина баллона | ≥10,1000 и ≤15 | Миллиметр
|  |  |  | Диаметр баллона | ≥3,0100 и ≤3,2500 | Миллиметр
|  |  |  | Тип баллона (Система доставки) | Монорельсовый (Быстрая замена)
32.50.13.110-02147 | Катетер баллонный постдилатационный для внутричерепного сосудистого имплантата | Штука | 2018-03-01 | Длина баллона | ≥10,1000 и ≤15 | Миллиметр
|  |  |  | Диаметр баллона | ≥3,0100 и ≤3,2500 | Миллиметр
|  |  |  | Тип баллона (Система доставки) | Двухпросветный (Over-the-wire)
32.50.13.110-02146 | Катетер баллонный постдилатационный для внутричерепного сосудистого имплантата | Штука | 2018-03-01 | Длина баллона | ≥15,1000 и ≤20 | Миллиметр
|  |  |  | Диаметр баллона | ≥3,0100 и ≤3,2500 | Миллиметр
|  |  |  | Тип баллона (Система доставки) | Монорельсовый (Быстрая замена)
32.50.13.110-02145 | Катетер баллонный постдилатационный для внутричерепного сосудистого имплантата | Штука | 2018-03-01 | Длина баллона | ≥15,1000 и ≤20 | Миллиметр
|  |  |  | Диаметр баллона | ≥3,0100 и ≤3,2500 | Миллиметр
|  |  |  | Тип баллона (Система доставки) | Двухпросветный (Over-the-wire)
32.50.13.110-02144 | Катетер баллонный постдилатационный для внутричерепного сосудистого имплантата | Штука | 2018-03-01 | Длина баллона | ≥5 и ≤10 | Миллиметр
|  |  |  | Диаметр баллона | ≥3,2600 и ≤3,5000 | Миллиметр
|  |  |  | Тип баллона (Система доставки) | Монорельсовый (Быстрая замена)
32.50.13.110-02143 | Катетер баллонный постдилатационный для внутричерепного сосудистого имплантата | Штука | 2018-03-01 | Длина баллона | ≥5 и ≤10 | Миллиметр
|  |  |  | Диаметр баллона | ≥3,2600 и ≤3,5000 | Миллиметр
|  |  |  | Тип баллона (Система доставки) | Двухпросветный (Over-the-wire)
32.50.13.110-02142 | Катетер баллонный постдилатационный для внутричерепного сосудистого имплантата | Штука | 2018-03-01 | Длина баллона | ≥10,1000 и ≤15 | Миллиметр
|  |  |  | Диаметр баллона | ≥3,2600 и ≤3,5000 | Миллиметр
|  |  |  | Тип баллона (Система доставки) | Монорельсовый (Быстрая замена)
32.50.13.110-02141 | Катетер баллонный постдилатационный для внутричерепного сосудистого имплантата | Штука | 2018-03-01 | Длина баллона | ≥10,1000 и ≤15 | Миллиметр
|  |  |  | Диаметр баллона | ≥3,2600 и ≤3,5000 | Миллиметр
|  |  |  | Тип баллона (Система доставки) | Двухпросветный (Over-the-wire)
32.50.13.110-02158 | Катетер баллонный постдилатационный для внутричерепного сосудистого имплантата | Штука | 2018-03-01 | Длина баллона | ≥15,1000 и ≤20 | Миллиметр
|  |  |  | Диаметр баллона | ≥3,2600 и ≤3,5000 | Миллиметр
|  |  |  | Тип баллона (Система доставки) | Монорельсовый (Быстрая замена)
32.50.13.110-02157 | Катетер баллонный постдилатационный для внутричерепного сосудистого имплантата | Штука | 2018-03-01 | Длина баллона | ≥15,1000 и ≤20 | Миллиметр
|  |  |  | Диаметр баллона | ≥3,2600 и ≤3,5000 | Миллиметр
|  |  |  | Тип баллона (Система доставки) | Двухпросветный (Over-the-wire)
32.50.13.110-02156 | Катетер баллонный постдилатационный для внутричерепного сосудистого имплантата | Штука | 2018-03-01 | Длина баллона | ≥20,1000 и ≤25 | Миллиметр
|  |  |  | Диаметр баллона | ≥3,2600 и ≤3,5000 | Миллиметр
|  |  |  | Тип баллона (Система доставки) | Монорельсовый (Быстрая замена)
32.50.13.110-02155 | Катетер баллонный постдилатационный для внутричерепного сосудистого имплантата | Штука | 2018-03-01 | Длина баллона | ≥20,1000 и ≤25 | Миллиметр
|  |  |  | Диаметр баллона | ≥3,2600 и ≤3,5000 | Миллиметр
|  |  |  | Тип баллона (Система доставки) | Двухпросветный (Over-the-wire)
32.50.13.110-02154 | Катетер баллонный постдилатационный для внутричерепного сосудистого имплантата | Штука | 2018-03-01 | Длина баллона | ≥25,1000 и ≤30 | Миллиметр
|  |  |  | Диаметр баллона | ≥3,2600 и ≤3,5000 | Миллиметр
|  |  |  | Тип баллона (Система доставки) | Монорельсовый (Быстрая замена)
32.50.13.110-02153 | Катетер баллонный постдилатационный для внутричерепного сосудистого имплантата | Штука | 2018-03-01 | Длина баллона | ≥25,1000 и ≤30 | Миллиметр
|  |  |  | Диаметр баллона | ≥3,2600 и ≤3,5000 | Миллиметр
|  |  |  | Тип баллона (Система доставки) | Двухпросветный (Over-the-wire)
32.50.13.110-02160 | Катетер баллонный постдилатационный для внутричерепного сосудистого имплантата | Штука | 2018-03-01 | Длина баллона | ≥5 и ≤10 | Миллиметр
|  |  |  | Диаметр баллона | ≥3,5100 и ≤3,7500 | Миллиметр
|  |  |  | Тип баллона (Система доставки) | Двухпросветный (over-the-wire)
32.50.13.110-02159 | Катетер баллонный постдилатационный для внутричерепного сосудистого имплантата | Штука | 2018-03-01 | Длина баллона | ≥5 и ≤10 | Миллиметр
|  |  |  | Диаметр баллона | ≥3,5100 и ≤3,7500 | Миллиметр
|  |  |  | Тип баллона (Система доставки) | Монорельсовый (Быстрая замена)
32.50.13.110-02152 | Катетер баллонный постдилатационный для внутричерепного сосудистого имплантата | Штука | 2018-03-01 | Длина баллона | ≥10,1000 и ≤15 | Миллиметр
|  |  |  | Диаметр баллона | ≥3,5100 и ≤3,7500 | Миллиметр
|  |  |  | Тип баллона (Система доставки) | Монорельсовый (Быстрая замена)
32.50.13.110-02151 | Катетер баллонный постдилатационный для внутричерепного сосудистого имплантата | Штука | 2018-03-01 | Длина баллона | ≥10,1000 и ≤15 | Миллиметр
|  |  |  | Диаметр баллона | ≥3,5100 и ≤3,7500 | Миллиметр
|  |  |  | Тип баллона (Система доставки) | Двухпросветный (Over-the-wire)
32.50.13.110-02170 | Катетер баллонный постдилатационный для внутричерепного сосудистого имплантата | Штука | 2018-03-01 | Длина баллона | ≥15,1000 и ≤20 | Миллиметр
|  |  |  | Диаметр баллона | ≥3,5100 и ≤3,7500 | Миллиметр
|  |  |  | Тип баллона (Система доставки) | Монорельсовый (Быстрая замена)
32.50.13.110-02169 | Катетер баллонный постдилатационный для внутричерепного сосудистого имплантата | Штука | 2018-03-01 | Длина баллона | ≥15,1000 и ≤20 | Миллиметр
|  |  |  | Диаметр баллона | ≥3,5100 и ≤3,7500 | Миллиметр
|  |  |  | Тип баллона (Система доставки) | Двухпросветный (Over-the-wire)
32.50.13.110-02168 | Катетер баллонный постдилатационный для внутричерепного сосудистого имплантата | Штука | 2018-03-01 | Длина баллона | ≥5 и ≤10 | Миллиметр
|  |  |  | Диаметр баллона | ≥3,7600 и ≤4 | Миллиметр
|  |  |  | Тип баллона (Система доставки) | Монорельсовый (Быстрая замена)
32.50.13.110-02167 | Катетер баллонный постдилатационный для внутричерепного сосудистого имплантата | Штука | 2018-03-01 | Длина баллона | ≥5 и ≤10 | Миллиметр
|  |  |  | Диаметр баллона | ≥3,7600 и ≤4 | Миллиметр
|  |  |  | Тип баллона (Система доставки) | Двухпросветный (Over-the-wire)
32.50.13.110-02166 | Катетер баллонный постдилатационный для внутричерепного сосудистого имплантата | Штука | 2018-03-01 | Длина баллона | ≥10,1000 и ≤15 | Миллиметр
|  |  |  | Диаметр баллона | ≥3,7600 и ≤4 | Миллиметр
|  |  |  | Тип баллона (Система доставки) | Монорельсовый (Быстрая замена)
32.50.13.110-02165 | Катетер баллонный постдилатационный для внутричерепного сосудистого имплантата | Штука | 2018-03-01 | Длина баллона | ≥10,1000 и ≤15 | Миллиметр
|  |  |  | Диаметр баллона | ≥3,7600 и ≤4 | Миллиметр
|  |  |  | Тип баллона (Система доставки) | Двухпросветный (Over-the-wire)
32.50.13.110-02164 | Катетер баллонный постдилатационный для внутричерепного сосудистого имплантата | Штука | 2018-03-01 | Длина баллона | ≥15,1000 и ≤20 | Миллиметр
|  |  |  | Диаметр баллона | ≥3,7600 и ≤4 | Миллиметр
|  |  |  | Тип баллона (Система доставки) | Монорельсовый (Быстрая замена)
32.50.13.110-02163 | Катетер баллонный постдилатационный для внутричерепного сосудистого имплантата | Штука | 2018-03-01 | Длина баллона | ≥15,1000 и ≤20 | Миллиметр
|  |  |  | Диаметр баллона | ≥3,7600 и ≤4 | Миллиметр
|  |  |  | Тип баллона (Система доставки) | Двухпросветный (Over-the-wire)
32.50.13.110-03229 | Катетер баллонный постдилатационный для внутричерепного сосудистого имплантата | Штука | 2018-03-01 | Длина баллона | ≥10,1000 и ≤15 | Миллиметр
|  |  |  | Диаметр баллона | ≥2,2600 и ≤2,5000 | Миллиметр
|  |  |  | Тип баллона (Система доставки) | Двухпросветный (Over-the-wire)
32.50.13.110-00005202 | Катетер безыгольный трансуретральный | Штука | 2019-07-01
32.50.13.110-00005093 | Катетер билиарный дренажный | Штука | 2019-07-01
32.50.13.110-00005210 | Катетер венозный центральный | Штука | 2019-07-01
32.50.13.110-00005222 | Катетер венозный центральный периферически вводимый | Штука | 2019-07-01
32.50.22.190-00004793 | Катетер вентрикулярный внутричерепной | Штука | 2018-10-01 | Антибактериальное покрытие | нет; да
|  |  |  | Диаметр катетера | ≥2,8300 и ≤3,3300; ≥2,1700 и ≤2,6700 | Миллиметр
|  |  |  | Длина катетера | 14; 35; | Сантиметр
32.50.22.190-00004797 | Катетер вентрикулярный внутричерепной | Штука | 2018-10-01 | Антибактериальное покрытие | да
|  |  |  | Диаметр катетера | ≥2,1700 и ≤2,6700 | Миллиметр
|  |  |  | Длина катетера | 14; | Сантиметр
32.50.22.190-00004796 | Катетер вентрикулярный внутричерепной | Штука | 2018-10-01 | Антибактериальное покрытие | нет
|  |  |  | Диаметр катетера | ≥2,1700 и ≤2,6700 | Миллиметр
|  |  |  | Длина катетера | 14; | Сантиметр
32.50.22.190-00004795 | Катетер вентрикулярный внутричерепной | Штука | 2018-10-01 | Антибактериальное покрытие | да
|  |  |  | Диаметр катетера | ≥2,8300 и ≤3,3300 | Миллиметр
|  |  |  | Длина катетера | 35; | Сантиметр
32.50.22.190-00004794 | Катетер вентрикулярный внутричерепной | Штука | 2018-10-01 | Антибактериальное покрытие | нет
|  |  |  | Диаметр катетера | ≥2,8300 и ≤3,3300 | Миллиметр
|  |  |  | Длина катетера | 35; | Сантиметр
32.50.13.110-00005717 | Катетер вентрикулярный внутричерепной, с лекарственным средством | Штука | 2022-07-14
32.50.13.110-00005027 | Катетер внутриматочный для контрастного вещества | Штука | 2019-07-01
32.50.13.110-00005030 | Катетер внутрисосудистый окклюзионный, используемый под визуализационным контролем | Штука | 2019-07-01
32.50.13.110-00005033 | Катетер внутрисосудистый проводниковый, одноразового использования | Штука | 2019-07-01
32.50.13.110-00005090 | Катетер для абляции эндометрия с циркулирующей жидкостью | Штука | 2019-07-01
32.50.13.110-00005066 | Катетер для бартолиновых желез | Штука | 2019-07-01
32.50.13.110-00005220 | Катетер для бедренной артерии/вены | Штука | 2019-07-01
32.50.13.110-00005113 | Катетер для временной стимуляции сердца | Штука | 2019-07-01
32.50.13.110-00005150 | Катетер для вспомогательных репродуктивных технологий | Штука | 2019-07-01
32.50.13.110-00005139 | Катетер для гемодиализа трехпросветный | Штука | 2019-07-01
32.50.13.110-00005196 | Катетер для гемодиализа, имплантируемый | Штука | 2019-07-01
32.50.13.110-00005195 | Катетер для гемодиализа, неимплантируемый | Штука | 2019-07-01
32.50.13.110-00005143 | Катетер для доставки отведения электрокардиостимулятора/дефибриллятора | Штука | 2019-07-01
32.50.13.110-00005123 | Катетер для дренирования стомы | Штука | 2019-07-01
32.50.13.110-00005122 | Катетер для евстахиевой трубы, многоразового использования | Штука | 2019-07-01
32.50.13.110-00005101 | Катетер для захвата эмболов | Штука | 2019-07-01
32.50.13.110-00005118 | Катетер для измерения артериального давления | Штука | 2019-07-01
32.50.13.110-00005015 | Катетер для интраназальной охлаждающей системы | Штука | 2019-07-01
32.50.13.110-00005342 | Катетер для инфузии в коронарные артерии | Штука | 2019-07-02 | Диаметр баллона | 2,5000; 3,5000; 3; | Миллиметр
|  |  |  | Длина баллона | 24; 32; 28; | Миллиметр
32.50.13.110-00005341 | Катетер для инфузии в коронарные артерии | Штука | 2019-07-02 | Диаметр баллона | 2,5000; | Миллиметр
|  |  |  | Длина баллона | 24; | Миллиметр
32.50.13.110-00005340 | Катетер для инфузии в коронарные артерии | Штука | 2019-07-02 | Диаметр баллона | 2,5000; | Миллиметр
|  |  |  | Длина баллона | 28; | Миллиметр
32.50.13.110-00005339 | Катетер для инфузии в коронарные артерии | Штука | 2019-07-02 | Диаметр баллона | 2,5000; | Миллиметр
|  |  |  | Длина баллона | 32; | Миллиметр
32.50.13.110-00005338 | Катетер для инфузии в коронарные артерии | Штука | 2019-07-02 | Диаметр баллона | 3; | Миллиметр
|  |  |  | Длина баллона | 24; | Миллиметр
32.50.13.110-00005337 | Катетер для инфузии в коронарные артерии | Штука | 2019-07-02 | Диаметр баллона | 3; | Миллиметр
|  |  |  | Длина баллона | 28; | Миллиметр
32.50.13.110-00005336 | Катетер для инфузии в коронарные артерии | Штука | 2019-07-02 | Диаметр баллона | 3; | Миллиметр
|  |  |  | Длина баллона | 32; | Миллиметр
32.50.13.110-00005335 | Катетер для инфузии в коронарные артерии | Штука | 2019-07-02 | Диаметр баллона | 3,5000; | Миллиметр
|  |  |  | Длина баллона | 24; | Миллиметр
32.50.13.110-00005334 | Катетер для инфузии в коронарные артерии | Штука | 2019-07-02 | Диаметр баллона | 3,5000; | Миллиметр
|  |  |  | Длина баллона | 28; | Миллиметр
32.50.13.110-00005333 | Катетер для инфузии в коронарные артерии | Штука | 2019-07-02 | Диаметр баллона | 3,5000; | Миллиметр
|  |  |  | Длина баллона | 32; | Миллиметр
32.50.13.110-00005162 | Катетер для картирования сердца, чрескожный, одноразового использования | Штука | 2019-07-01
32.50.13.110-00005073 | Катетер для картирования сердца/эндокардиальных инъекций | Штука | 2019-07-01
32.50.13.110-00005366 | Катетер для легочной артерии, стандартный | Штука | 2019-07-02 | Рентгенокострастность | Не важно; Да
|  |  |  | Количество просветов | Пятипросветный; Четырехпросветный; Трехпросветный; Двухпросветный
|  |  |  | Длина | 110; 80; | Сантиметр
|  |  |  | Антикоагуляционное покрытие | Не важно; Да
|  |  |  | Наличие меток, для определения длины внутренней введенной части | Не важно; Да
|  |  |  | Диаметр, Fr | 8; 7.5; 7; 6; 5
32.50.13.110-00005365 | Катетер для легочной артерии, стандартный | Штука | 2019-07-02 | Рентгенокострастность | Не важно; Да
|  |  |  | Количество просветов | Четырехпросветный
|  |  |  | Длина | 80; | Сантиметр
|  |  |  | Антикоагуляционное покрытие | Не важно; Да
|  |  |  | Наличие меток, для определения длины внутренней введенной части | Не важно; Да
|  |  |  | Диаметр, Fr | 5
32.50.13.110-00005364 | Катетер для легочной артерии, стандартный | Штука | 2019-07-02 | Рентгенокострастность | Не важно; Да
|  |  |  | Количество просветов | Четырехпросветный
|  |  |  | Длина | 110; | Сантиметр
|  |  |  | Антикоагуляционное покрытие | Не важно; Да
|  |  |  | Наличие меток, для определения длины внутренней введенной части | Не важно; Да
|  |  |  | Диаметр, Fr | 5
32.50.13.110-00005363 | Катетер для легочной артерии, стандартный | Штука | 2019-07-02 | Рентгенокострастность | Не важно; Да
|  |  |  | Количество просветов | Двухпросветный
|  |  |  | Длина | 110; | Сантиметр
|  |  |  | Наличие меток, для определения длины внутренней введенной части | Не важно; Да
|  |  |  | Диаметр, Fr | 5
32.50.13.110-00005362 | Катетер для легочной артерии, стандартный | Штука | 2019-07-02 | Рентгенокострастность | Не важно; Да
|  |  |  | Количество просветов | Четырехпросветный
|  |  |  | Длина | 80; | Сантиметр
|  |  |  | Антикоагуляционное покрытие | Не важно; Да
|  |  |  | Наличие меток, для определения длины внутренней введенной части | Не важно; Да
|  |  |  | Диаметр, Fr | 6
32.50.13.110-00005361 | Катетер для легочной артерии, стандартный | Штука | 2019-07-02 | Рентгенокострастность | Не важно; Да
|  |  |  | Количество просветов | Двухпросветный
|  |  |  | Длина | 110; | Сантиметр
|  |  |  | Наличие меток, для определения длины внутренней введенной части | Не важно; Да
|  |  |  | Диаметр, Fr | 6
32.50.13.110-00005360 | Катетер для легочной артерии, стандартный | Штука | 2019-07-02 | Рентгенокострастность | Не важно; Да
|  |  |  | Количество просветов | Четырехпросветный
|  |  |  | Длина | 110; | Сантиметр
|  |  |  | Антикоагуляционное покрытие | Не важно; Да
|  |  |  | Наличие меток, для определения длины внутренней введенной части | Не важно; Да
|  |  |  | Диаметр, Fr | 6
32.50.13.110-00005359 | Катетер для легочной артерии, стандартный | Штука | 2019-07-02 | Рентгенокострастность | Не важно; Да
|  |  |  | Количество просветов | Двухпросветный
|  |  |  | Длина | 110; | Сантиметр
|  |  |  | Наличие меток, для определения длины внутренней введенной части | Не важно; Да
|  |  |  | Диаметр, Fr | 7
32.50.13.110-00005358 | Катетер для легочной артерии, стандартный | Штука | 2019-07-02 | Рентгенокострастность | Не важно; Да
|  |  |  | Количество просветов | Трехпросветный
|  |  |  | Длина | 110; | Сантиметр
|  |  |  | Наличие меток, для определения длины внутренней введенной части | Не важно; Да
|  |  |  | Диаметр, Fr | 7
32.50.13.110-00005357 | Катетер для легочной артерии, стандартный | Штука | 2019-07-02 | Рентгенокострастность | Не важно; Да
|  |  |  | Количество просветов | Четырехпросветный
|  |  |  | Длина | 110; | Сантиметр
|  |  |  | Антикоагуляционное покрытие | Не важно; Да
|  |  |  | Наличие меток, для определения длины внутренней введенной части | Не важно; Да
|  |  |  | Диаметр, Fr | 7
32.50.13.110-00005356 | Катетер для легочной артерии, стандартный | Штука | 2019-07-02 | Рентгенокострастность | Не важно; Да
|  |  |  | Количество просветов | Пятипросветный
|  |  |  | Длина | 110; | Сантиметр
|  |  |  | Наличие меток, для определения длины внутренней введенной части | Не важно; Да
|  |  |  | Диаметр, Fr | 7
32.50.13.110-00005355 | Катетер для легочной артерии, стандартный | Штука | 2019-07-02 | Количество просветов | Двухпросветный
|  |  |  | Длина | 110; | Сантиметр
|  |  |  | Антикоагуляционное покрытие | Не важно; Да
|  |  |  | Наличие меток, для определения длины внутренней введенной части | Не важно; Да
|  |  |  | Диаметр, Fr | 7.5
32.50.13.110-00005354 | Катетер для легочной артерии, стандартный | Штука | 2019-07-02 | Рентгенокострастность | Не важно; Да
|  |  |  | Количество просветов | Четырехпросветный
|  |  |  | Длина | 110; | Сантиметр
|  |  |  | Антикоагуляционное покрытие | Не важно; Да
|  |  |  | Наличие меток, для определения длины внутренней введенной части | Не важно; Да
|  |  |  | Диаметр, Fr | 7.5
32.50.13.110-00005353 | Катетер для легочной артерии, стандартный | Штука | 2019-07-02 | Рентгенокострастность | Не важно; Да
|  |  |  | Количество просветов | Пятипросветный
|  |  |  | Длина | 110; | Сантиметр
|  |  |  | Антикоагуляционное покрытие | Не важно; Да
|  |  |  | Наличие меток, для определения длины внутренней введенной части | Не важно; Да
|  |  |  | Диаметр, Fr | 7.5
32.50.13.110-00005352 | Катетер для легочной артерии, стандартный | Штука | 2019-07-02 | Рентгенокострастность | Не важно; Да
|  |  |  | Количество просветов | Четырехпросветный
|  |  |  | Длина | 110; | Сантиметр
|  |  |  | Наличие меток, для определения длины внутренней введенной части | Не важно; Да
|  |  |  | Диаметр, Fr | 8
32.50.13.110-00005351 | Катетер для легочной артерии, стандартный | Штука | 2019-07-02 | Количество просветов | Трехпросветный
|  |  |  | Длина | 110; | Сантиметр
|  |  |  | Антикоагуляционное покрытие | Не важно; Да
|  |  |  | Наличие меток, для определения длины внутренней введенной части | Не важно; Да
|  |  |  | Диаметр, Fr | 7.5
32.50.13.110-00005182 | Катетер для перитонеального диализа, для постоянной катетеризации | Штука | 2019-07-01
32.50.13.110-00005183 | Катетер для перитонеального диализа, для экстренной/постоянной катетеризации | Штука | 2019-07-01
32.50.13.110-00004586 | Катетер для периферических сосудов | Штука | 2019-01-28 | Устройство защиты от укола иглой | Неважно; Да
|  |  |  | Механизм защиты инъекционного порта | Неважно; Да
|  |  |  | Инъекционный порт | Нет; Да
|  |  |  | Диаметр катетера, G | 27; 24; 22; 21; 19; 16; 17; 14; 25; 23; 20; 18; 26;
|  |  |  | Удлинительная трубка | Нет; Да
|  |  |  | Рабочая длина | ≥32 и ≤33; ≥19 и ≤20; ≥10 и ≤14; ≥45 и ≤50; ≥15 и ≤1930; 25; | Миллиметр
|  |  |  | Рентгеноконтрастность | Неважно; Да
|  |  |  | Крылья для фиксации | Нет; Да
32.50.13.110-00004594 | Катетер для периферических сосудов | Штука | 2019-03-23 | Устройство защиты от укола иглой | Неважно; Да
|  |  |  | Механизм защиты инъекционного порта | Неважно; Да
|  |  |  | Инъекционный порт | Да
|  |  |  | Диаметр катетера, G | 27; 24; 21; 18; 14; 26; 23; 20; 22; 19; 16; 25; 17;
|  |  |  | Удлинительная трубка | Да
|  |  |  | Рабочая длина | ≥32 и ≤33; ≥19 и ≤20; ≥15 и ≤19; ≥10 и ≤14; ≥45 и ≤5030; 25; | Миллиметр
|  |  |  | Рентгеноконтрастность | Неважно; Да
|  |  |  | Крылья для фиксации | Да
32.50.13.110-00004593 | Катетер для периферических сосудов | Штука | 2019-03-23 | Устройство защиты от укола иглой | Неважно; Да
|  |  |  | Механизм защиты инъекционного порта | Неважно; Да
|  |  |  | Инъекционный порт | Да
|  |  |  | Диаметр катетера, G | 26; 23; 20; 17; 25; 22; 14; 24; 21; 18; 27; 19; 16;
|  |  |  | Удлинительная трубка | Нет
|  |  |  | Рабочая длина | ≥45 и ≤50; ≥15 и ≤19; ≥10 и ≤14; ≥19 и ≤20; ≥32 и ≤3325; 30; | Миллиметр
|  |  |  | Рентгеноконтрастность | Неважно; Да
|  |  |  | Крылья для фиксации | Да
32.50.13.110-00004592 | Катетер для периферических сосудов | Штука | 2019-03-23 | Устройство защиты от укола иглой | Неважно; Да
|  |  |  | Механизм защиты инъекционного порта | Неважно; Да
|  |  |  | Инъекционный порт | Да
|  |  |  | Диаметр катетера, G | 27; 24; 21; 18; 14; 26; 19; 16; 25; 22; 23; 20; 17;
|  |  |  | Удлинительная трубка | Нет
|  |  |  | Рабочая длина | ≥32 и ≤33; ≥19 и ≤20; ≥15 и ≤19; ≥10 и ≤14; ≥45 и ≤5030; 25; | Миллиметр
|  |  |  | Рентгеноконтрастность | Неважно; Да
|  |  |  | Крылья для фиксации | Нет
32.50.13.110-00004591 | Катетер для периферических сосудов | Штука | 2019-03-23 | Устройство защиты от укола иглой | Неважно; Да
|  |  |  | Механизм защиты инъекционного порта | Неважно; Да
|  |  |  | Инъекционный порт | Да
|  |  |  | Диаметр катетера, G | 27; 24; 21; 18; 16; 14; 25; 22; 19; 20; 17; 26; 23;
|  |  |  | Удлинительная трубка | Да
|  |  |  | Рабочая длина | ≥32 и ≤33; ≥19 и ≤20; ≥15 и ≤19; ≥10 и ≤14; ≥45 и ≤5030; 25; | Миллиметр
|  |  |  | Рентгеноконтрастность | Неважно; Да
|  |  |  | Крылья для фиксации | Нет
32.50.13.110-00004590 | Катетер для периферических сосудов | Штука | 2019-03-23 | Устройство защиты от укола иглой | Неважно; Да
|  |  |  | Механизм защиты инъекционного порта | Неважно; Да
|  |  |  | Инъекционный порт | Нет
|  |  |  | Диаметр катетера, G | 25; 23; 20; 17; 22; 19; 16; 26; 18; 14; 27; 24; 21;
|  |  |  | Удлинительная трубка | Да
|  |  |  | Рабочая длина | ≥45 и ≤50; ≥15 и ≤19; ≥10 и ≤14; ≥32 и ≤33; ≥19 и ≤2025; 30; | Миллиметр
|  |  |  | Рентгеноконтрастность | Неважно; Да
|  |  |  | Крылья для фиксации | Да
32.50.13.110-00004589 | Катетер для периферических сосудов | Штука | 2019-03-23 | Устройство защиты от укола иглой | Неважно; Да
|  |  |  | Механизм защиты инъекционного порта | Неважно; Да
|  |  |  | Инъекционный порт | Нет
|  |  |  | Диаметр катетера, G | 25; 22; 19; 16; 27; 24; 17; 26; 23; 20; 21; 18; 14;
|  |  |  | Удлинительная трубка | Нет
|  |  |  | Рабочая длина | ≥15 и ≤19; ≥10 и ≤14; ≥32 и ≤33; ≥19 и ≤20; ≥45 и ≤5025; 30; | Миллиметр
|  |  |  | Рентгеноконтрастность | Неважно; Да
|  |  |  | Крылья для фиксации | Да
32.50.13.110-00004588 | Катетер для периферических сосудов | Штука | 2019-03-23 | Устройство защиты от укола иглой | Неважно; Да
|  |  |  | Механизм защиты инъекционного порта | Неважно; Да
|  |  |  | Инъекционный порт | Нет
|  |  |  | Диаметр катетера, G | 25; 22; 19; 17; 16; 23; 20; 26; 18; 14; 27; 24; 21;
|  |  |  | Удлинительная трубка | Да
|  |  |  | Рабочая длина | ≥45 и ≤50; ≥10 и ≤14; ≥32 и ≤33; ≥19 и ≤20; ≥15 и ≤1925; 30; | Миллиметр
|  |  |  | Рентгеноконтрастность | Неважно; Да
|  |  |  | Крылья для фиксации | Нет
32.50.13.110-00004587 | Катетер для периферических сосудов | Штука | 2019-03-23 | Устройство защиты от укола иглой | Неважно; Да
|  |  |  | Механизм защиты инъекционного порта | Неважно; Да
|  |  |  | Инъекционный порт | Нет
|  |  |  | Диаметр катетера, G | 25; 23; 20; 17; 22; 19; 16; 26; 18; 14; 27; 24; 21;
|  |  |  | Удлинительная трубка | Нет
|  |  |  | Рабочая длина | ≥45 и ≤50; ≥15 и ≤19; ≥10 и ≤14; ≥32 и ≤33; ≥19 и ≤2025; 30; | Миллиметр
|  |  |  | Рентгеноконтрастность | Неважно; Да
|  |  |  | Крылья для фиксации | Нет
32.50.13.110-00005218 | Катетер для перфузии донорского органа | Штука | 2019-07-01
32.50.13.110-00005094 | Катетер для перфузии коронарных артерий | Штука | 2019-07-01
32.50.13.110-00005221 | Катетер для плевральной полости | Штука | 2019-07-01
32.50.13.110-00005369 | Катетер для промывания носовых пазух | Штука | 2019-07-02 | Длина катетера | ≥13 и ≤13,5000 | Сантиметр
|  |  |  | Количество каналов | Трехканальный; Двухканальный
|  |  |  | Диаметр катетера, Fr | 12;
32.50.13.110-00005368 | Катетер для промывания носовых пазух | Штука | 2019-07-02 | Длина катетера | ≥13 и ≤13,5000 | Сантиметр
|  |  |  | Количество каналов | Двухканальный
|  |  |  | Диаметр катетера, Fr | 12;
32.50.13.110-00005367 | Катетер для промывания носовых пазух | Штука | 2019-07-02 | Длина катетера | ≥13 и ≤13,5000 | Сантиметр
|  |  |  | Количество каналов | Трехканальный
|  |  |  | Диаметр катетера, Fr | 12;
32.50.13.110-00005059 | Катетер для промывания, однопросветный | Штука | 2019-07-01
32.50.13.110-00005223 | Катетер для размещения проводника для доступа к периферическим сосудам | Штука | 2019-07-01
32.50.13.110-00004618 | Катетер для расширения мочеточника/ инъекций | Штука | 2019-01-28 | Диаметр вводимой трубки, Fr | 34; 29; 24; 18; 14; 12; 10,7000; 9; 11,5000; 10; 8; 26; 20; 15; 30; 9,5000; 16; 13; 11; 32; 28; 22;
|  |  |  | Длина вводимой трубки | ≥45 и ≤46; ≥40 и ≤41; ≥31 и ≤32; ≥16 и ≤17; ≥32 и ≤33; ≥50 и ≤51; ≥35 и ≤3619; 60; 45; 32; 22; 16; 37; 30; 20; 65; 28; 18,5000; 75; 55; 35; 13; | Сантиметр
|  |  |  | Рентгеноконтрастность | Неважно; Да
32.50.13.110-00004704 | Катетер для расширения мочеточника/ инъекций | Штука | 2019-01-28 | Диаметр вводимой трубки, Fr | 8;
|  |  |  | Длина вводимой трубки | 18,5000; | Сантиметр
|  |  |  | Рентгеноконтрастность | Неважно; Да
32.50.13.110-00004703 | Катетер для расширения мочеточника/ инъекций | Штука | 2019-01-28 | Диаметр вводимой трубки, Fr | 8;
|  |  |  | Длина вводимой трубки | 32; | Сантиметр
|  |  |  | Рентгеноконтрастность | Неважно; Да
32.50.13.110-00004702 | Катетер для расширения мочеточника/ инъекций | Штука | 2019-01-28 | Диаметр вводимой трубки, Fr | 8;
|  |  |  | Длина вводимой трубки | 37; | Сантиметр
|  |  |  | Рентгеноконтрастность | Неважно; Да
32.50.13.110-00004701 | Катетер для расширения мочеточника/ инъекций | Штука | 2019-01-28 | Диаметр вводимой трубки, Fr | 9;
|  |  |  | Длина вводимой трубки | 32; | Сантиметр
|  |  |  | Рентгеноконтрастность | Неважно; Да
32.50.13.110-00004700 | Катетер для расширения мочеточника/ инъекций | Штука | 2019-01-28 | Диаметр вводимой трубки, Fr | 9;
|  |  |  | Длина вводимой трубки | 37; | Сантиметр
|  |  |  | Рентгеноконтрастность | Неважно; Да
32.50.13.110-00004699 | Катетер для расширения мочеточника/ инъекций | Штука | 2019-01-28 | Диаметр вводимой трубки, Fr | 9,5000;
|  |  |  | Длина вводимой трубки | 13; | Сантиметр
|  |  |  | Рентгеноконтрастность | Неважно; Да
32.50.13.110-00004698 | Катетер для расширения мочеточника/ инъекций | Штука | 2019-01-28 | Диаметр вводимой трубки, Fr | 9,5000;
|  |  |  | Длина вводимой трубки | 20; | Сантиметр
|  |  |  | Рентгеноконтрастность | Неважно; Да
32.50.13.110-00004697 | Катетер для расширения мочеточника/ инъекций | Штука | 2019-01-28 | Диаметр вводимой трубки, Fr | 9,5000;
|  |  |  | Длина вводимой трубки | 28; | Сантиметр
|  |  |  | Рентгеноконтрастность | Неважно; Да
32.50.13.110-00004696 | Катетер для расширения мочеточника/ инъекций | Штука | 2019-01-28 | Диаметр вводимой трубки, Fr | 9,5000;
|  |  |  | Длина вводимой трубки | 35; | Сантиметр
|  |  |  | Рентгеноконтрастность | Неважно; Да
32.50.13.110-00004695 | Катетер для расширения мочеточника/ инъекций | Штука | 2019-01-28 | Диаметр вводимой трубки, Fr | 9,5000;
|  |  |  | Длина вводимой трубки | 45; | Сантиметр
|  |  |  | Рентгеноконтрастность | Неважно; Да
32.50.13.110-00004694 | Катетер для расширения мочеточника/ инъекций | Штука | 2019-01-28 | Диаметр вводимой трубки, Fr | 9,5000;
|  |  |  | Длина вводимой трубки | 55; | Сантиметр
|  |  |  | Рентгеноконтрастность | Неважно; Да
32.50.13.110-00004693 | Катетер для расширения мочеточника/ инъекций | Штука | 2019-01-28 | Диаметр вводимой трубки, Fr | 10;
|  |  |  | Длина вводимой трубки | 30; | Сантиметр
|  |  |  | Рентгеноконтрастность | Неважно; Да
32.50.13.110-00004692 | Катетер для расширения мочеточника/ инъекций | Штука | 2019-01-28 | Диаметр вводимой трубки, Fr | 10;
|  |  |  | Длина вводимой трубки | 32; | Сантиметр
|  |  |  | Рентгеноконтрастность | Неважно; Да
32.50.13.110-00004691 | Катетер для расширения мочеточника/ инъекций | Штука | 2019-01-28 | Диаметр вводимой трубки, Fr | 10;
|  |  |  | Длина вводимой трубки | 37; | Сантиметр
|  |  |  | Рентгеноконтрастность | Неважно; Да
32.50.13.110-00004690 | Катетер для расширения мочеточника/ инъекций | Штука | 2019-01-28 | Диаметр вводимой трубки, Fr | 10,7000;
|  |  |  | Длина вводимой трубки | 13; | Сантиметр
|  |  |  | Рентгеноконтрастность | Неважно; Да
32.50.13.110-00004689 | Катетер для расширения мочеточника/ инъекций | Штука | 2019-01-28 | Диаметр вводимой трубки, Fr | 10,7000;
|  |  |  | Длина вводимой трубки | 20; | Сантиметр
|  |  |  | Рентгеноконтрастность | Неважно; Да
32.50.13.110-00004688 | Катетер для расширения мочеточника/ инъекций | Штука | 2019-01-28 | Диаметр вводимой трубки, Fr | 10,7000;
|  |  |  | Длина вводимой трубки | 28; | Сантиметр
|  |  |  | Рентгеноконтрастность | Неважно; Да
32.50.13.110-00004687 | Катетер для расширения мочеточника/ инъекций | Штука | 2019-01-28 | Диаметр вводимой трубки, Fr | 10,7000;
|  |  |  | Длина вводимой трубки | 35; | Сантиметр
|  |  |  | Рентгеноконтрастность | Неважно; Да
32.50.13.110-00004686 | Катетер для расширения мочеточника/ инъекций | Штука | 2019-01-28 | Диаметр вводимой трубки, Fr | 10,7000;
|  |  |  | Длина вводимой трубки | 45; | Сантиметр
|  |  |  | Рентгеноконтрастность | Неважно; Да
32.50.13.110-00004685 | Катетер для расширения мочеточника/ инъекций | Штука | 2019-01-28 | Диаметр вводимой трубки, Fr | 10,7000;
|  |  |  | Длина вводимой трубки | 55; | Сантиметр
|  |  |  | Рентгеноконтрастность | Неважно; Да
32.50.13.110-00004684 | Катетер для расширения мочеточника/ инъекций | Штука | 2019-01-28 | Диаметр вводимой трубки, Fr | 11;
|  |  |  | Длина вводимой трубки | ≥35 и ≤36 | Сантиметр
|  |  |  | Рентгеноконтрастность | Неважно; Да
32.50.13.110-00004683 | Катетер для расширения мочеточника/ инъекций | Штука | 2019-01-28 | Диаметр вводимой трубки, Fr | 11;
|  |  |  | Длина вводимой трубки | ≥45 и ≤46 | Сантиметр
|  |  |  | Рентгеноконтрастность | Неважно; Да
32.50.13.110-00004682 | Катетер для расширения мочеточника/ инъекций | Штука | 2019-01-28 | Диаметр вводимой трубки, Fr | 11;
|  |  |  | Длина вводимой трубки | ≥40 и ≤41 | Сантиметр
|  |  |  | Рентгеноконтрастность | Неважно; Да
32.50.13.110-00004681 | Катетер для расширения мочеточника/ инъекций | Штука | 2019-01-28 | Диаметр вводимой трубки, Fr | 11;
|  |  |  | Длина вводимой трубки | ≥50 и ≤51 | Сантиметр
|  |  |  | Рентгеноконтрастность | Неважно; Да
32.50.13.110-00004680 | Катетер для расширения мочеточника/ инъекций | Штука | 2019-01-28 | Диаметр вводимой трубки, Fr | 11,5000;
|  |  |  | Длина вводимой трубки | 13; | Сантиметр
|  |  |  | Рентгеноконтрастность | Неважно; Да
32.50.13.110-00004679 | Катетер для расширения мочеточника/ инъекций | Штука | 2019-01-28 | Диаметр вводимой трубки, Fr | 11,5000;
|  |  |  | Длина вводимой трубки | 20; | Сантиметр
|  |  |  | Рентгеноконтрастность | Неважно; Да
32.50.13.110-00004678 | Катетер для расширения мочеточника/ инъекций | Штука | 2019-01-28 | Диаметр вводимой трубки, Fr | 11,5000;
|  |  |  | Длина вводимой трубки | 28; | Сантиметр
|  |  |  | Рентгеноконтрастность | Неважно; Да
32.50.13.110-00004677 | Катетер для расширения мочеточника/ инъекций | Штука | 2019-01-28 | Диаметр вводимой трубки, Fr | 11,5000;
|  |  |  | Длина вводимой трубки | 35; | Сантиметр
|  |  |  | Рентгеноконтрастность | Неважно; Да
32.50.13.110-00004676 | Катетер для расширения мочеточника/ инъекций | Штука | 2019-01-28 | Диаметр вводимой трубки, Fr | 11,5000;
|  |  |  | Длина вводимой трубки | 45; | Сантиметр
|  |  |  | Рентгеноконтрастность | Неважно; Да
32.50.13.110-00004675 | Катетер для расширения мочеточника/ инъекций | Штука | 2019-01-28 | Диаметр вводимой трубки, Fr | 11,5000;
|  |  |  | Длина вводимой трубки | 55; | Сантиметр
|  |  |  | Рентгеноконтрастность | Неважно; Да
32.50.13.110-00004674 | Катетер для расширения мочеточника/ инъекций | Штука | 2019-01-28 | Диаметр вводимой трубки, Fr | 12;
|  |  |  | Длина вводимой трубки | 13; | Сантиметр
|  |  |  | Рентгеноконтрастность | Неважно; Да
32.50.13.110-00004673 | Катетер для расширения мочеточника/ инъекций | Штука | 2019-01-28 | Диаметр вводимой трубки, Fr | 12;
|  |  |  | Длина вводимой трубки | 16; | Сантиметр
|  |  |  | Рентгеноконтрастность | Неважно; Да
32.50.13.110-00004672 | Катетер для расширения мочеточника/ инъекций | Штука | 2019-01-28 | Диаметр вводимой трубки, Fr | 12;
|  |  |  | Длина вводимой трубки | 20; | Сантиметр
|  |  |  | Рентгеноконтрастность | Неважно; Да
32.50.13.110-00004671 | Катетер для расширения мочеточника/ инъекций | Штука | 2019-01-28 | Диаметр вводимой трубки, Fr | 12;
|  |  |  | Длина вводимой трубки | 22; | Сантиметр
|  |  |  | Рентгеноконтрастность | Неважно; Да
32.50.13.110-00004670 | Катетер для расширения мочеточника/ инъекций | Штука | 2019-01-28 | Диаметр вводимой трубки, Fr | 12;
|  |  |  | Длина вводимой трубки | 28; | Сантиметр
|  |  |  | Рентгеноконтрастность | Неважно; Да
32.50.13.110-00004669 | Катетер для расширения мочеточника/ инъекций | Штука | 2019-01-28 | Диаметр вводимой трубки, Fr | 12;
|  |  |  | Длина вводимой трубки | 32; | Сантиметр
|  |  |  | Рентгеноконтрастность | Неважно; Да
32.50.13.110-00004668 | Катетер для расширения мочеточника/ инъекций | Штука | 2019-01-28 | Диаметр вводимой трубки, Fr | 12;
|  |  |  | Длина вводимой трубки | 35; | Сантиметр
|  |  |  | Рентгеноконтрастность | Неважно; Да
32.50.13.110-00004667 | Катетер для расширения мочеточника/ инъекций | Штука | 2019-01-28 | Диаметр вводимой трубки, Fr | 12;
|  |  |  | Длина вводимой трубки | 37; | Сантиметр
|  |  |  | Рентгеноконтрастность | Неважно; Да
32.50.13.110-00004666 | Катетер для расширения мочеточника/ инъекций | Штука | 2019-01-28 | Диаметр вводимой трубки, Fr | 12;
|  |  |  | Длина вводимой трубки | 45; | Сантиметр
|  |  |  | Рентгеноконтрастность | Неважно; Да
32.50.13.110-00004665 | Катетер для расширения мочеточника/ инъекций | Штука | 2019-01-28 | Диаметр вводимой трубки, Fr | 12;
|  |  |  | Длина вводимой трубки | 55; | Сантиметр
|  |  |  | Рентгеноконтрастность | Неважно; Да
32.50.13.110-00004664 | Катетер для расширения мочеточника/ инъекций | Штука | 2019-01-28 | Диаметр вводимой трубки, Fr | 12;
|  |  |  | Длина вводимой трубки | 60; | Сантиметр
|  |  |  | Рентгеноконтрастность | Неважно; Да
32.50.13.110-00004663 | Катетер для расширения мочеточника/ инъекций | Штука | 2019-01-28 | Диаметр вводимой трубки, Fr | 12;
|  |  |  | Длина вводимой трубки | 65; | Сантиметр
|  |  |  | Рентгеноконтрастность | Неважно; Да
32.50.13.110-00004662 | Катетер для расширения мочеточника/ инъекций | Штука | 2019-01-28 | Диаметр вводимой трубки, Fr | 13;
|  |  |  | Длина вводимой трубки | ≥32 и ≤33 | Сантиметр
|  |  |  | Рентгеноконтрастность | Неважно; Да
32.50.13.110-00004661 | Катетер для расширения мочеточника/ инъекций | Штука | 2019-01-28 | Диаметр вводимой трубки, Fr | 13;
|  |  |  | Длина вводимой трубки | ≥40 и ≤41 | Сантиметр
|  |  |  | Рентгеноконтрастность | Неважно; Да
32.50.13.110-00004660 | Катетер для расширения мочеточника/ инъекций | Штука | 2019-01-28 | Диаметр вводимой трубки, Fr | 13;
|  |  |  | Длина вводимой трубки | ≥50 и ≤51 | Сантиметр
|  |  |  | Рентгеноконтрастность | Неважно; Да
32.50.13.110-00004659 | Катетер для расширения мочеточника/ инъекций | Штука | 2019-01-28 | Диаметр вводимой трубки, Fr | 14;
|  |  |  | Длина вводимой трубки | 13; | Сантиметр
|  |  |  | Рентгеноконтрастность | Неважно; Да
32.50.13.110-00004658 | Катетер для расширения мочеточника/ инъекций | Штука | 2019-01-28 | Диаметр вводимой трубки, Fr | 14;
|  |  |  | Длина вводимой трубки | ≥16 и ≤17 | Сантиметр
|  |  |  | Рентгеноконтрастность | Неважно; Да
32.50.13.110-00004657 | Катетер для расширения мочеточника/ инъекций | Штука | 2019-01-28 | Диаметр вводимой трубки, Fr | 14;
|  |  |  | Длина вводимой трубки | 20; | Сантиметр
|  |  |  | Рентгеноконтрастность | Неважно; Да
32.50.13.110-00004656 | Катетер для расширения мочеточника/ инъекций | Штука | 2019-01-28 | Диаметр вводимой трубки, Fr | 14;
|  |  |  | Длина вводимой трубки | 28; | Сантиметр
|  |  |  | Рентгеноконтрастность | Неважно; Да
32.50.13.110-00004655 | Катетер для расширения мочеточника/ инъекций | Штука | 2019-01-28 | Диаметр вводимой трубки, Fr | 14;
|  |  |  | Длина вводимой трубки | 32; | Сантиметр
|  |  |  | Рентгеноконтрастность | Неважно; Да
32.50.13.110-00004654 | Катетер для расширения мочеточника/ инъекций | Штука | 2019-01-28 | Диаметр вводимой трубки, Fr | 14;
|  |  |  | Длина вводимой трубки | 35; | Сантиметр
|  |  |  | Рентгеноконтрастность | Неважно; Да
32.50.13.110-00004653 | Катетер для расширения мочеточника/ инъекций | Штука | 2019-01-28 | Диаметр вводимой трубки, Fr | 14;
|  |  |  | Длина вводимой трубки | 37; | Сантиметр
|  |  |  | Рентгеноконтрастность | Неважно; Да
32.50.13.110-00004652 | Катетер для расширения мочеточника/ инъекций | Штука | 2019-01-28 | Диаметр вводимой трубки, Fr | 14;
|  |  |  | Длина вводимой трубки | 45; | Сантиметр
|  |  |  | Рентгеноконтрастность | Неважно; Да
32.50.13.110-00004651 | Катетер для расширения мочеточника/ инъекций | Штука | 2019-01-28 | Диаметр вводимой трубки, Fr | 14;
|  |  |  | Длина вводимой трубки | 55; | Сантиметр
|  |  |  | Рентгеноконтрастность | Неважно; Да
32.50.13.110-00004650 | Катетер для расширения мочеточника/ инъекций | Штука | 2019-01-28 | Диаметр вводимой трубки, Fr | 14;
|  |  |  | Длина вводимой трубки | 60; | Сантиметр
|  |  |  | Рентгеноконтрастность | Неважно; Да
32.50.13.110-00004649 | Катетер для расширения мочеточника/ инъекций | Штука | 2019-01-28 | Диаметр вводимой трубки, Fr | 14;
|  |  |  | Длина вводимой трубки | 65; | Сантиметр
|  |  |  | Рентгеноконтрастность | Неважно; Да
32.50.13.110-00004648 | Катетер для расширения мочеточника/ инъекций | Штука | 2019-01-28 | Диаметр вводимой трубки, Fr | 15;
|  |  |  | Длина вводимой трубки | ≥31 и ≤32 | Сантиметр
|  |  |  | Рентгеноконтрастность | Неважно; Да
32.50.13.110-00004647 | Катетер для расширения мочеточника/ инъекций | Штука | 2019-01-28 | Диаметр вводимой трубки, Fr | 15;
|  |  |  | Длина вводимой трубки | ≥40 и ≤41 | Сантиметр
|  |  |  | Рентгеноконтрастность | Неважно; Да
32.50.13.110-00004646 | Катетер для расширения мочеточника/ инъекций | Штука | 2019-01-28 | Диаметр вводимой трубки, Fr | 15;
|  |  |  | Длина вводимой трубки | 45; | Сантиметр
|  |  |  | Рентгеноконтрастность | Неважно; Да
32.50.13.110-00004645 | Катетер для расширения мочеточника/ инъекций | Штука | 2019-01-28 | Диаметр вводимой трубки, Fr | 15;
|  |  |  | Длина вводимой трубки | ≥50 и ≤51 | Сантиметр
|  |  |  | Рентгеноконтрастность | Неважно; Да
32.50.13.110-00004644 | Катетер для расширения мочеточника/ инъекций | Штука | 2019-01-28 | Диаметр вводимой трубки, Fr | 15;
|  |  |  | Длина вводимой трубки | 75; | Сантиметр
|  |  |  | Рентгеноконтрастность | Неважно; Да
32.50.13.110-00004643 | Катетер для расширения мочеточника/ инъекций | Штука | 2019-01-28 | Диаметр вводимой трубки, Fr | 16;
|  |  |  | Длина вводимой трубки | ≥16 и ≤17 | Сантиметр
|  |  |  | Рентгеноконтрастность | Неважно; Да
32.50.13.110-00004642 | Катетер для расширения мочеточника/ инъекций | Штука | 2019-01-28 | Диаметр вводимой трубки, Fr | 16;
|  |  |  | Длина вводимой трубки | 32; | Сантиметр
|  |  |  | Рентгеноконтрастность | Неважно; Да
32.50.13.110-00004641 | Катетер для расширения мочеточника/ инъекций | Штука | 2019-01-28 | Диаметр вводимой трубки, Fr | 16;
|  |  |  | Длина вводимой трубки | 37; | Сантиметр
|  |  |  | Рентгеноконтрастность | Неважно; Да
32.50.13.110-00004640 | Катетер для расширения мочеточника/ инъекций | Штука | 2019-01-28 | Диаметр вводимой трубки, Fr | 18;
|  |  |  | Длина вводимой трубки | ≥16 и ≤17 | Сантиметр
|  |  |  | Рентгеноконтрастность | Неважно; Да
32.50.13.110-00004639 | Катетер для расширения мочеточника/ инъекций | Штука | 2019-01-28 | Диаметр вводимой трубки, Fr | 18;
|  |  |  | Длина вводимой трубки | 32; | Сантиметр
|  |  |  | Рентгеноконтрастность | Неважно; Да
32.50.13.110-00004638 | Катетер для расширения мочеточника/ инъекций | Штука | 2019-01-28 | Диаметр вводимой трубки, Fr | 18;
|  |  |  | Длина вводимой трубки | 37; | Сантиметр
|  |  |  | Рентгеноконтрастность | Неважно; Да
32.50.13.110-00004637 | Катетер для расширения мочеточника/ инъекций | Штука | 2019-01-28 | Диаметр вводимой трубки, Fr | 20;
|  |  |  | Длина вводимой трубки | ≥16 и ≤17 | Сантиметр
|  |  |  | Рентгеноконтрастность | Неважно; Да
32.50.13.110-00004636 | Катетер для расширения мочеточника/ инъекций | Штука | 2019-01-28 | Диаметр вводимой трубки, Fr | 20;
|  |  |  | Длина вводимой трубки | 32; | Сантиметр
|  |  |  | Рентгеноконтрастность | Неважно; Да
32.50.13.110-00004635 | Катетер для расширения мочеточника/ инъекций | Штука | 2019-01-28 | Диаметр вводимой трубки, Fr | 20;
|  |  |  | Длина вводимой трубки | 37; | Сантиметр
|  |  |  | Рентгеноконтрастность | Неважно; Да
32.50.13.110-00004634 | Катетер для расширения мочеточника/ инъекций | Штука | 2019-01-28 | Диаметр вводимой трубки, Fr | 22;
|  |  |  | Длина вводимой трубки | ≥16 и ≤17 | Сантиметр
|  |  |  | Рентгеноконтрастность | Неважно; Да
32.50.13.110-00004633 | Катетер для расширения мочеточника/ инъекций | Штука | 2019-01-28 | Диаметр вводимой трубки, Fr | 22;
|  |  |  | Длина вводимой трубки | 20; | Сантиметр
|  |  |  | Рентгеноконтрастность | Неважно; Да
32.50.13.110-00004632 | Катетер для расширения мочеточника/ инъекций | Штука | 2019-01-28 | Диаметр вводимой трубки, Fr | 24;
|  |  |  | Длина вводимой трубки | ≥16 и ≤17 | Сантиметр
|  |  |  | Рентгеноконтрастность | Неважно; Да
32.50.13.110-00004631 | Катетер для расширения мочеточника/ инъекций | Штука | 2019-01-28 | Диаметр вводимой трубки, Fr | 24;
|  |  |  | Длина вводимой трубки | 20; | Сантиметр
|  |  |  | Рентгеноконтрастность | Неважно; Да
32.50.13.110-00004630 | Катетер для расширения мочеточника/ инъекций | Штука | 2019-01-28 | Диаметр вводимой трубки, Fr | 26;
|  |  |  | Длина вводимой трубки | 16; | Сантиметр
|  |  |  | Рентгеноконтрастность | Неважно; Да
32.50.13.110-00004629 | Катетер для расширения мочеточника/ инъекций | Штука | 2019-01-28 | Диаметр вводимой трубки, Fr | 26;
|  |  |  | Длина вводимой трубки | 20; | Сантиметр
|  |  |  | Рентгеноконтрастность | Неважно; Да
32.50.13.110-00004628 | Катетер для расширения мочеточника/ инъекций | Штука | 2019-01-28 | Диаметр вводимой трубки, Fr | 28;
|  |  |  | Длина вводимой трубки | 16; | Сантиметр
|  |  |  | Рентгеноконтрастность | Неважно; Да
32.50.13.110-00004627 | Катетер для расширения мочеточника/ инъекций | Штука | 2019-01-28 | Диаметр вводимой трубки, Fr | 28;
|  |  |  | Длина вводимой трубки | 20; | Сантиметр
|  |  |  | Рентгеноконтрастность | Неважно; Да
32.50.13.110-00004626 | Катетер для расширения мочеточника/ инъекций | Штука | 2019-01-28 | Диаметр вводимой трубки, Fr | 29;
|  |  |  | Длина вводимой трубки | 30; | Сантиметр
|  |  |  | Рентгеноконтрастность | Неважно; Да
32.50.13.110-00004625 | Катетер для расширения мочеточника/ инъекций | Штука | 2019-01-28 | Диаметр вводимой трубки, Fr | 30;
|  |  |  | Длина вводимой трубки | ≥16 и ≤17 | Сантиметр
|  |  |  | Рентгеноконтрастность | Неважно; Да
32.50.13.110-00004624 | Катетер для расширения мочеточника/ инъекций | Штука | 2019-01-28 | Диаметр вводимой трубки, Fr | 30;
|  |  |  | Длина вводимой трубки | 19; | Сантиметр
|  |  |  | Рентгеноконтрастность | Неважно; Да
32.50.13.110-00004623 | Катетер для расширения мочеточника/ инъекций | Штука | 2019-01-28 | Диаметр вводимой трубки, Fr | 30;
|  |  |  | Длина вводимой трубки | 20; | Сантиметр
|  |  |  | Рентгеноконтрастность | Неважно; Да
32.50.13.110-00004622 | Катетер для расширения мочеточника/ инъекций | Штука | 2019-01-28 | Диаметр вводимой трубки, Fr | 30;
|  |  |  | Длина вводимой трубки | 22; | Сантиметр
|  |  |  | Рентгеноконтрастность | Неважно; Да
32.50.13.110-00004621 | Катетер для расширения мочеточника/ инъекций | Штука | 2019-01-28 | Диаметр вводимой трубки, Fr | 30;
|  |  |  | Длина вводимой трубки | 30; | Сантиметр
|  |  |  | Рентгеноконтрастность | Неважно; Да
32.50.13.110-00004620 | Катетер для расширения мочеточника/ инъекций | Штука | 2019-01-28 | Диаметр вводимой трубки, Fr | 32;
|  |  |  | Длина вводимой трубки | 16; | Сантиметр
|  |  |  | Рентгеноконтрастность | Неважно; Да
32.50.13.110-00004619 | Катетер для расширения мочеточника/ инъекций | Штука | 2019-01-28 | Диаметр вводимой трубки, Fr | 34;
|  |  |  | Длина вводимой трубки | 16; | Сантиметр
|  |  |  | Рентгеноконтрастность | Неважно; Да
32.50.13.110-00004730 | Катетер для системы картирования сердца/радиочастотной абляции сердца, одноразового использования | Штука | 2019-03-15 | Управление | Мультиплоскостные; В одной плоскости
|  |  |  | Температурный датчик | Неважно; Да
|  |  |  | Длина катетера | ≥111 и ≤115; ≥105 и ≤110; ≥99 и ≤104; ≥116 и ≤125 | Сантиметр
|  |  |  | Тип проводимой аблации | Орошаемые с закрытым контуром орошения; Орошаемые с открытым контуром орошения; Конвекционные
|  |  |  | Наличие петли | Нет; Да
|  |  |  | Диаметр катетера, Fr | 9; 7,5000; 7; 8;
|  |  |  | Длина дистального кончика | ≥5 и ≤83,5000; 4,5000; 4; | Миллиметр
|  |  |  | Датчик давления на ткань | Неважно; Да
32.50.13.110-00004994 | Катетер для системы картирования сердца/радиочастотной абляции сердца, одноразового использования | Штука | 2019-03-15 | Управление | В одной плоскости
|  |  |  | Температурный датчик | Неважно; Да
|  |  |  | Длина катетера | ≥99 и ≤104 | Сантиметр
|  |  |  | Тип проводимой аблации | Конвекционные
|  |  |  | Наличие петли | Да
|  |  |  | Диаметр катетера, Fr | 7;
|  |  |  | Длина дистального кончика | 4; | Миллиметр
|  |  |  | Датчик давления на ткань | Неважно; Да
32.50.13.110-00004993 | Катетер для системы картирования сердца/радиочастотной абляции сердца, одноразового использования | Штука | 2019-03-15 | Управление | В одной плоскости
|  |  |  | Температурный датчик | Неважно; Да
|  |  |  | Длина катетера | ≥99 и ≤104 | Сантиметр
|  |  |  | Тип проводимой аблации | Орошаемые с открытым контуром орошения
|  |  |  | Наличие петли | Да
|  |  |  | Диаметр катетера, Fr | 7;
|  |  |  | Длина дистального кончика | 4; | Миллиметр
|  |  |  | Датчик давления на ткань | Неважно; Да
32.50.13.110-00004992 | Катетер для системы картирования сердца/радиочастотной абляции сердца, одноразового использования | Штука | 2019-03-15 | Управление | В одной плоскости
|  |  |  | Температурный датчик | Неважно; Да
|  |  |  | Длина катетера | ≥99 и ≤104 | Сантиметр
|  |  |  | Тип проводимой аблации | Орошаемые с закрытым контуром орошения
|  |  |  | Наличие петли | Да
|  |  |  | Диаметр катетера, Fr | 7;
|  |  |  | Длина дистального кончика | 4; | Миллиметр
|  |  |  | Датчик давления на ткань | Неважно; Да
32.50.13.110-00004991 | Катетер для системы картирования сердца/радиочастотной абляции сердца, одноразового использования | Штука | 2019-03-15 | Управление | Мультиплоскостные
|  |  |  | Температурный датчик | Неважно; Да
|  |  |  | Длина катетера | ≥99 и ≤104 | Сантиметр
|  |  |  | Тип проводимой аблации | Конвекционные
|  |  |  | Наличие петли | Да
|  |  |  | Диаметр катетера, Fr | 7;
|  |  |  | Длина дистального кончика | 4; | Миллиметр
|  |  |  | Датчик давления на ткань | Неважно; Да
32.50.13.110-00004990 | Катетер для системы картирования сердца/радиочастотной абляции сердца, одноразового использования | Штука | 2019-03-15 | Управление | Мультиплоскостные
|  |  |  | Температурный датчик | Неважно; Да
|  |  |  | Длина катетера | ≥99 и ≤104 | Сантиметр
|  |  |  | Тип проводимой аблации | Орошаемые с открытым контуром орошения
|  |  |  | Наличие петли | Да
|  |  |  | Диаметр катетера, Fr | 7;
|  |  |  | Длина дистального кончика | 4; | Миллиметр
|  |  |  | Датчик давления на ткань | Неважно; Да
32.50.13.110-00004989 | Катетер для системы картирования сердца/радиочастотной абляции сердца, одноразового использования | Штука | 2019-03-15 | Управление | Мультиплоскостные
|  |  |  | Температурный датчик | Неважно; Да
|  |  |  | Длина катетера | ≥99 и ≤104 | Сантиметр
|  |  |  | Тип проводимой аблации | Орошаемые с закрытым контуром орошения
|  |  |  | Наличие петли | Да
|  |  |  | Диаметр катетера, Fr | 7;
|  |  |  | Длина дистального кончика | 4; | Миллиметр
|  |  |  | Датчик давления на ткань | Неважно; Да
32.50.13.110-00004988 | Катетер для системы картирования сердца/радиочастотной абляции сердца, одноразового использования | Штука | 2019-03-15 | Управление | В одной плоскости
|  |  |  | Температурный датчик | Неважно; Да
|  |  |  | Длина катетера | ≥99 и ≤104 | Сантиметр
|  |  |  | Тип проводимой аблации | Конвекционные
|  |  |  | Наличие петли | Нет
|  |  |  | Диаметр катетера, Fr | 7;
|  |  |  | Длина дистального кончика | 4; | Миллиметр
|  |  |  | Датчик давления на ткань | Неважно; Да
32.50.13.110-00004987 | Катетер для системы картирования сердца/радиочастотной абляции сердца, одноразового использования | Штука | 2019-03-15 | Управление | В одной плоскости
|  |  |  | Температурный датчик | Неважно; Да
|  |  |  | Длина катетера | ≥99 и ≤104 | Сантиметр
|  |  |  | Тип проводимой аблации | Орошаемые с открытым контуром орошения
|  |  |  | Наличие петли | Нет
|  |  |  | Диаметр катетера, Fr | 7;
|  |  |  | Длина дистального кончика | 4; | Миллиметр
|  |  |  | Датчик давления на ткань | Неважно; Да
32.50.13.110-00004986 | Катетер для системы картирования сердца/радиочастотной абляции сердца, одноразового использования | Штука | 2019-03-15 | Управление | В одной плоскости
|  |  |  | Температурный датчик | Неважно; Да
|  |  |  | Длина катетера | ≥99 и ≤104 | Сантиметр
|  |  |  | Тип проводимой аблации | Орошаемые с закрытым контуром орошения
|  |  |  | Наличие петли | Нет
|  |  |  | Диаметр катетера, Fr | 7;
|  |  |  | Длина дистального кончика | 4; | Миллиметр
|  |  |  | Датчик давления на ткань | Неважно; Да
32.50.13.110-00004985 | Катетер для системы картирования сердца/радиочастотной абляции сердца, одноразового использования | Штука | 2019-03-15 | Управление | Мультиплоскостные
|  |  |  | Температурный датчик | Неважно; Да
|  |  |  | Длина катетера | ≥99 и ≤104 | Сантиметр
|  |  |  | Тип проводимой аблации | Конвекционные
|  |  |  | Наличие петли | Нет
|  |  |  | Диаметр катетера, Fr | 7;
|  |  |  | Длина дистального кончика | 4; | Миллиметр
|  |  |  | Датчик давления на ткань | Неважно; Да
32.50.13.110-00004984 | Катетер для системы картирования сердца/радиочастотной абляции сердца, одноразового использования | Штука | 2019-03-15 | Управление | Мультиплоскостные
|  |  |  | Температурный датчик | Неважно; Да
|  |  |  | Длина катетера | ≥99 и ≤104 | Сантиметр
|  |  |  | Тип проводимой аблации | Орошаемые с открытым контуром орошения
|  |  |  | Наличие петли | Нет
|  |  |  | Диаметр катетера, Fr | 7;
|  |  |  | Длина дистального кончика | 4; | Миллиметр
|  |  |  | Датчик давления на ткань | Неважно; Да
32.50.13.110-00004983 | Катетер для системы картирования сердца/радиочастотной абляции сердца, одноразового использования | Штука | 2019-03-15 | Управление | Мультиплоскостные
|  |  |  | Температурный датчик | Неважно; Да
|  |  |  | Длина катетера | ≥99 и ≤104 | Сантиметр
|  |  |  | Тип проводимой аблации | Орошаемые с закрытым контуром орошения
|  |  |  | Наличие петли | Нет
|  |  |  | Диаметр катетера, Fr | 7;
|  |  |  | Длина дистального кончика | 4; | Миллиметр
|  |  |  | Датчик давления на ткань | Неважно; Да
32.50.13.110-00004982 | Катетер для системы картирования сердца/радиочастотной абляции сердца, одноразового использования | Штука | 2019-03-15 | Управление | В одной плоскости
|  |  |  | Температурный датчик | Неважно; Да
|  |  |  | Длина катетера | ≥105 и ≤110 | Сантиметр
|  |  |  | Тип проводимой аблации | Конвекционные
|  |  |  | Наличие петли | Да
|  |  |  | Диаметр катетера, Fr | 7;
|  |  |  | Длина дистального кончика | 4; | Миллиметр
|  |  |  | Датчик давления на ткань | Неважно; Да
32.50.13.110-00004981 | Катетер для системы картирования сердца/радиочастотной абляции сердца, одноразового использования | Штука | 2019-03-15 | Управление | В одной плоскости
|  |  |  | Температурный датчик | Неважно; Да
|  |  |  | Длина катетера | ≥105 и ≤110 | Сантиметр
|  |  |  | Тип проводимой аблации | Орошаемые с открытым контуром орошения
|  |  |  | Наличие петли | Да
|  |  |  | Диаметр катетера, Fr | 7;
|  |  |  | Длина дистального кончика | 4; | Миллиметр
|  |  |  | Датчик давления на ткань | Неважно; Да
32.50.13.110-00004980 | Катетер для системы картирования сердца/радиочастотной абляции сердца, одноразового использования | Штука | 2019-03-15 | Управление | В одной плоскости
|  |  |  | Температурный датчик | Неважно; Да
|  |  |  | Длина катетера | ≥105 и ≤110 | Сантиметр
|  |  |  | Тип проводимой аблации | Орошаемые с закрытым контуром орошения
|  |  |  | Наличие петли | Да
|  |  |  | Диаметр катетера, Fr | 7;
|  |  |  | Длина дистального кончика | 4; | Миллиметр
|  |  |  | Датчик давления на ткань | Неважно; Да
32.50.13.110-00004979 | Катетер для системы картирования сердца/радиочастотной абляции сердца, одноразового использования | Штука | 2019-03-15 | Управление | Мультиплоскостные
|  |  |  | Температурный датчик | Неважно; Да
|  |  |  | Длина катетера | ≥105 и ≤110 | Сантиметр
|  |  |  | Тип проводимой аблации | Конвекционные
|  |  |  | Наличие петли | Да
|  |  |  | Диаметр катетера, Fr | 7;
|  |  |  | Длина дистального кончика | 4; | Миллиметр
|  |  |  | Датчик давления на ткань | Неважно; Да
32.50.13.110-00004978 | Катетер для системы картирования сердца/радиочастотной абляции сердца, одноразового использования | Штука | 2019-03-15 | Управление | Мультиплоскостные
|  |  |  | Температурный датчик | Неважно; Да
|  |  |  | Длина катетера | ≥105 и ≤110 | Сантиметр
|  |  |  | Тип проводимой аблации | Орошаемые с открытым контуром орошения
|  |  |  | Наличие петли | Да
|  |  |  | Диаметр катетера, Fr | 7;
|  |  |  | Длина дистального кончика | 4; | Миллиметр
|  |  |  | Датчик давления на ткань | Неважно; Да
32.50.13.110-00004977 | Катетер для системы картирования сердца/радиочастотной абляции сердца, одноразового использования | Штука | 2019-03-15 | Управление | Мультиплоскостные
|  |  |  | Температурный датчик | Неважно; Да
|  |  |  | Длина катетера | ≥105 и ≤110 | Сантиметр
|  |  |  | Тип проводимой аблации | Орошаемые с закрытым контуром орошения
|  |  |  | Наличие петли | Да
|  |  |  | Диаметр катетера, Fr | 7;
|  |  |  | Длина дистального кончика | 4; | Миллиметр
|  |  |  | Датчик давления на ткань | Неважно; Да
32.50.13.110-00004976 | Катетер для системы картирования сердца/радиочастотной абляции сердца, одноразового использования | Штука | 2019-03-15 | Управление | В одной плоскости
|  |  |  | Температурный датчик | Неважно; Да
|  |  |  | Длина катетера | ≥105 и ≤110 | Сантиметр
|  |  |  | Тип проводимой аблации | Конвекционные
|  |  |  | Наличие петли | Нет
|  |  |  | Диаметр катетера, Fr | 7;
|  |  |  | Длина дистального кончика | 4; | Миллиметр
|  |  |  | Датчик давления на ткань | Неважно; Да
32.50.13.110-00004975 | Катетер для системы картирования сердца/радиочастотной абляции сердца, одноразового использования | Штука | 2019-03-15 | Управление | В одной плоскости
|  |  |  | Температурный датчик | Неважно; Да
|  |  |  | Длина катетера | ≥105 и ≤110 | Сантиметр
|  |  |  | Тип проводимой аблации | Орошаемые с открытым контуром орошения
|  |  |  | Наличие петли | Нет
|  |  |  | Диаметр катетера, Fr | 7;
|  |  |  | Длина дистального кончика | 4; | Миллиметр
|  |  |  | Датчик давления на ткань | Неважно; Да
32.50.13.110-00004974 | Катетер для системы картирования сердца/радиочастотной абляции сердца, одноразового использования | Штука | 2019-03-15 | Управление | В одной плоскости
|  |  |  | Температурный датчик | Неважно; Да
|  |  |  | Длина катетера | ≥105 и ≤110 | Сантиметр
|  |  |  | Тип проводимой аблации | Орошаемые с закрытым контуром орошения
|  |  |  | Наличие петли | Нет
|  |  |  | Диаметр катетера, Fr | 7;
|  |  |  | Длина дистального кончика | 4; | Миллиметр
|  |  |  | Датчик давления на ткань | Неважно; Да
32.50.13.110-00004973 | Катетер для системы картирования сердца/радиочастотной абляции сердца, одноразового использования | Штука | 2019-03-15 | Управление | Мультиплоскостные
|  |  |  | Температурный датчик | Неважно; Да
|  |  |  | Длина катетера | ≥105 и ≤110 | Сантиметр
|  |  |  | Тип проводимой аблации | Конвекционные
|  |  |  | Наличие петли | Нет
|  |  |  | Диаметр катетера, Fr | 7;
|  |  |  | Длина дистального кончика | 4; | Миллиметр
|  |  |  | Датчик давления на ткань | Неважно; Да
32.50.13.110-00004972 | Катетер для системы картирования сердца/радиочастотной абляции сердца, одноразового использования | Штука | 2019-03-15 | Управление | Мультиплоскостные
|  |  |  | Температурный датчик | Неважно; Да
|  |  |  | Длина катетера | ≥105 и ≤110 | Сантиметр
|  |  |  | Тип проводимой аблации | Орошаемые с открытым контуром орошения
|  |  |  | Наличие петли | Нет
|  |  |  | Диаметр катетера, Fr | 7;
|  |  |  | Длина дистального кончика | 4; | Миллиметр
|  |  |  | Датчик давления на ткань | Неважно; Да
32.50.13.110-00004971 | Катетер для системы картирования сердца/радиочастотной абляции сердца, одноразового использования | Штука | 2019-03-15 | Управление | Мультиплоскостные
|  |  |  | Температурный датчик | Неважно; Да
|  |  |  | Длина катетера | ≥105 и ≤110 | Сантиметр
|  |  |  | Тип проводимой аблации | Орошаемые с закрытым контуром орошения
|  |  |  | Наличие петли | Нет
|  |  |  | Диаметр катетера, Fr | 7;
|  |  |  | Длина дистального кончика | 4; | Миллиметр
|  |  |  | Датчик давления на ткань | Неважно; Да
32.50.13.110-00004970 | Катетер для системы картирования сердца/радиочастотной абляции сердца, одноразового использования | Штука | 2019-03-15 | Управление | В одной плоскости
|  |  |  | Температурный датчик | Неважно; Да
|  |  |  | Длина катетера | ≥111 и ≤115 | Сантиметр
|  |  |  | Тип проводимой аблации | Конвекционные
|  |  |  | Наличие петли | Да
|  |  |  | Диаметр катетера, Fr | 7;
|  |  |  | Длина дистального кончика | 4; | Миллиметр
|  |  |  | Датчик давления на ткань | Неважно; Да
32.50.13.110-00004969 | Катетер для системы картирования сердца/радиочастотной абляции сердца, одноразового использования | Штука | 2019-03-15 | Управление | В одной плоскости
|  |  |  | Температурный датчик | Неважно; Да
|  |  |  | Длина катетера | ≥111 и ≤115 | Сантиметр
|  |  |  | Тип проводимой аблации | Орошаемые с открытым контуром орошения
|  |  |  | Наличие петли | Да
|  |  |  | Диаметр катетера, Fr | 7;
|  |  |  | Длина дистального кончика | 4; | Миллиметр
|  |  |  | Датчик давления на ткань | Неважно; Да
32.50.13.110-00004968 | Катетер для системы картирования сердца/радиочастотной абляции сердца, одноразового использования | Штука | 2019-03-15 | Управление | В одной плоскости
|  |  |  | Температурный датчик | Неважно; Да
|  |  |  | Длина катетера | ≥111 и ≤115 | Сантиметр
|  |  |  | Тип проводимой аблации | Орошаемые с закрытым контуром орошения
|  |  |  | Наличие петли | Да
|  |  |  | Диаметр катетера, Fr | 7;
|  |  |  | Длина дистального кончика | 4; | Миллиметр
|  |  |  | Датчик давления на ткань | Неважно; Да
32.50.13.110-00004967 | Катетер для системы картирования сердца/радиочастотной абляции сердца, одноразового использования | Штука | 2019-03-15 | Управление | Мультиплоскостные
|  |  |  | Температурный датчик | Неважно; Да
|  |  |  | Длина катетера | ≥111 и ≤115 | Сантиметр
|  |  |  | Тип проводимой аблации | Конвекционные
|  |  |  | Наличие петли | Да
|  |  |  | Диаметр катетера, Fr | 7;
|  |  |  | Длина дистального кончика | 4; | Миллиметр
|  |  |  | Датчик давления на ткань | Неважно; Да
32.50.13.110-00004966 | Катетер для системы картирования сердца/радиочастотной абляции сердца, одноразового использования | Штука | 2019-03-15 | Управление | Мультиплоскостные
|  |  |  | Температурный датчик | Неважно; Да
|  |  |  | Длина катетера | ≥111 и ≤115 | Сантиметр
|  |  |  | Тип проводимой аблации | Орошаемые с открытым контуром орошения
|  |  |  | Наличие петли | Да
|  |  |  | Диаметр катетера, Fr | 7;
|  |  |  | Длина дистального кончика | 4; | Миллиметр
|  |  |  | Датчик давления на ткань | Неважно; Да
32.50.13.110-00004965 | Катетер для системы картирования сердца/радиочастотной абляции сердца, одноразового использования | Штука | 2019-03-15 | Управление | Мультиплоскостные
|  |  |  | Температурный датчик | Неважно; Да
|  |  |  | Длина катетера | ≥111 и ≤115 | Сантиметр
|  |  |  | Тип проводимой аблации | Орошаемые с закрытым контуром орошения
|  |  |  | Наличие петли | Да
|  |  |  | Диаметр катетера, Fr | 7;
|  |  |  | Длина дистального кончика | 4; | Миллиметр
|  |  |  | Датчик давления на ткань | Неважно; Да
32.50.13.110-00004964 | Катетер для системы картирования сердца/радиочастотной абляции сердца, одноразового использования | Штука | 2019-03-15 | Управление | В одной плоскости
|  |  |  | Температурный датчик | Неважно; Да
|  |  |  | Длина катетера | ≥111 и ≤115 | Сантиметр
|  |  |  | Тип проводимой аблации | Конвекционные
|  |  |  | Наличие петли | Нет
|  |  |  | Диаметр катетера, Fr | 7;
|  |  |  | Длина дистального кончика | 4; | Миллиметр
|  |  |  | Датчик давления на ткань | Неважно; Да
32.50.13.110-00004963 | Катетер для системы картирования сердца/радиочастотной абляции сердца, одноразового использования | Штука | 2019-03-15 | Управление | В одной плоскости
|  |  |  | Температурный датчик | Неважно; Да
|  |  |  | Длина катетера | ≥111 и ≤115 | Сантиметр
|  |  |  | Тип проводимой аблации | Орошаемые с открытым контуром орошения
|  |  |  | Наличие петли | Нет
|  |  |  | Диаметр катетера, Fr | 7;
|  |  |  | Длина дистального кончика | 4; | Миллиметр
|  |  |  | Датчик давления на ткань | Неважно; Да
32.50.13.110-00004962 | Катетер для системы картирования сердца/радиочастотной абляции сердца, одноразового использования | Штука | 2019-03-15 | Управление | В одной плоскости
|  |  |  | Температурный датчик | Неважно; Да
|  |  |  | Длина катетера | ≥111 и ≤115 | Сантиметр
|  |  |  | Тип проводимой аблации | Орошаемые с закрытым контуром орошения
|  |  |  | Наличие петли | Нет
|  |  |  | Диаметр катетера, Fr | 7;
|  |  |  | Длина дистального кончика | 4; | Миллиметр
|  |  |  | Датчик давления на ткань | Неважно; Да
32.50.13.110-00004961 | Катетер для системы картирования сердца/радиочастотной абляции сердца, одноразового использования | Штука | 2019-03-15 | Управление | Мультиплоскостные
|  |  |  | Температурный датчик | Неважно; Да
|  |  |  | Длина катетера | ≥111 и ≤115 | Сантиметр
|  |  |  | Тип проводимой аблации | Конвекционные
|  |  |  | Наличие петли | Нет
|  |  |  | Диаметр катетера, Fr | 7;
|  |  |  | Длина дистального кончика | 4; | Миллиметр
|  |  |  | Датчик давления на ткань | Неважно; Да
32.50.13.110-00004960 | Катетер для системы картирования сердца/радиочастотной абляции сердца, одноразового использования | Штука | 2019-03-15 | Управление | Мультиплоскостные
|  |  |  | Температурный датчик | Неважно; Да
|  |  |  | Длина катетера | ≥111 и ≤115 | Сантиметр
|  |  |  | Тип проводимой аблации | Орошаемые с открытым контуром орошения
|  |  |  | Наличие петли | Нет
|  |  |  | Диаметр катетера, Fr | 7;
|  |  |  | Длина дистального кончика | 4; | Миллиметр
|  |  |  | Датчик давления на ткань | Неважно; Да
32.50.13.110-00004959 | Катетер для системы картирования сердца/радиочастотной абляции сердца, одноразового использования | Штука | 2019-03-15 | Управление | Мультиплоскостные
|  |  |  | Температурный датчик | Неважно; Да
|  |  |  | Длина катетера | ≥111 и ≤115 | Сантиметр
|  |  |  | Тип проводимой аблации | Орошаемые с закрытым контуром орошения
|  |  |  | Наличие петли | Нет
|  |  |  | Диаметр катетера, Fr | 7;
|  |  |  | Длина дистального кончика | 4; | Миллиметр
|  |  |  | Датчик давления на ткань | Неважно; Да
32.50.13.110-00004958 | Катетер для системы картирования сердца/радиочастотной абляции сердца, одноразового использования | Штука | 2019-03-15 | Управление | В одной плоскости
|  |  |  | Температурный датчик | Неважно; Да
|  |  |  | Длина катетера | ≥116 и ≤125 | Сантиметр
|  |  |  | Тип проводимой аблации | Конвекционные
|  |  |  | Наличие петли | Да
|  |  |  | Диаметр катетера, Fr | 7;
|  |  |  | Длина дистального кончика | 4; | Миллиметр
|  |  |  | Датчик давления на ткань | Неважно; Да
32.50.13.110-00004957 | Катетер для системы картирования сердца/радиочастотной абляции сердца, одноразового использования | Штука | 2019-03-15 | Управление | В одной плоскости
|  |  |  | Температурный датчик | Неважно; Да
|  |  |  | Длина катетера | ≥116 и ≤125 | Сантиметр
|  |  |  | Тип проводимой аблации | Орошаемые с открытым контуром орошения
|  |  |  | Наличие петли | Да
|  |  |  | Диаметр катетера, Fr | 7;
|  |  |  | Длина дистального кончика | 4; | Миллиметр
|  |  |  | Датчик давления на ткань | Неважно; Да
32.50.13.110-00004956 | Катетер для системы картирования сердца/радиочастотной абляции сердца, одноразового использования | Штука | 2019-03-15 | Управление | В одной плоскости
|  |  |  | Температурный датчик | Неважно; Да
|  |  |  | Длина катетера | ≥116 и ≤125 | Сантиметр
|  |  |  | Тип проводимой аблации | Орошаемые с закрытым контуром орошения
|  |  |  | Наличие петли | Да
|  |  |  | Диаметр катетера, Fr | 7;
|  |  |  | Длина дистального кончика | 4; | Миллиметр
|  |  |  | Датчик давления на ткань | Неважно; Да
32.50.13.110-00004955 | Катетер для системы картирования сердца/радиочастотной абляции сердца, одноразового использования | Штука | 2019-03-15 | Управление | Мультиплоскостные
|  |  |  | Температурный датчик | Неважно; Да
|  |  |  | Длина катетера | ≥116 и ≤125 | Сантиметр
|  |  |  | Тип проводимой аблации | Конвекционные
|  |  |  | Наличие петли | Да
|  |  |  | Диаметр катетера, Fr | 7;
|  |  |  | Длина дистального кончика | 4; | Миллиметр
|  |  |  | Датчик давления на ткань | Неважно; Да
32.50.13.110-00004954 | Катетер для системы картирования сердца/радиочастотной абляции сердца, одноразового использования | Штука | 2019-03-15 | Управление | Мультиплоскостные
|  |  |  | Температурный датчик | Неважно; Да
|  |  |  | Длина катетера | ≥116 и ≤125 | Сантиметр
|  |  |  | Тип проводимой аблации | Орошаемые с открытым контуром орошения
|  |  |  | Наличие петли | Да
|  |  |  | Диаметр катетера, Fr | 7;
|  |  |  | Длина дистального кончика | 4; | Миллиметр
|  |  |  | Датчик давления на ткань | Неважно; Да
32.50.13.110-00004953 | Катетер для системы картирования сердца/радиочастотной абляции сердца, одноразового использования | Штука | 2019-03-15 | Управление | Мультиплоскостные
|  |  |  | Температурный датчик | Неважно; Да
|  |  |  | Длина катетера | ≥116 и ≤125 | Сантиметр
|  |  |  | Тип проводимой аблации | Орошаемые с закрытым контуром орошения
|  |  |  | Наличие петли | Да
|  |  |  | Диаметр катетера, Fr | 7;
|  |  |  | Длина дистального кончика | 4; | Миллиметр
|  |  |  | Датчик давления на ткань | Неважно; Да
32.50.13.110-00004952 | Катетер для системы картирования сердца/радиочастотной абляции сердца, одноразового использования | Штука | 2019-03-15 | Управление | В одной плоскости
|  |  |  | Температурный датчик | Неважно; Да
|  |  |  | Длина катетера | ≥116 и ≤125 | Сантиметр
|  |  |  | Тип проводимой аблации | Конвекционные
|  |  |  | Наличие петли | Нет
|  |  |  | Диаметр катетера, Fr | 7;
|  |  |  | Длина дистального кончика | 4; | Миллиметр
|  |  |  | Датчик давления на ткань | Неважно; Да
32.50.13.110-00004951 | Катетер для системы картирования сердца/радиочастотной абляции сердца, одноразового использования | Штука | 2019-03-15 | Управление | В одной плоскости
|  |  |  | Температурный датчик | Неважно; Да
|  |  |  | Длина катетера | ≥116 и ≤125 | Сантиметр
|  |  |  | Тип проводимой аблации | Орошаемые с открытым контуром орошения
|  |  |  | Наличие петли | Нет
|  |  |  | Диаметр катетера, Fr | 7;
|  |  |  | Длина дистального кончика | 4; | Миллиметр
|  |  |  | Датчик давления на ткань | Неважно; Да
32.50.13.110-00004950 | Катетер для системы картирования сердца/радиочастотной абляции сердца, одноразового использования | Штука | 2019-03-15 | Управление | В одной плоскости
|  |  |  | Температурный датчик | Неважно; Да
|  |  |  | Длина катетера | ≥116 и ≤125 | Сантиметр
|  |  |  | Тип проводимой аблации | Орошаемые с закрытым контуром орошения
|  |  |  | Наличие петли | Нет
|  |  |  | Диаметр катетера, Fr | 7;
|  |  |  | Длина дистального кончика | 4; | Миллиметр
|  |  |  | Датчик давления на ткань | Неважно; Да
32.50.13.110-00004949 | Катетер для системы картирования сердца/радиочастотной абляции сердца, одноразового использования | Штука | 2019-03-15 | Управление | Мультиплоскостные
|  |  |  | Температурный датчик | Неважно; Да
|  |  |  | Длина катетера | ≥116 и ≤125 | Сантиметр
|  |  |  | Тип проводимой аблации | Конвекционные
|  |  |  | Наличие петли | Нет
|  |  |  | Диаметр катетера, Fr | 7;
|  |  |  | Длина дистального кончика | 4; | Миллиметр
|  |  |  | Датчик давления на ткань | Неважно; Да
32.50.13.110-00004948 | Катетер для системы картирования сердца/радиочастотной абляции сердца, одноразового использования | Штука | 2019-03-15 | Управление | Мультиплоскостные
|  |  |  | Температурный датчик | Неважно; Да
|  |  |  | Длина катетера | ≥116 и ≤125 | Сантиметр
|  |  |  | Тип проводимой аблации | Орошаемые с открытым контуром орошения
|  |  |  | Наличие петли | Нет
|  |  |  | Диаметр катетера, Fr | 7;
|  |  |  | Длина дистального кончика | 4; | Миллиметр
|  |  |  | Датчик давления на ткань | Неважно; Да
32.50.13.110-00004947 | Катетер для системы картирования сердца/радиочастотной абляции сердца, одноразового использования | Штука | 2019-03-15 | Управление | Мультиплоскостные
|  |  |  | Температурный датчик | Неважно; Да
|  |  |  | Длина катетера | ≥116 и ≤125 | Сантиметр
|  |  |  | Тип проводимой аблации | Орошаемые с закрытым контуром орошения
|  |  |  | Наличие петли | Нет
|  |  |  | Диаметр катетера, Fr | 7;
|  |  |  | Длина дистального кончика | 4; | Миллиметр
|  |  |  | Датчик давления на ткань | Неважно; Да
32.50.13.110-00004946 | Катетер для системы картирования сердца/радиочастотной абляции сердца, одноразового использования | Штука | 2019-03-15 | Управление | В одной плоскости
|  |  |  | Температурный датчик | Неважно; Да
|  |  |  | Длина катетера | ≥99 и ≤104 | Сантиметр
|  |  |  | Тип проводимой аблации | Конвекционные
|  |  |  | Наличие петли | Да
|  |  |  | Диаметр катетера, Fr | 7;
|  |  |  | Длина дистального кончика | 3,5000; | Миллиметр
|  |  |  | Датчик давления на ткань | Неважно; Да
32.50.13.110-00004945 | Катетер для системы картирования сердца/радиочастотной абляции сердца, одноразового использования | Штука | 2019-03-15 | Управление | В одной плоскости
|  |  |  | Температурный датчик | Неважно; Да
|  |  |  | Длина катетера | ≥99 и ≤104 | Сантиметр
|  |  |  | Тип проводимой аблации | Орошаемые с открытым контуром орошения
|  |  |  | Наличие петли | Да
|  |  |  | Диаметр катетера, Fr | 7;
|  |  |  | Длина дистального кончика | 3,5000; | Миллиметр
|  |  |  | Датчик давления на ткань | Неважно; Да
32.50.13.110-00004944 | Катетер для системы картирования сердца/радиочастотной абляции сердца, одноразового использования | Штука | 2019-03-15 | Управление | В одной плоскости
|  |  |  | Температурный датчик | Неважно; Да
|  |  |  | Длина катетера | ≥99 и ≤104 | Сантиметр
|  |  |  | Тип проводимой аблации | Орошаемые с закрытым контуром орошения
|  |  |  | Наличие петли | Да
|  |  |  | Диаметр катетера, Fr | 7;
|  |  |  | Длина дистального кончика | 3,5000; | Миллиметр
|  |  |  | Датчик давления на ткань | Неважно; Да
32.50.13.110-00004943 | Катетер для системы картирования сердца/радиочастотной абляции сердца, одноразового использования | Штука | 2019-03-15 | Управление | Мультиплоскостные
|  |  |  | Температурный датчик | Неважно; Да
|  |  |  | Длина катетера | ≥99 и ≤104 | Сантиметр
|  |  |  | Тип проводимой аблации | Конвекционные
|  |  |  | Наличие петли | Да
|  |  |  | Диаметр катетера, Fr | 7;
|  |  |  | Длина дистального кончика | 3,5000; | Миллиметр
|  |  |  | Датчик давления на ткань | Да; Неважно
32.50.13.110-00004942 | Катетер для системы картирования сердца/радиочастотной абляции сердца, одноразового использования | Штука | 2019-03-15 | Управление | Мультиплоскостные
|  |  |  | Температурный датчик | Неважно; Да
|  |  |  | Длина катетера | ≥99 и ≤104 | Сантиметр
|  |  |  | Тип проводимой аблации | Орошаемые с открытым контуром орошения
|  |  |  | Наличие петли | Да
|  |  |  | Диаметр катетера, Fr | 7;
|  |  |  | Длина дистального кончика | 3,5000; | Миллиметр
|  |  |  | Датчик давления на ткань | Неважно; Да
32.50.13.110-00004941 | Катетер для системы картирования сердца/радиочастотной абляции сердца, одноразового использования | Штука | 2019-03-15 | Управление | Мультиплоскостные
|  |  |  | Температурный датчик | Неважно; Да
|  |  |  | Длина катетера | ≥99 и ≤104 | Сантиметр
|  |  |  | Тип проводимой аблации | Орошаемые с закрытым контуром орошения
|  |  |  | Наличие петли | Да
|  |  |  | Диаметр катетера, Fr | 7;
|  |  |  | Длина дистального кончика | 3,5000; | Миллиметр
|  |  |  | Датчик давления на ткань | Неважно; Да
32.50.13.110-00004940 | Катетер для системы картирования сердца/радиочастотной абляции сердца, одноразового использования | Штука | 2019-03-15 | Управление | В одной плоскости
|  |  |  | Температурный датчик | Неважно; Да
|  |  |  | Длина катетера | ≥99 и ≤104 | Сантиметр
|  |  |  | Тип проводимой аблации | Конвекционные
|  |  |  | Наличие петли | Нет
|  |  |  | Диаметр катетера, Fr | 7;
|  |  |  | Длина дистального кончика | 3,5000; | Миллиметр
|  |  |  | Датчик давления на ткань | Неважно; Да
32.50.13.110-00004939 | Катетер для системы картирования сердца/радиочастотной абляции сердца, одноразового использования | Штука | 2019-03-15 | Управление | В одной плоскости
|  |  |  | Температурный датчик | Неважно; Да
|  |  |  | Длина катетера | ≥99 и ≤104 | Сантиметр
|  |  |  | Тип проводимой аблации | Орошаемые с открытым контуром орошения
|  |  |  | Наличие петли | Нет
|  |  |  | Диаметр катетера, Fr | 7;
|  |  |  | Длина дистального кончика | 3,5000; | Миллиметр
|  |  |  | Датчик давления на ткань | Неважно; Да
32.50.13.110-00004938 | Катетер для системы картирования сердца/радиочастотной абляции сердца, одноразового использования | Штука | 2019-03-15 | Управление | В одной плоскости
|  |  |  | Температурный датчик | Неважно; Да
|  |  |  | Длина катетера | ≥99 и ≤104 | Сантиметр
|  |  |  | Тип проводимой аблации | Орошаемые с закрытым контуром орошения
|  |  |  | Наличие петли | Нет
|  |  |  | Диаметр катетера, Fr | 7;
|  |  |  | Длина дистального кончика | 3,5000; | Миллиметр
|  |  |  | Датчик давления на ткань | Неважно; Да
32.50.13.110-00004937 | Катетер для системы картирования сердца/радиочастотной абляции сердца, одноразового использования | Штука | 2019-03-15 | Управление | Мультиплоскостные
|  |  |  | Температурный датчик | Неважно; Да
|  |  |  | Длина катетера | ≥99 и ≤104 | Сантиметр
|  |  |  | Тип проводимой аблации | Конвекционные
|  |  |  | Наличие петли | Нет
|  |  |  | Диаметр катетера, Fr | 7;
|  |  |  | Длина дистального кончика | 3,5000; | Миллиметр
|  |  |  | Датчик давления на ткань | Неважно; Да
32.50.13.110-00004936 | Катетер для системы картирования сердца/радиочастотной абляции сердца, одноразового использования | Штука | 2019-03-15 | Управление | Мультиплоскостные
|  |  |  | Температурный датчик | Неважно; Да
|  |  |  | Длина катетера | ≥99 и ≤104 | Сантиметр
|  |  |  | Тип проводимой аблации | Орошаемые с открытым контуром орошения
|  |  |  | Наличие петли | Нет
|  |  |  | Диаметр катетера, Fr | 7;
|  |  |  | Длина дистального кончика | 3,5000; | Миллиметр
|  |  |  | Датчик давления на ткань | Неважно; Да
32.50.13.110-00004935 | Катетер для системы картирования сердца/радиочастотной абляции сердца, одноразового использования | Штука | 2019-03-15 | Управление | Мультиплоскостные
|  |  |  | Температурный датчик | Неважно; Да
|  |  |  | Длина катетера | ≥99 и ≤104 | Сантиметр
|  |  |  | Тип проводимой аблации | Орошаемые с закрытым контуром орошения
|  |  |  | Наличие петли | Нет
|  |  |  | Диаметр катетера, Fr | 7;
|  |  |  | Длина дистального кончика | 3,5000; | Миллиметр
|  |  |  | Датчик давления на ткань | Неважно; Да
32.50.13.110-00004934 | Катетер для системы картирования сердца/радиочастотной абляции сердца, одноразового использования | Штука | 2019-03-15 | Управление | В одной плоскости
|  |  |  | Температурный датчик | Неважно; Да
|  |  |  | Длина катетера | ≥105 и ≤110 | Сантиметр
|  |  |  | Тип проводимой аблации | Конвекционные
|  |  |  | Наличие петли | Да
|  |  |  | Диаметр катетера, Fr | 7;
|  |  |  | Длина дистального кончика | 3,5000; | Миллиметр
|  |  |  | Датчик давления на ткань | Неважно; Да
32.50.13.110-00004933 | Катетер для системы картирования сердца/радиочастотной абляции сердца, одноразового использования | Штука | 2019-03-15 | Управление | В одной плоскости
|  |  |  | Температурный датчик | Неважно; Да
|  |  |  | Длина катетера | ≥105 и ≤110 | Сантиметр
|  |  |  | Тип проводимой аблации | Орошаемые с открытым контуром орошения
|  |  |  | Наличие петли | Да
|  |  |  | Диаметр катетера, Fr | 7;
|  |  |  | Длина дистального кончика | 3,5000; | Миллиметр
|  |  |  | Датчик давления на ткань | Неважно; Да
32.50.13.110-00004932 | Катетер для системы картирования сердца/радиочастотной абляции сердца, одноразового использования | Штука | 2019-03-15 | Управление | В одной плоскости
|  |  |  | Температурный датчик | Неважно; Да
|  |  |  | Длина катетера | ≥105 и ≤110 | Сантиметр
|  |  |  | Тип проводимой аблации | Орошаемые с закрытым контуром орошения
|  |  |  | Наличие петли | Да
|  |  |  | Диаметр катетера, Fr | 7;
|  |  |  | Длина дистального кончика | 3,5000; | Миллиметр
|  |  |  | Датчик давления на ткань | Неважно; Да
32.50.13.110-00004931 | Катетер для системы картирования сердца/радиочастотной абляции сердца, одноразового использования | Штука | 2019-03-15 | Управление | Мультиплоскостные
|  |  |  | Температурный датчик | Неважно; Да
|  |  |  | Длина катетера | ≥105 и ≤110 | Сантиметр
|  |  |  | Тип проводимой аблации | Конвекционные
|  |  |  | Наличие петли | Да
|  |  |  | Диаметр катетера, Fr | 7;
|  |  |  | Длина дистального кончика | 3,5000; | Миллиметр
|  |  |  | Датчик давления на ткань | Неважно; Да
32.50.13.110-00004930 | Катетер для системы картирования сердца/радиочастотной абляции сердца, одноразового использования | Штука | 2019-03-15 | Управление | Мультиплоскостные
|  |  |  | Температурный датчик | Неважно; Да
|  |  |  | Длина катетера | ≥105 и ≤110 | Сантиметр
|  |  |  | Тип проводимой аблации | Орошаемые с открытым контуром орошения
|  |  |  | Наличие петли | Да
|  |  |  | Диаметр катетера, Fr | 7;
|  |  |  | Длина дистального кончика | 3,5000; | Миллиметр
|  |  |  | Датчик давления на ткань | Неважно; Да
32.50.13.110-00004929 | Катетер для системы картирования сердца/радиочастотной абляции сердца, одноразового использования | Штука | 2019-03-15 | Управление | Мультиплоскостные
|  |  |  | Температурный датчик | Неважно; Да
|  |  |  | Длина катетера | ≥105 и ≤110 | Сантиметр
|  |  |  | Тип проводимой аблации | Орошаемые с закрытым контуром орошения
|  |  |  | Наличие петли | Да
|  |  |  | Диаметр катетера, Fr | 7;
|  |  |  | Длина дистального кончика | 3,5000; | Миллиметр
|  |  |  | Датчик давления на ткань | Неважно; Да
32.50.13.110-00004928 | Катетер для системы картирования сердца/радиочастотной абляции сердца, одноразового использования | Штука | 2019-03-15 | Управление | В одной плоскости
|  |  |  | Температурный датчик | Неважно; Да
|  |  |  | Длина катетера | ≥105 и ≤110 | Сантиметр
|  |  |  | Тип проводимой аблации | Конвекционные
|  |  |  | Наличие петли | Нет
|  |  |  | Диаметр катетера, Fr | 7;
|  |  |  | Длина дистального кончика | 3,5000; | Миллиметр
|  |  |  | Датчик давления на ткань | Неважно; Да
32.50.13.110-00004927 | Катетер для системы картирования сердца/радиочастотной абляции сердца, одноразового использования | Штука | 2019-03-15 | Управление | В одной плоскости
|  |  |  | Температурный датчик | Неважно; Да
|  |  |  | Длина катетера | ≥105 и ≤110 | Сантиметр
|  |  |  | Тип проводимой аблации | Орошаемые с открытым контуром орошения
|  |  |  | Наличие петли | Нет
|  |  |  | Диаметр катетера, Fr | 7;
|  |  |  | Длина дистального кончика | 3,5000; | Миллиметр
|  |  |  | Датчик давления на ткань | Неважно; Да
32.50.13.110-00004926 | Катетер для системы картирования сердца/радиочастотной абляции сердца, одноразового использования | Штука | 2019-03-15 | Управление | В одной плоскости
|  |  |  | Температурный датчик | Неважно; Да
|  |  |  | Длина катетера | ≥105 и ≤110 | Сантиметр
|  |  |  | Тип проводимой аблации | Орошаемые с закрытым контуром орошения
|  |  |  | Наличие петли | Нет
|  |  |  | Диаметр катетера, Fr | 7;
|  |  |  | Длина дистального кончика | 3,5000; | Миллиметр
|  |  |  | Датчик давления на ткань | Неважно; Да
32.50.13.110-00004925 | Катетер для системы картирования сердца/радиочастотной абляции сердца, одноразового использования | Штука | 2019-03-15 | Управление | Мультиплоскостные
|  |  |  | Температурный датчик | Неважно; Да
|  |  |  | Длина катетера | ≥105 и ≤110 | Сантиметр
|  |  |  | Тип проводимой аблации | Конвекционные
|  |  |  | Наличие петли | Нет
|  |  |  | Диаметр катетера, Fr | 7;
|  |  |  | Длина дистального кончика | 3,5000; | Миллиметр
|  |  |  | Датчик давления на ткань | Неважно; Да
32.50.13.110-00004924 | Катетер для системы картирования сердца/радиочастотной абляции сердца, одноразового использования | Штука | 2019-03-15 | Управление | Мультиплоскостные
|  |  |  | Температурный датчик | Неважно; Да
|  |  |  | Длина катетера | ≥105 и ≤110 | Сантиметр
|  |  |  | Тип проводимой аблации | Орошаемые с открытым контуром орошения
|  |  |  | Наличие петли | Нет
|  |  |  | Диаметр катетера, Fr | 7;
|  |  |  | Длина дистального кончика | 3,5000; | Миллиметр
|  |  |  | Датчик давления на ткань | Неважно; Да
32.50.13.110-00004923 | Катетер для системы картирования сердца/радиочастотной абляции сердца, одноразового использования | Штука | 2019-03-15 | Управление | Мультиплоскостные
|  |  |  | Температурный датчик | Неважно; Да
|  |  |  | Длина катетера | ≥105 и ≤110 | Сантиметр
|  |  |  | Тип проводимой аблации | Орошаемые с закрытым контуром орошения
|  |  |  | Наличие петли | Нет
|  |  |  | Диаметр катетера, Fr | 7;
|  |  |  | Длина дистального кончика | 3,5000; | Миллиметр
|  |  |  | Датчик давления на ткань | Неважно; Да
32.50.13.110-00004922 | Катетер для системы картирования сердца/радиочастотной абляции сердца, одноразового использования | Штука | 2019-03-15 | Управление | В одной плоскости
|  |  |  | Температурный датчик | Неважно; Да
|  |  |  | Длина катетера | ≥111 и ≤115 | Сантиметр
|  |  |  | Тип проводимой аблации | Конвекционные
|  |  |  | Наличие петли | Да
|  |  |  | Диаметр катетера, Fr | 7;
|  |  |  | Длина дистального кончика | 3,5000; | Миллиметр
|  |  |  | Датчик давления на ткань | Неважно; Да
32.50.13.110-00004921 | Катетер для системы картирования сердца/радиочастотной абляции сердца, одноразового использования | Штука | 2019-03-15 | Управление | В одной плоскости
|  |  |  | Температурный датчик | Неважно; Да
|  |  |  | Длина катетера | ≥111 и ≤115 | Сантиметр
|  |  |  | Тип проводимой аблации | Орошаемые с открытым контуром орошения
|  |  |  | Наличие петли | Да
|  |  |  | Диаметр катетера, Fr | 7;
|  |  |  | Длина дистального кончика | 3,5000; | Миллиметр
|  |  |  | Датчик давления на ткань | Неважно; Да
32.50.13.110-00004920 | Катетер для системы картирования сердца/радиочастотной абляции сердца, одноразового использования | Штука | 2019-03-15 | Управление | В одной плоскости
|  |  |  | Температурный датчик | Неважно; Да
|  |  |  | Длина катетера | ≥111 и ≤115 | Сантиметр
|  |  |  | Тип проводимой аблации | Орошаемые с закрытым контуром орошения
|  |  |  | Наличие петли | Да
|  |  |  | Диаметр катетера, Fr | 7;
|  |  |  | Длина дистального кончика | 3,5000; | Миллиметр
|  |  |  | Датчик давления на ткань | Неважно; Да
32.50.13.110-00004919 | Катетер для системы картирования сердца/радиочастотной абляции сердца, одноразового использования | Штука | 2019-03-15 | Управление | Мультиплоскостные
|  |  |  | Температурный датчик | Неважно; Да
|  |  |  | Длина катетера | ≥111 и ≤115 | Сантиметр
|  |  |  | Тип проводимой аблации | Конвекционные
|  |  |  | Наличие петли | Да
|  |  |  | Диаметр катетера, Fr | 7;
|  |  |  | Длина дистального кончика | 3,5000; | Миллиметр
|  |  |  | Датчик давления на ткань | Неважно; Да
32.50.13.110-00004918 | Катетер для системы картирования сердца/радиочастотной абляции сердца, одноразового использования | Штука | 2019-03-15 | Управление | Мультиплоскостные
|  |  |  | Температурный датчик | Неважно; Да
|  |  |  | Длина катетера | ≥111 и ≤115 | Сантиметр
|  |  |  | Тип проводимой аблации | Орошаемые с открытым контуром орошения
|  |  |  | Наличие петли | Да
|  |  |  | Диаметр катетера, Fr | 7;
|  |  |  | Длина дистального кончика | 3,5000; | Миллиметр
|  |  |  | Датчик давления на ткань | Неважно; Да
32.50.13.110-00004917 | Катетер для системы картирования сердца/радиочастотной абляции сердца, одноразового использования | Штука | 2019-03-15 | Управление | Мультиплоскостные
|  |  |  | Температурный датчик | Неважно; Да
|  |  |  | Длина катетера | ≥111 и ≤115 | Сантиметр
|  |  |  | Тип проводимой аблации | Орошаемые с закрытым контуром орошения
|  |  |  | Наличие петли | Да
|  |  |  | Диаметр катетера, Fr | 7;
|  |  |  | Длина дистального кончика | 3,5000; | Миллиметр
|  |  |  | Датчик давления на ткань | Неважно; Да
32.50.13.110-00004916 | Катетер для системы картирования сердца/радиочастотной абляции сердца, одноразового использования | Штука | 2019-03-15 | Управление | В одной плоскости
|  |  |  | Температурный датчик | Неважно; Да
|  |  |  | Длина катетера | ≥111 и ≤115 | Сантиметр
|  |  |  | Тип проводимой аблации | Конвекционные
|  |  |  | Наличие петли | Нет
|  |  |  | Диаметр катетера, Fr | 7;
|  |  |  | Длина дистального кончика | 3,5000; | Миллиметр
|  |  |  | Датчик давления на ткань | Неважно; Да
32.50.13.110-00004915 | Катетер для системы картирования сердца/радиочастотной абляции сердца, одноразового использования | Штука | 2019-03-15 | Управление | В одной плоскости
|  |  |  | Температурный датчик | Неважно; Да
|  |  |  | Длина катетера | ≥111 и ≤115 | Сантиметр
|  |  |  | Тип проводимой аблации | Орошаемые с открытым контуром орошения
|  |  |  | Наличие петли | Нет
|  |  |  | Диаметр катетера, Fr | 7;
|  |  |  | Длина дистального кончика | 3,5000; | Миллиметр
|  |  |  | Датчик давления на ткань | Неважно; Да
32.50.13.110-00004914 | Катетер для системы картирования сердца/радиочастотной абляции сердца, одноразового использования | Штука | 2019-03-15 | Управление | В одной плоскости
|  |  |  | Температурный датчик | Неважно; Да
|  |  |  | Длина катетера | ≥111 и ≤115 | Сантиметр
|  |  |  | Тип проводимой аблации | Орошаемые с закрытым контуром орошения
|  |  |  | Наличие петли | Нет
|  |  |  | Диаметр катетера, Fr | 7;
|  |  |  | Длина дистального кончика | 3,5000; | Миллиметр
|  |  |  | Датчик давления на ткань | Неважно; Да
32.50.13.110-00004913 | Катетер для системы картирования сердца/радиочастотной абляции сердца, одноразового использования | Штука | 2019-03-15 | Управление | Мультиплоскостные
|  |  |  | Температурный датчик | Неважно; Да
|  |  |  | Длина катетера | ≥111 и ≤115 | Сантиметр
|  |  |  | Тип проводимой аблации | Конвекционные
|  |  |  | Наличие петли | Нет
|  |  |  | Диаметр катетера, Fr | 7;
|  |  |  | Длина дистального кончика | 3,5000; | Миллиметр
|  |  |  | Датчик давления на ткань | Неважно; Да
32.50.13.110-00004912 | Катетер для системы картирования сердца/радиочастотной абляции сердца, одноразового использования | Штука | 2019-03-15 | Управление | Мультиплоскостные
|  |  |  | Температурный датчик | Неважно; Да
|  |  |  | Длина катетера | ≥111 и ≤115 | Сантиметр
|  |  |  | Тип проводимой аблации | Орошаемые с открытым контуром орошения
|  |  |  | Наличие петли | Нет
|  |  |  | Диаметр катетера, Fr | 7;
|  |  |  | Длина дистального кончика | 3,5000; | Миллиметр
|  |  |  | Датчик давления на ткань | Неважно; Да
32.50.13.110-00004911 | Катетер для системы картирования сердца/радиочастотной абляции сердца, одноразового использования | Штука | 2019-03-15 | Управление | Мультиплоскостные
|  |  |  | Температурный датчик | Да; Неважно
|  |  |  | Длина катетера | ≥111 и ≤115 | Сантиметр
|  |  |  | Тип проводимой аблации | Орошаемые с закрытым контуром орошения
|  |  |  | Наличие петли | Нет
|  |  |  | Диаметр катетера, Fr | 7;
|  |  |  | Длина дистального кончика | 3,5000; | Миллиметр
|  |  |  | Датчик давления на ткань | Неважно; Да
32.50.13.110-00004910 | Катетер для системы картирования сердца/радиочастотной абляции сердца, одноразового использования | Штука | 2019-03-15 | Управление | В одной плоскости
|  |  |  | Температурный датчик | Неважно; Да
|  |  |  | Длина катетера | ≥116 и ≤125 | Сантиметр
|  |  |  | Тип проводимой аблации | Конвекционные
|  |  |  | Наличие петли | Да
|  |  |  | Диаметр катетера, Fr | 7;
|  |  |  | Длина дистального кончика | 3,5000; | Миллиметр
|  |  |  | Датчик давления на ткань | Неважно; Да
32.50.13.110-00004909 | Катетер для системы картирования сердца/радиочастотной абляции сердца, одноразового использования | Штука | 2019-03-15 | Управление | В одной плоскости
|  |  |  | Температурный датчик | Неважно; Да
|  |  |  | Длина катетера | ≥116 и ≤125 | Сантиметр
|  |  |  | Тип проводимой аблации | Орошаемые с открытым контуром орошения
|  |  |  | Наличие петли | Да
|  |  |  | Диаметр катетера, Fr | 7;
|  |  |  | Длина дистального кончика | 3,5000; | Миллиметр
|  |  |  | Датчик давления на ткань | Неважно; Да
32.50.13.110-00004908 | Катетер для системы картирования сердца/радиочастотной абляции сердца, одноразового использования | Штука | 2019-03-15 | Управление | В одной плоскости
|  |  |  | Температурный датчик | Неважно; Да
|  |  |  | Длина катетера | ≥116 и ≤125 | Сантиметр
|  |  |  | Тип проводимой аблации | Орошаемые с закрытым контуром орошения
|  |  |  | Наличие петли | Да
|  |  |  | Диаметр катетера, Fr | 7;
|  |  |  | Длина дистального кончика | 3,5000; | Миллиметр
|  |  |  | Датчик давления на ткань | Неважно; Да
32.50.13.110-00004907 | Катетер для системы картирования сердца/радиочастотной абляции сердца, одноразового использования | Штука | 2019-03-15 | Управление | Мультиплоскостные
|  |  |  | Температурный датчик | Неважно; Да
|  |  |  | Длина катетера | ≥116 и ≤125 | Сантиметр
|  |  |  | Тип проводимой аблации | Конвекционные
|  |  |  | Наличие петли | Да
|  |  |  | Диаметр катетера, Fr | 7;
|  |  |  | Длина дистального кончика | 3,5000; | Миллиметр
|  |  |  | Датчик давления на ткань | Неважно; Да
32.50.13.110-00004906 | Катетер для системы картирования сердца/радиочастотной абляции сердца, одноразового использования | Штука | 2019-03-15 | Управление | Мультиплоскостные
|  |  |  | Температурный датчик | Неважно; Да
|  |  |  | Длина катетера | ≥116 и ≤125 | Сантиметр
|  |  |  | Тип проводимой аблации | Орошаемые с открытым контуром орошения
|  |  |  | Наличие петли | Да
|  |  |  | Диаметр катетера, Fr | 7;
|  |  |  | Длина дистального кончика | 3,5000; | Миллиметр
|  |  |  | Датчик давления на ткань | Неважно; Да
32.50.13.110-00004905 | Катетер для системы картирования сердца/радиочастотной абляции сердца, одноразового использования | Штука | 2019-03-15 | Управление | Мультиплоскостные
|  |  |  | Температурный датчик | Неважно; Да
|  |  |  | Длина катетера | ≥116 и ≤125 | Сантиметр
|  |  |  | Тип проводимой аблации | Орошаемые с закрытым контуром орошения
|  |  |  | Наличие петли | Да
|  |  |  | Диаметр катетера, Fr | 7;
|  |  |  | Длина дистального кончика | 3,5000; | Миллиметр
|  |  |  | Датчик давления на ткань | Неважно; Да
32.50.13.110-00004904 | Катетер для системы картирования сердца/радиочастотной абляции сердца, одноразового использования | Штука | 2019-03-15 | Управление | В одной плоскости
|  |  |  | Температурный датчик | Неважно; Да
|  |  |  | Длина катетера | ≥116 и ≤125 | Сантиметр
|  |  |  | Тип проводимой аблации | Конвекционные
|  |  |  | Наличие петли | Нет
|  |  |  | Диаметр катетера, Fr | 7;
|  |  |  | Длина дистального кончика | 3,5000; | Миллиметр
|  |  |  | Датчик давления на ткань | Неважно; Да
32.50.13.110-00004903 | Катетер для системы картирования сердца/радиочастотной абляции сердца, одноразового использования | Штука | 2019-03-15 | Управление | В одной плоскости
|  |  |  | Температурный датчик | Неважно; Да
|  |  |  | Длина катетера | ≥116 и ≤125 | Сантиметр
|  |  |  | Тип проводимой аблации | Орошаемые с открытым контуром орошения
|  |  |  | Наличие петли | Нет
|  |  |  | Диаметр катетера, Fr | 7;
|  |  |  | Длина дистального кончика | 3,5000; | Миллиметр
|  |  |  | Датчик давления на ткань | Неважно; Да
32.50.13.110-00004902 | Катетер для системы картирования сердца/радиочастотной абляции сердца, одноразового использования | Штука | 2019-03-15 | Управление | В одной плоскости
|  |  |  | Температурный датчик | Неважно; Да
|  |  |  | Длина катетера | ≥116 и ≤125 | Сантиметр
|  |  |  | Тип проводимой аблации | Орошаемые с закрытым контуром орошения
|  |  |  | Наличие петли | Нет
|  |  |  | Диаметр катетера, Fr | 7;
|  |  |  | Длина дистального кончика | 3,5000; | Миллиметр
|  |  |  | Датчик давления на ткань | Неважно; Да
32.50.13.110-00004901 | Катетер для системы картирования сердца/радиочастотной абляции сердца, одноразового использования | Штука | 2019-03-15 | Управление | Мультиплоскостные
|  |  |  | Температурный датчик | Неважно; Да
|  |  |  | Длина катетера | ≥116 и ≤125 | Сантиметр
|  |  |  | Тип проводимой аблации | Конвекционные
|  |  |  | Наличие петли | Нет
|  |  |  | Диаметр катетера, Fr | 7;
|  |  |  | Длина дистального кончика | 3,5000; | Миллиметр
|  |  |  | Датчик давления на ткань | Неважно; Да
32.50.13.110-00004900 | Катетер для системы картирования сердца/радиочастотной абляции сердца, одноразового использования | Штука | 2019-03-15 | Управление | Мультиплоскостные
|  |  |  | Температурный датчик | Неважно; Да
|  |  |  | Длина катетера | ≥116 и ≤125 | Сантиметр
|  |  |  | Тип проводимой аблации | Орошаемые с открытым контуром орошения
|  |  |  | Наличие петли | Нет
|  |  |  | Диаметр катетера, Fr | 7;
|  |  |  | Длина дистального кончика | 3,5000; | Миллиметр
|  |  |  | Датчик давления на ткань | Неважно; Да
32.50.13.110-00004899 | Катетер для системы картирования сердца/радиочастотной абляции сердца, одноразового использования | Штука | 2019-03-15 | Управление | Мультиплоскостные
|  |  |  | Температурный датчик | Неважно; Да
|  |  |  | Длина катетера | ≥116 и ≤125 | Сантиметр
|  |  |  | Тип проводимой аблации | Орошаемые с закрытым контуром орошения
|  |  |  | Наличие петли | Нет
|  |  |  | Диаметр катетера, Fr | 7;
|  |  |  | Длина дистального кончика | 3,5000; | Миллиметр
|  |  |  | Датчик давления на ткань | Неважно; Да
32.50.13.110-00004898 | Катетер для системы картирования сердца/радиочастотной абляции сердца, одноразового использования | Штука | 2019-03-15 | Управление | В одной плоскости
|  |  |  | Температурный датчик | Неважно; Да
|  |  |  | Длина катетера | ≥111 и ≤115 | Сантиметр
|  |  |  | Тип проводимой аблации | Конвекционные
|  |  |  | Наличие петли | Да
|  |  |  | Диаметр катетера, Fr | 7;
|  |  |  | Длина дистального кончика | ≥5 и ≤8 | Миллиметр
|  |  |  | Датчик давления на ткань | Неважно; Да
32.50.13.110-00004897 | Катетер для системы картирования сердца/радиочастотной абляции сердца, одноразового использования | Штука | 2019-03-15 | Управление | В одной плоскости
|  |  |  | Температурный датчик | Неважно; Да
|  |  |  | Длина катетера | ≥111 и ≤115 | Сантиметр
|  |  |  | Тип проводимой аблации | Орошаемые с открытым контуром орошения
|  |  |  | Наличие петли | Да
|  |  |  | Диаметр катетера, Fr | 7;
|  |  |  | Длина дистального кончика | ≥5 и ≤8 | Миллиметр
|  |  |  | Датчик давления на ткань | Неважно; Да
32.50.13.110-00004896 | Катетер для системы картирования сердца/радиочастотной абляции сердца, одноразового использования | Штука | 2019-03-15 | Управление | В одной плоскости
|  |  |  | Температурный датчик | Неважно; Да
|  |  |  | Длина катетера | ≥111 и ≤115 | Сантиметр
|  |  |  | Тип проводимой аблации | Орошаемые с закрытым контуром орошения
|  |  |  | Наличие петли | Да
|  |  |  | Диаметр катетера, Fr | 7;
|  |  |  | Длина дистального кончика | ≥5 и ≤8 | Миллиметр
|  |  |  | Датчик давления на ткань | Неважно; Да
32.50.13.110-00004895 | Катетер для системы картирования сердца/радиочастотной абляции сердца, одноразового использования | Штука | 2019-03-15 | Управление | Мультиплоскостные
|  |  |  | Температурный датчик | Неважно; Да
|  |  |  | Длина катетера | ≥111 и ≤115 | Сантиметр
|  |  |  | Тип проводимой аблации | Конвекционные
|  |  |  | Наличие петли | Да
|  |  |  | Диаметр катетера, Fr | 7;
|  |  |  | Длина дистального кончика | ≥5 и ≤8 | Миллиметр
|  |  |  | Датчик давления на ткань | Неважно; Да
32.50.13.110-00004894 | Катетер для системы картирования сердца/радиочастотной абляции сердца, одноразового использования | Штука | 2019-03-15 | Управление | Мультиплоскостные
|  |  |  | Температурный датчик | Неважно; Да
|  |  |  | Длина катетера | ≥111 и ≤115 | Сантиметр
|  |  |  | Тип проводимой аблации | Орошаемые с открытым контуром орошения
|  |  |  | Наличие петли | Да
|  |  |  | Диаметр катетера, Fr | 7;
|  |  |  | Длина дистального кончика | ≥5 и ≤8 | Миллиметр
|  |  |  | Датчик давления на ткань | Неважно; Да
32.50.13.110-00004893 | Катетер для системы картирования сердца/радиочастотной абляции сердца, одноразового использования | Штука | 2019-03-15 | Управление | Мультиплоскостные
|  |  |  | Температурный датчик | Неважно; Да
|  |  |  | Длина катетера | ≥111 и ≤115 | Сантиметр
|  |  |  | Тип проводимой аблации | Орошаемые с закрытым контуром орошения
|  |  |  | Наличие петли | Да
|  |  |  | Диаметр катетера, Fr | 7;
|  |  |  | Длина дистального кончика | ≥5 и ≤8 | Миллиметр
|  |  |  | Датчик давления на ткань | Неважно; Да
32.50.13.110-00004892 | Катетер для системы картирования сердца/радиочастотной абляции сердца, одноразового использования | Штука | 2019-03-15 | Управление | В одной плоскости
|  |  |  | Температурный датчик | Неважно; Да
|  |  |  | Длина катетера | ≥111 и ≤115 | Сантиметр
|  |  |  | Тип проводимой аблации | Конвекционные
|  |  |  | Наличие петли | Нет
|  |  |  | Диаметр катетера, Fr | 7;
|  |  |  | Длина дистального кончика | ≥5 и ≤8 | Миллиметр
|  |  |  | Датчик давления на ткань | Неважно; Да
32.50.13.110-00004891 | Катетер для системы картирования сердца/радиочастотной абляции сердца, одноразового использования | Штука | 2019-03-15 | Управление | В одной плоскости
|  |  |  | Температурный датчик | Неважно; Да
|  |  |  | Длина катетера | ≥111 и ≤115 | Сантиметр
|  |  |  | Тип проводимой аблации | Орошаемые с открытым контуром орошения
|  |  |  | Наличие петли | Нет
|  |  |  | Диаметр катетера, Fr | 7;
|  |  |  | Длина дистального кончика | ≥5 и ≤8 | Миллиметр
|  |  |  | Датчик давления на ткань | Неважно; Да
32.50.13.110-00004890 | Катетер для системы картирования сердца/радиочастотной абляции сердца, одноразового использования | Штука | 2019-03-15 | Управление | В одной плоскости
|  |  |  | Температурный датчик | Неважно; Да
|  |  |  | Длина катетера | ≥111 и ≤115 | Сантиметр
|  |  |  | Тип проводимой аблации | Орошаемые с закрытым контуром орошения
|  |  |  | Наличие петли | Нет
|  |  |  | Диаметр катетера, Fr | 7;
|  |  |  | Длина дистального кончика | ≥5 и ≤8 | Миллиметр
|  |  |  | Датчик давления на ткань | Неважно; Да
32.50.13.110-00004889 | Катетер для системы картирования сердца/радиочастотной абляции сердца, одноразового использования | Штука | 2019-03-15 | Управление | Мультиплоскостные
|  |  |  | Температурный датчик | Неважно; Да
|  |  |  | Длина катетера | ≥111 и ≤115 | Сантиметр
|  |  |  | Тип проводимой аблации | Конвекционные
|  |  |  | Наличие петли | Нет
|  |  |  | Диаметр катетера, Fr | 7;
|  |  |  | Длина дистального кончика | ≥5 и ≤8 | Миллиметр
|  |  |  | Датчик давления на ткань | Неважно; Да
32.50.13.110-00004888 | Катетер для системы картирования сердца/радиочастотной абляции сердца, одноразового использования | Штука | 2019-03-15 | Управление | Мультиплоскостные
|  |  |  | Температурный датчик | Неважно; Да
|  |  |  | Длина катетера | ≥111 и ≤115 | Сантиметр
|  |  |  | Тип проводимой аблации | Орошаемые с открытым контуром орошения
|  |  |  | Наличие петли | Нет
|  |  |  | Диаметр катетера, Fr | 7;
|  |  |  | Длина дистального кончика | ≥5 и ≤8 | Миллиметр
|  |  |  | Датчик давления на ткань | Неважно; Да
32.50.13.110-00004887 | Катетер для системы картирования сердца/радиочастотной абляции сердца, одноразового использования | Штука | 2019-03-15 | Управление | Мультиплоскостные
|  |  |  | Температурный датчик | Неважно; Да
|  |  |  | Длина катетера | ≥111 и ≤115 | Сантиметр
|  |  |  | Тип проводимой аблации | Орошаемые с закрытым контуром орошения
|  |  |  | Наличие петли | Нет
|  |  |  | Диаметр катетера, Fr | 7;
|  |  |  | Длина дистального кончика | ≥5 и ≤8 | Миллиметр
|  |  |  | Датчик давления на ткань | Неважно; Да
32.50.13.110-00004886 | Катетер для системы картирования сердца/радиочастотной абляции сердца, одноразового использования | Штука | 2019-03-15 | Управление | В одной плоскости
|  |  |  | Температурный датчик | Неважно; Да
|  |  |  | Длина катетера | ≥116 и ≤125 | Сантиметр
|  |  |  | Тип проводимой аблации | Конвекционные
|  |  |  | Наличие петли | Да
|  |  |  | Диаметр катетера, Fr | 7;
|  |  |  | Длина дистального кончика | ≥5 и ≤8 | Миллиметр
|  |  |  | Датчик давления на ткань | Неважно; Да
32.50.13.110-00004885 | Катетер для системы картирования сердца/радиочастотной абляции сердца, одноразового использования | Штука | 2019-03-15 | Управление | В одной плоскости
|  |  |  | Температурный датчик | Неважно; Да
|  |  |  | Длина катетера | ≥116 и ≤125 | Сантиметр
|  |  |  | Тип проводимой аблации | Орошаемые с открытым контуром орошения
|  |  |  | Наличие петли | Да
|  |  |  | Диаметр катетера, Fr | 7;
|  |  |  | Длина дистального кончика | ≥5 и ≤8 | Миллиметр
|  |  |  | Датчик давления на ткань | Неважно; Да
32.50.13.110-00004884 | Катетер для системы картирования сердца/радиочастотной абляции сердца, одноразового использования | Штука | 2019-03-15 | Управление | В одной плоскости
|  |  |  | Температурный датчик | Неважно; Да
|  |  |  | Длина катетера | ≥116 и ≤125 | Сантиметр
|  |  |  | Тип проводимой аблации | Орошаемые с закрытым контуром орошения
|  |  |  | Наличие петли | Да
|  |  |  | Диаметр катетера, Fr | 7;
|  |  |  | Длина дистального кончика | ≥5 и ≤8 | Миллиметр
|  |  |  | Датчик давления на ткань | Неважно; Да
32.50.13.110-00004883 | Катетер для системы картирования сердца/радиочастотной абляции сердца, одноразового использования | Штука | 2019-03-15 | Управление | Мультиплоскостные
|  |  |  | Температурный датчик | Неважно; Да
|  |  |  | Длина катетера | ≥116 и ≤125 | Сантиметр
|  |  |  | Тип проводимой аблации | Конвекционные
|  |  |  | Наличие петли | Да
|  |  |  | Диаметр катетера, Fr | 7;
|  |  |  | Длина дистального кончика | ≥5 и ≤8 | Миллиметр
|  |  |  | Датчик давления на ткань | Неважно; Да
32.50.13.110-00004882 | Катетер для системы картирования сердца/радиочастотной абляции сердца, одноразового использования | Штука | 2019-03-15 | Управление | Мультиплоскостные
|  |  |  | Температурный датчик | Неважно; Да
|  |  |  | Длина катетера | ≥116 и ≤125 | Сантиметр
|  |  |  | Тип проводимой аблации | Орошаемые с открытым контуром орошения
|  |  |  | Наличие петли | Да
|  |  |  | Диаметр катетера, Fr | 7;
|  |  |  | Длина дистального кончика | ≥5 и ≤8 | Миллиметр
|  |  |  | Датчик давления на ткань | Неважно; Да
32.50.13.110-00004881 | Катетер для системы картирования сердца/радиочастотной абляции сердца, одноразового использования | Штука | 2019-03-15 | Управление | Мультиплоскостные
|  |  |  | Температурный датчик | Неважно; Да
|  |  |  | Длина катетера | ≥116 и ≤125 | Сантиметр
|  |  |  | Тип проводимой аблации | Орошаемые с закрытым контуром орошения
|  |  |  | Наличие петли | Да
|  |  |  | Диаметр катетера, Fr | 7;
|  |  |  | Длина дистального кончика | ≥5 и ≤8 | Миллиметр
|  |  |  | Датчик давления на ткань | Неважно; Да
32.50.13.110-00004880 | Катетер для системы картирования сердца/радиочастотной абляции сердца, одноразового использования | Штука | 2019-03-15 | Управление | В одной плоскости
|  |  |  | Температурный датчик | Неважно; Да
|  |  |  | Длина катетера | ≥116 и ≤125 | Сантиметр
|  |  |  | Тип проводимой аблации | Конвекционные
|  |  |  | Наличие петли | Нет
|  |  |  | Диаметр катетера, Fr | 7;
|  |  |  | Длина дистального кончика | ≥5 и ≤8 | Миллиметр
|  |  |  | Датчик давления на ткань | Неважно; Да
32.50.13.110-00004879 | Катетер для системы картирования сердца/радиочастотной абляции сердца, одноразового использования | Штука | 2019-03-15 | Управление | В одной плоскости
|  |  |  | Температурный датчик | Неважно; Да
|  |  |  | Длина катетера | ≥116 и ≤125 | Сантиметр
|  |  |  | Тип проводимой аблации | Орошаемые с открытым контуром орошения
|  |  |  | Наличие петли | Нет
|  |  |  | Диаметр катетера, Fr | 7;
|  |  |  | Длина дистального кончика | ≥5 и ≤8 | Миллиметр
|  |  |  | Датчик давления на ткань | Неважно; Да
32.50.13.110-00004878 | Катетер для системы картирования сердца/радиочастотной абляции сердца, одноразового использования | Штука | 2019-03-15 | Управление | В одной плоскости
|  |  |  | Температурный датчик | Неважно; Да
|  |  |  | Длина катетера | ≥116 и ≤125 | Сантиметр
|  |  |  | Тип проводимой аблации | Орошаемые с закрытым контуром орошения
|  |  |  | Наличие петли | Нет
|  |  |  | Диаметр катетера, Fr | 7;
|  |  |  | Длина дистального кончика | ≥5 и ≤8 | Миллиметр
|  |  |  | Датчик давления на ткань | Неважно; Да
32.50.13.110-00004877 | Катетер для системы картирования сердца/радиочастотной абляции сердца, одноразового использования | Штука | 2019-03-15 | Управление | Мультиплоскостные
|  |  |  | Температурный датчик | Неважно; Да
|  |  |  | Длина катетера | ≥116 и ≤125 | Сантиметр
|  |  |  | Тип проводимой аблации | Конвекционные
|  |  |  | Наличие петли | Нет
|  |  |  | Диаметр катетера, Fr | 7;
|  |  |  | Длина дистального кончика | ≥5 и ≤8 | Миллиметр
|  |  |  | Датчик давления на ткань | Неважно; Да
32.50.13.110-00004876 | Катетер для системы картирования сердца/радиочастотной абляции сердца, одноразового использования | Штука | 2019-03-15 | Управление | Мультиплоскостные
|  |  |  | Температурный датчик | Неважно; Да
|  |  |  | Длина катетера | ≥116 и ≤125 | Сантиметр
|  |  |  | Тип проводимой аблации | Орошаемые с открытым контуром орошения
|  |  |  | Наличие петли | Нет
|  |  |  | Диаметр катетера, Fr | 7;
|  |  |  | Длина дистального кончика | ≥5 и ≤8 | Миллиметр
|  |  |  | Датчик давления на ткань | Неважно; Да
32.50.13.110-00004875 | Катетер для системы картирования сердца/радиочастотной абляции сердца, одноразового использования | Штука | 2019-03-15 | Управление | Мультиплоскостные
|  |  |  | Температурный датчик | Неважно; Да
|  |  |  | Длина катетера | ≥116 и ≤125 | Сантиметр
|  |  |  | Тип проводимой аблации | Орошаемые с закрытым контуром орошения
|  |  |  | Наличие петли | Нет
|  |  |  | Диаметр катетера, Fr | 7;
|  |  |  | Длина дистального кончика | ≥5 и ≤8 | Миллиметр
|  |  |  | Датчик давления на ткань | Неважно; Да
32.50.13.110-00004874 | Катетер для системы картирования сердца/радиочастотной абляции сердца, одноразового использования | Штука | 2019-03-15 | Управление | В одной плоскости
|  |  |  | Температурный датчик | Неважно; Да
|  |  |  | Длина катетера | ≥99 и ≤104 | Сантиметр
|  |  |  | Тип проводимой аблации | Конвекционные
|  |  |  | Наличие петли | Да
|  |  |  | Диаметр катетера, Fr | 7,5000;
|  |  |  | Длина дистального кончика | 4; | Миллиметр
|  |  |  | Датчик давления на ткань | Неважно; Да
32.50.13.110-00004873 | Катетер для системы картирования сердца/радиочастотной абляции сердца, одноразового использования | Штука | 2019-03-15 | Управление | В одной плоскости
|  |  |  | Температурный датчик | Неважно; Да
|  |  |  | Длина катетера | ≥99 и ≤104 | Сантиметр
|  |  |  | Тип проводимой аблации | Орошаемые с открытым контуром орошения
|  |  |  | Наличие петли | Да
|  |  |  | Диаметр катетера, Fr | 7,5000;
|  |  |  | Длина дистального кончика | 4; | Миллиметр
|  |  |  | Датчик давления на ткань | Неважно; Да
32.50.13.110-00004872 | Катетер для системы картирования сердца/радиочастотной абляции сердца, одноразового использования | Штука | 2019-03-15 | Управление | В одной плоскости
|  |  |  | Температурный датчик | Неважно; Да
|  |  |  | Длина катетера | ≥99 и ≤104 | Сантиметр
|  |  |  | Тип проводимой аблации | Орошаемые с закрытым контуром орошения
|  |  |  | Наличие петли | Да
|  |  |  | Диаметр катетера, Fr | 7,5000;
|  |  |  | Длина дистального кончика | 4; | Миллиметр
|  |  |  | Датчик давления на ткань | Неважно; Да
32.50.13.110-00004871 | Катетер для системы картирования сердца/радиочастотной абляции сердца, одноразового использования | Штука | 2019-03-15 | Управление | Мультиплоскостные
|  |  |  | Температурный датчик | Неважно; Да
|  |  |  | Длина катетера | ≥99 и ≤104 | Сантиметр
|  |  |  | Тип проводимой аблации | Конвекционные
|  |  |  | Наличие петли | Да
|  |  |  | Диаметр катетера, Fr | 7,5000;
|  |  |  | Длина дистального кончика | 4; | Миллиметр
|  |  |  | Датчик давления на ткань | Неважно; Да
32.50.13.110-00004870 | Катетер для системы картирования сердца/радиочастотной абляции сердца, одноразового использования | Штука | 2019-03-15 | Управление | Мультиплоскостные
|  |  |  | Температурный датчик | Неважно; Да
|  |  |  | Длина катетера | ≥99 и ≤104 | Сантиметр
|  |  |  | Тип проводимой аблации | Орошаемые с открытым контуром орошения
|  |  |  | Наличие петли | Да
|  |  |  | Диаметр катетера, Fr | 7,5000;
|  |  |  | Длина дистального кончика | 4; | Миллиметр
|  |  |  | Датчик давления на ткань | Неважно; Да
32.50.13.110-00004869 | Катетер для системы картирования сердца/радиочастотной абляции сердца, одноразового использования | Штука | 2019-03-15 | Управление | Мультиплоскостные
|  |  |  | Температурный датчик | Неважно; Да
|  |  |  | Длина катетера | ≥99 и ≤104 | Сантиметр
|  |  |  | Тип проводимой аблации | Орошаемые с закрытым контуром орошения
|  |  |  | Наличие петли | Да
|  |  |  | Диаметр катетера, Fr | 7,5000;
|  |  |  | Длина дистального кончика | 4; | Миллиметр
|  |  |  | Датчик давления на ткань | Неважно; Да
32.50.13.110-00004868 | Катетер для системы картирования сердца/радиочастотной абляции сердца, одноразового использования | Штука | 2019-03-15 | Управление | В одной плоскости
|  |  |  | Температурный датчик | Неважно; Да
|  |  |  | Длина катетера | ≥99 и ≤104 | Сантиметр
|  |  |  | Тип проводимой аблации | Конвекционные
|  |  |  | Наличие петли | Нет
|  |  |  | Диаметр катетера, Fr | 7,5000;
|  |  |  | Длина дистального кончика | 4; | Миллиметр
|  |  |  | Датчик давления на ткань | Неважно; Да
32.50.13.110-00004867 | Катетер для системы картирования сердца/радиочастотной абляции сердца, одноразового использования | Штука | 2019-03-15 | Управление | В одной плоскости
|  |  |  | Температурный датчик | Неважно; Да
|  |  |  | Длина катетера | ≥99 и ≤104 | Сантиметр
|  |  |  | Тип проводимой аблации | Орошаемые с открытым контуром орошения
|  |  |  | Наличие петли | Нет
|  |  |  | Диаметр катетера, Fr | 7,5000;
|  |  |  | Длина дистального кончика | 4; | Миллиметр
|  |  |  | Датчик давления на ткань | Неважно; Да
32.50.13.110-00004866 | Катетер для системы картирования сердца/радиочастотной абляции сердца, одноразового использования | Штука | 2019-03-15 | Управление | В одной плоскости
|  |  |  | Температурный датчик | Неважно; Да
|  |  |  | Длина катетера | ≥99 и ≤104 | Сантиметр
|  |  |  | Тип проводимой аблации | Орошаемые с закрытым контуром орошения
|  |  |  | Наличие петли | Нет
|  |  |  | Диаметр катетера, Fr | 7,5000;
|  |  |  | Длина дистального кончика | 4; | Миллиметр
|  |  |  | Датчик давления на ткань | Неважно; Да
32.50.13.110-00004865 | Катетер для системы картирования сердца/радиочастотной абляции сердца, одноразового использования | Штука | 2019-03-15 | Управление | Мультиплоскостные
|  |  |  | Температурный датчик | Неважно; Да
|  |  |  | Длина катетера | ≥99 и ≤104 | Сантиметр
|  |  |  | Тип проводимой аблации | Конвекционные
|  |  |  | Наличие петли | Нет
|  |  |  | Диаметр катетера, Fr | 7,5000;
|  |  |  | Длина дистального кончика | 4; | Миллиметр
|  |  |  | Датчик давления на ткань | Неважно; Да
32.50.13.110-00004864 | Катетер для системы картирования сердца/радиочастотной абляции сердца, одноразового использования | Штука | 2019-03-15 | Управление | Мультиплоскостные
|  |  |  | Температурный датчик | Неважно; Да
|  |  |  | Длина катетера | ≥99 и ≤104 | Сантиметр
|  |  |  | Тип проводимой аблации | Орошаемые с открытым контуром орошения
|  |  |  | Наличие петли | Нет
|  |  |  | Диаметр катетера, Fr | 7,5000;
|  |  |  | Длина дистального кончика | 4; | Миллиметр
|  |  |  | Датчик давления на ткань | Неважно; Да
32.50.13.110-00004863 | Катетер для системы картирования сердца/радиочастотной абляции сердца, одноразового использования | Штука | 2019-03-15 | Управление | Мультиплоскостные
|  |  |  | Температурный датчик | Неважно; Да
|  |  |  | Длина катетера | ≥99 и ≤104 | Сантиметр
|  |  |  | Тип проводимой аблации | Орошаемые с закрытым контуром орошения
|  |  |  | Наличие петли | Нет
|  |  |  | Диаметр катетера, Fr | 7,5000;
|  |  |  | Длина дистального кончика | 4; | Миллиметр
|  |  |  | Датчик давления на ткань | Неважно; Да
32.50.13.110-00004862 | Катетер для системы картирования сердца/радиочастотной абляции сердца, одноразового использования | Штука | 2019-03-15 | Управление | В одной плоскости
|  |  |  | Температурный датчик | Неважно; Да
|  |  |  | Длина катетера | ≥105 и ≤110 | Сантиметр
|  |  |  | Тип проводимой аблации | Конвекционные
|  |  |  | Наличие петли | Да
|  |  |  | Диаметр катетера, Fr | 7,5000;
|  |  |  | Длина дистального кончика | 4; | Миллиметр
|  |  |  | Датчик давления на ткань | Неважно; Да
32.50.13.110-00004861 | Катетер для системы картирования сердца/радиочастотной абляции сердца, одноразового использования | Штука | 2019-03-15 | Управление | В одной плоскости
|  |  |  | Температурный датчик | Неважно; Да
|  |  |  | Длина катетера | ≥105 и ≤110 | Сантиметр
|  |  |  | Тип проводимой аблации | Орошаемые с открытым контуром орошения
|  |  |  | Наличие петли | Да
|  |  |  | Диаметр катетера, Fr | 7,5000;
|  |  |  | Длина дистального кончика | 4; | Миллиметр
|  |  |  | Датчик давления на ткань | Неважно; Да
32.50.13.110-00004860 | Катетер для системы картирования сердца/радиочастотной абляции сердца, одноразового использования | Штука | 2019-03-15 | Управление | В одной плоскости
|  |  |  | Температурный датчик | Неважно; Да
|  |  |  | Длина катетера | ≥105 и ≤110 | Сантиметр
|  |  |  | Тип проводимой аблации | Орошаемые с закрытым контуром орошения
|  |  |  | Наличие петли | Да
|  |  |  | Диаметр катетера, Fr | 7,5000;
|  |  |  | Длина дистального кончика | 4; | Миллиметр
|  |  |  | Датчик давления на ткань | Неважно; Да
32.50.13.110-00004859 | Катетер для системы картирования сердца/радиочастотной абляции сердца, одноразового использования | Штука | 2019-03-15 | Управление | Мультиплоскостные
|  |  |  | Температурный датчик | Неважно; Да
|  |  |  | Длина катетера | ≥105 и ≤110 | Сантиметр
|  |  |  | Тип проводимой аблации | Конвекционные
|  |  |  | Наличие петли | Да
|  |  |  | Диаметр катетера, Fr | 7,5000;
|  |  |  | Длина дистального кончика | 4; | Миллиметр
|  |  |  | Датчик давления на ткань | Неважно; Да
32.50.13.110-00004858 | Катетер для системы картирования сердца/радиочастотной абляции сердца, одноразового использования | Штука | 2019-03-15 | Управление | Мультиплоскостные
|  |  |  | Температурный датчик | Неважно; Да
|  |  |  | Длина катетера | ≥105 и ≤110 | Сантиметр
|  |  |  | Тип проводимой аблации | Орошаемые с открытым контуром орошения
|  |  |  | Наличие петли | Да
|  |  |  | Диаметр катетера, Fr | 7,5000;
|  |  |  | Длина дистального кончика | 4; | Миллиметр
|  |  |  | Датчик давления на ткань | Неважно; Да
32.50.13.110-00004857 | Катетер для системы картирования сердца/радиочастотной абляции сердца, одноразового использования | Штука | 2019-03-15 | Управление | Мультиплоскостные
|  |  |  | Температурный датчик | Неважно; Да
|  |  |  | Длина катетера | ≥105 и ≤110 | Сантиметр
|  |  |  | Тип проводимой аблации | Орошаемые с закрытым контуром орошения
|  |  |  | Наличие петли | Да
|  |  |  | Диаметр катетера, Fr | 7,5000;
|  |  |  | Длина дистального кончика | 4; | Миллиметр
|  |  |  | Датчик давления на ткань | Неважно; Да
32.50.13.110-00004856 | Катетер для системы картирования сердца/радиочастотной абляции сердца, одноразового использования | Штука | 2019-03-15 | Управление | В одной плоскости
|  |  |  | Температурный датчик | Неважно; Да
|  |  |  | Длина катетера | ≥105 и ≤110 | Сантиметр
|  |  |  | Тип проводимой аблации | Конвекционные
|  |  |  | Наличие петли | Нет
|  |  |  | Диаметр катетера, Fr | 7,5000;
|  |  |  | Длина дистального кончика | 4; | Миллиметр
|  |  |  | Датчик давления на ткань | Неважно; Да
32.50.13.110-00004855 | Катетер для системы картирования сердца/радиочастотной абляции сердца, одноразового использования | Штука | 2019-03-15 | Управление | В одной плоскости
|  |  |  | Температурный датчик | Неважно; Да
|  |  |  | Длина катетера | ≥105 и ≤110 | Сантиметр
|  |  |  | Тип проводимой аблации | Орошаемые с открытым контуром орошения
|  |  |  | Наличие петли | Нет
|  |  |  | Диаметр катетера, Fr | 7,5000;
|  |  |  | Длина дистального кончика | 4; | Миллиметр
|  |  |  | Датчик давления на ткань | Неважно; Да
32.50.13.110-00004854 | Катетер для системы картирования сердца/радиочастотной абляции сердца, одноразового использования | Штука | 2019-03-15 | Управление | В одной плоскости
|  |  |  | Температурный датчик | Неважно; Да
|  |  |  | Длина катетера | ≥105 и ≤110 | Сантиметр
|  |  |  | Тип проводимой аблации | Орошаемые с закрытым контуром орошения
|  |  |  | Наличие петли | Нет
|  |  |  | Диаметр катетера, Fr | 7,5000;
|  |  |  | Длина дистального кончика | 4; | Миллиметр
|  |  |  | Датчик давления на ткань | Неважно; Да
32.50.13.110-00004853 | Катетер для системы картирования сердца/радиочастотной абляции сердца, одноразового использования | Штука | 2019-03-15 | Управление | Мультиплоскостные
|  |  |  | Температурный датчик | Неважно; Да
|  |  |  | Длина катетера | ≥105 и ≤110 | Сантиметр
|  |  |  | Тип проводимой аблации | Конвекционные
|  |  |  | Наличие петли | Нет
|  |  |  | Диаметр катетера, Fr | 7,5000;
|  |  |  | Длина дистального кончика | 4; | Миллиметр
|  |  |  | Датчик давления на ткань | Неважно; Да
32.50.13.110-00004852 | Катетер для системы картирования сердца/радиочастотной абляции сердца, одноразового использования | Штука | 2019-03-15 | Управление | Мультиплоскостные
|  |  |  | Температурный датчик | Неважно; Да
|  |  |  | Длина катетера | ≥105 и ≤110 | Сантиметр
|  |  |  | Тип проводимой аблации | Орошаемые с открытым контуром орошения
|  |  |  | Наличие петли | Нет
|  |  |  | Диаметр катетера, Fr | 7,5000;
|  |  |  | Длина дистального кончика | 4; | Миллиметр
|  |  |  | Датчик давления на ткань | Неважно; Да
32.50.13.110-00004851 | Катетер для системы картирования сердца/радиочастотной абляции сердца, одноразового использования | Штука | 2019-03-15 | Управление | Мультиплоскостные
|  |  |  | Температурный датчик | Неважно; Да
|  |  |  | Длина катетера | ≥105 и ≤110 | Сантиметр
|  |  |  | Тип проводимой аблации | Орошаемые с закрытым контуром орошения
|  |  |  | Наличие петли | Нет
|  |  |  | Диаметр катетера, Fr | 7,5000;
|  |  |  | Длина дистального кончика | 4; | Миллиметр
|  |  |  | Датчик давления на ткань | Неважно; Да
32.50.13.110-00004850 | Катетер для системы картирования сердца/радиочастотной абляции сердца, одноразового использования | Штука | 2019-03-15 | Управление | В одной плоскости
|  |  |  | Температурный датчик | Неважно; Да
|  |  |  | Длина катетера | ≥111 и ≤115 | Сантиметр
|  |  |  | Тип проводимой аблации | Конвекционные
|  |  |  | Наличие петли | Да
|  |  |  | Диаметр катетера, Fr | 7,5000;
|  |  |  | Длина дистального кончика | 4; | Миллиметр
|  |  |  | Датчик давления на ткань | Неважно; Да
32.50.13.110-00004849 | Катетер для системы картирования сердца/радиочастотной абляции сердца, одноразового использования | Штука | 2019-03-15 | Управление | В одной плоскости
|  |  |  | Температурный датчик | Неважно; Да
|  |  |  | Длина катетера | ≥111 и ≤115 | Сантиметр
|  |  |  | Тип проводимой аблации | Орошаемые с открытым контуром орошения
|  |  |  | Наличие петли | Да
|  |  |  | Диаметр катетера, Fr | 7,5000;
|  |  |  | Длина дистального кончика | 4; | Миллиметр
|  |  |  | Датчик давления на ткань | Неважно; Да
32.50.13.110-00004848 | Катетер для системы картирования сердца/радиочастотной абляции сердца, одноразового использования | Штука | 2019-03-15 | Управление | В одной плоскости
|  |  |  | Температурный датчик | Неважно; Да
|  |  |  | Длина катетера | ≥111 и ≤115 | Сантиметр
|  |  |  | Тип проводимой аблации | Орошаемые с закрытым контуром орошения
|  |  |  | Наличие петли | Да
|  |  |  | Диаметр катетера, Fr | 7,5000;
|  |  |  | Длина дистального кончика | 4; | Миллиметр
|  |  |  | Датчик давления на ткань | Неважно; Да
32.50.13.110-00004847 | Катетер для системы картирования сердца/радиочастотной абляции сердца, одноразового использования | Штука | 2019-03-15 | Управление | Мультиплоскостные
|  |  |  | Температурный датчик | Неважно; Да
|  |  |  | Длина катетера | ≥111 и ≤115 | Сантиметр
|  |  |  | Тип проводимой аблации | Конвекционные
|  |  |  | Наличие петли | Да
|  |  |  | Диаметр катетера, Fr | 7,5000;
|  |  |  | Длина дистального кончика | 4; | Миллиметр
|  |  |  | Датчик давления на ткань | Неважно; Да
32.50.13.110-00004846 | Катетер для системы картирования сердца/радиочастотной абляции сердца, одноразового использования | Штука | 2019-03-15 | Управление | Мультиплоскостные
|  |  |  | Температурный датчик | Неважно; Да
|  |  |  | Длина катетера | ≥111 и ≤115 | Сантиметр
|  |  |  | Тип проводимой аблации | Орошаемые с открытым контуром орошения
|  |  |  | Наличие петли | Да
|  |  |  | Диаметр катетера, Fr | 7,5000;
|  |  |  | Длина дистального кончика | 4; | Миллиметр
|  |  |  | Датчик давления на ткань | Неважно; Да
32.50.13.110-00004845 | Катетер для системы картирования сердца/радиочастотной абляции сердца, одноразового использования | Штука | 2019-03-15 | Управление | Мультиплоскостные
|  |  |  | Температурный датчик | Неважно; Да
|  |  |  | Длина катетера | ≥111 и ≤115 | Сантиметр
|  |  |  | Тип проводимой аблации | Орошаемые с закрытым контуром орошения
|  |  |  | Наличие петли | Да
|  |  |  | Диаметр катетера, Fr | 7,5000;
|  |  |  | Длина дистального кончика | 4; | Миллиметр
|  |  |  | Датчик давления на ткань | Неважно; Да
32.50.13.110-00004844 | Катетер для системы картирования сердца/радиочастотной абляции сердца, одноразового использования | Штука | 2019-03-15 | Управление | В одной плоскости
|  |  |  | Температурный датчик | Неважно; Да
|  |  |  | Длина катетера | ≥111 и ≤115 | Сантиметр
|  |  |  | Тип проводимой аблации | Конвекционные
|  |  |  | Наличие петли | Нет
|  |  |  | Диаметр катетера, Fr | 7,5000;
|  |  |  | Длина дистального кончика | 4; | Миллиметр
|  |  |  | Датчик давления на ткань | Неважно; Да
32.50.13.110-00004843 | Катетер для системы картирования сердца/радиочастотной абляции сердца, одноразового использования | Штука | 2019-03-15 | Управление | В одной плоскости
|  |  |  | Температурный датчик | Да; Неважно
|  |  |  | Длина катетера | ≥111 и ≤115 | Сантиметр
|  |  |  | Тип проводимой аблации | Орошаемые с открытым контуром орошения
|  |  |  | Наличие петли | Нет
|  |  |  | Диаметр катетера, Fr | 7,5000;
|  |  |  | Длина дистального кончика | 4; | Миллиметр
|  |  |  | Датчик давления на ткань | Неважно; Да
32.50.13.110-00004842 | Катетер для системы картирования сердца/радиочастотной абляции сердца, одноразового использования | Штука | 2019-03-15 | Управление | В одной плоскости
|  |  |  | Температурный датчик | Неважно; Да
|  |  |  | Длина катетера | ≥111 и ≤115 | Сантиметр
|  |  |  | Тип проводимой аблации | Орошаемые с закрытым контуром орошения
|  |  |  | Наличие петли | Нет
|  |  |  | Диаметр катетера, Fr | 7,5000;
|  |  |  | Длина дистального кончика | 4; | Миллиметр
|  |  |  | Датчик давления на ткань | Неважно; Да
32.50.13.110-00004841 | Катетер для системы картирования сердца/радиочастотной абляции сердца, одноразового использования | Штука | 2019-03-15 | Управление | Мультиплоскостные
|  |  |  | Температурный датчик | Неважно; Да
|  |  |  | Длина катетера | ≥111 и ≤115 | Сантиметр
|  |  |  | Тип проводимой аблации | Конвекционные
|  |  |  | Наличие петли | Нет
|  |  |  | Диаметр катетера, Fr | 7,5000;
|  |  |  | Длина дистального кончика | 4; | Миллиметр
|  |  |  | Датчик давления на ткань | Неважно; Да
32.50.13.110-00004840 | Катетер для системы картирования сердца/радиочастотной абляции сердца, одноразового использования | Штука | 2019-03-15 | Управление | Мультиплоскостные
|  |  |  | Температурный датчик | Неважно; Да
|  |  |  | Длина катетера | ≥111 и ≤115 | Сантиметр
|  |  |  | Тип проводимой аблации | Орошаемые с открытым контуром орошения
|  |  |  | Наличие петли | Нет
|  |  |  | Диаметр катетера, Fr | 7,5000;
|  |  |  | Длина дистального кончика | 4; | Миллиметр
|  |  |  | Датчик давления на ткань | Неважно; Да
32.50.13.110-00004839 | Катетер для системы картирования сердца/радиочастотной абляции сердца, одноразового использования | Штука | 2019-03-15 | Управление | Мультиплоскостные
|  |  |  | Температурный датчик | Неважно; Да
|  |  |  | Длина катетера | ≥111 и ≤115 | Сантиметр
|  |  |  | Тип проводимой аблации | Орошаемые с закрытым контуром орошения
|  |  |  | Наличие петли | Нет
|  |  |  | Диаметр катетера, Fr | 7,5000;
|  |  |  | Длина дистального кончика | 4; | Миллиметр
|  |  |  | Датчик давления на ткань | Неважно; Да
32.50.13.110-00004838 | Катетер для системы картирования сердца/радиочастотной абляции сердца, одноразового использования | Штука | 2019-03-15 | Управление | В одной плоскости
|  |  |  | Температурный датчик | Неважно; Да
|  |  |  | Длина катетера | ≥99 и ≤104 | Сантиметр
|  |  |  | Тип проводимой аблации | Конвекционные
|  |  |  | Наличие петли | Да
|  |  |  | Диаметр катетера, Fr | 7,5000;
|  |  |  | Длина дистального кончика | 4,5000; | Миллиметр
|  |  |  | Датчик давления на ткань | Неважно; Да
32.50.13.110-00004837 | Катетер для системы картирования сердца/радиочастотной абляции сердца, одноразового использования | Штука | 2019-03-15 | Управление | В одной плоскости
|  |  |  | Температурный датчик | Неважно; Да
|  |  |  | Длина катетера | ≥99 и ≤104 | Сантиметр
|  |  |  | Тип проводимой аблации | Орошаемые с открытым контуром орошения
|  |  |  | Наличие петли | Да
|  |  |  | Диаметр катетера, Fr | 7,5000;
|  |  |  | Длина дистального кончика | 4,5000; | Миллиметр
|  |  |  | Датчик давления на ткань | Неважно; Да
32.50.13.110-00004836 | Катетер для системы картирования сердца/радиочастотной абляции сердца, одноразового использования | Штука | 2019-03-15 | Управление | В одной плоскости
|  |  |  | Температурный датчик | Неважно; Да
|  |  |  | Длина катетера | ≥99 и ≤104 | Сантиметр
|  |  |  | Тип проводимой аблации | Орошаемые с закрытым контуром орошения
|  |  |  | Наличие петли | Да
|  |  |  | Диаметр катетера, Fr | 7,5000;
|  |  |  | Длина дистального кончика | 4,5000; | Миллиметр
|  |  |  | Датчик давления на ткань | Неважно; Да
32.50.13.110-00004835 | Катетер для системы картирования сердца/радиочастотной абляции сердца, одноразового использования | Штука | 2019-03-15 | Управление | Мультиплоскостные
|  |  |  | Температурный датчик | Неважно; Да
|  |  |  | Длина катетера | ≥99 и ≤104 | Сантиметр
|  |  |  | Тип проводимой аблации | Конвекционные
|  |  |  | Наличие петли | Да
|  |  |  | Диаметр катетера, Fr | 7,5000;
|  |  |  | Длина дистального кончика | 4,5000; | Миллиметр
|  |  |  | Датчик давления на ткань | Неважно; Да
32.50.13.110-00004834 | Катетер для системы картирования сердца/радиочастотной абляции сердца, одноразового использования | Штука | 2019-03-15 | Управление | Мультиплоскостные
|  |  |  | Температурный датчик | Неважно; Да
|  |  |  | Длина катетера | ≥99 и ≤104 | Сантиметр
|  |  |  | Тип проводимой аблации | Орошаемые с открытым контуром орошения
|  |  |  | Наличие петли | Да
|  |  |  | Диаметр катетера, Fr | 7,5000;
|  |  |  | Длина дистального кончика | 4,5000; | Миллиметр
|  |  |  | Датчик давления на ткань | Неважно; Да
32.50.13.110-00004833 | Катетер для системы картирования сердца/радиочастотной абляции сердца, одноразового использования | Штука | 2019-03-15 | Управление | Мультиплоскостные
|  |  |  | Температурный датчик | Неважно; Да
|  |  |  | Длина катетера | ≥99 и ≤104 | Сантиметр
|  |  |  | Тип проводимой аблации | Орошаемые с закрытым контуром орошения
|  |  |  | Наличие петли | Да
|  |  |  | Диаметр катетера, Fr | 7,5000;
|  |  |  | Длина дистального кончика | 4,5000; | Миллиметр
|  |  |  | Датчик давления на ткань | Неважно; Да
32.50.13.110-00004832 | Катетер для системы картирования сердца/радиочастотной абляции сердца, одноразового использования | Штука | 2019-03-15 | Управление | В одной плоскости
|  |  |  | Температурный датчик | Неважно; Да
|  |  |  | Длина катетера | ≥99 и ≤104 | Сантиметр
|  |  |  | Тип проводимой аблации | Конвекционные
|  |  |  | Наличие петли | Нет
|  |  |  | Диаметр катетера, Fr | 7,5000;
|  |  |  | Длина дистального кончика | 4,5000; | Миллиметр
|  |  |  | Датчик давления на ткань | Неважно; Да
32.50.13.110-00004831 | Катетер для системы картирования сердца/радиочастотной абляции сердца, одноразового использования | Штука | 2019-03-15 | Управление | В одной плоскости
|  |  |  | Температурный датчик | Неважно; Да
|  |  |  | Длина катетера | ≥99 и ≤104 | Сантиметр
|  |  |  | Тип проводимой аблации | Орошаемые с открытым контуром орошения
|  |  |  | Наличие петли | Нет
|  |  |  | Диаметр катетера, Fr | 7,5000;
|  |  |  | Длина дистального кончика | 4,5000; | Миллиметр
|  |  |  | Датчик давления на ткань | Неважно; Да
32.50.13.110-00004830 | Катетер для системы картирования сердца/радиочастотной абляции сердца, одноразового использования | Штука | 2019-03-15 | Управление | В одной плоскости
|  |  |  | Температурный датчик | Неважно; Да
|  |  |  | Длина катетера | ≥99 и ≤104 | Сантиметр
|  |  |  | Тип проводимой аблации | Орошаемые с закрытым контуром орошения
|  |  |  | Наличие петли | Нет
|  |  |  | Диаметр катетера, Fr | 7,5000;
|  |  |  | Длина дистального кончика | 4,5000; | Миллиметр
|  |  |  | Датчик давления на ткань | Неважно; Да
32.50.13.110-00004829 | Катетер для системы картирования сердца/радиочастотной абляции сердца, одноразового использования | Штука | 2019-03-15 | Управление | Мультиплоскостные
|  |  |  | Температурный датчик | Неважно; Да
|  |  |  | Длина катетера | ≥99 и ≤104 | Сантиметр
|  |  |  | Тип проводимой аблации | Конвекционные
|  |  |  | Наличие петли | Нет
|  |  |  | Диаметр катетера, Fr | 7,5000;
|  |  |  | Длина дистального кончика | 4,5000; | Миллиметр
|  |  |  | Датчик давления на ткань | Неважно; Да
32.50.13.110-00004828 | Катетер для системы картирования сердца/радиочастотной абляции сердца, одноразового использования | Штука | 2019-03-15 | Управление | Мультиплоскостные
|  |  |  | Температурный датчик | Неважно; Да
|  |  |  | Длина катетера | ≥99 и ≤104 | Сантиметр
|  |  |  | Тип проводимой аблации | Орошаемые с открытым контуром орошения
|  |  |  | Наличие петли | Нет
|  |  |  | Диаметр катетера, Fr | 7,5000;
|  |  |  | Длина дистального кончика | 4,5000; | Миллиметр
|  |  |  | Датчик давления на ткань | Неважно; Да
32.50.13.110-00004827 | Катетер для системы картирования сердца/радиочастотной абляции сердца, одноразового использования | Штука | 2019-03-15 | Управление | Мультиплоскостные
|  |  |  | Температурный датчик | Неважно; Да
|  |  |  | Длина катетера | ≥99 и ≤104 | Сантиметр
|  |  |  | Тип проводимой аблации | Орошаемые с закрытым контуром орошения
|  |  |  | Наличие петли | Нет
|  |  |  | Диаметр катетера, Fr | 7,5000;
|  |  |  | Длина дистального кончика | 4,5000; | Миллиметр
|  |  |  | Датчик давления на ткань | Неважно; Да
32.50.13.110-00004826 | Катетер для системы картирования сердца/радиочастотной абляции сердца, одноразового использования | Штука | 2019-03-15 | Управление | В одной плоскости
|  |  |  | Температурный датчик | Неважно; Да
|  |  |  | Длина катетера | ≥105 и ≤110 | Сантиметр
|  |  |  | Тип проводимой аблации | Конвекционные
|  |  |  | Наличие петли | Да
|  |  |  | Диаметр катетера, Fr | 7,5000;
|  |  |  | Длина дистального кончика | 4,5000; | Миллиметр
|  |  |  | Датчик давления на ткань | Неважно; Да
32.50.13.110-00004825 | Катетер для системы картирования сердца/радиочастотной абляции сердца, одноразового использования | Штука | 2019-03-15 | Управление | В одной плоскости
|  |  |  | Температурный датчик | Неважно; Да
|  |  |  | Длина катетера | ≥105 и ≤110 | Сантиметр
|  |  |  | Тип проводимой аблации | Орошаемые с открытым контуром орошения
|  |  |  | Наличие петли | Да
|  |  |  | Диаметр катетера, Fr | 7,5000;
|  |  |  | Длина дистального кончика | 4,5000; | Миллиметр
|  |  |  | Датчик давления на ткань | Неважно; Да
32.50.13.110-00004824 | Катетер для системы картирования сердца/радиочастотной абляции сердца, одноразового использования | Штука | 2019-03-15 | Управление | В одной плоскости
|  |  |  | Температурный датчик | Неважно; Да
|  |  |  | Длина катетера | ≥105 и ≤110 | Сантиметр
|  |  |  | Тип проводимой аблации | Орошаемые с закрытым контуром орошения
|  |  |  | Наличие петли | Да
|  |  |  | Диаметр катетера, Fr | 7,5000;
|  |  |  | Длина дистального кончика | 4,5000; | Миллиметр
|  |  |  | Датчик давления на ткань | Неважно; Да
32.50.13.110-00004823 | Катетер для системы картирования сердца/радиочастотной абляции сердца, одноразового использования | Штука | 2019-03-15 | Управление | Мультиплоскостные
|  |  |  | Температурный датчик | Неважно; Да
|  |  |  | Длина катетера | ≥105 и ≤110 | Сантиметр
|  |  |  | Тип проводимой аблации | Конвекционные
|  |  |  | Наличие петли | Да
|  |  |  | Диаметр катетера, Fr | 7,5000;
|  |  |  | Длина дистального кончика | 4,5000; | Миллиметр
|  |  |  | Датчик давления на ткань | Неважно; Да
32.50.13.110-00004822 | Катетер для системы картирования сердца/радиочастотной абляции сердца, одноразового использования | Штука | 2019-03-15 | Управление | Мультиплоскостные
|  |  |  | Температурный датчик | Неважно; Да
|  |  |  | Длина катетера | ≥105 и ≤110 | Сантиметр
|  |  |  | Тип проводимой аблации | Орошаемые с открытым контуром орошения
|  |  |  | Наличие петли | Да
|  |  |  | Диаметр катетера, Fr | 7,5000;
|  |  |  | Длина дистального кончика | 4,5000; | Миллиметр
|  |  |  | Датчик давления на ткань | Неважно; Да
32.50.13.110-00004821 | Катетер для системы картирования сердца/радиочастотной абляции сердца, одноразового использования | Штука | 2019-03-15 | Управление | Мультиплоскостные
|  |  |  | Температурный датчик | Неважно; Да
|  |  |  | Длина катетера | ≥105 и ≤110 | Сантиметр
|  |  |  | Тип проводимой аблации | Орошаемые с закрытым контуром орошения
|  |  |  | Наличие петли | Да
|  |  |  | Диаметр катетера, Fr | 7,5000;
|  |  |  | Длина дистального кончика | 4,5000; | Миллиметр
|  |  |  | Датчик давления на ткань | Неважно; Да
32.50.13.110-00004820 | Катетер для системы картирования сердца/радиочастотной абляции сердца, одноразового использования | Штука | 2019-03-15 | Управление | В одной плоскости
|  |  |  | Температурный датчик | Неважно; Да
|  |  |  | Длина катетера | ≥105 и ≤110 | Сантиметр
|  |  |  | Тип проводимой аблации | Конвекционные
|  |  |  | Наличие петли | Нет
|  |  |  | Диаметр катетера, Fr | 7,5000;
|  |  |  | Длина дистального кончика | 4,5000; | Миллиметр
|  |  |  | Датчик давления на ткань | Неважно; Да
32.50.13.110-00004819 | Катетер для системы картирования сердца/радиочастотной абляции сердца, одноразового использования | Штука | 2019-03-15 | Управление | В одной плоскости
|  |  |  | Температурный датчик | Неважно; Да
|  |  |  | Длина катетера | ≥105 и ≤110 | Сантиметр
|  |  |  | Тип проводимой аблации | Орошаемые с открытым контуром орошения
|  |  |  | Наличие петли | Нет
|  |  |  | Диаметр катетера, Fr | 7,5000;
|  |  |  | Длина дистального кончика | 4,5000; | Миллиметр
|  |  |  | Датчик давления на ткань | Неважно; Да
32.50.13.110-00004818 | Катетер для системы картирования сердца/радиочастотной абляции сердца, одноразового использования | Штука | 2019-03-15 | Управление | В одной плоскости
|  |  |  | Температурный датчик | Неважно; Да
|  |  |  | Длина катетера | ≥105 и ≤110 | Сантиметр
|  |  |  | Тип проводимой аблации | Орошаемые с закрытым контуром орошения
|  |  |  | Наличие петли | Нет
|  |  |  | Диаметр катетера, Fr | 7,5000;
|  |  |  | Длина дистального кончика | 4,5000; | Миллиметр
|  |  |  | Датчик давления на ткань | Неважно; Да
32.50.13.110-00004817 | Катетер для системы картирования сердца/радиочастотной абляции сердца, одноразового использования | Штука | 2019-03-15 | Управление | Мультиплоскостные
|  |  |  | Температурный датчик | Неважно; Да
|  |  |  | Длина катетера | ≥105 и ≤110 | Сантиметр
|  |  |  | Тип проводимой аблации | Конвекционные
|  |  |  | Наличие петли | Нет
|  |  |  | Диаметр катетера, Fr | 7,5000;
|  |  |  | Длина дистального кончика | 4,5000; | Миллиметр
|  |  |  | Датчик давления на ткань | Неважно; Да
32.50.13.110-00004816 | Катетер для системы картирования сердца/радиочастотной абляции сердца, одноразового использования | Штука | 2019-03-15 | Управление | Мультиплоскостные
|  |  |  | Температурный датчик | Неважно; Да
|  |  |  | Длина катетера | ≥105 и ≤110 | Сантиметр
|  |  |  | Тип проводимой аблации | Орошаемые с открытым контуром орошения
|  |  |  | Наличие петли | Нет
|  |  |  | Диаметр катетера, Fr | 7,5000;
|  |  |  | Длина дистального кончика | 4,5000; | Миллиметр
|  |  |  | Датчик давления на ткань | Неважно; Да
32.50.13.110-00004815 | Катетер для системы картирования сердца/радиочастотной абляции сердца, одноразового использования | Штука | 2019-03-15 | Управление | Мультиплоскостные
|  |  |  | Температурный датчик | Неважно; Да
|  |  |  | Длина катетера | ≥105 и ≤110 | Сантиметр
|  |  |  | Тип проводимой аблации | Орошаемые с закрытым контуром орошения
|  |  |  | Наличие петли | Нет
|  |  |  | Диаметр катетера, Fr | 7,5000;
|  |  |  | Длина дистального кончика | 4,5000; | Миллиметр
|  |  |  | Датчик давления на ткань | Неважно; Да
32.50.13.110-00004814 | Катетер для системы картирования сердца/радиочастотной абляции сердца, одноразового использования | Штука | 2019-03-15 | Управление | В одной плоскости
|  |  |  | Температурный датчик | Неважно; Да
|  |  |  | Длина катетера | ≥111 и ≤115 | Сантиметр
|  |  |  | Тип проводимой аблации | Конвекционные
|  |  |  | Наличие петли | Да
|  |  |  | Диаметр катетера, Fr | 7,5000;
|  |  |  | Длина дистального кончика | 4,5000; | Миллиметр
|  |  |  | Датчик давления на ткань | Неважно; Да
32.50.13.110-00004813 | Катетер для системы картирования сердца/радиочастотной абляции сердца, одноразового использования | Штука | 2019-03-15 | Управление | В одной плоскости
|  |  |  | Температурный датчик | Неважно; Да
|  |  |  | Длина катетера | ≥111 и ≤115 | Сантиметр
|  |  |  | Тип проводимой аблации | Орошаемые с открытым контуром орошения
|  |  |  | Наличие петли | Да
|  |  |  | Диаметр катетера, Fr | 7,5000;
|  |  |  | Длина дистального кончика | 4,5000; | Миллиметр
|  |  |  | Датчик давления на ткань | Неважно; Да
32.50.13.110-00004812 | Катетер для системы картирования сердца/радиочастотной абляции сердца, одноразового использования | Штука | 2019-03-15 | Управление | В одной плоскости
|  |  |  | Температурный датчик | Неважно; Да
|  |  |  | Длина катетера | ≥111 и ≤115 | Сантиметр
|  |  |  | Тип проводимой аблации | Орошаемые с закрытым контуром орошения
|  |  |  | Наличие петли | Да
|  |  |  | Диаметр катетера, Fr | 7,5000;
|  |  |  | Длина дистального кончика | 4,5000; | Миллиметр
|  |  |  | Датчик давления на ткань | Неважно; Да
32.50.13.110-00004811 | Катетер для системы картирования сердца/радиочастотной абляции сердца, одноразового использования | Штука | 2019-03-15 | Управление | Мультиплоскостные
|  |  |  | Температурный датчик | Неважно; Да
|  |  |  | Длина катетера | ≥111 и ≤115 | Сантиметр
|  |  |  | Тип проводимой аблации | Конвекционные
|  |  |  | Наличие петли | Да
|  |  |  | Диаметр катетера, Fr | 7,5000;
|  |  |  | Длина дистального кончика | 4,5000; | Миллиметр
|  |  |  | Датчик давления на ткань | Неважно; Да
32.50.13.110-00004810 | Катетер для системы картирования сердца/радиочастотной абляции сердца, одноразового использования | Штука | 2019-03-15 | Управление | Мультиплоскостные
|  |  |  | Температурный датчик | Неважно; Да
|  |  |  | Длина катетера | ≥111 и ≤115 | Сантиметр
|  |  |  | Тип проводимой аблации | Орошаемые с открытым контуром орошения
|  |  |  | Наличие петли | Да
|  |  |  | Диаметр катетера, Fr | 7,5000;
|  |  |  | Длина дистального кончика | 4,5000; | Миллиметр
|  |  |  | Датчик давления на ткань | Неважно; Да
32.50.13.110-00004809 | Катетер для системы картирования сердца/радиочастотной абляции сердца, одноразового использования | Штука | 2019-03-15 | Управление | Мультиплоскостные
|  |  |  | Температурный датчик | Неважно; Да
|  |  |  | Длина катетера | ≥111 и ≤115 | Сантиметр
|  |  |  | Тип проводимой аблации | Орошаемые с закрытым контуром орошения
|  |  |  | Наличие петли | Да
|  |  |  | Диаметр катетера, Fr | 7,5000;
|  |  |  | Длина дистального кончика | 4,5000; | Миллиметр
|  |  |  | Датчик давления на ткань | Неважно; Да
32.50.13.110-00004808 | Катетер для системы картирования сердца/радиочастотной абляции сердца, одноразового использования | Штука | 2019-03-15 | Управление | В одной плоскости
|  |  |  | Температурный датчик | Неважно; Да
|  |  |  | Длина катетера | ≥111 и ≤115 | Сантиметр
|  |  |  | Тип проводимой аблации | Конвекционные
|  |  |  | Наличие петли | Нет
|  |  |  | Диаметр катетера, Fr | 7,5000;
|  |  |  | Длина дистального кончика | 4,5000; | Миллиметр
|  |  |  | Датчик давления на ткань | Неважно; Да
32.50.13.110-00004807 | Катетер для системы картирования сердца/радиочастотной абляции сердца, одноразового использования | Штука | 2019-03-15 | Управление | В одной плоскости
|  |  |  | Температурный датчик | Неважно; Да
|  |  |  | Длина катетера | ≥111 и ≤115 | Сантиметр
|  |  |  | Тип проводимой аблации | Орошаемые с открытым контуром орошения
|  |  |  | Наличие петли | Нет
|  |  |  | Диаметр катетера, Fr | 7,5000;
|  |  |  | Длина дистального кончика | 4,5000; | Миллиметр
|  |  |  | Датчик давления на ткань | Неважно; Да
32.50.13.110-00004806 | Катетер для системы картирования сердца/радиочастотной абляции сердца, одноразового использования | Штука | 2019-03-15 | Управление | В одной плоскости
|  |  |  | Температурный датчик | Неважно; Да
|  |  |  | Длина катетера | ≥111 и ≤115 | Сантиметр
|  |  |  | Тип проводимой аблации | Орошаемые с закрытым контуром орошения
|  |  |  | Наличие петли | Нет
|  |  |  | Диаметр катетера, Fr | 7,5000;
|  |  |  | Длина дистального кончика | 4,5000; | Миллиметр
|  |  |  | Датчик давления на ткань | Неважно; Да
32.50.13.110-00004805 | Катетер для системы картирования сердца/радиочастотной абляции сердца, одноразового использования | Штука | 2019-03-15 | Управление | Мультиплоскостные
|  |  |  | Температурный датчик | Неважно; Да
|  |  |  | Длина катетера | ≥111 и ≤115 | Сантиметр
|  |  |  | Тип проводимой аблации | Конвекционные
|  |  |  | Наличие петли | Нет
|  |  |  | Диаметр катетера, Fr | 7,5000;
|  |  |  | Длина дистального кончика | 4,5000; | Миллиметр
|  |  |  | Датчик давления на ткань | Неважно; Да
32.50.13.110-00004804 | Катетер для системы картирования сердца/радиочастотной абляции сердца, одноразового использования | Штука | 2019-03-15 | Управление | Мультиплоскостные
|  |  |  | Температурный датчик | Неважно; Да
|  |  |  | Длина катетера | ≥111 и ≤115 | Сантиметр
|  |  |  | Тип проводимой аблации | Орошаемые с открытым контуром орошения
|  |  |  | Наличие петли | Нет
|  |  |  | Диаметр катетера, Fr | 7,5000;
|  |  |  | Длина дистального кончика | 4,5000; | Миллиметр
|  |  |  | Датчик давления на ткань | Неважно; Да
32.50.13.110-00004803 | Катетер для системы картирования сердца/радиочастотной абляции сердца, одноразового использования | Штука | 2019-03-15 | Управление | Мультиплоскостные
|  |  |  | Температурный датчик | Неважно; Да
|  |  |  | Длина катетера | ≥111 и ≤115 | Сантиметр
|  |  |  | Тип проводимой аблации | Орошаемые с закрытым контуром орошения
|  |  |  | Наличие петли | Нет
|  |  |  | Диаметр катетера, Fr | 7,5000;
|  |  |  | Длина дистального кончика | 4,5000; | Миллиметр
|  |  |  | Датчик давления на ткань | Неважно; Да
32.50.13.110-00004802 | Катетер для системы картирования сердца/радиочастотной абляции сердца, одноразового использования | Штука | 2019-03-15 | Управление | В одной плоскости
|  |  |  | Температурный датчик | Неважно; Да
|  |  |  | Длина катетера | ≥116 и ≤125 | Сантиметр
|  |  |  | Тип проводимой аблации | Конвекционные
|  |  |  | Наличие петли | Да
|  |  |  | Диаметр катетера, Fr | 7,5000;
|  |  |  | Длина дистального кончика | 3,5000; | Миллиметр
|  |  |  | Датчик давления на ткань | Неважно; Да
32.50.13.110-00004801 | Катетер для системы картирования сердца/радиочастотной абляции сердца, одноразового использования | Штука | 2019-03-15 | Управление | В одной плоскости
|  |  |  | Температурный датчик | Неважно; Да
|  |  |  | Длина катетера | ≥116 и ≤125 | Сантиметр
|  |  |  | Тип проводимой аблации | Орошаемые с открытым контуром орошения
|  |  |  | Наличие петли | Да
|  |  |  | Диаметр катетера, Fr | 7,5000;
|  |  |  | Длина дистального кончика | 3,5000; | Миллиметр
|  |  |  | Датчик давления на ткань | Неважно; Да
32.50.13.110-00004800 | Катетер для системы картирования сердца/радиочастотной абляции сердца, одноразового использования | Штука | 2019-03-15 | Управление | В одной плоскости
|  |  |  | Температурный датчик | Неважно; Да
|  |  |  | Длина катетера | ≥116 и ≤125 | Сантиметр
|  |  |  | Тип проводимой аблации | Орошаемые с закрытым контуром орошения
|  |  |  | Наличие петли | Да
|  |  |  | Диаметр катетера, Fr | 7,5000;
|  |  |  | Длина дистального кончика | 3,5000; | Миллиметр
|  |  |  | Датчик давления на ткань | Неважно; Да
32.50.13.110-00004799 | Катетер для системы картирования сердца/радиочастотной абляции сердца, одноразового использования | Штука | 2019-03-15 | Управление | Мультиплоскостные
|  |  |  | Температурный датчик | Неважно; Да
|  |  |  | Длина катетера | ≥116 и ≤125 | Сантиметр
|  |  |  | Тип проводимой аблации | Конвекционные
|  |  |  | Наличие петли | Да
|  |  |  | Диаметр катетера, Fr | 7,5000;
|  |  |  | Длина дистального кончика | 3,5000; | Миллиметр
|  |  |  | Датчик давления на ткань | Неважно; Да
32.50.13.110-00004798 | Катетер для системы картирования сердца/радиочастотной абляции сердца, одноразового использования | Штука | 2019-03-15 | Управление | Мультиплоскостные
|  |  |  | Температурный датчик | Неважно; Да
|  |  |  | Длина катетера | ≥116 и ≤125 | Сантиметр
|  |  |  | Тип проводимой аблации | Орошаемые с открытым контуром орошения
|  |  |  | Наличие петли | Да
|  |  |  | Диаметр катетера, Fr | 7,5000;
|  |  |  | Длина дистального кончика | 3,5000; | Миллиметр
|  |  |  | Датчик давления на ткань | Неважно; Да
32.50.13.110-00004797 | Катетер для системы картирования сердца/радиочастотной абляции сердца, одноразового использования | Штука | 2019-03-15 | Управление | Мультиплоскостные
|  |  |  | Температурный датчик | Неважно; Да
|  |  |  | Длина катетера | ≥116 и ≤125 | Сантиметр
|  |  |  | Тип проводимой аблации | Орошаемые с закрытым контуром орошения
|  |  |  | Наличие петли | Да
|  |  |  | Диаметр катетера, Fr | 7,5000;
|  |  |  | Длина дистального кончика | 3,5000; | Миллиметр
|  |  |  | Датчик давления на ткань | Неважно; Да
32.50.13.110-00004796 | Катетер для системы картирования сердца/радиочастотной абляции сердца, одноразового использования | Штука | 2019-03-15 | Управление | В одной плоскости
|  |  |  | Температурный датчик | Неважно; Да
|  |  |  | Длина катетера | ≥116 и ≤125 | Сантиметр
|  |  |  | Тип проводимой аблации | Конвекционные
|  |  |  | Наличие петли | Нет
|  |  |  | Диаметр катетера, Fr | 7,5000;
|  |  |  | Длина дистального кончика | 3,5000; | Миллиметр
|  |  |  | Датчик давления на ткань | Неважно; Да
32.50.13.110-00004795 | Катетер для системы картирования сердца/радиочастотной абляции сердца, одноразового использования | Штука | 2019-03-15 | Управление | В одной плоскости
|  |  |  | Температурный датчик | Неважно; Да
|  |  |  | Длина катетера | ≥116 и ≤125 | Сантиметр
|  |  |  | Тип проводимой аблации | Орошаемые с открытым контуром орошения
|  |  |  | Наличие петли | Нет
|  |  |  | Диаметр катетера, Fr | 7,5000;
|  |  |  | Длина дистального кончика | 3,5000; | Миллиметр
|  |  |  | Датчик давления на ткань | Неважно; Да
32.50.13.110-00004794 | Катетер для системы картирования сердца/радиочастотной абляции сердца, одноразового использования | Штука | 2019-03-15 | Управление | В одной плоскости
|  |  |  | Температурный датчик | Неважно; Да
|  |  |  | Длина катетера | ≥116 и ≤125 | Сантиметр
|  |  |  | Тип проводимой аблации | Орошаемые с закрытым контуром орошения
|  |  |  | Наличие петли | Нет
|  |  |  | Диаметр катетера, Fr | 7,5000;
|  |  |  | Длина дистального кончика | 3,5000; | Миллиметр
|  |  |  | Датчик давления на ткань | Неважно; Да
32.50.13.110-00004793 | Катетер для системы картирования сердца/радиочастотной абляции сердца, одноразового использования | Штука | 2019-03-15 | Управление | Мультиплоскостные
|  |  |  | Температурный датчик | Неважно; Да
|  |  |  | Длина катетера | ≥116 и ≤125 | Сантиметр
|  |  |  | Тип проводимой аблации | Конвекционные
|  |  |  | Наличие петли | Нет
|  |  |  | Диаметр катетера, Fr | 7,5000;
|  |  |  | Длина дистального кончика | 3,5000; | Миллиметр
|  |  |  | Датчик давления на ткань | Неважно; Да
32.50.13.110-00004792 | Катетер для системы картирования сердца/радиочастотной абляции сердца, одноразового использования | Штука | 2019-03-15 | Управление | Мультиплоскостные
|  |  |  | Температурный датчик | Неважно; Да
|  |  |  | Длина катетера | ≥116 и ≤125 | Сантиметр
|  |  |  | Тип проводимой аблации | Орошаемые с открытым контуром орошения
|  |  |  | Наличие петли | Нет
|  |  |  | Диаметр катетера, Fr | 7,5000;
|  |  |  | Длина дистального кончика | 3,5000; | Миллиметр
|  |  |  | Датчик давления на ткань | Неважно; Да
32.50.13.110-00004791 | Катетер для системы картирования сердца/радиочастотной абляции сердца, одноразового использования | Штука | 2019-03-15 | Управление | Мультиплоскостные
|  |  |  | Температурный датчик | Неважно; Да
|  |  |  | Длина катетера | ≥116 и ≤125 | Сантиметр
|  |  |  | Тип проводимой аблации | Орошаемые с закрытым контуром орошения
|  |  |  | Наличие петли | Нет
|  |  |  | Диаметр катетера, Fr | 7,5000;
|  |  |  | Длина дистального кончика | 3,5000; | Миллиметр
|  |  |  | Датчик давления на ткань | Неважно; Да
32.50.13.110-00004790 | Катетер для системы картирования сердца/радиочастотной абляции сердца, одноразового использования | Штука | 2019-03-15 | Управление | В одной плоскости
|  |  |  | Температурный датчик | Неважно; Да
|  |  |  | Длина катетера | ≥116 и ≤125 | Сантиметр
|  |  |  | Тип проводимой аблации | Конвекционные
|  |  |  | Наличие петли | Да
|  |  |  | Диаметр катетера, Fr | 7,5000;
|  |  |  | Длина дистального кончика | 4; | Миллиметр
|  |  |  | Датчик давления на ткань | Неважно; Да
32.50.13.110-00004789 | Катетер для системы картирования сердца/радиочастотной абляции сердца, одноразового использования | Штука | 2019-03-15 | Управление | В одной плоскости
|  |  |  | Температурный датчик | Неважно; Да
|  |  |  | Длина катетера | ≥116 и ≤125 | Сантиметр
|  |  |  | Тип проводимой аблации | Орошаемые с открытым контуром орошения
|  |  |  | Наличие петли | Да
|  |  |  | Диаметр катетера, Fr | 7,5000;
|  |  |  | Длина дистального кончика | 4; | Миллиметр
|  |  |  | Датчик давления на ткань | Неважно; Да
32.50.13.110-00004788 | Катетер для системы картирования сердца/радиочастотной абляции сердца, одноразового использования | Штука | 2019-03-15 | Управление | В одной плоскости
|  |  |  | Температурный датчик | Неважно; Да
|  |  |  | Длина катетера | ≥116 и ≤125 | Сантиметр
|  |  |  | Тип проводимой аблации | Орошаемые с закрытым контуром орошения
|  |  |  | Наличие петли | Да
|  |  |  | Диаметр катетера, Fr | 7,5000;
|  |  |  | Длина дистального кончика | 4; | Миллиметр
|  |  |  | Датчик давления на ткань | Неважно; Да
32.50.13.110-00004787 | Катетер для системы картирования сердца/радиочастотной абляции сердца, одноразового использования | Штука | 2019-03-15 | Управление | Мультиплоскостные
|  |  |  | Температурный датчик | Неважно; Да
|  |  |  | Длина катетера | ≥116 и ≤125 | Сантиметр
|  |  |  | Тип проводимой аблации | Конвекционные
|  |  |  | Наличие петли | Да
|  |  |  | Диаметр катетера, Fr | 7,5000;
|  |  |  | Длина дистального кончика | 4; | Миллиметр
|  |  |  | Датчик давления на ткань | Неважно; Да
32.50.13.110-00004786 | Катетер для системы картирования сердца/радиочастотной абляции сердца, одноразового использования | Штука | 2019-03-15 | Управление | Мультиплоскостные
|  |  |  | Температурный датчик | Неважно; Да
|  |  |  | Длина катетера | ≥116 и ≤125 | Сантиметр
|  |  |  | Тип проводимой аблации | Орошаемые с открытым контуром орошения
|  |  |  | Наличие петли | Да
|  |  |  | Диаметр катетера, Fr | 7,5000;
|  |  |  | Длина дистального кончика | 4; | Миллиметр
|  |  |  | Датчик давления на ткань | Неважно; Да
32.50.13.110-00004785 | Катетер для системы картирования сердца/радиочастотной абляции сердца, одноразового использования | Штука | 2019-03-15 | Управление | Мультиплоскостные
|  |  |  | Температурный датчик | Неважно; Да
|  |  |  | Длина катетера | ≥116 и ≤125 | Сантиметр
|  |  |  | Тип проводимой аблации | Орошаемые с закрытым контуром орошения
|  |  |  | Наличие петли | Да
|  |  |  | Диаметр катетера, Fr | 7,5000;
|  |  |  | Длина дистального кончика | 4; | Миллиметр
|  |  |  | Датчик давления на ткань | Неважно; Да
32.50.13.110-00004784 | Катетер для системы картирования сердца/радиочастотной абляции сердца, одноразового использования | Штука | 2019-03-15 | Управление | В одной плоскости
|  |  |  | Температурный датчик | Неважно; Да
|  |  |  | Длина катетера | ≥116 и ≤125 | Сантиметр
|  |  |  | Тип проводимой аблации | Конвекционные
|  |  |  | Наличие петли | Нет
|  |  |  | Диаметр катетера, Fr | 7,5000;
|  |  |  | Длина дистального кончика | 4; | Миллиметр
|  |  |  | Датчик давления на ткань | Неважно; Да
32.50.13.110-00004783 | Катетер для системы картирования сердца/радиочастотной абляции сердца, одноразового использования | Штука | 2019-03-15 | Управление | В одной плоскости
|  |  |  | Температурный датчик | Неважно; Да
|  |  |  | Длина катетера | ≥116 и ≤125 | Сантиметр
|  |  |  | Тип проводимой аблации | Орошаемые с открытым контуром орошения
|  |  |  | Наличие петли | Нет
|  |  |  | Диаметр катетера, Fr | 7,5000;
|  |  |  | Длина дистального кончика | 4; | Миллиметр
|  |  |  | Датчик давления на ткань | Неважно; Да
32.50.13.110-00004782 | Катетер для системы картирования сердца/радиочастотной абляции сердца, одноразового использования | Штука | 2019-03-15 | Управление | В одной плоскости
|  |  |  | Температурный датчик | Неважно; Да
|  |  |  | Длина катетера | ≥116 и ≤125 | Сантиметр
|  |  |  | Тип проводимой аблации | Орошаемые с закрытым контуром орошения
|  |  |  | Наличие петли | Нет
|  |  |  | Диаметр катетера, Fr | 7,5000;
|  |  |  | Длина дистального кончика | 4; | Миллиметр
|  |  |  | Датчик давления на ткань | Неважно; Да
32.50.13.110-00004781 | Катетер для системы картирования сердца/радиочастотной абляции сердца, одноразового использования | Штука | 2019-03-15 | Управление | Мультиплоскостные
|  |  |  | Температурный датчик | Неважно; Да
|  |  |  | Длина катетера | ≥116 и ≤125 | Сантиметр
|  |  |  | Тип проводимой аблации | Конвекционные
|  |  |  | Наличие петли | Нет
|  |  |  | Диаметр катетера, Fr | 7,5000;
|  |  |  | Длина дистального кончика | 4; | Миллиметр
|  |  |  | Датчик давления на ткань | Неважно; Да
32.50.13.110-00004780 | Катетер для системы картирования сердца/радиочастотной абляции сердца, одноразового использования | Штука | 2019-03-15 | Управление | Мультиплоскостные
|  |  |  | Температурный датчик | Неважно; Да
|  |  |  | Длина катетера | ≥116 и ≤125 | Сантиметр
|  |  |  | Тип проводимой аблации | Орошаемые с открытым контуром орошения
|  |  |  | Наличие петли | Нет
|  |  |  | Диаметр катетера, Fr | 7,5000;
|  |  |  | Длина дистального кончика | 4; | Миллиметр
|  |  |  | Датчик давления на ткань | Неважно; Да
32.50.13.110-00004779 | Катетер для системы картирования сердца/радиочастотной абляции сердца, одноразового использования | Штука | 2019-03-15 | Управление | Мультиплоскостные
|  |  |  | Температурный датчик | Неважно; Да
|  |  |  | Длина катетера | ≥116 и ≤125 | Сантиметр
|  |  |  | Тип проводимой аблации | Орошаемые с закрытым контуром орошения
|  |  |  | Наличие петли | Нет
|  |  |  | Диаметр катетера, Fr | 7,5000;
|  |  |  | Длина дистального кончика | 4; | Миллиметр
|  |  |  | Датчик давления на ткань | Неважно; Да
32.50.13.110-00004778 | Катетер для системы картирования сердца/радиочастотной абляции сердца, одноразового использования | Штука | 2019-03-15 | Управление | В одной плоскости
|  |  |  | Температурный датчик | Неважно; Да
|  |  |  | Длина катетера | ≥99 и ≤104 | Сантиметр
|  |  |  | Тип проводимой аблации | Конвекционные
|  |  |  | Наличие петли | Да
|  |  |  | Диаметр катетера, Fr | 8;
|  |  |  | Длина дистального кончика | ≥5 и ≤8 | Миллиметр
|  |  |  | Датчик давления на ткань | Неважно; Да
32.50.13.110-00004777 | Катетер для системы картирования сердца/радиочастотной абляции сердца, одноразового использования | Штука | 2019-03-15 | Управление | В одной плоскости
|  |  |  | Температурный датчик | Неважно; Да
|  |  |  | Длина катетера | ≥99 и ≤104 | Сантиметр
|  |  |  | Тип проводимой аблации | Орошаемые с открытым контуром орошения
|  |  |  | Наличие петли | Да
|  |  |  | Диаметр катетера, Fr | 8;
|  |  |  | Длина дистального кончика | ≥5 и ≤8 | Миллиметр
|  |  |  | Датчик давления на ткань | Неважно; Да
32.50.13.110-00004776 | Катетер для системы картирования сердца/радиочастотной абляции сердца, одноразового использования | Штука | 2019-03-15 | Управление | В одной плоскости
|  |  |  | Температурный датчик | Неважно; Да
|  |  |  | Длина катетера | ≥99 и ≤104 | Сантиметр
|  |  |  | Тип проводимой аблации | Орошаемые с закрытым контуром орошения
|  |  |  | Наличие петли | Да
|  |  |  | Диаметр катетера, Fr | 8;
|  |  |  | Длина дистального кончика | ≥5 и ≤8 | Миллиметр
|  |  |  | Датчик давления на ткань | Неважно; Да
32.50.13.110-00004775 | Катетер для системы картирования сердца/радиочастотной абляции сердца, одноразового использования | Штука | 2019-03-15 | Управление | Мультиплоскостные
|  |  |  | Температурный датчик | Неважно; Да
|  |  |  | Длина катетера | ≥99 и ≤104 | Сантиметр
|  |  |  | Тип проводимой аблации | Конвекционные
|  |  |  | Наличие петли | Да
|  |  |  | Диаметр катетера, Fr | 8;
|  |  |  | Длина дистального кончика | ≥5 и ≤8 | Миллиметр
|  |  |  | Датчик давления на ткань | Неважно; Да
32.50.13.110-00004774 | Катетер для системы картирования сердца/радиочастотной абляции сердца, одноразового использования | Штука | 2019-03-15 | Управление | Мультиплоскостные
|  |  |  | Температурный датчик | Неважно; Да
|  |  |  | Длина катетера | ≥99 и ≤104 | Сантиметр
|  |  |  | Тип проводимой аблации | Орошаемые с открытым контуром орошения
|  |  |  | Наличие петли | Да
|  |  |  | Диаметр катетера, Fr | 8;
|  |  |  | Длина дистального кончика | ≥5 и ≤8 | Миллиметр
|  |  |  | Датчик давления на ткань | Неважно; Да
32.50.13.110-00004773 | Катетер для системы картирования сердца/радиочастотной абляции сердца, одноразового использования | Штука | 2019-03-15 | Управление | Мультиплоскостные
|  |  |  | Температурный датчик | Неважно; Да
|  |  |  | Длина катетера | ≥99 и ≤104 | Сантиметр
|  |  |  | Тип проводимой аблации | Орошаемые с закрытым контуром орошения
|  |  |  | Наличие петли | Да
|  |  |  | Диаметр катетера, Fr | 8;
|  |  |  | Длина дистального кончика | ≥5 и ≤8 | Миллиметр
|  |  |  | Датчик давления на ткань | Неважно; Да
32.50.13.110-00004772 | Катетер для системы картирования сердца/радиочастотной абляции сердца, одноразового использования | Штука | 2019-03-15 | Управление | В одной плоскости
|  |  |  | Температурный датчик | Неважно; Да
|  |  |  | Длина катетера | ≥99 и ≤104 | Сантиметр
|  |  |  | Тип проводимой аблации | Конвекционные
|  |  |  | Наличие петли | Нет
|  |  |  | Диаметр катетера, Fr | 8;
|  |  |  | Длина дистального кончика | ≥5 и ≤8 | Миллиметр
|  |  |  | Датчик давления на ткань | Неважно; Да
32.50.13.110-00004771 | Катетер для системы картирования сердца/радиочастотной абляции сердца, одноразового использования | Штука | 2019-03-15 | Управление | В одной плоскости
|  |  |  | Температурный датчик | Неважно; Да
|  |  |  | Длина катетера | ≥99 и ≤104 | Сантиметр
|  |  |  | Тип проводимой аблации | Орошаемые с открытым контуром орошения
|  |  |  | Наличие петли | Нет
|  |  |  | Диаметр катетера, Fr | 8;
|  |  |  | Длина дистального кончика | ≥5 и ≤8 | Миллиметр
|  |  |  | Датчик давления на ткань | Неважно; Да
32.50.13.110-00004770 | Катетер для системы картирования сердца/радиочастотной абляции сердца, одноразового использования | Штука | 2019-03-15 | Управление | В одной плоскости
|  |  |  | Температурный датчик | Неважно; Да
|  |  |  | Длина катетера | ≥99 и ≤104 | Сантиметр
|  |  |  | Тип проводимой аблации | Орошаемые с закрытым контуром орошения
|  |  |  | Наличие петли | Нет
|  |  |  | Диаметр катетера, Fr | 8;
|  |  |  | Длина дистального кончика | ≥5 и ≤8 | Миллиметр
|  |  |  | Датчик давления на ткань | Неважно; Да
32.50.13.110-00004769 | Катетер для системы картирования сердца/радиочастотной абляции сердца, одноразового использования | Штука | 2019-03-15 | Управление | Мультиплоскостные
|  |  |  | Температурный датчик | Неважно; Да
|  |  |  | Длина катетера | ≥99 и ≤104 | Сантиметр
|  |  |  | Тип проводимой аблации | Конвекционные
|  |  |  | Наличие петли | Нет
|  |  |  | Диаметр катетера, Fr | 8;
|  |  |  | Длина дистального кончика | ≥5 и ≤8 | Миллиметр
|  |  |  | Датчик давления на ткань | Неважно; Да
32.50.13.110-00004768 | Катетер для системы картирования сердца/радиочастотной абляции сердца, одноразового использования | Штука | 2019-03-15 | Управление | Мультиплоскостные
|  |  |  | Температурный датчик | Неважно; Да
|  |  |  | Длина катетера | ≥99 и ≤104 | Сантиметр
|  |  |  | Тип проводимой аблации | Орошаемые с открытым контуром орошения
|  |  |  | Наличие петли | Нет
|  |  |  | Диаметр катетера, Fr | 8;
|  |  |  | Длина дистального кончика | ≥5 и ≤8 | Миллиметр
|  |  |  | Датчик давления на ткань | Неважно; Да
32.50.13.110-00004767 | Катетер для системы картирования сердца/радиочастотной абляции сердца, одноразового использования | Штука | 2019-03-15 | Управление | Мультиплоскостные
|  |  |  | Температурный датчик | Неважно; Да
|  |  |  | Длина катетера | ≥99 и ≤104 | Сантиметр
|  |  |  | Тип проводимой аблации | Орошаемые с закрытым контуром орошения
|  |  |  | Наличие петли | Нет
|  |  |  | Диаметр катетера, Fr | 8;
|  |  |  | Длина дистального кончика | ≥5 и ≤8 | Миллиметр
|  |  |  | Датчик давления на ткань | Неважно; Да
32.50.13.110-00004766 | Катетер для системы картирования сердца/радиочастотной абляции сердца, одноразового использования | Штука | 2019-03-15 | Управление | В одной плоскости
|  |  |  | Температурный датчик | Неважно; Да
|  |  |  | Длина катетера | ≥105 и ≤110 | Сантиметр
|  |  |  | Тип проводимой аблации | Конвекционные
|  |  |  | Наличие петли | Да
|  |  |  | Диаметр катетера, Fr | 8;
|  |  |  | Длина дистального кончика | ≥5 и ≤8 | Миллиметр
|  |  |  | Датчик давления на ткань | Неважно; Да
32.50.13.110-00004765 | Катетер для системы картирования сердца/радиочастотной абляции сердца, одноразового использования | Штука | 2019-03-15 | Управление | В одной плоскости
|  |  |  | Температурный датчик | Неважно; Да
|  |  |  | Длина катетера | ≥105 и ≤110 | Сантиметр
|  |  |  | Тип проводимой аблации | Орошаемые с открытым контуром орошения
|  |  |  | Наличие петли | Да
|  |  |  | Диаметр катетера, Fr | 8;
|  |  |  | Длина дистального кончика | ≥5 и ≤8 | Миллиметр
|  |  |  | Датчик давления на ткань | Неважно; Да
32.50.13.110-00004764 | Катетер для системы картирования сердца/радиочастотной абляции сердца, одноразового использования | Штука | 2019-03-15 | Управление | В одной плоскости
|  |  |  | Температурный датчик | Неважно; Да
|  |  |  | Длина катетера | ≥105 и ≤110 | Сантиметр
|  |  |  | Тип проводимой аблации | Орошаемые с закрытым контуром орошения
|  |  |  | Наличие петли | Да
|  |  |  | Диаметр катетера, Fr | 8;
|  |  |  | Длина дистального кончика | ≥5 и ≤8 | Миллиметр
|  |  |  | Датчик давления на ткань | Неважно; Да
32.50.13.110-00004763 | Катетер для системы картирования сердца/радиочастотной абляции сердца, одноразового использования | Штука | 2019-03-15 | Управление | Мультиплоскостные
|  |  |  | Температурный датчик | Неважно; Да
|  |  |  | Длина катетера | ≥105 и ≤110 | Сантиметр
|  |  |  | Тип проводимой аблации | Конвекционные
|  |  |  | Наличие петли | Да
|  |  |  | Диаметр катетера, Fr | 8;
|  |  |  | Длина дистального кончика | ≥5 и ≤8 | Миллиметр
|  |  |  | Датчик давления на ткань | Неважно; Да
32.50.13.110-00004762 | Катетер для системы картирования сердца/радиочастотной абляции сердца, одноразового использования | Штука | 2019-03-15 | Управление | Мультиплоскостные
|  |  |  | Температурный датчик | Неважно; Да
|  |  |  | Длина катетера | ≥105 и ≤110 | Сантиметр
|  |  |  | Тип проводимой аблации | Орошаемые с открытым контуром орошения
|  |  |  | Наличие петли | Да
|  |  |  | Диаметр катетера, Fr | 8;
|  |  |  | Длина дистального кончика | ≥5 и ≤8 | Миллиметр
|  |  |  | Датчик давления на ткань | Неважно; Да
32.50.13.110-00004761 | Катетер для системы картирования сердца/радиочастотной абляции сердца, одноразового использования | Штука | 2019-03-15 | Управление | Мультиплоскостные
|  |  |  | Температурный датчик | Неважно; Да
|  |  |  | Длина катетера | ≥105 и ≤110 | Сантиметр
|  |  |  | Тип проводимой аблации | Орошаемые с закрытым контуром орошения
|  |  |  | Наличие петли | Да
|  |  |  | Диаметр катетера, Fr | 8;
|  |  |  | Длина дистального кончика | ≥5 и ≤8 | Миллиметр
|  |  |  | Датчик давления на ткань | Да; Неважно
32.50.13.110-00004760 | Катетер для системы картирования сердца/радиочастотной абляции сердца, одноразового использования | Штука | 2019-03-15 | Управление | В одной плоскости
|  |  |  | Температурный датчик | Неважно; Да
|  |  |  | Длина катетера | ≥105 и ≤110 | Сантиметр
|  |  |  | Тип проводимой аблации | Конвекционные
|  |  |  | Наличие петли | Нет
|  |  |  | Диаметр катетера, Fr | 8;
|  |  |  | Длина дистального кончика | ≥5 и ≤8 | Миллиметр
|  |  |  | Датчик давления на ткань | Неважно; Да
32.50.13.110-00004759 | Катетер для системы картирования сердца/радиочастотной абляции сердца, одноразового использования | Штука | 2019-03-15 | Управление | В одной плоскости
|  |  |  | Температурный датчик | Неважно; Да
|  |  |  | Длина катетера | ≥105 и ≤110 | Сантиметр
|  |  |  | Тип проводимой аблации | Орошаемые с открытым контуром орошения
|  |  |  | Наличие петли | Нет
|  |  |  | Диаметр катетера, Fr | 8;
|  |  |  | Длина дистального кончика | ≥5 и ≤8 | Миллиметр
|  |  |  | Датчик давления на ткань | Неважно; Да
32.50.13.110-00004758 | Катетер для системы картирования сердца/радиочастотной абляции сердца, одноразового использования | Штука | 2019-03-15 | Управление | В одной плоскости
|  |  |  | Температурный датчик | Неважно; Да
|  |  |  | Длина катетера | ≥105 и ≤110 | Сантиметр
|  |  |  | Тип проводимой аблации | Орошаемые с закрытым контуром орошения
|  |  |  | Наличие петли | Нет
|  |  |  | Диаметр катетера, Fr | 8;
|  |  |  | Длина дистального кончика | ≥5 и ≤8 | Миллиметр
|  |  |  | Датчик давления на ткань | Неважно; Да
32.50.13.110-00004757 | Катетер для системы картирования сердца/радиочастотной абляции сердца, одноразового использования | Штука | 2019-03-15 | Управление | Мультиплоскостные
|  |  |  | Температурный датчик | Неважно; Да
|  |  |  | Длина катетера | ≥105 и ≤110 | Сантиметр
|  |  |  | Тип проводимой аблации | Конвекционные
|  |  |  | Наличие петли | Нет
|  |  |  | Диаметр катетера, Fr | 8;
|  |  |  | Длина дистального кончика | ≥5 и ≤8 | Миллиметр
|  |  |  | Датчик давления на ткань | Неважно; Да
32.50.13.110-00004756 | Катетер для системы картирования сердца/радиочастотной абляции сердца, одноразового использования | Штука | 2019-03-15 | Управление | Мультиплоскостные
|  |  |  | Температурный датчик | Неважно; Да
|  |  |  | Длина катетера | ≥105 и ≤110 | Сантиметр
|  |  |  | Тип проводимой аблации | Орошаемые с открытым контуром орошения
|  |  |  | Наличие петли | Нет
|  |  |  | Диаметр катетера, Fr | 8;
|  |  |  | Длина дистального кончика | ≥5 и ≤8 | Миллиметр
|  |  |  | Датчик давления на ткань | Неважно; Да
32.50.13.110-00004755 | Катетер для системы картирования сердца/радиочастотной абляции сердца, одноразового использования | Штука | 2019-03-15 | Управление | Мультиплоскостные
|  |  |  | Температурный датчик | Неважно; Да
|  |  |  | Длина катетера | ≥105 и ≤110 | Сантиметр
|  |  |  | Тип проводимой аблации | Орошаемые с закрытым контуром орошения
|  |  |  | Наличие петли | Нет
|  |  |  | Диаметр катетера, Fr | 8;
|  |  |  | Длина дистального кончика | ≥5 и ≤8 | Миллиметр
|  |  |  | Датчик давления на ткань | Неважно; Да
32.50.13.110-00004754 | Катетер для системы картирования сердца/радиочастотной абляции сердца, одноразового использования | Штука | 2019-03-15 | Управление | В одной плоскости
|  |  |  | Температурный датчик | Неважно; Да
|  |  |  | Длина катетера | ≥111 и ≤115 | Сантиметр
|  |  |  | Тип проводимой аблации | Конвекционные
|  |  |  | Наличие петли | Да
|  |  |  | Диаметр катетера, Fr | 8;
|  |  |  | Длина дистального кончика | ≥5 и ≤8 | Миллиметр
|  |  |  | Датчик давления на ткань | Неважно; Да
32.50.13.110-00004753 | Катетер для системы картирования сердца/радиочастотной абляции сердца, одноразового использования | Штука | 2019-03-15 | Управление | В одной плоскости
|  |  |  | Температурный датчик | Неважно; Да
|  |  |  | Длина катетера | ≥111 и ≤115 | Сантиметр
|  |  |  | Тип проводимой аблации | Орошаемые с открытым контуром орошения
|  |  |  | Наличие петли | Да
|  |  |  | Диаметр катетера, Fr | 8;
|  |  |  | Длина дистального кончика | ≥5 и ≤8 | Миллиметр
|  |  |  | Датчик давления на ткань | Неважно; Да
32.50.13.110-00004752 | Катетер для системы картирования сердца/радиочастотной абляции сердца, одноразового использования | Штука | 2019-03-15 | Управление | В одной плоскости
|  |  |  | Температурный датчик | Неважно; Да
|  |  |  | Длина катетера | ≥111 и ≤115 | Сантиметр
|  |  |  | Тип проводимой аблации | Орошаемые с закрытым контуром орошения
|  |  |  | Наличие петли | Да
|  |  |  | Диаметр катетера, Fr | 8;
|  |  |  | Длина дистального кончика | ≥5 и ≤8 | Миллиметр
|  |  |  | Датчик давления на ткань | Неважно; Да
32.50.13.110-00004751 | Катетер для системы картирования сердца/радиочастотной абляции сердца, одноразового использования | Штука | 2019-03-15 | Управление | Мультиплоскостные
|  |  |  | Температурный датчик | Неважно; Да
|  |  |  | Длина катетера | ≥111 и ≤115 | Сантиметр
|  |  |  | Тип проводимой аблации | Конвекционные
|  |  |  | Наличие петли | Да
|  |  |  | Диаметр катетера, Fr | 8;
|  |  |  | Длина дистального кончика | ≥5 и ≤8 | Миллиметр
|  |  |  | Датчик давления на ткань | Неважно; Да
32.50.13.110-00004750 | Катетер для системы картирования сердца/радиочастотной абляции сердца, одноразового использования | Штука | 2019-03-15 | Управление | Мультиплоскостные
|  |  |  | Температурный датчик | Неважно; Да
|  |  |  | Длина катетера | ≥111 и ≤115 | Сантиметр
|  |  |  | Тип проводимой аблации | Орошаемые с открытым контуром орошения
|  |  |  | Наличие петли | Да
|  |  |  | Диаметр катетера, Fr | 8;
|  |  |  | Длина дистального кончика | ≥5 и ≤8 | Миллиметр
|  |  |  | Датчик давления на ткань | Неважно; Да
32.50.13.110-00004749 | Катетер для системы картирования сердца/радиочастотной абляции сердца, одноразового использования | Штука | 2019-03-15 | Управление | Мультиплоскостные
|  |  |  | Температурный датчик | Неважно; Да
|  |  |  | Длина катетера | ≥111 и ≤115 | Сантиметр
|  |  |  | Тип проводимой аблации | Орошаемые с закрытым контуром орошения
|  |  |  | Наличие петли | Да
|  |  |  | Диаметр катетера, Fr | 8;
|  |  |  | Длина дистального кончика | ≥5 и ≤8 | Миллиметр
|  |  |  | Датчик давления на ткань | Неважно; Да
32.50.13.110-00004748 | Катетер для системы картирования сердца/радиочастотной абляции сердца, одноразового использования | Штука | 2019-03-15 | Управление | В одной плоскости
|  |  |  | Температурный датчик | Неважно; Да
|  |  |  | Длина катетера | ≥111 и ≤115 | Сантиметр
|  |  |  | Тип проводимой аблации | Конвекционные
|  |  |  | Наличие петли | Нет
|  |  |  | Диаметр катетера, Fr | 8;
|  |  |  | Длина дистального кончика | ≥5 и ≤8 | Миллиметр
|  |  |  | Датчик давления на ткань | Неважно; Да
32.50.13.110-00004747 | Катетер для системы картирования сердца/радиочастотной абляции сердца, одноразового использования | Штука | 2019-03-15 | Управление | В одной плоскости
|  |  |  | Температурный датчик | Неважно; Да
|  |  |  | Длина катетера | ≥111 и ≤115 | Сантиметр
|  |  |  | Тип проводимой аблации | Орошаемые с открытым контуром орошения
|  |  |  | Наличие петли | Нет
|  |  |  | Диаметр катетера, Fr | 8;
|  |  |  | Длина дистального кончика | ≥5 и ≤8 | Миллиметр
|  |  |  | Датчик давления на ткань | Неважно; Да
32.50.13.110-00004746 | Катетер для системы картирования сердца/радиочастотной абляции сердца, одноразового использования | Штука | 2019-03-15 | Управление | В одной плоскости
|  |  |  | Температурный датчик | Неважно; Да
|  |  |  | Длина катетера | ≥111 и ≤115 | Сантиметр
|  |  |  | Тип проводимой аблации | Орошаемые с закрытым контуром орошения
|  |  |  | Наличие петли | Нет
|  |  |  | Диаметр катетера, Fr | 8;
|  |  |  | Длина дистального кончика | ≥5 и ≤8 | Миллиметр
|  |  |  | Датчик давления на ткань | Неважно; Да
32.50.13.110-00004745 | Катетер для системы картирования сердца/радиочастотной абляции сердца, одноразового использования | Штука | 2019-03-15 | Управление | Мультиплоскостные
|  |  |  | Температурный датчик | Неважно; Да
|  |  |  | Длина катетера | ≥111 и ≤115 | Сантиметр
|  |  |  | Тип проводимой аблации | Конвекционные
|  |  |  | Наличие петли | Нет
|  |  |  | Диаметр катетера, Fr | 8;
|  |  |  | Длина дистального кончика | ≥5 и ≤8 | Миллиметр
|  |  |  | Датчик давления на ткань | Неважно; Да
32.50.13.110-00004744 | Катетер для системы картирования сердца/радиочастотной абляции сердца, одноразового использования | Штука | 2019-03-15 | Управление | Мультиплоскостные
|  |  |  | Температурный датчик | Неважно; Да
|  |  |  | Длина катетера | ≥111 и ≤115 | Сантиметр
|  |  |  | Тип проводимой аблации | Орошаемые с открытым контуром орошения
|  |  |  | Наличие петли | Нет
|  |  |  | Диаметр катетера, Fr | 8;
|  |  |  | Длина дистального кончика | ≥5 и ≤8 | Миллиметр
|  |  |  | Датчик давления на ткань | Неважно; Да
32.50.13.110-00004743 | Катетер для системы картирования сердца/радиочастотной абляции сердца, одноразового использования | Штука | 2019-03-15 | Управление | Мультиплоскостные
|  |  |  | Температурный датчик | Неважно; Да
|  |  |  | Длина катетера | ≥111 и ≤115 | Сантиметр
|  |  |  | Тип проводимой аблации | Орошаемые с закрытым контуром орошения
|  |  |  | Наличие петли | Нет
|  |  |  | Диаметр катетера, Fr | 8;
|  |  |  | Длина дистального кончика | ≥5 и ≤8 | Миллиметр
|  |  |  | Датчик давления на ткань | Неважно
32.50.13.110-00004742 | Катетер для системы картирования сердца/радиочастотной абляции сердца, одноразового использования | Штука | 2019-03-15 | Управление | В одной плоскости
|  |  |  | Температурный датчик | Неважно; Да
|  |  |  | Длина катетера | ≥105 и ≤110 | Сантиметр
|  |  |  | Тип проводимой аблации | Конвекционные
|  |  |  | Наличие петли | Да
|  |  |  | Диаметр катетера, Fr | 9;
|  |  |  | Датчик давления на ткань | Неважно; Да
32.50.13.110-00004741 | Катетер для системы картирования сердца/радиочастотной абляции сердца, одноразового использования | Штука | 2019-03-15 | Управление | В одной плоскости
|  |  |  | Температурный датчик | Неважно; Да
|  |  |  | Длина катетера | ≥105 и ≤110 | Сантиметр
|  |  |  | Тип проводимой аблации | Орошаемые с открытым контуром орошения
|  |  |  | Наличие петли | Да
|  |  |  | Диаметр катетера, Fr | 9;
|  |  |  | Датчик давления на ткань | Неважно; Да
32.50.13.110-00004740 | Катетер для системы картирования сердца/радиочастотной абляции сердца, одноразового использования | Штука | 2019-03-15 | Управление | В одной плоскости
|  |  |  | Температурный датчик | Неважно; Да
|  |  |  | Длина катетера | ≥105 и ≤110 | Сантиметр
|  |  |  | Тип проводимой аблации | Орошаемые с закрытым контуром орошения
|  |  |  | Наличие петли | Да
|  |  |  | Диаметр катетера, Fr | 9;
|  |  |  | Датчик давления на ткань | Неважно; Да
32.50.13.110-00004739 | Катетер для системы картирования сердца/радиочастотной абляции сердца, одноразового использования | Штука | 2019-03-15 | Управление | Мультиплоскостные
|  |  |  | Температурный датчик | Неважно; Да
|  |  |  | Длина катетера | ≥105 и ≤110 | Сантиметр
|  |  |  | Тип проводимой аблации | Конвекционные
|  |  |  | Наличие петли | Да
|  |  |  | Диаметр катетера, Fr | 9;
|  |  |  | Датчик давления на ткань | Неважно; Да
32.50.13.110-00004738 | Катетер для системы картирования сердца/радиочастотной абляции сердца, одноразового использования | Штука | 2019-03-15 | Управление | Мультиплоскостные
|  |  |  | Температурный датчик | Неважно; Да
|  |  |  | Длина катетера | ≥105 и ≤110 | Сантиметр
|  |  |  | Тип проводимой аблации | Орошаемые с открытым контуром орошения
|  |  |  | Наличие петли | Да
|  |  |  | Диаметр катетера, Fr | 9;
|  |  |  | Датчик давления на ткань | Неважно; Да
32.50.13.110-00004737 | Катетер для системы картирования сердца/радиочастотной абляции сердца, одноразового использования | Штука | 2019-03-15 | Управление | Мультиплоскостные
|  |  |  | Температурный датчик | Неважно; Да
|  |  |  | Длина катетера | ≥105 и ≤110 | Сантиметр
|  |  |  | Тип проводимой аблации | Орошаемые с закрытым контуром орошения
|  |  |  | Наличие петли | Да
|  |  |  | Диаметр катетера, Fr | 9;
|  |  |  | Датчик давления на ткань | Неважно; Да
32.50.13.110-00004736 | Катетер для системы картирования сердца/радиочастотной абляции сердца, одноразового использования | Штука | 2019-03-15 | Управление | В одной плоскости
|  |  |  | Температурный датчик | Неважно; Да
|  |  |  | Длина катетера | ≥105 и ≤110 | Сантиметр
|  |  |  | Тип проводимой аблации | Конвекционные
|  |  |  | Наличие петли | Нет
|  |  |  | Диаметр катетера, Fr | 9;
|  |  |  | Датчик давления на ткань | Неважно; Да
32.50.13.110-00004735 | Катетер для системы картирования сердца/радиочастотной абляции сердца, одноразового использования | Штука | 2019-03-15 | Управление | В одной плоскости
|  |  |  | Температурный датчик | Неважно; Да
|  |  |  | Длина катетера | ≥105 и ≤110 | Сантиметр
|  |  |  | Тип проводимой аблации | Орошаемые с открытым контуром орошения
|  |  |  | Наличие петли | Нет
|  |  |  | Диаметр катетера, Fr | 9;
|  |  |  | Датчик давления на ткань | Неважно; Да
32.50.13.110-00004734 | Катетер для системы картирования сердца/радиочастотной абляции сердца, одноразового использования | Штука | 2019-03-15 | Управление | В одной плоскости
|  |  |  | Температурный датчик | Неважно; Да
|  |  |  | Длина катетера | ≥105 и ≤110 | Сантиметр
|  |  |  | Тип проводимой аблации | Орошаемые с закрытым контуром орошения
|  |  |  | Наличие петли | Нет
|  |  |  | Диаметр катетера, Fr | 9;
|  |  |  | Датчик давления на ткань | Неважно; Да
32.50.13.110-00004733 | Катетер для системы картирования сердца/радиочастотной абляции сердца, одноразового использования | Штука | 2019-03-15 | Управление | Мультиплоскостные
|  |  |  | Температурный датчик | Неважно; Да
|  |  |  | Длина катетера | ≥105 и ≤110 | Сантиметр
|  |  |  | Тип проводимой аблации | Конвекционные
|  |  |  | Наличие петли | Нет
|  |  |  | Диаметр катетера, Fr | 9;
|  |  |  | Датчик давления на ткань | Неважно; Да
32.50.13.110-00004732 | Катетер для системы картирования сердца/радиочастотной абляции сердца, одноразового использования | Штука | 2019-03-15 | Управление | Мультиплоскостные
|  |  |  | Температурный датчик | Неважно; Да
|  |  |  | Длина катетера | ≥105 и ≤110 | Сантиметр
|  |  |  | Тип проводимой аблации | Орошаемые с открытым контуром орошения
|  |  |  | Наличие петли | Нет
|  |  |  | Диаметр катетера, Fr | 9;
|  |  |  | Датчик давления на ткань | Неважно; Да
32.50.13.110-00004731 | Катетер для системы картирования сердца/радиочастотной абляции сердца, одноразового использования | Штука | 2019-03-15 | Управление | Мультиплоскостные
|  |  |  | Температурный датчик | Неважно; Да
|  |  |  | Длина катетера | ≥105 и ≤110 | Сантиметр
|  |  |  | Тип проводимой аблации | Орошаемые с закрытым контуром орошения
|  |  |  | Наличие петли | Нет
|  |  |  | Диаметр катетера, Fr | 9;
|  |  |  | Датчик давления на ткань | Неважно; Да
32.50.13.110-00005174 | Катетер для слюнной железы | Штука | 2019-07-01
32.50.13.110-00005024 | Катетер для соногистерографии/ биопсии эндометрия | Штука | 2019-07-01
32.50.13.110-00005164 | Катетер для спинномозговой жидкости атриальный | Штука | 2019-07-01
32.50.13.110-00005172 | Катетер для спинномозговой жидкости перитонеальный/атриальный | Штука | 2019-07-01
32.50.13.110-00005129 | Катетер для установки сосудистого стента | Штука | 2019-07-01
32.50.13.110-00005016 | Катетер для холангиопанкреатографии, многоразового использования | Штука | 2019-07-01
32.50.13.110-00005018 | Катетер для холангиопанкреатографии, одноразового использования | Штука | 2019-07-01
32.50.13.110-00005077 | Катетер для цервикальной аспирации | Штука | 2019-07-01
32.50.13.110-00005087 | Катетер для чрезносового дренажа желчных протоков/протоков поджелудочной железы | Штука | 2019-07-01
32.50.13.110-00005111 | Катетер дренажный медиастинальный | Штука | 2019-07-01
32.50.13.110-00003234 | Катетер дренажный надлобковый | Штука | 2019-02-01
32.50.13.110-00005146 | Катетер желудочно-кишечный игольчатый | Штука | 2019-07-01
32.50.13.110-00005135 | Катетер желудочно-пищеводный для измерения уровня pH/сопротивления, стерильный | Штука | 2019-07-01
32.50.13.110-00005181 | Катетер интрацеребральный для инфузий/дренажа, длительного использования | Штука | 2019-07-01
32.50.13.110-00005124 | Катетер к системе гипертермии, ректальный охлаждающий, одноразового использования | Штука | 2019-07-01
32.50.13.110-00005071 | Катетер кардиохирургический для пластики клапана сердца | Штука | 2019-07-01
32.50.13.110-00005217 | Катетер лапароскопический для хирургического клея/герметика | Штука | 2019-07-01
32.50.13.110-00005169 | Катетер лучепровода кардиологической лазерной системы | Штука | 2019-07-01
32.50.13.110-00005023 | Катетер механической системы атерэктомии, для коронарных/периферических сосудов | Штука | 2019-07-01
32.50.13.110-00005207 | Катетер многоцелевой для чрескожного дренирования | Штука | 2019-07-01
32.50.13.110-00005594 | Катетер мочеточниковый | Штука | 2020-06-05 | Гибкий конец катетера | Нет; Да
|  |  |  | Градуировка | Нет; Да
|  |  |  | Исполнение | Для левого мочеточника; Универсальный; Для правого мочеточника
|  |  |  | Тип конца катетера | Открытый; Закрытый
|  |  |  | Исполнение конца катетера | Изогнутый; Прямой
|  |  |  | Форма конца катетера | Скошенный; Конический; Оливообразный; Свисток; Цилиндрический; Закругленный
|  |  |  | Отверстия | Сквозные; Нет; Боковые
|  |  |  | Диаметр катетера | ≥1,9000 и ≤2; ≥1,6000 и ≤1,6900; ≥1,3000 и <1,33003; 2,5000; 1,5000; 1; 2,4000; 1,7000; 2,3000; 2,7000; 1,3300; | Миллиметр
|  |  |  | Длина катетера | ≥69 и ≤7490; 120; | Сантиметр
32.50.13.110-00005593 | Катетер мочеточниковый | Штука | 2020-06-05 | Гибкий конец катетера | Нет
|  |  |  | Градуировка | Нет; Да
|  |  |  | Исполнение | Для правого мочеточника
|  |  |  | Тип конца катетера | Открытый; Закрытый
|  |  |  | Исполнение конца катетера | Прямой
|  |  |  | Форма конца катетера | Свисток; Закругленный
|  |  |  | Отверстия | Боковые
|  |  |  | Диаметр катетера | 1; | Миллиметр
|  |  |  | Длина катетера | ≥69 и ≤74 | Сантиметр
32.50.13.110-00005592 | Катетер мочеточниковый | Штука | 2020-06-05 | Гибкий конец катетера | Нет
|  |  |  | Градуировка | Нет; Да
|  |  |  | Исполнение | Для правого мочеточника
|  |  |  | Тип конца катетера | Открытый; Закрытый
|  |  |  | Исполнение конца катетера | Прямой
|  |  |  | Форма конца катетера | Свисток; Закругленный
|  |  |  | Отверстия | Нет
|  |  |  | Диаметр катетера | 1; | Миллиметр
|  |  |  | Длина катетера | ≥69 и ≤74 | Сантиметр
32.50.13.110-00005591 | Катетер мочеточниковый | Штука | 2020-06-05 | Гибкий конец катетера | Нет
|  |  |  | Градуировка | Нет; Да
|  |  |  | Исполнение | Универсальный
|  |  |  | Тип конца катетера | Открытый; Закрытый
|  |  |  | Исполнение конца катетера | Прямой
|  |  |  | Форма конца катетера | Свисток; Закругленный
|  |  |  | Отверстия | Боковые
|  |  |  | Диаметр катетера | 1; | Миллиметр
|  |  |  | Длина катетера | ≥69 и ≤74 | Сантиметр
32.50.13.110-00005590 | Катетер мочеточниковый | Штука | 2020-06-05 | Гибкий конец катетера | Нет
|  |  |  | Градуировка | Нет; Да
|  |  |  | Исполнение | Универсальный
|  |  |  | Тип конца катетера | Открытый; Закрытый
|  |  |  | Исполнение конца катетера | Прямой
|  |  |  | Форма конца катетера | Свисток; Закругленный
|  |  |  | Отверстия | Нет
|  |  |  | Диаметр катетера | 1; | Миллиметр
|  |  |  | Длина катетера | ≥69 и ≤74 | Сантиметр
32.50.13.110-00005589 | Катетер мочеточниковый | Штука | 2020-06-05 | Гибкий конец катетера | Нет
|  |  |  | Градуировка | Нет; Да
|  |  |  | Исполнение | Для левого мочеточника
|  |  |  | Тип конца катетера | Открытый; Закрытый
|  |  |  | Исполнение конца катетера | Прямой
|  |  |  | Форма конца катетера | Цилиндрический
|  |  |  | Отверстия | Боковые
|  |  |  | Диаметр катетера | 1; | Миллиметр
|  |  |  | Длина катетера | 90; | Сантиметр
32.50.13.110-00005588 | Катетер мочеточниковый | Штука | 2020-06-05 | Гибкий конец катетера | Нет
|  |  |  | Градуировка | Нет; Да
|  |  |  | Исполнение | Для левого мочеточника
|  |  |  | Тип конца катетера | Открытый; Закрытый
|  |  |  | Исполнение конца катетера | Прямой
|  |  |  | Форма конца катетера | Цилиндрический
|  |  |  | Отверстия | Нет
|  |  |  | Диаметр катетера | 1; | Миллиметр
|  |  |  | Длина катетера | 90; | Сантиметр
32.50.13.110-00005587 | Катетер мочеточниковый | Штука | 2020-06-05 | Гибкий конец катетера | Нет
|  |  |  | Градуировка | Нет; Да
|  |  |  | Исполнение | Для левого мочеточника
|  |  |  | Тип конца катетера | Открытый; Закрытый
|  |  |  | Исполнение конца катетера | Изогнутый
|  |  |  | Форма конца катетера | Цилиндрический
|  |  |  | Отверстия | Боковые
|  |  |  | Диаметр катетера | 1; | Миллиметр
|  |  |  | Длина катетера | 90; | Сантиметр
32.50.13.110-00005586 | Катетер мочеточниковый | Штука | 2020-06-05 | Гибкий конец катетера | Нет
|  |  |  | Градуировка | Нет; Да
|  |  |  | Исполнение | Для левого мочеточника
|  |  |  | Тип конца катетера | Открытый; Закрытый
|  |  |  | Исполнение конца катетера | Изогнутый
|  |  |  | Форма конца катетера | Цилиндрический
|  |  |  | Отверстия | Нет
|  |  |  | Диаметр катетера | 1; | Миллиметр
|  |  |  | Длина катетера | 90; | Сантиметр
32.50.13.110-00005585 | Катетер мочеточниковый | Штука | 2020-06-05 | Гибкий конец катетера | Нет
|  |  |  | Градуировка | Нет; Да
|  |  |  | Исполнение | Для правого мочеточника
|  |  |  | Тип конца катетера | Открытый; Закрытый
|  |  |  | Исполнение конца катетера | Прямой
|  |  |  | Форма конца катетера | Цилиндрический
|  |  |  | Отверстия | Боковые
|  |  |  | Диаметр катетера | 1; | Миллиметр
|  |  |  | Длина катетера | 90; | Сантиметр
32.50.13.110-00005584 | Катетер мочеточниковый | Штука | 2020-06-05 | Гибкий конец катетера | Нет
|  |  |  | Градуировка | Нет; Да
|  |  |  | Исполнение | Для правого мочеточника
|  |  |  | Тип конца катетера | Открытый; Закрытый
|  |  |  | Исполнение конца катетера | Изогнутый
|  |  |  | Форма конца катетера | Цилиндрический
|  |  |  | Отверстия | Боковые
|  |  |  | Диаметр катетера | 1; | Миллиметр
|  |  |  | Длина катетера | 90; | Сантиметр
32.50.13.110-00005583 | Катетер мочеточниковый | Штука | 2020-06-05 | Гибкий конец катетера | Нет
|  |  |  | Градуировка | Нет; Да
|  |  |  | Исполнение | Для правого мочеточника
|  |  |  | Тип конца катетера | Открытый; Закрытый
|  |  |  | Исполнение конца катетера | Прямой
|  |  |  | Форма конца катетера | Цилиндрический
|  |  |  | Отверстия | Нет
|  |  |  | Диаметр катетера | 1; | Миллиметр
|  |  |  | Длина катетера | 90; | Сантиметр
32.50.13.110-00005582 | Катетер мочеточниковый | Штука | 2020-06-05 | Гибкий конец катетера | Нет
|  |  |  | Градуировка | Нет; Да
|  |  |  | Исполнение | Для правого мочеточника
|  |  |  | Тип конца катетера | Открытый; Закрытый
|  |  |  | Исполнение конца катетера | Изогнутый
|  |  |  | Форма конца катетера | Цилиндрический
|  |  |  | Отверстия | Нет
|  |  |  | Диаметр катетера | 1; | Миллиметр
|  |  |  | Длина катетера | 90; | Сантиметр
32.50.13.110-00005581 | Катетер мочеточниковый | Штука | 2020-06-05 | Гибкий конец катетера | Нет
|  |  |  | Градуировка | Нет; Да
|  |  |  | Исполнение | Универсальный
|  |  |  | Тип конца катетера | Открытый; Закрытый
|  |  |  | Исполнение конца катетера | Прямой
|  |  |  | Форма конца катетера | Цилиндрический
|  |  |  | Отверстия | Боковые
|  |  |  | Диаметр катетера | 1; | Миллиметр
|  |  |  | Длина катетера | 90; | Сантиметр
32.50.13.110-00005580 | Катетер мочеточниковый | Штука | 2020-06-05 | Гибкий конец катетера | Нет
|  |  |  | Градуировка | Нет; Да
|  |  |  | Исполнение | Универсальный
|  |  |  | Тип конца катетера | Открытый; Закрытый
|  |  |  | Исполнение конца катетера | Изогнутый
|  |  |  | Форма конца катетера | Цилиндрический
|  |  |  | Отверстия | Боковые
|  |  |  | Диаметр катетера | 1; | Миллиметр
|  |  |  | Длина катетера | 90; | Сантиметр
32.50.13.110-00005579 | Катетер мочеточниковый | Штука | 2020-06-05 | Гибкий конец катетера | Нет
|  |  |  | Градуировка | Нет; Да
|  |  |  | Исполнение | Универсальный
|  |  |  | Тип конца катетера | Открытый; Закрытый
|  |  |  | Исполнение конца катетера | Прямой
|  |  |  | Форма конца катетера | Цилиндрический
|  |  |  | Отверстия | Нет
|  |  |  | Диаметр катетера | 1; | Миллиметр
|  |  |  | Длина катетера | 90; | Сантиметр
32.50.13.110-00005578 | Катетер мочеточниковый | Штука | 2020-06-05 | Гибкий конец катетера | Нет
|  |  |  | Градуировка | Нет; Да
|  |  |  | Исполнение | Универсальный
|  |  |  | Тип конца катетера | Открытый; Закрытый
|  |  |  | Исполнение конца катетера | Изогнутый
|  |  |  | Форма конца катетера | Цилиндрический
|  |  |  | Отверстия | Нет
|  |  |  | Диаметр катетера | 1; | Миллиметр
|  |  |  | Длина катетера | 90; | Сантиметр
32.50.13.110-00005577 | Катетер мочеточниковый | Штука | 2020-06-05 | Гибкий конец катетера | Нет; Да
|  |  |  | Градуировка | Нет; Да
|  |  |  | Исполнение | Для левого мочеточника
|  |  |  | Тип конца катетера | Открытый; Закрытый
|  |  |  | Исполнение конца катетера | Прямой
|  |  |  | Форма конца катетера | Оливообразный; Свисток; Цилиндрический; Закругленный
|  |  |  | Отверстия | Боковые
|  |  |  | Диаметр катетера | ≥1,3000 и <1,3300 | Миллиметр
|  |  |  | Длина катетера | ≥69 и ≤74 | Сантиметр
32.50.13.110-00005576 | Катетер мочеточниковый | Штука | 2020-06-05 | Гибкий конец катетера | Нет; Да
|  |  |  | Градуировка | Нет; Да
|  |  |  | Исполнение | Для левого мочеточника
|  |  |  | Тип конца катетера | Открытый; Закрытый
|  |  |  | Исполнение конца катетера | Изогнутый
|  |  |  | Форма конца катетера | Оливообразный; Свисток; Закругленный
|  |  |  | Отверстия | Боковые
|  |  |  | Диаметр катетера | ≥1,3000 и <1,3300 | Миллиметр
|  |  |  | Длина катетера | ≥69 и ≤74 | Сантиметр
32.50.13.110-00005575 | Катетер мочеточниковый | Штука | 2020-06-05 | Гибкий конец катетера | Нет; Да
|  |  |  | Градуировка | Нет; Да
|  |  |  | Исполнение | Для левого мочеточника
|  |  |  | Тип конца катетера | Открытый; Закрытый
|  |  |  | Исполнение конца катетера | Прямой
|  |  |  | Форма конца катетера | Оливообразный; Свисток; Цилиндрический; Закругленный
|  |  |  | Отверстия | Нет
|  |  |  | Диаметр катетера | ≥1,3000 и <1,3300 | Миллиметр
|  |  |  | Длина катетера | ≥69 и ≤74 | Сантиметр
32.50.13.110-00005574 | Катетер мочеточниковый | Штука | 2020-06-05 | Гибкий конец катетера | Да
|  |  |  | Градуировка | Нет; Да
|  |  |  | Исполнение | Для левого мочеточника
|  |  |  | Тип конца катетера | Открытый; Закрытый
|  |  |  | Исполнение конца катетера | Изогнутый
|  |  |  | Форма конца катетера | Оливообразный; Свисток; Цилиндрический; Закругленный
|  |  |  | Отверстия | Нет
|  |  |  | Диаметр катетера | ≥1,3000 и <1,3300 | Миллиметр
|  |  |  | Длина катетера | ≥69 и ≤74 | Сантиметр
32.50.13.110-00005573 | Катетер мочеточниковый | Штука | 2020-06-05 | Гибкий конец катетера | Нет; Да
|  |  |  | Градуировка | Нет; Да
|  |  |  | Исполнение | Для правого мочеточника
|  |  |  | Тип конца катетера | Открытый; Закрытый
|  |  |  | Исполнение конца катетера | Прямой
|  |  |  | Форма конца катетера | Оливообразный; Свисток; Цилиндрический; Закругленный
|  |  |  | Отверстия | Боковые
|  |  |  | Диаметр катетера | ≥1,3000 и <1,3300 | Миллиметр
|  |  |  | Длина катетера | ≥69 и ≤74 | Сантиметр
32.50.13.110-00005572 | Катетер мочеточниковый | Штука | 2020-06-05 | Гибкий конец катетера | Нет; Да
|  |  |  | Градуировка | Нет; Да
|  |  |  | Исполнение | Для правого мочеточника
|  |  |  | Тип конца катетера | Открытый; Закрытый
|  |  |  | Исполнение конца катетера | Изогнутый
|  |  |  | Форма конца катетера | Оливообразный; Свисток; Цилиндрический; Закругленный
|  |  |  | Отверстия | Боковые
|  |  |  | Диаметр катетера | ≥1,3000 и <1,3300 | Миллиметр
|  |  |  | Длина катетера | ≥69 и ≤74 | Сантиметр
32.50.13.110-00005571 | Катетер мочеточниковый | Штука | 2020-06-05 | Гибкий конец катетера | Нет; Да
|  |  |  | Градуировка | Нет; Да
|  |  |  | Исполнение | Для правого мочеточника
|  |  |  | Тип конца катетера | Открытый; Закрытый
|  |  |  | Исполнение конца катетера | Прямой
|  |  |  | Форма конца катетера | Оливообразный; Свисток; Цилиндрический; Закругленный
|  |  |  | Отверстия | Нет
|  |  |  | Диаметр катетера | ≥1,3000 и <1,3300 | Миллиметр
|  |  |  | Длина катетера | ≥69 и ≤74 | Сантиметр
32.50.13.110-00005570 | Катетер мочеточниковый | Штука | 2020-06-05 | Гибкий конец катетера | Нет; Да
|  |  |  | Градуировка | Нет; Да
|  |  |  | Исполнение | Для правого мочеточника
|  |  |  | Тип конца катетера | Открытый; Закрытый
|  |  |  | Исполнение конца катетера | Изогнутый
|  |  |  | Форма конца катетера | Оливообразный; Свисток; Цилиндрический; Закругленный
|  |  |  | Отверстия | Нет
|  |  |  | Диаметр катетера | ≥1,3000 и <1,3300 | Миллиметр
|  |  |  | Длина катетера | ≥69 и ≤74 | Сантиметр
32.50.13.110-00005569 | Катетер мочеточниковый | Штука | 2020-06-05 | Гибкий конец катетера | Нет; Да
|  |  |  | Градуировка | Нет; Да
|  |  |  | Исполнение | Универсальный
|  |  |  | Тип конца катетера | Открытый; Закрытый
|  |  |  | Исполнение конца катетера | Прямой
|  |  |  | Форма конца катетера | Оливообразный; Свисток; Цилиндрический; Закругленный
|  |  |  | Отверстия | Боковые
|  |  |  | Диаметр катетера | ≥1,3000 и <1,3300 | Миллиметр
|  |  |  | Длина катетера | ≥69 и ≤74 | Сантиметр
32.50.13.110-00005568 | Катетер мочеточниковый | Штука | 2020-06-05 | Гибкий конец катетера | Нет; Да
|  |  |  | Градуировка | Нет; Да
|  |  |  | Исполнение | Универсальный
|  |  |  | Тип конца катетера | Открытый; Закрытый
|  |  |  | Исполнение конца катетера | Изогнутый
|  |  |  | Форма конца катетера | Оливообразный; Свисток; Цилиндрический; Закругленный
|  |  |  | Отверстия | Боковые
|  |  |  | Диаметр катетера | ≥1,3000 и <1,3300 | Миллиметр
|  |  |  | Длина катетера | ≥69 и ≤74 | Сантиметр
32.50.13.110-00005567 | Катетер мочеточниковый | Штука | 2020-06-05 | Гибкий конец катетера | Нет; Да
|  |  |  | Градуировка | Нет; Да
|  |  |  | Исполнение | Универсальный
|  |  |  | Тип конца катетера | Открытый; Закрытый
|  |  |  | Исполнение конца катетера | Прямой
|  |  |  | Форма конца катетера | Оливообразный; Свисток; Цилиндрический; Закругленный
|  |  |  | Отверстия | Нет
|  |  |  | Диаметр катетера | ≥1,3000 и <1,3300 | Миллиметр
|  |  |  | Длина катетера | ≥69 и ≤74 | Сантиметр
32.50.13.110-00005566 | Катетер мочеточниковый | Штука | 2020-06-05 | Гибкий конец катетера | Нет; Да
|  |  |  | Градуировка | Нет; Да
|  |  |  | Исполнение | Универсальный
|  |  |  | Тип конца катетера | Открытый; Закрытый
|  |  |  | Исполнение конца катетера | Изогнутый
|  |  |  | Форма конца катетера | Оливообразный; Свисток; Цилиндрический; Закругленный
|  |  |  | Отверстия | Нет
|  |  |  | Диаметр катетера | ≥1,3000 и <1,3300 | Миллиметр
|  |  |  | Длина катетера | ≥69 и ≤74 | Сантиметр
32.50.13.110-00005565 | Катетер мочеточниковый | Штука | 2020-06-05 | Гибкий конец катетера | Да
|  |  |  | Градуировка | Да
|  |  |  | Исполнение | Универсальный
|  |  |  | Тип конца катетера | Открытый
|  |  |  | Исполнение конца катетера | Прямой
|  |  |  | Отверстия | Нет
|  |  |  | Диаметр катетера | 1,3300; | Миллиметр
|  |  |  | Длина катетера | 120; | Сантиметр
32.50.13.110-00005564 | Катетер мочеточниковый | Штука | 2020-06-05 | Гибкий конец катетера | Нет
|  |  |  | Градуировка | Да
|  |  |  | Исполнение | Универсальный
|  |  |  | Исполнение конца катетера | Прямой
|  |  |  | Форма конца катетера | Цилиндрический
|  |  |  | Отверстия | Нет
|  |  |  | Диаметр катетера | 1,5000; | Миллиметр
|  |  |  | Длина катетера | 90; | Сантиметр
32.50.13.110-00005563 | Катетер мочеточниковый | Штука | 2020-06-05 | Гибкий конец катетера | Нет; Да
|  |  |  | Градуировка | Да
|  |  |  | Исполнение | Для левого мочеточника
|  |  |  | Тип конца катетера | Открытый; Закрытый
|  |  |  | Исполнение конца катетера | Прямой
|  |  |  | Форма конца катетера | Скошенный; Конический; Закругленный
|  |  |  | Отверстия | Боковые
|  |  |  | Диаметр катетера | ≥1,6000 и ≤1,6900 | Миллиметр
|  |  |  | Длина катетера | ≥69 и ≤74 | Сантиметр
32.50.13.110-00005562 | Катетер мочеточниковый | Штука | 2020-06-05 | Гибкий конец катетера | Нет; Да
|  |  |  | Градуировка | Да
|  |  |  | Исполнение | Для левого мочеточника
|  |  |  | Тип конца катетера | Открытый; Закрытый
|  |  |  | Исполнение конца катетера | Изогнутый
|  |  |  | Форма конца катетера | Скошенный; Конический; Закругленный
|  |  |  | Отверстия | Боковые
|  |  |  | Диаметр катетера | ≥1,6000 и ≤1,6900 | Миллиметр
|  |  |  | Длина катетера | ≥69 и ≤74 | Сантиметр
32.50.13.110-00005561 | Катетер мочеточниковый | Штука | 2020-06-05 | Гибкий конец катетера | Нет; Да
|  |  |  | Градуировка | Да
|  |  |  | Исполнение | Для левого мочеточника
|  |  |  | Тип конца катетера | Открытый; Закрытый
|  |  |  | Исполнение конца катетера | Прямой
|  |  |  | Форма конца катетера | Скошенный; Конический; Закругленный
|  |  |  | Отверстия | Сквозные
|  |  |  | Диаметр катетера | ≥1,6000 и ≤1,6900 | Миллиметр
|  |  |  | Длина катетера | ≥69 и ≤74 | Сантиметр
32.50.13.110-00005560 | Катетер мочеточниковый | Штука | 2020-06-05 | Гибкий конец катетера | Нет; Да
|  |  |  | Градуировка | Да
|  |  |  | Исполнение | Для левого мочеточника
|  |  |  | Тип конца катетера | Открытый; Закрытый
|  |  |  | Исполнение конца катетера | Изогнутый
|  |  |  | Форма конца катетера | Скошенный; Конический; Закругленный
|  |  |  | Отверстия | Сквозные
|  |  |  | Диаметр катетера | ≥1,6000 и ≤1,6900 | Миллиметр
|  |  |  | Длина катетера | ≥69 и ≤74 | Сантиметр
32.50.13.110-00005559 | Катетер мочеточниковый | Штука | 2020-06-05 | Гибкий конец катетера | Нет; Да
|  |  |  | Градуировка | Да
|  |  |  | Исполнение | Для левого мочеточника
|  |  |  | Тип конца катетера | Открытый; Закрытый
|  |  |  | Исполнение конца катетера | Прямой
|  |  |  | Форма конца катетера | Скошенный; Конический; Закругленный
|  |  |  | Отверстия | Нет
|  |  |  | Диаметр катетера | ≥1,6000 и ≤1,6900 | Миллиметр
|  |  |  | Длина катетера | ≥69 и ≤74 | Сантиметр
32.50.13.110-00005558 | Катетер мочеточниковый | Штука | 2020-06-05 | Гибкий конец катетера | Нет; Да
|  |  |  | Градуировка | Да
|  |  |  | Исполнение | Для левого мочеточника
|  |  |  | Тип конца катетера | Открытый; Закрытый
|  |  |  | Исполнение конца катетера | Изогнутый
|  |  |  | Форма конца катетера | Скошенный; Конический; Закругленный
|  |  |  | Отверстия | Нет
|  |  |  | Диаметр катетера | ≥1,6000 и ≤1,6900 | Миллиметр
|  |  |  | Длина катетера | ≥69 и ≤74 | Сантиметр
32.50.13.110-00005557 | Катетер мочеточниковый | Штука | 2020-06-05 | Гибкий конец катетера | Нет; Да
|  |  |  | Градуировка | Да
|  |  |  | Исполнение | Для правого мочеточника
|  |  |  | Тип конца катетера | Открытый; Закрытый
|  |  |  | Исполнение конца катетера | Прямой
|  |  |  | Форма конца катетера | Скошенный; Конический; Закругленный
|  |  |  | Отверстия | Боковые
|  |  |  | Диаметр катетера | ≥1,6000 и ≤1,6900 | Миллиметр
|  |  |  | Длина катетера | ≥69 и ≤74 | Сантиметр
32.50.13.110-00005556 | Катетер мочеточниковый | Штука | 2020-06-05 | Гибкий конец катетера | Нет; Да
|  |  |  | Градуировка | Да
|  |  |  | Исполнение | Для правого мочеточника
|  |  |  | Тип конца катетера | Открытый; Закрытый
|  |  |  | Исполнение конца катетера | Изогнутый
|  |  |  | Форма конца катетера | Скошенный; Конический; Закругленный
|  |  |  | Отверстия | Боковые
|  |  |  | Диаметр катетера | ≥1,6000 и ≤1,6900 | Миллиметр
|  |  |  | Длина катетера | ≥69 и ≤74 | Сантиметр
32.50.13.110-00005555 | Катетер мочеточниковый | Штука | 2020-06-05 | Гибкий конец катетера | Нет; Да
|  |  |  | Градуировка | Да
|  |  |  | Исполнение | Для правого мочеточника
|  |  |  | Тип конца катетера | Открытый; Закрытый
|  |  |  | Исполнение конца катетера | Прямой
|  |  |  | Форма конца катетера | Скошенный; Конический; Закругленный
|  |  |  | Отверстия | Сквозные
|  |  |  | Диаметр катетера | ≥1,6000 и ≤1,6900 | Миллиметр
|  |  |  | Длина катетера | ≥69 и ≤74 | Сантиметр
32.50.13.110-00005554 | Катетер мочеточниковый | Штука | 2020-06-05 | Гибкий конец катетера | Нет; Да
|  |  |  | Градуировка | Да
|  |  |  | Исполнение | Для правого мочеточника
|  |  |  | Тип конца катетера | Открытый; Закрытый
|  |  |  | Исполнение конца катетера | Изогнутый
|  |  |  | Форма конца катетера | Скошенный; Конический; Закругленный
|  |  |  | Отверстия | Сквозные
|  |  |  | Диаметр катетера | ≥1,6000 и ≤1,6900 | Миллиметр
|  |  |  | Длина катетера | ≥69 и ≤74 | Сантиметр
32.50.13.110-00005553 | Катетер мочеточниковый | Штука | 2020-06-05 | Гибкий конец катетера | Нет; Да
|  |  |  | Градуировка | Да
|  |  |  | Исполнение | Для правого мочеточника
|  |  |  | Тип конца катетера | Открытый; Закрытый
|  |  |  | Исполнение конца катетера | Прямой
|  |  |  | Форма конца катетера | Скошенный; Конический; Закругленный
|  |  |  | Отверстия | Нет
|  |  |  | Диаметр катетера | ≥1,6000 и ≤1,6900 | Миллиметр
|  |  |  | Длина катетера | ≥69 и ≤74 | Сантиметр
32.50.13.110-00005552 | Катетер мочеточниковый | Штука | 2020-06-05 | Гибкий конец катетера | Нет; Да
|  |  |  | Градуировка | Да
|  |  |  | Исполнение | Для правого мочеточника
|  |  |  | Тип конца катетера | Открытый; Закрытый
|  |  |  | Исполнение конца катетера | Изогнутый
|  |  |  | Форма конца катетера | Скошенный; Конический; Закругленный
|  |  |  | Отверстия | Нет
|  |  |  | Диаметр катетера | ≥1,6000 и ≤1,6900 | Миллиметр
|  |  |  | Длина катетера | ≥69 и ≤74 | Сантиметр
32.50.13.110-00005551 | Катетер мочеточниковый | Штука | 2020-06-05 | Гибкий конец катетера | Нет; Да
|  |  |  | Градуировка | Да
|  |  |  | Исполнение | Универсальный
|  |  |  | Тип конца катетера | Открытый; Закрытый
|  |  |  | Исполнение конца катетера | Прямой
|  |  |  | Форма конца катетера | Скошенный; Конический; Закругленный
|  |  |  | Отверстия | Боковые
|  |  |  | Диаметр катетера | ≥1,6000 и ≤1,6900 | Миллиметр
|  |  |  | Длина катетера | ≥69 и ≤74 | Сантиметр
32.50.13.110-00005550 | Катетер мочеточниковый | Штука | 2020-06-05 | Гибкий конец катетера | Нет; Да
|  |  |  | Градуировка | Да
|  |  |  | Исполнение | Универсальный
|  |  |  | Тип конца катетера | Открытый; Закрытый
|  |  |  | Исполнение конца катетера | Изогнутый
|  |  |  | Форма конца катетера | Скошенный; Конический; Закругленный
|  |  |  | Отверстия | Боковые
|  |  |  | Диаметр катетера | ≥1,6000 и ≤1,6900 | Миллиметр
|  |  |  | Длина катетера | ≥69 и ≤74 | Сантиметр
32.50.13.110-00005549 | Катетер мочеточниковый | Штука | 2020-06-05 | Гибкий конец катетера | Нет; Да
|  |  |  | Градуировка | Да
|  |  |  | Исполнение | Универсальный
|  |  |  | Тип конца катетера | Открытый; Закрытый
|  |  |  | Исполнение конца катетера | Прямой
|  |  |  | Форма конца катетера | Скошенный; Конический; Закругленный
|  |  |  | Отверстия | Сквозные
|  |  |  | Диаметр катетера | ≥1,6000 и ≤1,6900 | Миллиметр
|  |  |  | Длина катетера | ≥69 и ≤74 | Сантиметр
32.50.13.110-00005548 | Катетер мочеточниковый | Штука | 2020-06-05 | Гибкий конец катетера | Нет; Да
|  |  |  | Градуировка | Да
|  |  |  | Исполнение | Универсальный
|  |  |  | Тип конца катетера | Открытый; Закрытый
|  |  |  | Исполнение конца катетера | Изогнутый
|  |  |  | Форма конца катетера | Скошенный; Конический; Закругленный
|  |  |  | Отверстия | Сквозные
|  |  |  | Диаметр катетера | ≥1,6000 и ≤1,6900 | Миллиметр
|  |  |  | Длина катетера | ≥69 и ≤74 | Сантиметр
32.50.13.110-00005547 | Катетер мочеточниковый | Штука | 2020-06-05 | Гибкий конец катетера | Нет; Да
|  |  |  | Градуировка | Да
|  |  |  | Исполнение | Универсальный
|  |  |  | Тип конца катетера | Открытый; Закрытый
|  |  |  | Исполнение конца катетера | Прямой
|  |  |  | Форма конца катетера | Скошенный; Конический; Закругленный
|  |  |  | Отверстия | Нет
|  |  |  | Диаметр катетера | ≥1,6000 и ≤1,6900 | Миллиметр
|  |  |  | Длина катетера | ≥69 и ≤74 | Сантиметр
32.50.13.110-00005546 | Катетер мочеточниковый | Штука | 2020-06-05 | Гибкий конец катетера | Нет; Да
|  |  |  | Градуировка | Да
|  |  |  | Исполнение | Универсальный
|  |  |  | Тип конца катетера | Открытый; Закрытый
|  |  |  | Исполнение конца катетера | Изогнутый
|  |  |  | Форма конца катетера | Скошенный; Конический; Закругленный
|  |  |  | Отверстия | Нет
|  |  |  | Диаметр катетера | ≥1,6000 и ≤1,6900 | Миллиметр
|  |  |  | Длина катетера | ≥69 и ≤74 | Сантиметр
32.50.13.110-00005545 | Катетер мочеточниковый | Штука | 2020-06-05 | Гибкий конец катетера | Нет; Да
|  |  |  | Градуировка | Нет; Да
|  |  |  | Исполнение | Для левого мочеточника
|  |  |  | Тип конца катетера | Открытый
|  |  |  | Исполнение конца катетера | Прямой
|  |  |  | Форма конца катетера | Оливообразный; Свисток; Цилиндрический
|  |  |  | Отверстия | Боковые
|  |  |  | Диаметр катетера | 1,7000; | Миллиметр
|  |  |  | Длина катетера | ≥69 и ≤74 | Сантиметр
32.50.13.110-00005544 | Катетер мочеточниковый | Штука | 2020-06-05 | Гибкий конец катетера | Нет; Да
|  |  |  | Градуировка | Нет; Да
|  |  |  | Исполнение | Для левого мочеточника
|  |  |  | Тип конца катетера | Открытый
|  |  |  | Исполнение конца катетера | Прямой
|  |  |  | Форма конца катетера | Оливообразный; Свисток; Цилиндрический
|  |  |  | Отверстия | Нет
|  |  |  | Диаметр катетера | 1,7000; | Миллиметр
|  |  |  | Длина катетера | ≥69 и ≤74 | Сантиметр
32.50.13.110-00005543 | Катетер мочеточниковый | Штука | 2020-06-05 | Гибкий конец катетера | Нет; Да
|  |  |  | Градуировка | Нет; Да
|  |  |  | Исполнение | Для правого мочеточника
|  |  |  | Тип конца катетера | Открытый
|  |  |  | Исполнение конца катетера | Прямой
|  |  |  | Форма конца катетера | Оливообразный; Свисток; Цилиндрический
|  |  |  | Отверстия | Боковые
|  |  |  | Диаметр катетера | 1,7000; | Миллиметр
|  |  |  | Длина катетера | ≥69 и ≤74 | Сантиметр
32.50.13.110-00005542 | Катетер мочеточниковый | Штука | 2020-06-05 | Гибкий конец катетера | Нет; Да
|  |  |  | Градуировка | Нет; Да
|  |  |  | Исполнение | Для правого мочеточника
|  |  |  | Тип конца катетера | Открытый
|  |  |  | Исполнение конца катетера | Прямой
|  |  |  | Форма конца катетера | Оливообразный; Свисток; Цилиндрический
|  |  |  | Отверстия | Нет
|  |  |  | Диаметр катетера | 1,7000; | Миллиметр
|  |  |  | Длина катетера | ≥69 и ≤74 | Сантиметр
32.50.13.110-00005541 | Катетер мочеточниковый | Штука | 2020-06-05 | Гибкий конец катетера | Нет; Да
|  |  |  | Градуировка | Нет; Да
|  |  |  | Исполнение | Универсальный
|  |  |  | Тип конца катетера | Открытый
|  |  |  | Исполнение конца катетера | Прямой
|  |  |  | Форма конца катетера | Оливообразный; Свисток; Цилиндрический
|  |  |  | Отверстия | Боковые
|  |  |  | Диаметр катетера | 1,7000; | Миллиметр
|  |  |  | Длина катетера | ≥69 и ≤74 | Сантиметр
32.50.13.110-00005540 | Катетер мочеточниковый | Штука | 2020-06-05 | Гибкий конец катетера | Нет; Да
|  |  |  | Градуировка | Нет; Да
|  |  |  | Исполнение | Универсальный
|  |  |  | Тип конца катетера | Открытый
|  |  |  | Исполнение конца катетера | Прямой
|  |  |  | Форма конца катетера | Оливообразный; Свисток; Цилиндрический
|  |  |  | Отверстия | Нет
|  |  |  | Диаметр катетера | 1,7000; | Миллиметр
|  |  |  | Длина катетера | ≥69 и ≤74 | Сантиметр
32.50.13.110-00005539 | Катетер мочеточниковый | Штука | 2020-06-05 | Гибкий конец катетера | Нет; Да
|  |  |  | Градуировка | Нет; Да
|  |  |  | Исполнение | Для левого мочеточника
|  |  |  | Тип конца катетера | Открытый; Закрытый
|  |  |  | Исполнение конца катетера | Прямой
|  |  |  | Форма конца катетера | Конический; Оливообразный; Свисток; Цилиндрический; Закругленный
|  |  |  | Отверстия | Боковые
|  |  |  | Диаметр катетера | ≥1,9000 и ≤2 | Миллиметр
|  |  |  | Длина катетера | ≥69 и ≤74 | Сантиметр
32.50.13.110-00005538 | Катетер мочеточниковый | Штука | 2020-06-05 | Гибкий конец катетера | Нет; Да
|  |  |  | Градуировка | Нет; Да
|  |  |  | Исполнение | Для левого мочеточника
|  |  |  | Тип конца катетера | Открытый; Закрытый
|  |  |  | Исполнение конца катетера | Изогнутый
|  |  |  | Форма конца катетера | Конический; Оливообразный; Свисток; Цилиндрический; Закругленный
|  |  |  | Отверстия | Боковые
|  |  |  | Диаметр катетера | ≥1,9000 и ≤2 | Миллиметр
|  |  |  | Длина катетера | ≥69 и ≤74 | Сантиметр
32.50.13.110-00005537 | Катетер мочеточниковый | Штука | 2020-06-05 | Гибкий конец катетера | Нет; Да
|  |  |  | Градуировка | Нет; Да
|  |  |  | Исполнение | Для левого мочеточника
|  |  |  | Тип конца катетера | Открытый; Закрытый
|  |  |  | Исполнение конца катетера | Прямой
|  |  |  | Форма конца катетера | Конический; Оливообразный; Свисток; Цилиндрический; Закругленный
|  |  |  | Отверстия | Сквозные
|  |  |  | Диаметр катетера | ≥1,9000 и ≤2 | Миллиметр
|  |  |  | Длина катетера | ≥69 и ≤74 | Сантиметр
32.50.13.110-00005536 | Катетер мочеточниковый | Штука | 2020-06-05 | Гибкий конец катетера | Нет; Да
|  |  |  | Градуировка | Нет; Да
|  |  |  | Исполнение | Для левого мочеточника
|  |  |  | Тип конца катетера | Открытый; Закрытый
|  |  |  | Исполнение конца катетера | Изогнутый
|  |  |  | Форма конца катетера | Конический; Оливообразный; Свисток; Цилиндрический; Закругленный
|  |  |  | Отверстия | Сквозные
|  |  |  | Диаметр катетера | ≥1,9000 и ≤2 | Миллиметр
|  |  |  | Длина катетера | ≥69 и ≤74 | Сантиметр
32.50.13.110-00005535 | Катетер мочеточниковый | Штука | 2020-06-05 | Гибкий конец катетера | Нет; Да
|  |  |  | Градуировка | Нет; Да
|  |  |  | Исполнение | Для левого мочеточника
|  |  |  | Тип конца катетера | Открытый; Закрытый
|  |  |  | Исполнение конца катетера | Прямой
|  |  |  | Форма конца катетера | Конический; Оливообразный; Свисток; Цилиндрический; Закругленный
|  |  |  | Отверстия | Нет
|  |  |  | Диаметр катетера | ≥1,9000 и ≤2 | Миллиметр
|  |  |  | Длина катетера | ≥69 и ≤74 | Сантиметр
32.50.13.110-00005534 | Катетер мочеточниковый | Штука | 2020-06-05 | Гибкий конец катетера | Нет; Да
|  |  |  | Градуировка | Нет; Да
|  |  |  | Исполнение | Для левого мочеточника
|  |  |  | Тип конца катетера | Открытый; Закрытый
|  |  |  | Исполнение конца катетера | Изогнутый
|  |  |  | Форма конца катетера | Конический; Оливообразный; Свисток; Цилиндрический; Закругленный
|  |  |  | Отверстия | Нет
|  |  |  | Диаметр катетера | ≥1,9000 и ≤2 | Миллиметр
|  |  |  | Длина катетера | ≥69 и ≤74 | Сантиметр
32.50.13.110-00005533 | Катетер мочеточниковый | Штука | 2020-06-05 | Гибкий конец катетера | Нет; Да
|  |  |  | Градуировка | Нет; Да
|  |  |  | Исполнение | Для правого мочеточника
|  |  |  | Тип конца катетера | Открытый; Закрытый
|  |  |  | Исполнение конца катетера | Прямой
|  |  |  | Форма конца катетера | Конический; Оливообразный; Свисток; Цилиндрический; Закругленный
|  |  |  | Отверстия | Боковые
|  |  |  | Диаметр катетера | ≥1,9000 и ≤2 | Миллиметр
|  |  |  | Длина катетера | ≥69 и ≤74 | Сантиметр
32.50.13.110-00005532 | Катетер мочеточниковый | Штука | 2020-06-05 | Гибкий конец катетера | Нет; Да
|  |  |  | Градуировка | Нет; Да
|  |  |  | Исполнение | Для правого мочеточника
|  |  |  | Тип конца катетера | Открытый; Закрытый
|  |  |  | Исполнение конца катетера | Изогнутый
|  |  |  | Форма конца катетера | Конический; Оливообразный; Свисток; Цилиндрический; Закругленный
|  |  |  | Отверстия | Боковые
|  |  |  | Диаметр катетера | ≥1,9000 и ≤2 | Миллиметр
|  |  |  | Длина катетера | ≥69 и ≤74 | Сантиметр
32.50.13.110-00005531 | Катетер мочеточниковый | Штука | 2020-06-05 | Гибкий конец катетера | Нет; Да
|  |  |  | Градуировка | Нет; Да
|  |  |  | Исполнение | Для правого мочеточника
|  |  |  | Тип конца катетера | Открытый; Закрытый
|  |  |  | Исполнение конца катетера | Прямой
|  |  |  | Форма конца катетера | Конический; Оливообразный; Свисток; Цилиндрический; Закругленный
|  |  |  | Отверстия | Сквозные
|  |  |  | Диаметр катетера | ≥1,9000 и ≤2 | Миллиметр
|  |  |  | Длина катетера | ≥69 и ≤74 | Сантиметр
32.50.13.110-00005530 | Катетер мочеточниковый | Штука | 2020-06-05 | Гибкий конец катетера | Нет; Да
|  |  |  | Градуировка | Нет; Да
|  |  |  | Исполнение | Для правого мочеточника
|  |  |  | Тип конца катетера | Открытый; Закрытый
|  |  |  | Исполнение конца катетера | Изогнутый
|  |  |  | Форма конца катетера | Конический; Оливообразный; Свисток; Цилиндрический; Закругленный
|  |  |  | Отверстия | Сквозные
|  |  |  | Диаметр катетера | ≥1,9000 и ≤2 | Миллиметр
|  |  |  | Длина катетера | ≥69 и ≤74 | Сантиметр
32.50.13.110-00005529 | Катетер мочеточниковый | Штука | 2020-06-05 | Гибкий конец катетера | Нет; Да
|  |  |  | Градуировка | Нет; Да
|  |  |  | Исполнение | Для правого мочеточника
|  |  |  | Тип конца катетера | Открытый; Закрытый
|  |  |  | Исполнение конца катетера | Прямой
|  |  |  | Форма конца катетера | Конический; Оливообразный; Свисток; Цилиндрический; Закругленный
|  |  |  | Отверстия | Нет
|  |  |  | Диаметр катетера | ≥1,9000 и ≤2 | Миллиметр
|  |  |  | Длина катетера | ≥69 и ≤74 | Сантиметр
32.50.13.110-00005528 | Катетер мочеточниковый | Штука | 2020-06-05 | Гибкий конец катетера | Нет; Да
|  |  |  | Градуировка | Нет; Да
|  |  |  | Исполнение | Для правого мочеточника
|  |  |  | Тип конца катетера | Открытый; Закрытый
|  |  |  | Исполнение конца катетера | Изогнутый
|  |  |  | Форма конца катетера | Конический; Оливообразный; Свисток; Цилиндрический; Закругленный
|  |  |  | Отверстия | Нет
|  |  |  | Диаметр катетера | ≥1,9000 и ≤2 | Миллиметр
|  |  |  | Длина катетера | ≥69 и ≤74 | Сантиметр
32.50.13.110-00005527 | Катетер мочеточниковый | Штука | 2020-06-05 | Гибкий конец катетера | Нет; Да
|  |  |  | Градуировка | Нет; Да
|  |  |  | Исполнение | Универсальный
|  |  |  | Тип конца катетера | Открытый; Закрытый
|  |  |  | Исполнение конца катетера | Прямой
|  |  |  | Форма конца катетера | Конический; Оливообразный; Свисток; Цилиндрический; Закругленный
|  |  |  | Отверстия | Боковые
|  |  |  | Диаметр катетера | ≥1,9000 и ≤2 | Миллиметр
|  |  |  | Длина катетера | ≥69 и ≤74 | Сантиметр
32.50.13.110-00005526 | Катетер мочеточниковый | Штука | 2020-06-05 | Гибкий конец катетера | Нет; Да
|  |  |  | Градуировка | Нет; Да
|  |  |  | Исполнение | Универсальный
|  |  |  | Тип конца катетера | Открытый; Закрытый
|  |  |  | Исполнение конца катетера | Изогнутый
|  |  |  | Форма конца катетера | Конический; Оливообразный; Свисток; Цилиндрический; Закругленный
|  |  |  | Отверстия | Боковые
|  |  |  | Диаметр катетера | ≥1,9000 и ≤2 | Миллиметр
|  |  |  | Длина катетера | ≥69 и ≤74 | Сантиметр
32.50.13.110-00005525 | Катетер мочеточниковый | Штука | 2020-06-05 | Гибкий конец катетера | Нет; Да
|  |  |  | Градуировка | Нет; Да
|  |  |  | Исполнение | Универсальный
|  |  |  | Тип конца катетера | Открытый; Закрытый
|  |  |  | Исполнение конца катетера | Прямой
|  |  |  | Форма конца катетера | Конический; Оливообразный; Свисток; Цилиндрический; Закругленный
|  |  |  | Отверстия | Сквозные
|  |  |  | Диаметр катетера | ≥1,9000 и ≤2 | Миллиметр
|  |  |  | Длина катетера | ≥69 и ≤74 | Сантиметр
32.50.13.110-00005524 | Катетер мочеточниковый | Штука | 2020-06-05 | Гибкий конец катетера | Нет; Да
|  |  |  | Градуировка | Нет; Да
|  |  |  | Исполнение | Универсальный
|  |  |  | Тип конца катетера | Открытый; Закрытый
|  |  |  | Исполнение конца катетера | Изогнутый
|  |  |  | Форма конца катетера | Конический; Оливообразный; Свисток; Цилиндрический; Закругленный
|  |  |  | Отверстия | Сквозные
|  |  |  | Диаметр катетера | ≥1,9000 и ≤2 | Миллиметр
|  |  |  | Длина катетера | ≥69 и ≤74 | Сантиметр
32.50.13.110-00005523 | Катетер мочеточниковый | Штука | 2020-06-05 | Гибкий конец катетера | Нет; Да
|  |  |  | Градуировка | Нет; Да
|  |  |  | Исполнение | Универсальный
|  |  |  | Тип конца катетера | Открытый; Закрытый
|  |  |  | Исполнение конца катетера | Прямой
|  |  |  | Форма конца катетера | Конический; Оливообразный; Свисток; Цилиндрический; Закругленный
|  |  |  | Отверстия | Нет
|  |  |  | Диаметр катетера | ≥1,9000 и ≤2 | Миллиметр
|  |  |  | Длина катетера | ≥69 и ≤74 | Сантиметр
32.50.13.110-00005522 | Катетер мочеточниковый | Штука | 2020-06-05 | Гибкий конец катетера | Нет; Да
|  |  |  | Градуировка | Нет; Да
|  |  |  | Исполнение | Универсальный
|  |  |  | Тип конца катетера | Открытый; Закрытый
|  |  |  | Исполнение конца катетера | Изогнутый
|  |  |  | Форма конца катетера | Конический; Оливообразный; Свисток; Цилиндрический; Закругленный
|  |  |  | Отверстия | Нет
|  |  |  | Диаметр катетера | ≥1,9000 и ≤2 | Миллиметр
|  |  |  | Длина катетера | ≥69 и ≤74 | Сантиметр
32.50.13.110-00005521 | Катетер мочеточниковый | Штука | 2020-06-05 | Гибкий конец катетера | Нет
|  |  |  | Градуировка | Да
|  |  |  | Исполнение | Универсальный
|  |  |  | Тип конца катетера | Открытый
|  |  |  | Исполнение конца катетера | Прямой
|  |  |  | Форма конца катетера | Свисток
|  |  |  | Отверстия | Боковые
|  |  |  | Диаметр катетера | 2,3000; | Миллиметр
|  |  |  | Длина катетера | ≥69 и ≤74 | Сантиметр
32.50.13.110-00005520 | Катетер мочеточниковый | Штука | 2020-06-05 | Гибкий конец катетера | Нет; Да
|  |  |  | Градуировка | Да
|  |  |  | Исполнение | Для правого мочеточника
|  |  |  | Тип конца катетера | Открытый
|  |  |  | Исполнение конца катетера | Прямой
|  |  |  | Форма конца катетера | Оливообразный; Свисток; Цилиндрический
|  |  |  | Отверстия | Боковые
|  |  |  | Диаметр катетера | 2,4000; | Миллиметр
|  |  |  | Длина катетера | ≥69 и ≤74 | Сантиметр
32.50.13.110-00005519 | Катетер мочеточниковый | Штука | 2020-06-05 | Гибкий конец катетера | Нет; Да
|  |  |  | Градуировка | Да
|  |  |  | Исполнение | Для правого мочеточника
|  |  |  | Тип конца катетера | Открытый
|  |  |  | Исполнение конца катетера | Прямой
|  |  |  | Форма конца катетера | Оливообразный; Свисток; Цилиндрический
|  |  |  | Отверстия | Сквозные
|  |  |  | Диаметр катетера | 2,4000; | Миллиметр
|  |  |  | Длина катетера | ≥69 и ≤74 | Сантиметр
32.50.13.110-00005518 | Катетер мочеточниковый | Штука | 2020-06-05 | Гибкий конец катетера | Нет; Да
|  |  |  | Градуировка | Да
|  |  |  | Исполнение | Для правого мочеточника
|  |  |  | Тип конца катетера | Открытый
|  |  |  | Исполнение конца катетера | Прямой
|  |  |  | Форма конца катетера | Оливообразный; Свисток; Цилиндрический
|  |  |  | Отверстия | Нет
|  |  |  | Диаметр катетера | 2,4000; | Миллиметр
|  |  |  | Длина катетера | ≥69 и ≤74 | Сантиметр
32.50.13.110-00005517 | Катетер мочеточниковый | Штука | 2020-06-05 | Гибкий конец катетера | Нет; Да
|  |  |  | Градуировка | Да
|  |  |  | Исполнение | Универсальный
|  |  |  | Тип конца катетера | Открытый
|  |  |  | Исполнение конца катетера | Прямой
|  |  |  | Форма конца катетера | Оливообразный; Свисток; Цилиндрический
|  |  |  | Отверстия | Боковые
|  |  |  | Диаметр катетера | 2,4000; | Миллиметр
|  |  |  | Длина катетера | ≥69 и ≤74 | Сантиметр
32.50.13.110-00005516 | Катетер мочеточниковый | Штука | 2020-06-05 | Гибкий конец катетера | Нет; Да
|  |  |  | Градуировка | Да
|  |  |  | Исполнение | Универсальный
|  |  |  | Тип конца катетера | Открытый
|  |  |  | Исполнение конца катетера | Прямой
|  |  |  | Форма конца катетера | Оливообразный; Свисток; Цилиндрический
|  |  |  | Отверстия | Сквозные
|  |  |  | Диаметр катетера | 2,4000; | Миллиметр
|  |  |  | Длина катетера | ≥69 и ≤74 | Сантиметр
32.50.13.110-00005515 | Катетер мочеточниковый | Штука | 2020-06-05 | Гибкий конец катетера | Нет; Да
|  |  |  | Градуировка | Да
|  |  |  | Исполнение | Универсальный
|  |  |  | Тип конца катетера | Открытый
|  |  |  | Исполнение конца катетера | Прямой
|  |  |  | Форма конца катетера | Оливообразный; Свисток; Цилиндрический
|  |  |  | Отверстия | Нет
|  |  |  | Диаметр катетера | 2,4000; | Миллиметр
|  |  |  | Длина катетера | ≥69 и ≤74 | Сантиметр
32.50.13.110-00005514 | Катетер мочеточниковый | Штука | 2020-06-05 | Гибкий конец катетера | Нет; Да
|  |  |  | Градуировка | Да
|  |  |  | Исполнение | Универсальный
|  |  |  | Тип конца катетера | Открытый; Закрытый
|  |  |  | Исполнение конца катетера | Прямой
|  |  |  | Форма конца катетера | Оливообразный; Свисток; Цилиндрический
|  |  |  | Отверстия | Боковые
|  |  |  | Диаметр катетера | 2,5000; | Миллиметр
|  |  |  | Длина катетера | ≥69 и ≤74 | Сантиметр
32.50.13.110-00005513 | Катетер мочеточниковый | Штука | 2020-06-05 | Гибкий конец катетера | Нет; Да
|  |  |  | Градуировка | Да
|  |  |  | Исполнение | Универсальный
|  |  |  | Тип конца катетера | Открытый; Закрытый
|  |  |  | Исполнение конца катетера | Прямой
|  |  |  | Форма конца катетера | Оливообразный; Свисток; Цилиндрический
|  |  |  | Отверстия | Нет
|  |  |  | Диаметр катетера | 2,5000; | Миллиметр
|  |  |  | Длина катетера | ≥69 и ≤74 | Сантиметр
32.50.13.110-00005512 | Катетер мочеточниковый | Штука | 2020-06-05 | Гибкий конец катетера | Нет
|  |  |  | Градуировка | Да
|  |  |  | Исполнение | Универсальный
|  |  |  | Тип конца катетера | Открытый
|  |  |  | Исполнение конца катетера | Прямой
|  |  |  | Форма конца катетера | Свисток; Цилиндрический
|  |  |  | Отверстия | Боковые
|  |  |  | Диаметр катетера | 2,7000; | Миллиметр
|  |  |  | Длина катетера | ≥69 и ≤74 | Сантиметр
32.50.13.110-00005511 | Катетер мочеточниковый | Штука | 2020-06-05 | Гибкий конец катетера | Нет
|  |  |  | Градуировка | Да
|  |  |  | Исполнение | Универсальный
|  |  |  | Тип конца катетера | Открытый
|  |  |  | Исполнение конца катетера | Изогнутый
|  |  |  | Форма конца катетера | Свисток; Цилиндрический
|  |  |  | Отверстия | Боковые
|  |  |  | Диаметр катетера | 2,7000; | Миллиметр
|  |  |  | Длина катетера | ≥69 и ≤74 | Сантиметр
32.50.13.110-00005510 | Катетер мочеточниковый | Штука | 2020-06-05 | Гибкий конец катетера | Нет
|  |  |  | Градуировка | Да
|  |  |  | Исполнение | Универсальный
|  |  |  | Тип конца катетера | Открытый
|  |  |  | Исполнение конца катетера | Прямой
|  |  |  | Форма конца катетера | Свисток; Цилиндрический
|  |  |  | Отверстия | Боковые
|  |  |  | Диаметр катетера | 3; | Миллиметр
|  |  |  | Длина катетера | ≥69 и ≤74 | Сантиметр
32.50.13.110-00005204 | Катетер мочеточниковый дилатационный | Штука | 2019-07-01
32.50.13.190-00006891 | Катетер мочеточниковый общего назначения | Штука | 2019-02-01
32.50.13.110-00005054 | Катетер назальный для подачи кислорода | Штука | 2019-07-01
32.50.13.110-00003233 | Катетер нефростомический | Штука | 2019-02-01
32.50.13.110-00005184 | Катетер перитонеальный | Штука | 2019-07-01
32.50.13.110-00005171 | Катетер перитонеальный для люмбоперитонеального шунта | Штука | 2019-07-01
32.50.13.110-00005375 | Катетер перитонеальный дренажный | Штука | 2019-07-02 | Диаметр катетера | 4,9000; | Миллиметр
|  |  |  | Количество манжет | 2; 1
|  |  |  | Длина катетера | 61,5000; 36; 40; 25; | Сантиметр
|  |  |  | Расстояние между манжетами | 5; 4; 8; | Сантиметр
32.50.13.110-00005374 | Катетер перитонеальный дренажный | Штука | 2019-07-02 | Диаметр катетера | 4,9000; | Миллиметр
|  |  |  | Количество манжет | 1
|  |  |  | Длина катетера | 25; | Сантиметр
32.50.13.110-00005373 | Катетер перитонеальный дренажный | Штука | 2019-07-02 | Диаметр катетера | 4,9000; | Миллиметр
|  |  |  | Количество манжет | 2
|  |  |  | Длина катетера | 25; | Сантиметр
|  |  |  | Расстояние между манжетами | 4; | Сантиметр
32.50.13.110-00005372 | Катетер перитонеальный дренажный | Штука | 2019-07-02 | Диаметр катетера | 4,9000; | Миллиметр
|  |  |  | Количество манжет | 2
|  |  |  | Длина катетера | 36; | Сантиметр
|  |  |  | Расстояние между манжетами | 4; | Сантиметр
32.50.13.110-00005371 | Катетер перитонеальный дренажный | Штука | 2019-07-02 | Диаметр катетера | 4,9000; | Миллиметр
|  |  |  | Количество манжет | 2
|  |  |  | Длина катетера | 40; | Сантиметр
|  |  |  | Расстояние между манжетами | 8; | Сантиметр
32.50.13.110-00005370 | Катетер перитонеальный дренажный | Штука | 2019-07-02 | Диаметр катетера | 4,9000; | Миллиметр
|  |  |  | Количество манжет | 2
|  |  |  | Длина катетера | 61,5000; | Сантиметр
|  |  |  | Расстояние между манжетами | 5; | Сантиметр
32.50.13.110-00005002 | Катетер плодный плевро-амниотический | Штука | 2019-07-01
32.50.13.110-00005211 | Катетер подключичный | Штука | 2019-07-01
32.50.13.110-00005200 | Катетер проводниковый анестезиологический | Штука | 2019-07-01
32.50.13.110-00005243 | Катетер проводниковый анестезиологический, антибактериальный | Штука | 2019-07-01
32.50.13.110-00005239 | Катетер проводниковый для носовых пазух | Штука | 2019-07-01
32.50.13.110-00005198 | Катетер пупочный | Штука | 2019-07-01
32.50.13.110-00005156 | Катетер ротационный для атерэктомии/тромбэктомии | Штука | 2019-07-01
32.50.13.110-00005315 | Катетер системы для ирригации прямой кишки | Штука | 2019-07-02 | Диаметр катетера, Fr | 33; 28; 24; 20; 16; 14; 10; 7; 4; 36; 9; 6; 26; 21; 34; 30; 8; 5; 18; 12; 32; 27; 22;
|  |  |  | Длина катетера | ≥90 и ≤100; ≥40 и ≤50; ≥115 и ≤125; ≥40 и ≤60; ≥70 и ≤8040; | Сантиметр
|  |  |  | Обработка лубрикантом | Не важно; Да
32.50.13.110-00005314 | Катетер системы для ирригации прямой кишки | Штука | 2019-07-02 | Диаметр катетера, Fr | 4;
|  |  |  | Длина катетера | ≥40 и ≤50 | Сантиметр
|  |  |  | Обработка лубрикантом | Не важно; Да
32.50.13.110-00005313 | Катетер системы для ирригации прямой кишки | Штука | 2019-07-02 | Диаметр катетера, Fr | 4;
|  |  |  | Длина катетера | ≥70 и ≤80 | Сантиметр
|  |  |  | Обработка лубрикантом | Не важно; Да
32.50.13.110-00005312 | Катетер системы для ирригации прямой кишки | Штука | 2019-07-02 | Диаметр катетера, Fr | 4;
|  |  |  | Длина катетера | ≥90 и ≤100 | Сантиметр
|  |  |  | Обработка лубрикантом | Не важно; Да
32.50.13.110-00005311 | Катетер системы для ирригации прямой кишки | Штука | 2019-07-02 | Диаметр катетера, Fr | 4;
|  |  |  | Длина катетера | ≥115 и ≤125 | Сантиметр
|  |  |  | Обработка лубрикантом | Не важно; Да
32.50.13.110-00005310 | Катетер системы для ирригации прямой кишки | Штука | 2019-07-02 | Диаметр катетера, Fr | 5;
|  |  |  | Длина катетера | ≥40 и ≤50 | Сантиметр
|  |  |  | Обработка лубрикантом | Не важно; Да
32.50.13.110-00005309 | Катетер системы для ирригации прямой кишки | Штука | 2019-07-02 | Диаметр катетера, Fr | 5;
|  |  |  | Длина катетера | ≥70 и ≤80 | Сантиметр
|  |  |  | Обработка лубрикантом | Не важно; Да
32.50.13.110-00005308 | Катетер системы для ирригации прямой кишки | Штука | 2019-07-02 | Диаметр катетера, Fr | 5;
|  |  |  | Длина катетера | ≥90 и ≤100 | Сантиметр
|  |  |  | Обработка лубрикантом | Не важно; Да
32.50.13.110-00005307 | Катетер системы для ирригации прямой кишки | Штука | 2019-07-02 | Диаметр катетера, Fr | 5;
|  |  |  | Длина катетера | ≥115 и ≤125 | Сантиметр
|  |  |  | Обработка лубрикантом | Не важно; Да
32.50.13.110-00005306 | Катетер системы для ирригации прямой кишки | Штука | 2019-07-02 | Диаметр катетера, Fr | 6;
|  |  |  | Длина катетера | ≥40 и ≤50 | Сантиметр
|  |  |  | Обработка лубрикантом | Не важно; Да
32.50.13.110-00005305 | Катетер системы для ирригации прямой кишки | Штука | 2019-07-02 | Диаметр катетера, Fr | 6;
|  |  |  | Длина катетера | ≥70 и ≤80 | Сантиметр
|  |  |  | Обработка лубрикантом | Не важно; Да
32.50.13.110-00005304 | Катетер системы для ирригации прямой кишки | Штука | 2019-07-02 | Диаметр катетера, Fr | 6;
|  |  |  | Длина катетера | ≥90 и ≤100 | Сантиметр
|  |  |  | Обработка лубрикантом | Не важно; Да
32.50.13.110-00005303 | Катетер системы для ирригации прямой кишки | Штука | 2019-07-02 | Диаметр катетера, Fr | 6;
|  |  |  | Длина катетера | ≥115 и ≤125 | Сантиметр
|  |  |  | Обработка лубрикантом | Не важно; Да
32.50.13.110-00005302 | Катетер системы для ирригации прямой кишки | Штука | 2019-07-02 | Диаметр катетера, Fr | 7;
|  |  |  | Длина катетера | ≥40 и ≤50 | Сантиметр
|  |  |  | Обработка лубрикантом | Не важно; Да
32.50.13.110-00005301 | Катетер системы для ирригации прямой кишки | Штука | 2019-07-02 | Диаметр катетера, Fr | 7;
|  |  |  | Длина катетера | ≥70 и ≤80 | Сантиметр
|  |  |  | Обработка лубрикантом | Не важно; Да
32.50.13.110-00005300 | Катетер системы для ирригации прямой кишки | Штука | 2019-07-02 | Диаметр катетера, Fr | 7;
|  |  |  | Длина катетера | ≥90 и ≤100 | Сантиметр
|  |  |  | Обработка лубрикантом | Не важно; Да
32.50.13.110-00005299 | Катетер системы для ирригации прямой кишки | Штука | 2019-07-02 | Диаметр катетера, Fr | 7;
|  |  |  | Длина катетера | ≥115 и ≤125 | Сантиметр
|  |  |  | Обработка лубрикантом | Не важно; Да
32.50.13.110-00005298 | Катетер системы для ирригации прямой кишки | Штука | 2019-07-02 | Диаметр катетера, Fr | 8;
|  |  |  | Длина катетера | ≥40 и ≤50 | Сантиметр
|  |  |  | Обработка лубрикантом | Не важно; Да
32.50.13.110-00005297 | Катетер системы для ирригации прямой кишки | Штука | 2019-07-02 | Диаметр катетера, Fr | 8;
|  |  |  | Длина катетера | ≥70 и ≤80 | Сантиметр
|  |  |  | Обработка лубрикантом | Не важно; Да
32.50.13.110-00005296 | Катетер системы для ирригации прямой кишки | Штука | 2019-07-02 | Диаметр катетера, Fr | 8;
|  |  |  | Длина катетера | ≥90 и ≤100 | Сантиметр
|  |  |  | Обработка лубрикантом | Не важно; Да
32.50.13.110-00005295 | Катетер системы для ирригации прямой кишки | Штука | 2019-07-02 | Диаметр катетера, Fr | 8;
|  |  |  | Длина катетера | ≥115 и ≤125 | Сантиметр
|  |  |  | Обработка лубрикантом | Не важно; Да
32.50.13.110-00005294 | Катетер системы для ирригации прямой кишки | Штука | 2019-07-02 | Диаметр катетера, Fr | 9;
|  |  |  | Длина катетера | ≥40 и ≤50 | Сантиметр
|  |  |  | Обработка лубрикантом | Не важно; Да
32.50.13.110-00005293 | Катетер системы для ирригации прямой кишки | Штука | 2019-07-02 | Диаметр катетера, Fr | 9;
|  |  |  | Длина катетера | ≥70 и ≤80 | Сантиметр
|  |  |  | Обработка лубрикантом | Не важно; Да
32.50.13.110-00005292 | Катетер системы для ирригации прямой кишки | Штука | 2019-07-02 | Диаметр катетера, Fr | 9;
|  |  |  | Длина катетера | ≥90 и ≤100 | Сантиметр
|  |  |  | Обработка лубрикантом | Не важно; Да
32.50.13.110-00005291 | Катетер системы для ирригации прямой кишки | Штука | 2019-07-02 | Диаметр катетера, Fr | 9;
|  |  |  | Длина катетера | ≥115 и ≤125 | Сантиметр
|  |  |  | Обработка лубрикантом | Не важно; Да
32.50.13.110-00005290 | Катетер системы для ирригации прямой кишки | Штука | 2019-07-02 | Диаметр катетера, Fr | 10;
|  |  |  | Длина катетера | ≥40 и ≤50 | Сантиметр
|  |  |  | Обработка лубрикантом | Не важно; Да
32.50.13.110-00005289 | Катетер системы для ирригации прямой кишки | Штука | 2019-07-02 | Диаметр катетера, Fr | 10;
|  |  |  | Длина катетера | ≥70 и ≤80 | Сантиметр
|  |  |  | Обработка лубрикантом | Не важно; Да
32.50.13.110-00005288 | Катетер системы для ирригации прямой кишки | Штука | 2019-07-02 | Диаметр катетера, Fr | 10;
|  |  |  | Длина катетера | ≥90 и ≤100 | Сантиметр
|  |  |  | Обработка лубрикантом | Не важно; Да
32.50.13.110-00005287 | Катетер системы для ирригации прямой кишки | Штука | 2019-07-02 | Диаметр катетера, Fr | 10;
|  |  |  | Длина катетера | ≥115 и ≤125 | Сантиметр
|  |  |  | Обработка лубрикантом | Не важно; Да
32.50.13.110-00005286 | Катетер системы для ирригации прямой кишки | Штука | 2019-07-02 | Диаметр катетера, Fr | 12;
|  |  |  | Длина катетера | ≥70 и ≤80 | Сантиметр
|  |  |  | Обработка лубрикантом | Не важно; Да
32.50.13.110-00005285 | Катетер системы для ирригации прямой кишки | Штука | 2019-07-02 | Диаметр катетера, Fr | 12;
|  |  |  | Длина катетера | ≥90 и ≤100 | Сантиметр
|  |  |  | Обработка лубрикантом | Не важно; Да
32.50.13.110-00005284 | Катетер системы для ирригации прямой кишки | Штука | 2019-07-02 | Диаметр катетера, Fr | 12;
|  |  |  | Длина катетера | ≥115 и ≤125 | Сантиметр
|  |  |  | Обработка лубрикантом | Не важно; Да
32.50.13.110-00005283 | Катетер системы для ирригации прямой кишки | Штука | 2019-07-02 | Диаметр катетера, Fr | 12;
|  |  |  | Длина катетера | ≥40 и ≤50 | Сантиметр
|  |  |  | Обработка лубрикантом | Не важно; Да
32.50.13.110-00005282 | Катетер системы для ирригации прямой кишки | Штука | 2019-07-02 | Диаметр катетера, Fr | 14;
|  |  |  | Длина катетера | ≥40 и ≤50 | Сантиметр
|  |  |  | Обработка лубрикантом | Не важно; Да
32.50.13.110-00005281 | Катетер системы для ирригации прямой кишки | Штука | 2019-07-02 | Диаметр катетера, Fr | 14;
|  |  |  | Длина катетера | ≥70 и ≤80 | Сантиметр
|  |  |  | Обработка лубрикантом | Не важно; Да
32.50.13.110-00005280 | Катетер системы для ирригации прямой кишки | Штука | 2019-07-02 | Диаметр катетера, Fr | 14;
|  |  |  | Длина катетера | ≥90 и ≤100 | Сантиметр
|  |  |  | Обработка лубрикантом | Не важно; Да
32.50.13.110-00005279 | Катетер системы для ирригации прямой кишки | Штука | 2019-07-02 | Диаметр катетера, Fr | 14;
|  |  |  | Длина катетера | ≥115 и ≤125 | Сантиметр
|  |  |  | Обработка лубрикантом | Не важно; Да
32.50.13.110-00005278 | Катетер системы для ирригации прямой кишки | Штука | 2019-07-02 | Диаметр катетера, Fr | 16;
|  |  |  | Длина катетера | ≥40 и ≤50 | Сантиметр
|  |  |  | Обработка лубрикантом | Не важно; Да
32.50.13.110-00005277 | Катетер системы для ирригации прямой кишки | Штука | 2019-07-02 | Диаметр катетера, Fr | 16;
|  |  |  | Длина катетера | ≥90 и ≤100 | Сантиметр
|  |  |  | Обработка лубрикантом | Не важно; Да
32.50.13.110-00005276 | Катетер системы для ирригации прямой кишки | Штука | 2019-07-02 | Диаметр катетера, Fr | 16;
|  |  |  | Длина катетера | ≥70 и ≤80 | Сантиметр
|  |  |  | Обработка лубрикантом | Не важно; Да
32.50.13.110-00005275 | Катетер системы для ирригации прямой кишки | Штука | 2019-07-02 | Диаметр катетера, Fr | 16;
|  |  |  | Длина катетера | ≥115 и ≤125 | Сантиметр
|  |  |  | Обработка лубрикантом | Не важно; Да
32.50.13.110-00005274 | Катетер системы для ирригации прямой кишки | Штука | 2019-07-02 | Диаметр катетера, Fr | 18;
|  |  |  | Длина катетера | ≥40 и ≤50 | Сантиметр
|  |  |  | Обработка лубрикантом | Не важно; Да
32.50.13.110-00005273 | Катетер системы для ирригации прямой кишки | Штука | 2019-07-02 | Диаметр катетера, Fr | 18;
|  |  |  | Длина катетера | ≥70 и ≤80 | Сантиметр
|  |  |  | Обработка лубрикантом | Не важно; Да
32.50.13.110-00005272 | Катетер системы для ирригации прямой кишки | Штука | 2019-07-02 | Диаметр катетера, Fr | 18;
|  |  |  | Длина катетера | ≥90 и ≤100 | Сантиметр
|  |  |  | Обработка лубрикантом | Не важно; Да
32.50.13.110-00005271 | Катетер системы для ирригации прямой кишки | Штука | 2019-07-02 | Диаметр катетера, Fr | 18;
|  |  |  | Длина катетера | ≥115 и ≤125 | Сантиметр
|  |  |  | Обработка лубрикантом | Не важно; Да
32.50.13.110-00005270 | Катетер системы для ирригации прямой кишки | Штука | 2019-07-02 | Диаметр катетера, Fr | 21;
|  |  |  | Длина катетера | ≥40 и ≤50 | Сантиметр
|  |  |  | Обработка лубрикантом | Не важно; Да
32.50.13.110-00005269 | Катетер системы для ирригации прямой кишки | Штука | 2019-07-02 | Диаметр катетера, Fr | 21;
|  |  |  | Длина катетера | ≥70 и ≤80 | Сантиметр
|  |  |  | Обработка лубрикантом | Не важно; Да
32.50.13.110-00005268 | Катетер системы для ирригации прямой кишки | Штука | 2019-07-02 | Диаметр катетера, Fr | 21;
|  |  |  | Длина катетера | ≥90 и ≤100 | Сантиметр
|  |  |  | Обработка лубрикантом | Не важно; Да
32.50.13.110-00005267 | Катетер системы для ирригации прямой кишки | Штука | 2019-07-02 | Диаметр катетера, Fr | 21;
|  |  |  | Длина катетера | ≥115 и ≤125 | Сантиметр
|  |  |  | Обработка лубрикантом | Не важно; Да
32.50.13.110-00005266 | Катетер системы для ирригации прямой кишки | Штука | 2019-07-02 | Диаметр катетера, Fr | 22;
|  |  |  | Длина катетера | 40; | Сантиметр
|  |  |  | Обработка лубрикантом | Не важно; Да
32.50.13.110-00005265 | Катетер системы для ирригации прямой кишки | Штука | 2019-07-02 | Диаметр катетера, Fr | 24;
|  |  |  | Длина катетера | ≥40 и ≤50 | Сантиметр
|  |  |  | Обработка лубрикантом | Не важно; Да
32.50.13.110-00005264 | Катетер системы для ирригации прямой кишки | Штука | 2019-07-02 | Диаметр катетера, Fr | 26;
|  |  |  | Длина катетера | ≥40 и ≤50 | Сантиметр
|  |  |  | Обработка лубрикантом | Не важно; Да
32.50.13.110-00005263 | Катетер системы для ирригации прямой кишки | Штука | 2019-07-02 | Диаметр катетера, Fr | 27;
|  |  |  | Длина катетера | ≥40 и ≤50 | Сантиметр
|  |  |  | Обработка лубрикантом | Не важно; Да
32.50.13.110-00005262 | Катетер системы для ирригации прямой кишки | Штука | 2019-07-02 | Диаметр катетера, Fr | 27;
|  |  |  | Длина катетера | ≥70 и ≤80 | Сантиметр
|  |  |  | Обработка лубрикантом | Не важно; Да
32.50.13.110-00005261 | Катетер системы для ирригации прямой кишки | Штука | 2019-07-02 | Диаметр катетера, Fr | 27;
|  |  |  | Длина катетера | ≥90 и ≤100 | Сантиметр
|  |  |  | Обработка лубрикантом | Не важно; Да
32.50.13.110-00005260 | Катетер системы для ирригации прямой кишки | Штука | 2019-07-02 | Диаметр катетера, Fr | 27;
|  |  |  | Длина катетера | ≥115 и ≤125 | Сантиметр
|  |  |  | Обработка лубрикантом | Не важно; Да
32.50.13.110-00005259 | Катетер системы для ирригации прямой кишки | Штука | 2019-07-02 | Диаметр катетера, Fr | 28;
|  |  |  | Длина катетера | ≥40 и ≤50 | Сантиметр
|  |  |  | Обработка лубрикантом | Не важно; Да
32.50.13.110-00005258 | Катетер системы для ирригации прямой кишки | Штука | 2019-07-02 | Диаметр катетера, Fr | 30;
|  |  |  | Длина катетера | ≥40 и ≤50 | Сантиметр
|  |  |  | Обработка лубрикантом | Не важно; Да
32.50.13.110-00005257 | Катетер системы для ирригации прямой кишки | Штука | 2019-07-02 | Диаметр катетера, Fr | 30;
|  |  |  | Длина катетера | ≥70 и ≤80 | Сантиметр
|  |  |  | Обработка лубрикантом | Не важно; Да
32.50.13.110-00005256 | Катетер системы для ирригации прямой кишки | Штука | 2019-07-02 | Диаметр катетера, Fr | 30;
|  |  |  | Длина катетера | ≥90 и ≤100 | Сантиметр
|  |  |  | Обработка лубрикантом | Не важно; Да
32.50.13.110-00005255 | Катетер системы для ирригации прямой кишки | Штука | 2019-07-02 | Диаметр катетера, Fr | 30;
|  |  |  | Длина катетера | ≥115 и ≤125 | Сантиметр
|  |  |  | Обработка лубрикантом | Не важно; Да
32.50.13.110-00005254 | Катетер системы для ирригации прямой кишки | Штука | 2019-07-02 | Диаметр катетера, Fr | 32;
|  |  |  | Длина катетера | ≥40 и ≤50 | Сантиметр
|  |  |  | Обработка лубрикантом | Не важно; Да
32.50.13.110-00005253 | Катетер системы для ирригации прямой кишки | Штука | 2019-07-02 | Диаметр катетера, Fr | 33;
|  |  |  | Длина катетера | ≥40 и ≤50 | Сантиметр
|  |  |  | Обработка лубрикантом | Не важно; Да
32.50.13.110-00005252 | Катетер системы для ирригации прямой кишки | Штука | 2019-07-02 | Диаметр катетера, Fr | 33;
|  |  |  | Длина катетера | ≥70 и ≤80 | Сантиметр
|  |  |  | Обработка лубрикантом | Не важно; Да
32.50.13.110-00005251 | Катетер системы для ирригации прямой кишки | Штука | 2019-07-02 | Диаметр катетера, Fr | 33;
|  |  |  | Длина катетера | ≥90 и ≤100 | Сантиметр
|  |  |  | Обработка лубрикантом | Не важно; Да
32.50.13.110-00005250 | Катетер системы для ирригации прямой кишки | Штука | 2019-07-02 | Диаметр катетера, Fr | 33;
|  |  |  | Длина катетера | ≥115 и ≤125 | Сантиметр
|  |  |  | Обработка лубрикантом | Не важно; Да
32.50.13.110-00005249 | Катетер системы для ирригации прямой кишки | Штука | 2019-07-02 | Диаметр катетера, Fr | 34;
|  |  |  | Длина катетера | ≥40 и ≤50 | Сантиметр
|  |  |  | Обработка лубрикантом | Не важно; Да
32.50.13.110-00005248 | Катетер системы для ирригации прямой кишки | Штука | 2019-07-02 | Диаметр катетера, Fr | 36;
|  |  |  | Длина катетера | ≥40 и ≤50 | Сантиметр
|  |  |  | Обработка лубрикантом | Не важно; Да
32.50.13.110-00005247 | Катетер системы для ирригации прямой кишки | Штука | 2019-07-02 | Диаметр катетера, Fr | 36;
|  |  |  | Длина катетера | ≥70 и ≤80 | Сантиметр
|  |  |  | Обработка лубрикантом | Не важно; Да
32.50.13.110-00005246 | Катетер системы для ирригации прямой кишки | Штука | 2019-07-02 | Диаметр катетера, Fr | 36;
|  |  |  | Длина катетера | ≥90 и ≤100 | Сантиметр
|  |  |  | Обработка лубрикантом | Не важно; Да
32.50.13.110-00005245 | Катетер системы для ирригации прямой кишки | Штука | 2019-07-02 | Диаметр катетера, Fr | 36;
|  |  |  | Длина катетера | ≥115 и ≤125 | Сантиметр
|  |  |  | Обработка лубрикантом | Не важно; Да
32.50.13.110-00005244 | Катетер системы для ирригации прямой кишки | Штука | 2019-07-02 | Диаметр катетера, Fr | 20;
|  |  |  | Длина катетера | ≥40 и ≤60 | Сантиметр
|  |  |  | Обработка лубрикантом | Не важно; Да
32.50.13.110-00005168 | Катетер системы радиочастотной абляции для кардиологии | Штука | 2019-07-01
32.50.50.190-00001065 | Катетер системы ультразвуковой фокусированной абляции сердца высокой интенсивности | Штука | 2019-07-01
32.50.13.110-00005136 | Катетер спинальный для инфузий/дренирования | Штука | 2019-07-01
32.50.13.110-00005170 | Катетер спинальный для люмбоперитонеального шунта | Штука | 2019-07-01
32.50.13.110-00005208 | Катетер трахеобронхиальный для аспирации/инсуффляции, однопросветный | Штука | 2019-07-01
32.50.13.110-00003247 | Катетер уретральный временный для дренажа, нестерильный | Штука | 2019-08-01 | Диаметр катетера | >5 и ≤5,5000; >3 и ≤3,5000; >2 и ≤2,5000; ≥1,5000 и ≤2; >5,5000 и ≤6,6000; >3,5000 и ≤4,5000; >4,5000 и ≤5; >2,5000 и ≤3 | Миллиметр
|  |  |  | Длина катетера | ≥25 и ≤25,800015; | Сантиметр
|  |  |  | Диаметр катетера | >3,5000 и ≤5; >4,5000 и ≤5,5000; >2 и ≤2,7000; ≥1,5000 и ≤2; >2,7000 и ≤3,3000; >3,5000 и ≤4,5000; ≥2,5000 и ≤3,5000; >5 и ≤6,6000 | Миллиметр
|  |  |  | Длина катетера | ≥25 и ≤25,800015; | Сантиметр
32.50.13.110-00003256 | Катетер уретральный временный для дренажа, нестерильный | Штука | 2019-08-01 | Диаметр катетера | >3,5000 и ≤4,5000 | Миллиметр
|  |  |  | Длина катетера | 15; | Сантиметр
|  |  |  | Диаметр катетера | ≥1,5000 и ≤2 | Миллиметр
|  |  |  | Длина катетера | 15; | Сантиметр
32.50.13.110-00003255 | Катетер уретральный временный для дренажа, нестерильный | Штука | 2019-08-01 | Диаметр катетера | >3 и ≤3,5000 | Миллиметр
|  |  |  | Длина катетера | 15; | Сантиметр
|  |  |  | Диаметр катетера | >2 и ≤2,7000 | Миллиметр
|  |  |  | Длина катетера | 15; | Сантиметр
32.50.13.110-00003254 | Катетер уретральный временный для дренажа, нестерильный | Штука | 2019-08-01 | Диаметр катетера | >4,5000 и ≤5 | Миллиметр
|  |  |  | Длина катетера | 15; | Сантиметр
|  |  |  | Диаметр катетера | >2,7000 и ≤3,3000 | Миллиметр
|  |  |  | Длина катетера | 15; | Сантиметр
32.50.13.110-00003253 | Катетер уретральный временный для дренажа, нестерильный | Штука | 2019-08-01 | Диаметр катетера | >2 и ≤2,5000 | Миллиметр
|  |  |  | Длина катетера | ≥25 и ≤25,8000 | Сантиметр
|  |  |  | Диаметр катетера | ≥2,5000 и ≤3,5000 | Миллиметр
|  |  |  | Длина катетера | 15; | Сантиметр
32.50.13.110-00003252 | Катетер уретральный временный для дренажа, нестерильный | Штука | 2019-08-01 | Диаметр катетера | >2,5000 и ≤3 | Миллиметр
|  |  |  | Длина катетера | ≥25 и ≤25,8000 | Сантиметр
|  |  |  | Диаметр катетера | >3,5000 и ≤4,5000 | Миллиметр
|  |  |  | Длина катетера | 15; | Сантиметр
32.50.13.110-00003251 | Катетер уретральный временный для дренажа, нестерильный | Штука | 2019-08-01 | Диаметр катетера | >3 и ≤3,5000 | Миллиметр
|  |  |  | Длина катетера | ≥25 и ≤25,8000 | Сантиметр
|  |  |  | Диаметр катетера | >4,5000 и ≤5,5000 | Миллиметр
|  |  |  | Длина катетера | 15; | Сантиметр
32.50.13.110-00003250 | Катетер уретральный временный для дренажа, нестерильный | Штука | 2019-08-01 | Диаметр катетера | >3,5000 и ≤4,5000 | Миллиметр
|  |  |  | Длина катетера | ≥25 и ≤25,8000 | Сантиметр
|  |  |  | Диаметр катетера | ≥2,5000 и ≤3,5000 | Миллиметр
|  |  |  | Длина катетера | ≥25 и ≤25,8000 | Сантиметр
32.50.13.110-00003249 | Катетер уретральный временный для дренажа, нестерильный | Штука | 2019-08-01 | Диаметр катетера | >4,5000 и ≤5 | Миллиметр
|  |  |  | Длина катетера | ≥25 и ≤25,8000 | Сантиметр
|  |  |  | Диаметр катетера | >3,5000 и ≤5 | Миллиметр
|  |  |  | Длина катетера | ≥25 и ≤25,8000 | Сантиметр
32.50.13.110-00003248 | Катетер уретральный временный для дренажа, нестерильный | Штука | 2019-08-01 | Диаметр катетера | >5,5000 и ≤6,6000 | Миллиметр
|  |  |  | Длина катетера | ≥25 и ≤25,8000 | Сантиметр
|  |  |  | Диаметр катетера | >5 и ≤6,6000 | Миллиметр
|  |  |  | Длина катетера | ≥25 и ≤25,8000 | Сантиметр
32.50.13.190-00006907 | Катетер уретральный временный для дренажа, нестерильный | Штука | 2019-02-01
32.50.13.110-00005379 | Катетер уретральный временный для дренажа, нестерильный | Штука | 2019-08-01 | Диаметр катетера | >2,5000 и ≤3 | Миллиметр
|  |  |  | Длина катетера | 15; | Сантиметр
32.50.13.110-00005380 | Катетер уретральный временный для дренажа, нестерильный | Штука | 2019-08-01 | Диаметр катетера | >2 и ≤2,5000 | Миллиметр
|  |  |  | Длина катетера | 15; | Сантиметр
32.50.13.110-00005381 | Катетер уретральный временный для дренажа, нестерильный | Штука | 2019-08-01 | Диаметр катетера | ≥1,5000 и ≤2 | Миллиметр
|  |  |  | Длина катетера | 15; | Сантиметр
32.50.13.110-00005121 | Катетер уретральный временный для дренажа, стерильный | Штука | 2019-07-01
32.50.13.110-00003257 | Катетер уретральный дилатационный | Штука | 2019-08-01 | Диаметр катетера, Сh | 9; 7; 5;
|  |  |  | Диаметр катетера, Сh | 7; 5; 9;
|  |  |  | Длина | 29; 65; | Сантиметр
|  |  |  | Диаметр баллона | ≥4 и ≤5; ≥6 и ≤710; 8,7000; | Миллиметр
|  |  |  | Диаметр катетера, Сh | 5; 9; 7;
|  |  |  | Длина | 65; 29; | Сантиметр
|  |  |  | Рентгеноконтрастность | Не важно; Да
|  |  |  | Диаметр баллона | ≥4 и ≤5; ≥6 и ≤710; 8,7000; | Миллиметр
|  |  |  | Рентгеноконтрастность | Нет; Да
|  |  |  | Диаметр баллона | >6 и ≤7; >7 и ≤8; ≥4 и ≤510; 6; | Миллиметр
|  |  |  | Рентгеноконтрастность | Да; Не важно
|  |  |  | Рентгеноконтрастность | Нет; Да
|  |  |  | Диаметр баллона | ≥4 и ≤5; ≥6 и ≤710; 6; 8,7000; | Миллиметр
|  |  |  | Диаметр катетера, Сh | 5; 7; 9;
|  |  |  | Длина | 29; 65; | Сантиметр
|  |  |  | Рентгеноконтрастность | Да; Не важно
|  |  |  | Длина | 65; 29; | Сантиметр
|  |  |  | Диаметр баллона | ≥4 и ≤5; ≥6 и ≤710; 8,7000; | Миллиметр
|  |  |  | Диаметр катетера, Сh | 9; 5; 7;
|  |  |  | Длина | 29; 65; | Сантиметр
32.50.13.110-00003246 | Катетер уретральный дилатационный | Штука | 2019-08-01 | Диаметр катетера, Сh | 5;
|  |  |  | Длина | 65; | Сантиметр
|  |  |  | Длина | 65; | Сантиметр
|  |  |  | Рентгеноконтрастность | Да
|  |  |  | Диаметр баллона | ≥4 и ≤5 | Миллиметр
|  |  |  | Диаметр баллона | ≥4 и ≤5 | Миллиметр
|  |  |  | Рентгеноконтрастность | Нет; Да
|  |  |  | Диаметр катетера, Сh | 5;
|  |  |  | Рентгеноконтрастность | Да
|  |  |  | Диаметр баллона | ≥4 и ≤5 | Миллиметр
|  |  |  | Диаметр катетера, Сh | 5;
|  |  |  | Длина | 65; | Сантиметр
32.50.13.110-00003245 | Катетер уретральный дилатационный | Штука | 2019-08-01 | Диаметр катетера, Сh | 5;
|  |  |  | Длина | 65; | Сантиметр
|  |  |  | Диаметр баллона | >6 и ≤7 | Миллиметр
|  |  |  | Рентгеноконтрастность | Нет; Да
|  |  |  | Рентгеноконтрастность | Да
|  |  |  | Диаметр баллона | ≥6 и ≤7 | Миллиметр
|  |  |  | Диаметр катетера, Сh | 5;
|  |  |  | Длина | 65; | Сантиметр
32.50.13.110-00003244 | Катетер уретральный дилатационный | Штука | 2019-08-01 | Диаметр катетера, Сh | 5;
|  |  |  | Длина | 65; | Сантиметр
|  |  |  | Диаметр баллона | 10; | Миллиметр
|  |  |  | Рентгеноконтрастность | Нет; Да
|  |  |  | Рентгеноконтрастность | Да
|  |  |  | Диаметр баллона | 10; | Миллиметр
|  |  |  | Диаметр катетера, Сh | 5;
|  |  |  | Длина | 65; | Сантиметр
32.50.13.110-00003243 | Катетер уретральный дилатационный | Штука | 2019-08-01 | Диаметр катетера, Сh | 7;
|  |  |  | Диаметр катетера, Сh | 7;
|  |  |  | Длина | 65; | Сантиметр
|  |  |  | Диаметр баллона | 6; | Миллиметр
|  |  |  | Рентгеноконтрастность | Да
|  |  |  | Рентгеноконтрастность | Нет; Да
|  |  |  | Диаметр баллона | 6; | Миллиметр
|  |  |  | Рентгеноконтрастность | Да
|  |  |  | Длина | 65; | Сантиметр
|  |  |  | Диаметр катетера, Сh | 7;
|  |  |  | Длина | 29; | Сантиметр
32.50.13.110-00003242 | Катетер уретральный дилатационный | Штука | 2019-08-01 | Диаметр катетера, Сh | 7;
|  |  |  | Диаметр катетера, Сh | 7;
|  |  |  | Диаметр баллона | >7 и ≤8 | Миллиметр
|  |  |  | Рентгеноконтрастность | Да
|  |  |  | Рентгеноконтрастность | Нет; Да
|  |  |  | Диаметр баллона | 8,7000; | Миллиметр
|  |  |  | Длина | 29; | Сантиметр
|  |  |  | Длина | 65; | Сантиметр
32.50.13.110-00003241 | Катетер уретральный дилатационный | Штука | 2019-08-01 | Диаметр катетера, Сh | 9;
|  |  |  | Диаметр катетера, Сh | 9;
|  |  |  | Диаметр баллона | >7 и ≤8 | Миллиметр
|  |  |  | Рентгеноконтрастность | Да
|  |  |  | Рентгеноконтрастность | Нет; Да
|  |  |  | Диаметр баллона | 8,7000; | Миллиметр
|  |  |  | Длина | 29; | Сантиметр
|  |  |  | Длина | 29; | Сантиметр
32.50.13.190-00006894 | Катетер уретральный для однократного дренирования | Штука | 2019-02-01
32.50.13.110-00005213 | Катетер уретральный для однократного дренирования/промывания | Штука | 2019-07-01
32.50.13.110-00005494 | Катетер уретральный для однократного дренирования/промывания | Штука | 2020-03-02 | Диаметр катетера | ≥6,6000 и ≤6,7000; ≥4,6000 и ≤4,7000; ≥2,6000 и ≤2,70007,3000; 5,3000; 3,3000; 2; 8; 6; 4; | Миллиметр
|  |  |  | Возможность применения самим пациентом | Нет; Да
|  |  |  | Длина катетера | ≥36 и ≤40; ≥18 и ≤22; ≥28 и ≤32 | Сантиметр
|  |  |  | Возможность промывания | Нет; Да
32.50.13.110-00005493 | Катетер уретральный для однократного дренирования/промывания | Штука | 2020-03-02 | Диаметр катетера | 2; | Миллиметр
|  |  |  | Возможность применения самим пациентом | Да
|  |  |  | Длина катетера | ≥18 и ≤22 | Сантиметр
|  |  |  | Возможность промывания | Да
32.50.13.110-00005492 | Катетер уретральный для однократного дренирования/промывания | Штука | 2020-03-02 | Диаметр катетера | 2; | Миллиметр
|  |  |  | Возможность применения самим пациентом | Нет
|  |  |  | Длина катетера | ≥18 и ≤22 | Сантиметр
|  |  |  | Возможность промывания | Да
32.50.13.110-00005491 | Катетер уретральный для однократного дренирования/промывания | Штука | 2020-03-02 | Диаметр катетера | 2; | Миллиметр
|  |  |  | Возможность применения самим пациентом | Да
|  |  |  | Длина катетера | ≥18 и ≤22 | Сантиметр
|  |  |  | Возможность промывания | Нет
32.50.13.110-00005490 | Катетер уретральный для однократного дренирования/промывания | Штука | 2020-03-02 | Диаметр катетера | 2; | Миллиметр
|  |  |  | Возможность применения самим пациентом | Нет
|  |  |  | Длина катетера | ≥18 и ≤22 | Сантиметр
|  |  |  | Возможность промывания | Нет
32.50.13.110-00005489 | Катетер уретральный для однократного дренирования/промывания | Штука | 2020-03-02 | Диаметр катетера | 2; | Миллиметр
|  |  |  | Возможность применения самим пациентом | Да
|  |  |  | Длина катетера | ≥28 и ≤32 | Сантиметр
|  |  |  | Возможность промывания | Да
32.50.13.110-00005488 | Катетер уретральный для однократного дренирования/промывания | Штука | 2020-03-02 | Диаметр катетера | 2; | Миллиметр
|  |  |  | Возможность применения самим пациентом | Нет
|  |  |  | Длина катетера | ≥28 и ≤32 | Сантиметр
|  |  |  | Возможность промывания | Да
32.50.13.110-00005487 | Катетер уретральный для однократного дренирования/промывания | Штука | 2020-03-02 | Диаметр катетера | 2; | Миллиметр
|  |  |  | Возможность применения самим пациентом | Да
|  |  |  | Длина катетера | ≥28 и ≤32 | Сантиметр
|  |  |  | Возможность промывания | Нет
32.50.13.110-00005486 | Катетер уретральный для однократного дренирования/промывания | Штука | 2020-03-02 | Диаметр катетера | 2; | Миллиметр
|  |  |  | Возможность применения самим пациентом | Нет
|  |  |  | Длина катетера | ≥28 и ≤32 | Сантиметр
|  |  |  | Возможность промывания | Нет
32.50.13.110-00005485 | Катетер уретральный для однократного дренирования/промывания | Штука | 2020-03-02 | Диаметр катетера | 2; | Миллиметр
|  |  |  | Возможность применения самим пациентом | Да
|  |  |  | Длина катетера | ≥36 и ≤40 | Сантиметр
|  |  |  | Возможность промывания | Да
32.50.13.110-00005484 | Катетер уретральный для однократного дренирования/промывания | Штука | 2020-03-02 | Диаметр катетера | 2; | Миллиметр
|  |  |  | Возможность применения самим пациентом | Нет
|  |  |  | Длина катетера | ≥36 и ≤40 | Сантиметр
|  |  |  | Возможность промывания | Да
32.50.13.110-00005483 | Катетер уретральный для однократного дренирования/промывания | Штука | 2020-03-02 | Диаметр катетера | 2; | Миллиметр
|  |  |  | Возможность применения самим пациентом | Да
|  |  |  | Длина катетера | ≥36 и ≤40 | Сантиметр
|  |  |  | Возможность промывания | Нет
32.50.13.110-00005482 | Катетер уретральный для однократного дренирования/промывания | Штука | 2020-03-02 | Диаметр катетера | 2; | Миллиметр
|  |  |  | Возможность применения самим пациентом | Нет
|  |  |  | Длина катетера | ≥36 и ≤40 | Сантиметр
|  |  |  | Возможность промывания | Нет
32.50.13.110-00005481 | Катетер уретральный для однократного дренирования/промывания | Штука | 2020-03-02 | Диаметр катетера | ≥2,6000 и ≤2,7000 | Миллиметр
|  |  |  | Возможность применения самим пациентом | Да
|  |  |  | Длина катетера | ≥18 и ≤22 | Сантиметр
|  |  |  | Возможность промывания | Да
32.50.13.110-00005480 | Катетер уретральный для однократного дренирования/промывания | Штука | 2020-03-02 | Диаметр катетера | ≥2,6000 и ≤2,7000 | Миллиметр
|  |  |  | Возможность применения самим пациентом | Нет
|  |  |  | Длина катетера | ≥18 и ≤22 | Сантиметр
|  |  |  | Возможность промывания | Да
32.50.13.110-00005479 | Катетер уретральный для однократного дренирования/промывания | Штука | 2020-03-02 | Диаметр катетера | ≥2,6000 и ≤2,7000 | Миллиметр
|  |  |  | Возможность применения самим пациентом | Да
|  |  |  | Длина катетера | ≥18 и ≤22 | Сантиметр
|  |  |  | Возможность промывания | Нет
32.50.13.110-00005478 | Катетер уретральный для однократного дренирования/промывания | Штука | 2020-03-02 | Диаметр катетера | ≥2,6000 и ≤2,7000 | Миллиметр
|  |  |  | Возможность применения самим пациентом | Нет
|  |  |  | Длина катетера | ≥18 и ≤22 | Сантиметр
|  |  |  | Возможность промывания | Нет
32.50.13.110-00005477 | Катетер уретральный для однократного дренирования/промывания | Штука | 2020-03-02 | Диаметр катетера | ≥2,6000 и ≤2,7000 | Миллиметр
|  |  |  | Возможность применения самим пациентом | Да
|  |  |  | Длина катетера | ≥28 и ≤32 | Сантиметр
|  |  |  | Возможность промывания | Да
32.50.13.110-00005476 | Катетер уретральный для однократного дренирования/промывания | Штука | 2020-03-02 | Диаметр катетера | ≥2,6000 и ≤2,7000 | Миллиметр
|  |  |  | Возможность применения самим пациентом | Нет
|  |  |  | Длина катетера | ≥28 и ≤32 | Сантиметр
|  |  |  | Возможность промывания | Да
32.50.13.110-00005475 | Катетер уретральный для однократного дренирования/промывания | Штука | 2020-03-02 | Диаметр катетера | ≥2,6000 и ≤2,7000 | Миллиметр
|  |  |  | Возможность применения самим пациентом | Да
|  |  |  | Длина катетера | ≥28 и ≤32 | Сантиметр
|  |  |  | Возможность промывания | Нет
32.50.13.110-00005474 | Катетер уретральный для однократного дренирования/промывания | Штука | 2020-03-02 | Диаметр катетера | ≥2,6000 и ≤2,7000 | Миллиметр
|  |  |  | Возможность применения самим пациентом | Нет
|  |  |  | Длина катетера | ≥28 и ≤32 | Сантиметр
|  |  |  | Возможность промывания | Нет
32.50.13.110-00005473 | Катетер уретральный для однократного дренирования/промывания | Штука | 2020-03-02 | Диаметр катетера | ≥2,6000 и ≤2,7000 | Миллиметр
|  |  |  | Возможность применения самим пациентом | Да
|  |  |  | Длина катетера | ≥36 и ≤40 | Сантиметр
|  |  |  | Возможность промывания | Да
32.50.13.110-00005472 | Катетер уретральный для однократного дренирования/промывания | Штука | 2020-03-02 | Диаметр катетера | ≥2,6000 и ≤2,7000 | Миллиметр
|  |  |  | Возможность применения самим пациентом | Нет
|  |  |  | Длина катетера | ≥36 и ≤40 | Сантиметр
|  |  |  | Возможность промывания | Да
32.50.13.110-00005471 | Катетер уретральный для однократного дренирования/промывания | Штука | 2020-03-02 | Диаметр катетера | ≥2,6000 и ≤2,7000 | Миллиметр
|  |  |  | Возможность применения самим пациентом | Да
|  |  |  | Длина катетера | ≥36 и ≤40 | Сантиметр
|  |  |  | Возможность промывания | Нет
32.50.13.110-00005470 | Катетер уретральный для однократного дренирования/промывания | Штука | 2020-03-02 | Диаметр катетера | ≥2,6000 и ≤2,7000 | Миллиметр
|  |  |  | Возможность применения самим пациентом | Нет
|  |  |  | Длина катетера | ≥36 и ≤40 | Сантиметр
|  |  |  | Возможность промывания | Нет
32.50.13.110-00005469 | Катетер уретральный для однократного дренирования/промывания | Штука | 2020-03-02 | Диаметр катетера | 3,3000; | Миллиметр
|  |  |  | Возможность применения самим пациентом | Да
|  |  |  | Длина катетера | ≥18 и ≤22 | Сантиметр
|  |  |  | Возможность промывания | Да
32.50.13.110-00005468 | Катетер уретральный для однократного дренирования/промывания | Штука | 2020-03-02 | Диаметр катетера | 3,3000; | Миллиметр
|  |  |  | Возможность применения самим пациентом | Нет
|  |  |  | Длина катетера | ≥18 и ≤22 | Сантиметр
|  |  |  | Возможность промывания | Да
32.50.13.110-00005467 | Катетер уретральный для однократного дренирования/промывания | Штука | 2020-03-02 | Диаметр катетера | 3,3000; | Миллиметр
|  |  |  | Возможность применения самим пациентом | Да
|  |  |  | Длина катетера | ≥18 и ≤22 | Сантиметр
|  |  |  | Возможность промывания | Нет
32.50.13.110-00005466 | Катетер уретральный для однократного дренирования/промывания | Штука | 2020-03-02 | Диаметр катетера | 3,3000; | Миллиметр
|  |  |  | Возможность применения самим пациентом | Нет
|  |  |  | Длина катетера | ≥18 и ≤22 | Сантиметр
|  |  |  | Возможность промывания | Нет
32.50.13.110-00005465 | Катетер уретральный для однократного дренирования/промывания | Штука | 2020-03-02 | Диаметр катетера | 3,3000; | Миллиметр
|  |  |  | Возможность применения самим пациентом | Да
|  |  |  | Длина катетера | ≥28 и ≤32 | Сантиметр
|  |  |  | Возможность промывания | Да
32.50.13.110-00005464 | Катетер уретральный для однократного дренирования/промывания | Штука | 2020-03-02 | Диаметр катетера | 3,3000; | Миллиметр
|  |  |  | Возможность применения самим пациентом | Нет
|  |  |  | Длина катетера | ≥28 и ≤32 | Сантиметр
|  |  |  | Возможность промывания | Да
32.50.13.110-00005463 | Катетер уретральный для однократного дренирования/промывания | Штука | 2020-03-02 | Диаметр катетера | 3,3000; | Миллиметр
|  |  |  | Возможность применения самим пациентом | Да
|  |  |  | Длина катетера | ≥28 и ≤32 | Сантиметр
|  |  |  | Возможность промывания | Нет
32.50.13.110-00005462 | Катетер уретральный для однократного дренирования/промывания | Штука | 2020-03-02 | Диаметр катетера | 3,3000; | Миллиметр
|  |  |  | Возможность применения самим пациентом | Нет
|  |  |  | Длина катетера | ≥28 и ≤32 | Сантиметр
|  |  |  | Возможность промывания | Нет
32.50.13.110-00005461 | Катетер уретральный для однократного дренирования/промывания | Штука | 2020-03-02 | Диаметр катетера | 3,3000; | Миллиметр
|  |  |  | Возможность применения самим пациентом | Да
|  |  |  | Длина катетера | ≥36 и ≤40 | Сантиметр
|  |  |  | Возможность промывания | Да
32.50.13.110-00005460 | Катетер уретральный для однократного дренирования/промывания | Штука | 2020-03-02 | Диаметр катетера | 3,3000; | Миллиметр
|  |  |  | Возможность применения самим пациентом | Нет
|  |  |  | Длина катетера | ≥36 и ≤40 | Сантиметр
|  |  |  | Возможность промывания | Да
32.50.13.110-00005459 | Катетер уретральный для однократного дренирования/промывания | Штука | 2020-03-02 | Диаметр катетера | 3,3000; | Миллиметр
|  |  |  | Возможность применения самим пациентом | Да
|  |  |  | Длина катетера | ≥36 и ≤40 | Сантиметр
|  |  |  | Возможность промывания | Нет
32.50.13.110-00005458 | Катетер уретральный для однократного дренирования/промывания | Штука | 2020-03-02 | Диаметр катетера | 3,3000; | Миллиметр
|  |  |  | Возможность применения самим пациентом | Нет
|  |  |  | Длина катетера | ≥36 и ≤40 | Сантиметр
|  |  |  | Возможность промывания | Нет
32.50.13.110-00005457 | Катетер уретральный для однократного дренирования/промывания | Штука | 2020-03-02 | Диаметр катетера | 4; | Миллиметр
|  |  |  | Возможность применения самим пациентом | Да
|  |  |  | Длина катетера | ≥18 и ≤22 | Сантиметр
|  |  |  | Возможность промывания | Да
32.50.13.110-00005456 | Катетер уретральный для однократного дренирования/промывания | Штука | 2020-03-02 | Диаметр катетера | 4; | Миллиметр
|  |  |  | Возможность применения самим пациентом | Нет
|  |  |  | Длина катетера | ≥18 и ≤22 | Сантиметр
|  |  |  | Возможность промывания | Да
32.50.13.110-00005455 | Катетер уретральный для однократного дренирования/промывания | Штука | 2020-03-02 | Диаметр катетера | 4; | Миллиметр
|  |  |  | Возможность применения самим пациентом | Да
|  |  |  | Длина катетера | ≥18 и ≤22 | Сантиметр
|  |  |  | Возможность промывания | Нет
32.50.13.110-00005454 | Катетер уретральный для однократного дренирования/промывания | Штука | 2020-03-02 | Диаметр катетера | 4; | Миллиметр
|  |  |  | Возможность применения самим пациентом | Нет
|  |  |  | Длина катетера | ≥18 и ≤22 | Сантиметр
|  |  |  | Возможность промывания | Нет
32.50.13.110-00005453 | Катетер уретральный для однократного дренирования/промывания | Штука | 2020-03-02 | Диаметр катетера | 4; | Миллиметр
|  |  |  | Возможность применения самим пациентом | Да
|  |  |  | Длина катетера | ≥28 и ≤32 | Сантиметр
|  |  |  | Возможность промывания | Да
32.50.13.110-00005452 | Катетер уретральный для однократного дренирования/промывания | Штука | 2020-03-02 | Диаметр катетера | 4; | Миллиметр
|  |  |  | Возможность применения самим пациентом | Нет
|  |  |  | Длина катетера | ≥28 и ≤32 | Сантиметр
|  |  |  | Возможность промывания | Да
32.50.13.110-00005451 | Катетер уретральный для однократного дренирования/промывания | Штука | 2020-03-02 | Диаметр катетера | 4; | Миллиметр
|  |  |  | Возможность применения самим пациентом | Да
|  |  |  | Длина катетера | ≥28 и ≤32 | Сантиметр
|  |  |  | Возможность промывания | Нет
32.50.13.110-00005450 | Катетер уретральный для однократного дренирования/промывания | Штука | 2020-03-02 | Диаметр катетера | 4; | Миллиметр
|  |  |  | Возможность применения самим пациентом | Нет
|  |  |  | Длина катетера | ≥28 и ≤32 | Сантиметр
|  |  |  | Возможность промывания | Нет
32.50.13.110-00005449 | Катетер уретральный для однократного дренирования/промывания | Штука | 2020-03-02 | Диаметр катетера | 4; | Миллиметр
|  |  |  | Возможность применения самим пациентом | Да
|  |  |  | Длина катетера | ≥36 и ≤40 | Сантиметр
|  |  |  | Возможность промывания | Да
32.50.13.110-00005448 | Катетер уретральный для однократного дренирования/промывания | Штука | 2020-03-02 | Диаметр катетера | 4; | Миллиметр
|  |  |  | Возможность применения самим пациентом | Нет
|  |  |  | Длина катетера | ≥36 и ≤40 | Сантиметр
|  |  |  | Возможность промывания | Да
32.50.13.110-00005447 | Катетер уретральный для однократного дренирования/промывания | Штука | 2020-03-02 | Диаметр катетера | 4; | Миллиметр
|  |  |  | Возможность применения самим пациентом | Да
|  |  |  | Длина катетера | ≥36 и ≤40 | Сантиметр
|  |  |  | Возможность промывания | Нет
32.50.13.110-00005446 | Катетер уретральный для однократного дренирования/промывания | Штука | 2020-03-02 | Диаметр катетера | 4; | Миллиметр
|  |  |  | Возможность применения самим пациентом | Нет
|  |  |  | Длина катетера | ≥36 и ≤40 | Сантиметр
|  |  |  | Возможность промывания | Нет
32.50.13.110-00005445 | Катетер уретральный для однократного дренирования/промывания | Штука | 2020-03-02 | Диаметр катетера | ≥4,6000 и ≤4,7000 | Миллиметр
|  |  |  | Возможность применения самим пациентом | Да
|  |  |  | Длина катетера | ≥18 и ≤22 | Сантиметр
|  |  |  | Возможность промывания | Да
32.50.13.110-00005444 | Катетер уретральный для однократного дренирования/промывания | Штука | 2020-03-02 | Диаметр катетера | ≥4,6000 и ≤4,7000 | Миллиметр
|  |  |  | Возможность применения самим пациентом | Нет
|  |  |  | Длина катетера | ≥18 и ≤22 | Сантиметр
|  |  |  | Возможность промывания | Да
32.50.13.110-00005443 | Катетер уретральный для однократного дренирования/промывания | Штука | 2020-03-02 | Диаметр катетера | ≥4,6000 и ≤4,7000 | Миллиметр
|  |  |  | Возможность применения самим пациентом | Да
|  |  |  | Длина катетера | ≥18 и ≤22 | Сантиметр
|  |  |  | Возможность промывания | Нет
32.50.13.110-00005442 | Катетер уретральный для однократного дренирования/промывания | Штука | 2020-03-02 | Диаметр катетера | ≥4,6000 и ≤4,7000 | Миллиметр
|  |  |  | Возможность применения самим пациентом | Нет
|  |  |  | Длина катетера | ≥18 и ≤22 | Сантиметр
|  |  |  | Возможность промывания | Нет
32.50.13.110-00005441 | Катетер уретральный для однократного дренирования/промывания | Штука | 2020-03-02 | Диаметр катетера | ≥4,6000 и ≤4,7000 | Миллиметр
|  |  |  | Возможность применения самим пациентом | Да
|  |  |  | Длина катетера | ≥28 и ≤32 | Сантиметр
|  |  |  | Возможность промывания | Да
32.50.13.110-00005440 | Катетер уретральный для однократного дренирования/промывания | Штука | 2020-03-02 | Диаметр катетера | ≥4,6000 и ≤4,7000 | Миллиметр
|  |  |  | Возможность применения самим пациентом | Нет
|  |  |  | Длина катетера | ≥28 и ≤32 | Сантиметр
|  |  |  | Возможность промывания | Да
32.50.13.110-00005439 | Катетер уретральный для однократного дренирования/промывания | Штука | 2020-03-02 | Диаметр катетера | ≥4,6000 и ≤4,7000 | Миллиметр
|  |  |  | Возможность применения самим пациентом | Да
|  |  |  | Длина катетера | ≥28 и ≤32 | Сантиметр
|  |  |  | Возможность промывания | Нет
32.50.13.110-00005438 | Катетер уретральный для однократного дренирования/промывания | Штука | 2020-03-02 | Диаметр катетера | ≥4,6000 и ≤4,7000 | Миллиметр
|  |  |  | Возможность применения самим пациентом | Нет
|  |  |  | Длина катетера | ≥28 и ≤32 | Сантиметр
|  |  |  | Возможность промывания | Нет
32.50.13.110-00005437 | Катетер уретральный для однократного дренирования/промывания | Штука | 2020-03-02 | Диаметр катетера | ≥4,6000 и ≤4,7000 | Миллиметр
|  |  |  | Возможность применения самим пациентом | Да
|  |  |  | Длина катетера | ≥36 и ≤40 | Сантиметр
|  |  |  | Возможность промывания | Да
32.50.13.110-00005436 | Катетер уретральный для однократного дренирования/промывания | Штука | 2020-03-02 | Диаметр катетера | ≥4,6000 и ≤4,7000 | Миллиметр
|  |  |  | Возможность применения самим пациентом | Нет
|  |  |  | Длина катетера | ≥36 и ≤40 | Сантиметр
|  |  |  | Возможность промывания | Да
32.50.13.110-00005435 | Катетер уретральный для однократного дренирования/промывания | Штука | 2020-03-02 | Диаметр катетера | ≥4,6000 и ≤4,7000 | Миллиметр
|  |  |  | Возможность применения самим пациентом | Да
|  |  |  | Длина катетера | ≥36 и ≤40 | Сантиметр
|  |  |  | Возможность промывания | Нет
32.50.13.110-00005434 | Катетер уретральный для однократного дренирования/промывания | Штука | 2020-03-02 | Диаметр катетера | ≥4,6000 и ≤4,7000 | Миллиметр
|  |  |  | Возможность применения самим пациентом | Нет
|  |  |  | Длина катетера | ≥36 и ≤40 | Сантиметр
|  |  |  | Возможность промывания | Нет
32.50.13.110-00005433 | Катетер уретральный для однократного дренирования/промывания | Штука | 2020-03-02 | Диаметр катетера | 5,3000; | Миллиметр
|  |  |  | Возможность применения самим пациентом | Да
|  |  |  | Длина катетера | ≥18 и ≤22 | Сантиметр
|  |  |  | Возможность промывания | Да
32.50.13.110-00005432 | Катетер уретральный для однократного дренирования/промывания | Штука | 2020-03-02 | Диаметр катетера | 5,3000; | Миллиметр
|  |  |  | Возможность применения самим пациентом | Нет
|  |  |  | Длина катетера | ≥18 и ≤22 | Сантиметр
|  |  |  | Возможность промывания | Да
32.50.13.110-00005431 | Катетер уретральный для однократного дренирования/промывания | Штука | 2020-03-02 | Диаметр катетера | 5,3000; | Миллиметр
|  |  |  | Возможность применения самим пациентом | Да
|  |  |  | Длина катетера | ≥18 и ≤22 | Сантиметр
|  |  |  | Возможность промывания | Нет
32.50.13.110-00005430 | Катетер уретральный для однократного дренирования/промывания | Штука | 2020-03-02 | Диаметр катетера | 5,3000; | Миллиметр
|  |  |  | Возможность применения самим пациентом | Нет
|  |  |  | Длина катетера | ≥18 и ≤22 | Сантиметр
|  |  |  | Возможность промывания | Нет
32.50.13.110-00005429 | Катетер уретральный для однократного дренирования/промывания | Штука | 2020-03-02 | Диаметр катетера | 5,3000; | Миллиметр
|  |  |  | Возможность применения самим пациентом | Да
|  |  |  | Длина катетера | ≥28 и ≤32 | Сантиметр
|  |  |  | Возможность промывания | Да
32.50.13.110-00005428 | Катетер уретральный для однократного дренирования/промывания | Штука | 2020-03-02 | Диаметр катетера | 5,3000; | Миллиметр
|  |  |  | Возможность применения самим пациентом | Нет
|  |  |  | Длина катетера | ≥28 и ≤32 | Сантиметр
|  |  |  | Возможность промывания | Да
32.50.13.110-00005427 | Катетер уретральный для однократного дренирования/промывания | Штука | 2020-03-02 | Диаметр катетера | 5,3000; | Миллиметр
|  |  |  | Возможность применения самим пациентом | Да
|  |  |  | Длина катетера | ≥28 и ≤32 | Сантиметр
|  |  |  | Возможность промывания | Нет
32.50.13.110-00005426 | Катетер уретральный для однократного дренирования/промывания | Штука | 2020-03-02 | Диаметр катетера | 5,3000; | Миллиметр
|  |  |  | Возможность применения самим пациентом | Нет
|  |  |  | Длина катетера | ≥28 и ≤32 | Сантиметр
|  |  |  | Возможность промывания | Нет
32.50.13.110-00005425 | Катетер уретральный для однократного дренирования/промывания | Штука | 2020-03-02 | Диаметр катетера | 5,3000; | Миллиметр
|  |  |  | Возможность применения самим пациентом | Да
|  |  |  | Длина катетера | ≥36 и ≤40 | Сантиметр
|  |  |  | Возможность промывания | Да
32.50.13.110-00005424 | Катетер уретральный для однократного дренирования/промывания | Штука | 2020-03-02 | Диаметр катетера | 5,3000; | Миллиметр
|  |  |  | Возможность применения самим пациентом | Нет
|  |  |  | Длина катетера | ≥36 и ≤40 | Сантиметр
|  |  |  | Возможность промывания | Да
32.50.13.110-00005423 | Катетер уретральный для однократного дренирования/промывания | Штука | 2020-03-02 | Диаметр катетера | 5,3000; | Миллиметр
|  |  |  | Возможность применения самим пациентом | Да
|  |  |  | Длина катетера | ≥36 и ≤40 | Сантиметр
|  |  |  | Возможность промывания | Нет
32.50.13.110-00005422 | Катетер уретральный для однократного дренирования/промывания | Штука | 2020-03-02 | Диаметр катетера | 5,3000; | Миллиметр
|  |  |  | Возможность применения самим пациентом | Нет
|  |  |  | Длина катетера | ≥36 и ≤40 | Сантиметр
|  |  |  | Возможность промывания | Нет
32.50.13.110-00005421 | Катетер уретральный для однократного дренирования/промывания | Штука | 2020-03-02 | Диаметр катетера | 6; | Миллиметр
|  |  |  | Возможность применения самим пациентом | Да
|  |  |  | Длина катетера | ≥18 и ≤22 | Сантиметр
|  |  |  | Возможность промывания | Да
32.50.13.110-00005420 | Катетер уретральный для однократного дренирования/промывания | Штука | 2020-03-02 | Диаметр катетера | 6; | Миллиметр
|  |  |  | Возможность применения самим пациентом | Нет
|  |  |  | Длина катетера | ≥18 и ≤22 | Сантиметр
|  |  |  | Возможность промывания | Да
32.50.13.110-00005419 | Катетер уретральный для однократного дренирования/промывания | Штука | 2020-03-02 | Диаметр катетера | 6; | Миллиметр
|  |  |  | Возможность применения самим пациентом | Да
|  |  |  | Длина катетера | ≥18 и ≤22 | Сантиметр
|  |  |  | Возможность промывания | Нет
32.50.13.110-00005418 | Катетер уретральный для однократного дренирования/промывания | Штука | 2020-03-02 | Диаметр катетера | 6; | Миллиметр
|  |  |  | Возможность применения самим пациентом | Нет
|  |  |  | Длина катетера | ≥18 и ≤22 | Сантиметр
|  |  |  | Возможность промывания | Нет
32.50.13.110-00005417 | Катетер уретральный для однократного дренирования/промывания | Штука | 2020-03-02 | Диаметр катетера | 6; | Миллиметр
|  |  |  | Возможность применения самим пациентом | Да
|  |  |  | Длина катетера | ≥28 и ≤32 | Сантиметр
|  |  |  | Возможность промывания | Да
32.50.13.110-00005416 | Катетер уретральный для однократного дренирования/промывания | Штука | 2020-03-02 | Диаметр катетера | 6; | Миллиметр
|  |  |  | Возможность применения самим пациентом | Нет
|  |  |  | Длина катетера | ≥28 и ≤32 | Сантиметр
|  |  |  | Возможность промывания | Да
32.50.13.110-00005415 | Катетер уретральный для однократного дренирования/промывания | Штука | 2020-03-02 | Диаметр катетера | 6; | Миллиметр
|  |  |  | Возможность применения самим пациентом | Да
|  |  |  | Длина катетера | ≥28 и ≤32 | Сантиметр
|  |  |  | Возможность промывания | Нет
32.50.13.110-00005414 | Катетер уретральный для однократного дренирования/промывания | Штука | 2020-03-02 | Диаметр катетера | 6; | Миллиметр
|  |  |  | Возможность применения самим пациентом | Нет
|  |  |  | Длина катетера | ≥28 и ≤32 | Сантиметр
|  |  |  | Возможность промывания | Нет
32.50.13.110-00005413 | Катетер уретральный для однократного дренирования/промывания | Штука | 2020-03-02 | Диаметр катетера | 6; | Миллиметр
|  |  |  | Возможность применения самим пациентом | Да
|  |  |  | Длина катетера | ≥36 и ≤40 | Сантиметр
|  |  |  | Возможность промывания | Да
32.50.13.110-00005412 | Катетер уретральный для однократного дренирования/промывания | Штука | 2020-03-02 | Диаметр катетера | 6; | Миллиметр
|  |  |  | Возможность применения самим пациентом | Нет
|  |  |  | Длина катетера | ≥36 и ≤40 | Сантиметр
|  |  |  | Возможность промывания | Да
32.50.13.110-00005411 | Катетер уретральный для однократного дренирования/промывания | Штука | 2020-03-02 | Диаметр катетера | 6; | Миллиметр
|  |  |  | Возможность применения самим пациентом | Да
|  |  |  | Длина катетера | ≥36 и ≤40 | Сантиметр
|  |  |  | Возможность промывания | Нет
32.50.13.110-00005410 | Катетер уретральный для однократного дренирования/промывания | Штука | 2020-03-02 | Диаметр катетера | 6; | Миллиметр
|  |  |  | Возможность применения самим пациентом | Нет
|  |  |  | Длина катетера | ≥36 и ≤40 | Сантиметр
|  |  |  | Возможность промывания | Нет
32.50.13.110-00005409 | Катетер уретральный для однократного дренирования/промывания | Штука | 2020-03-02 | Диаметр катетера | ≥6,6000 и ≤6,7000 | Миллиметр
|  |  |  | Возможность применения самим пациентом | Да
|  |  |  | Длина катетера | ≥18 и ≤22 | Сантиметр
|  |  |  | Возможность промывания | Да
32.50.13.110-00005408 | Катетер уретральный для однократного дренирования/промывания | Штука | 2020-03-02 | Диаметр катетера | ≥6,6000 и ≤6,7000 | Миллиметр
|  |  |  | Возможность применения самим пациентом | Нет
|  |  |  | Длина катетера | ≥18 и ≤22 | Сантиметр
|  |  |  | Возможность промывания | Да
32.50.13.110-00005407 | Катетер уретральный для однократного дренирования/промывания | Штука | 2020-03-02 | Диаметр катетера | ≥6,6000 и ≤6,7000 | Миллиметр
|  |  |  | Возможность применения самим пациентом | Да
|  |  |  | Длина катетера | ≥18 и ≤22 | Сантиметр
|  |  |  | Возможность промывания | Нет
32.50.13.110-00005406 | Катетер уретральный для однократного дренирования/промывания | Штука | 2020-03-02 | Диаметр катетера | ≥6,6000 и ≤6,7000 | Миллиметр
|  |  |  | Возможность применения самим пациентом | Нет
|  |  |  | Длина катетера | ≥18 и ≤22 | Сантиметр
|  |  |  | Возможность промывания | Нет
32.50.13.110-00005405 | Катетер уретральный для однократного дренирования/промывания | Штука | 2020-03-02 | Диаметр катетера | ≥6,6000 и ≤6,7000 | Миллиметр
|  |  |  | Возможность применения самим пациентом | Да
|  |  |  | Длина катетера | ≥28 и ≤32 | Сантиметр
|  |  |  | Возможность промывания | Да
32.50.13.110-00005404 | Катетер уретральный для однократного дренирования/промывания | Штука | 2020-03-02 | Диаметр катетера | ≥6,6000 и ≤6,7000 | Миллиметр
|  |  |  | Возможность применения самим пациентом | Нет
|  |  |  | Длина катетера | ≥28 и ≤32 | Сантиметр
|  |  |  | Возможность промывания | Да
32.50.13.110-00005403 | Катетер уретральный для однократного дренирования/промывания | Штука | 2020-03-02 | Диаметр катетера | ≥6,6000 и ≤6,7000 | Миллиметр
|  |  |  | Возможность применения самим пациентом | Да
|  |  |  | Длина катетера | ≥28 и ≤32 | Сантиметр
|  |  |  | Возможность промывания | Нет
32.50.13.110-00005402 | Катетер уретральный для однократного дренирования/промывания | Штука | 2020-03-02 | Диаметр катетера | ≥6,6000 и ≤6,7000 | Миллиметр
|  |  |  | Возможность применения самим пациентом | Нет
|  |  |  | Длина катетера | ≥28 и ≤32 | Сантиметр
|  |  |  | Возможность промывания | Нет
32.50.13.110-00005401 | Катетер уретральный для однократного дренирования/промывания | Штука | 2020-03-02 | Диаметр катетера | ≥6,6000 и ≤6,7000 | Миллиметр
|  |  |  | Возможность применения самим пациентом | Да
|  |  |  | Длина катетера | ≥36 и ≤40 | Сантиметр
|  |  |  | Возможность промывания | Да
32.50.13.110-00005400 | Катетер уретральный для однократного дренирования/промывания | Штука | 2020-03-02 | Диаметр катетера | ≥6,6000 и ≤6,7000 | Миллиметр
|  |  |  | Возможность применения самим пациентом | Нет
|  |  |  | Длина катетера | ≥36 и ≤40 | Сантиметр
|  |  |  | Возможность промывания | Да
32.50.13.110-00005399 | Катетер уретральный для однократного дренирования/промывания | Штука | 2020-03-02 | Диаметр катетера | ≥6,6000 и ≤6,7000 | Миллиметр
|  |  |  | Возможность применения самим пациентом | Да
|  |  |  | Длина катетера | ≥36 и ≤40 | Сантиметр
|  |  |  | Возможность промывания | Нет
32.50.13.110-00005398 | Катетер уретральный для однократного дренирования/промывания | Штука | 2020-03-02 | Диаметр катетера | ≥6,6000 и ≤6,7000 | Миллиметр
|  |  |  | Возможность применения самим пациентом | Нет
|  |  |  | Длина катетера | ≥36 и ≤40 | Сантиметр
|  |  |  | Возможность промывания | Нет
32.50.13.110-00005397 | Катетер уретральный для однократного дренирования/промывания | Штука | 2020-03-02 | Диаметр катетера | 7,3000; | Миллиметр
|  |  |  | Возможность применения самим пациентом | Да
|  |  |  | Длина катетера | ≥18 и ≤22 | Сантиметр
|  |  |  | Возможность промывания | Да
32.50.13.110-00005396 | Катетер уретральный для однократного дренирования/промывания | Штука | 2020-03-02 | Диаметр катетера | 7,3000; | Миллиметр
|  |  |  | Возможность применения самим пациентом | Нет
|  |  |  | Длина катетера | ≥18 и ≤22 | Сантиметр
|  |  |  | Возможность промывания | Да
32.50.13.110-00005395 | Катетер уретральный для однократного дренирования/промывания | Штука | 2020-03-02 | Диаметр катетера | 7,3000; | Миллиметр
|  |  |  | Возможность применения самим пациентом | Да
|  |  |  | Длина катетера | ≥18 и ≤22 | Сантиметр
|  |  |  | Возможность промывания | Нет
32.50.13.110-00005394 | Катетер уретральный для однократного дренирования/промывания | Штука | 2020-03-02 | Диаметр катетера | 7,3000; | Миллиметр
|  |  |  | Возможность применения самим пациентом | Нет
|  |  |  | Длина катетера | ≥18 и ≤22 | Сантиметр
|  |  |  | Возможность промывания | Нет
32.50.13.110-00005393 | Катетер уретральный для однократного дренирования/промывания | Штука | 2020-03-02 | Диаметр катетера | 7,3000; | Миллиметр
|  |  |  | Возможность применения самим пациентом | Да
|  |  |  | Длина катетера | ≥36 и ≤40 | Сантиметр
|  |  |  | Возможность промывания | Да
32.50.13.110-00005392 | Катетер уретральный для однократного дренирования/промывания | Штука | 2020-03-02 | Диаметр катетера | 7,3000; | Миллиметр
|  |  |  | Возможность применения самим пациентом | Нет
|  |  |  | Длина катетера | ≥36 и ≤40 | Сантиметр
|  |  |  | Возможность промывания | Да
32.50.13.110-00005391 | Катетер уретральный для однократного дренирования/промывания | Штука | 2020-03-02 | Диаметр катетера | 7,3000; | Миллиметр
|  |  |  | Возможность применения самим пациентом | Да
|  |  |  | Длина катетера | ≥36 и ≤40 | Сантиметр
|  |  |  | Возможность промывания | Нет
32.50.13.110-00005390 | Катетер уретральный для однократного дренирования/промывания | Штука | 2020-03-02 | Диаметр катетера | 7,3000; | Миллиметр
|  |  |  | Возможность применения самим пациентом | Нет
|  |  |  | Длина катетера | ≥36 и ≤40 | Сантиметр
|  |  |  | Возможность промывания | Нет
32.50.13.110-00005389 | Катетер уретральный для однократного дренирования/промывания | Штука | 2020-03-02 | Диаметр катетера | 8; | Миллиметр
|  |  |  | Возможность применения самим пациентом | Да
|  |  |  | Длина катетера | ≥18 и ≤22 | Сантиметр
|  |  |  | Возможность промывания | Да
32.50.13.110-00005388 | Катетер уретральный для однократного дренирования/промывания | Штука | 2020-03-02 | Диаметр катетера | 8; | Миллиметр
|  |  |  | Возможность применения самим пациентом | Нет
|  |  |  | Длина катетера | ≥18 и ≤22 | Сантиметр
|  |  |  | Возможность промывания | Да
32.50.13.110-00005387 | Катетер уретральный для однократного дренирования/промывания | Штука | 2020-03-02 | Диаметр катетера | 8; | Миллиметр
|  |  |  | Возможность применения самим пациентом | Да
|  |  |  | Длина катетера | ≥18 и ≤22 | Сантиметр
|  |  |  | Возможность промывания | Нет
32.50.13.110-00005386 | Катетер уретральный для однократного дренирования/промывания | Штука | 2020-03-02 | Диаметр катетера | 8; | Миллиметр
|  |  |  | Возможность применения самим пациентом | Нет
|  |  |  | Длина катетера | ≥18 и ≤22 | Сантиметр
|  |  |  | Возможность промывания | Нет
32.50.13.110-00005385 | Катетер уретральный для однократного дренирования/промывания | Штука | 2020-03-02 | Диаметр катетера | 8; | Миллиметр
|  |  |  | Возможность применения самим пациентом | Да
|  |  |  | Длина катетера | ≥36 и ≤40 | Сантиметр
|  |  |  | Возможность промывания | Да
32.50.13.110-00005384 | Катетер уретральный для однократного дренирования/промывания | Штука | 2020-03-02 | Диаметр катетера | 8; | Миллиметр
|  |  |  | Возможность применения самим пациентом | Нет
|  |  |  | Длина катетера | ≥36 и ≤40 | Сантиметр
|  |  |  | Возможность промывания | Да
32.50.13.110-00005383 | Катетер уретральный для однократного дренирования/промывания | Штука | 2020-03-02 | Диаметр катетера | 8; | Миллиметр
|  |  |  | Возможность применения самим пациентом | Да
|  |  |  | Длина катетера | ≥36 и ≤40 | Сантиметр
|  |  |  | Возможность промывания | Нет
32.50.13.110-00005382 | Катетер уретральный для однократного дренирования/промывания | Штука | 2020-03-02 | Диаметр катетера | 8; | Миллиметр
|  |  |  | Возможность применения самим пациентом | Нет
|  |  |  | Длина катетера | ≥36 и ≤40 | Сантиметр
|  |  |  | Возможность промывания | Нет
32.50.13.110-00005056 | Катетер уретральный дренажный постоянный с мониторированием температуры | Штука | 2019-07-01
32.50.13.110-00005067 | Катетер уретральный измерительный | Штука | 2019-07-01
32.50.13.190-00006892 | Катетер уретральный постоянный для дренажа | Штука | 2019-02-01
32.50.13.190-00006893 | Катетер уретральный постоянный для дренажа/промывания | Штука | 2019-02-01
32.50.13.110-00005188 | Катетер уродинамический | Штука | 2019-07-01
32.50.13.110-00005079 | Катетер цервикальный дилатационный | Штука | 2019-07-01
32.50.13.110-00005238 | Катетер цистографический/уретрографический, мужской | Штука | 2019-07-01
32.50.13.110-00005199 | Катетер электрохирургический для почечной денервации | Штука | 2019-07-01
32.50.13.110-00005153 | Катетер эндоскопический для размещения стента | Штука | 2019-07-01
32.50.13.110-00005022 | Катетер/рукоятка для механической системы атерэктомии | Штука | 2019-07-01
32.50.13.110-00005032 | Катетер-ловушка внутрисосудистый | Штука | 2019-07-01
32.50.13.110-00005031 | Катетер-щипцы внутрисосудистые | Штука | 2019-07-01
21.20.23.110-00008027 | Квинупристин/дальфопристин диски для тестирования на чувствительность ИВД | Набор | 2019-04-01 | Количество выполняемых тестов | ≥200; ≥50; ≥10; ≥100 | Штука
|  |  |  | Назначение | Для автоматической и ручной постановки
21.20.23.110-00008031 | Квинупристин/дальфопристин диски для тестирования на чувствительность ИВД | Набор | 2019-04-01 | Количество выполняемых тестов | ≥10 | Штука
|  |  |  | Назначение | Для автоматической и ручной постановки
21.20.23.110-00008030 | Квинупристин/дальфопристин диски для тестирования на чувствительность ИВД | Набор | 2019-04-01 | Количество выполняемых тестов | ≥50 | Штука
|  |  |  | Назначение | Для автоматической и ручной постановки
21.20.23.110-00008029 | Квинупристин/дальфопристин диски для тестирования на чувствительность ИВД | Набор | 2019-04-01 | Количество выполняемых тестов | ≥100 | Штука
|  |  |  | Назначение | Для автоматической и ручной постановки
21.20.23.110-00008028 | Квинупристин/дальфопристин диски для тестирования на чувствительность ИВД | Набор | 2019-04-01 | Количество выполняемых тестов | ≥200 | Штука
|  |  |  | Назначение | Для автоматической и ручной постановки
32.50.22.190-00005109 | Кейдж для спондилодеза металлический, нестерильный | Штука | 2019-07-01
32.50.22.190-00005110 | Кейдж для спондилодеза металлический, стерильный | Штука | 2019-07-01
32.50.22.190-00005126 | Кейдж для спондилодеза полимерный, нестерильный | Штука | 2019-07-01
32.50.22.190-00005159 | Кейдж для спондилодеза полимерный, стерильный | Штука | 2019-07-01
26.60.12.119-00000341 | Кератометр | Штука | 2019-07-01
26.60.12.119-00000324 | Кератоскоп, с питанием от батареи | Штука | 2019-07-01
32.50.50.190-00000951 | Кератотом, с питанием от сети | Штука | 2019-07-01
21.20.23.110-00005787 | Кетон (ацетоацетат) ИВД, калибратор | Набор | 2019-04-01 | Назначение | Для анализаторов серии Витрос; Для анализаторов серии WAKO Chemicals GmbH; Для анализаторов открытого типа
|  |  |  | Объем реагента | ≥10; ≥1; ≥5 | Кубический сантиметр;^миллилитр
21.20.23.110-00005792 | Кетон (ацетоацетат) ИВД, калибратор | Набор | 2019-04-01 | Назначение | Для анализаторов открытого типа
|  |  |  | Объем реагента | ≥1 | Кубический сантиметр;^миллилитр
21.20.23.110-00005791 | Кетон (ацетоацетат) ИВД, калибратор | Набор | 2019-04-01 | Назначение | Для анализаторов открытого типа
|  |  |  | Объем реагента | ≥5 | Кубический сантиметр;^миллилитр
21.20.23.110-00005790 | Кетон (ацетоацетат) ИВД, калибратор | Набор | 2019-04-01 | Назначение | Для анализаторов серии WAKO Chemicals GmbH
|  |  |  | Объем реагента | ≥5 | Кубический сантиметр;^миллилитр
21.20.23.110-00005789 | Кетон (ацетоацетат) ИВД, калибратор | Набор | 2019-04-01 | Назначение | Для анализаторов серии Витрос
|  |  |  | Объем реагента | ≥5 | Кубический сантиметр;^миллилитр
21.20.23.110-00005788 | Кетон (ацетоацетат) ИВД, калибратор | Набор | 2019-04-01 | Назначение | Для анализаторов открытого типа
|  |  |  | Объем реагента | ≥10 | Кубический сантиметр;^миллилитр
21.20.23.110-00010213 | Кетон (ацетоацетат) ИВД, набор, колориметрическая тест-полоска, экспресс-анализ | Набор | 2019-07-01
21.20.23.110-00000358 | Кетон (ацетоацетат) ИВД, набор, спектрофотометрический анализ | Набор | 2018-11-02 | Назначение | Для анализаторов Hitachi 7170/917
21.20.23.110-00010211 | Кетон (ацетоацетат) ИВД, реагент | Набор | 2019-07-01
21.20.23.110-00005134 | Кетоны мочи ИВД, набор, колориметрическая тест-полоска, экспресс-анализ | Набор | 2019-04-01 | Назначение | Для анализаторов серии H-; Для анализаторов серии URISCAN; Для ручной постановки анализа
|  |  |  | Количество выполняемых тестов | ≥1000; ≥25; ≥100; ≥1; ≥50 | Штука
21.20.23.110-00005141 | Кетоны мочи ИВД, набор, колориметрическая тест-полоска, экспресс-анализ | Набор | 2019-04-01 | Назначение | Для ручной постановки анализа
|  |  |  | Количество выполняемых тестов | ≥1 | Штука
21.20.23.110-00005140 | Кетоны мочи ИВД, набор, колориметрическая тест-полоска, экспресс-анализ | Набор | 2019-04-01 | Назначение | Для ручной постановки анализа
|  |  |  | Количество выполняемых тестов | ≥25 | Штука
21.20.23.110-00005139 | Кетоны мочи ИВД, набор, колориметрическая тест-полоска, экспресс-анализ | Набор | 2019-04-01 | Назначение | Для ручной постановки анализа
|  |  |  | Количество выполняемых тестов | ≥50 | Штука
21.20.23.110-00005138 | Кетоны мочи ИВД, набор, колориметрическая тест-полоска, экспресс-анализ | Набор | 2019-04-01 | Назначение | Для ручной постановки анализа
|  |  |  | Количество выполняемых тестов | ≥100 | Штука
21.20.23.110-00005137 | Кетоны мочи ИВД, набор, колориметрическая тест-полоска, экспресс-анализ | Набор | 2019-04-01 | Назначение | Для анализаторов серии URISCAN
|  |  |  | Количество выполняемых тестов | ≥100 | Штука
21.20.23.110-00005136 | Кетоны мочи ИВД, набор, колориметрическая тест-полоска, экспресс-анализ | Набор | 2019-04-01 | Назначение | Для анализаторов серии H-
|  |  |  | Количество выполняемых тестов | ≥100 | Штука
21.20.23.110-00005135 | Кетоны мочи ИВД, набор, колориметрическая тест-полоска, экспресс-анализ | Набор | 2019-04-01 | Назначение | Для ручной постановки анализа
|  |  |  | Количество выполняемых тестов | ≥1000 | Штука
21.20.23.110-00007347 | Киназа анапластической лимфомы генетическая мутация ИВД, набор, анализ нуклеиновых кислот | Набор | 2019-04-01 | Метод | Флуоресцентная гибридизация (FISH)
21.20.23.110-00007348 | Киназа анапластической лимфомы генетическая мутация ИВД, набор, анализ нуклеиновых кислот | Набор | 2019-04-01 | Метод | Флуоресцентная гибридизация (FISH)
21.20.23.110-00007349 | Киназа анапластической лимфомы ИВД, антитела | Упаковка | 2019-04-01 | Форма выпуска | Готовые к использованию; Лиофилизированные; Жидкие концентрированные
|  |  |  | Объем реагента | ≥12; ≥7; ≥0,5000; ≥0,1000; ≥1 | Кубический сантиметр;^миллилитр
21.20.23.110-00007356 | Киназа анапластической лимфомы ИВД, антитела | Упаковка | 2019-04-01 | Форма выпуска | Жидкие концентрированные
|  |  |  | Объем реагента | ≥0,1000 | Кубический сантиметр;^миллилитр
21.20.23.110-00007355 | Киназа анапластической лимфомы ИВД, антитела | Упаковка | 2019-04-01 | Форма выпуска | Лиофилизированные
|  |  |  | Объем реагента | ≥0,1000 | Кубический сантиметр;^миллилитр
21.20.23.110-00007354 | Киназа анапластической лимфомы ИВД, антитела | Упаковка | 2019-04-01 | Форма выпуска | Жидкие концентрированные
|  |  |  | Объем реагента | ≥0,5000 | Кубический сантиметр;^миллилитр
21.20.23.110-00007353 | Киназа анапластической лимфомы ИВД, антитела | Упаковка | 2019-04-01 | Форма выпуска | Жидкие концентрированные
|  |  |  | Объем реагента | ≥1 | Кубический сантиметр;^миллилитр
21.20.23.110-00007352 | Киназа анапластической лимфомы ИВД, антитела | Упаковка | 2019-04-01 | Форма выпуска | Лиофилизированные
|  |  |  | Объем реагента | ≥1 | Кубический сантиметр;^миллилитр
21.20.23.110-00007351 | Киназа анапластической лимфомы ИВД, антитела | Упаковка | 2019-04-01 | Форма выпуска | Готовые к использованию
|  |  |  | Объем реагента | ≥7 | Кубический сантиметр;^миллилитр
21.20.23.110-00007350 | Киназа анапластической лимфомы ИВД, антитела | Упаковка | 2019-04-01 | Форма выпуска | Готовые к использованию
|  |  |  | Объем реагента | ≥12 | Кубический сантиметр;^миллилитр
21.20.23.110-00010065 | Кислая фосфатаза изоферменты ИВД, реагент | Упаковка | 2019-07-01
26.60.12.119-00000013 | Кислородный электрод | Штука | 2019-04-01
21.20.23.110-00005864 | Кислотно-спиртовой раствор ИВД | Упаковка | 2019-04-01 | Объем реагента | ≥1000; ≥5000 | Кубический сантиметр;^миллилитр
21.20.23.110-00005866 | Кислотно-спиртовой раствор ИВД | Упаковка | 2019-04-01 | Объем реагента | ≥1000 | Кубический сантиметр;^миллилитр
21.20.23.110-00005865 | Кислотно-спиртовой раствор ИВД | Упаковка | 2019-04-01 | Объем реагента | ≥5000 | Кубический сантиметр;^миллилитр
32.50.11.000-00000134 | Кламмер дентального протеза, металлический, стандартный | Штука | 2021-03-17
32.50.11.000-00000238 | Кламмер для коффердама | Штука | 2021-03-17
32.50.11.000-00000185 | Кламмер ортодонтический, металлический, стандартный | Штука | 2021-03-17
32.50.50.190-00000534 | Клапан биопсийный для эндоскопа, стерильный | Штука | 2019-07-01
32.50.50.190-00001375 | Клапан вентрикулоперитонеального/атриального шунта | Штука | 2019-07-01
32.50.50.190-00000855 | Клапан воздушно-водный эндоскопический, многоразового использования | Штука | 2019-07-01
32.50.21.129-00000007 | Клапан выдоха механический, многоразового использования | Штука | 2019-07-01
32.50.21.129-00000006 | Клапан выдоха механический, одноразового использования | Штука | 2019-07-01
32.50.50.190-00000553 | Клапан гемостатический | Штука | 2019-07-01
32.50.13.120-00000922 | Клапан глазной | Штука | 2019-07-01
32.50.50.190-00000275 | Клапан голосовой для трахеостомической трубки | Штука | 2019-07-01
32.50.50.190-00001322 | Клапан для промывания катетера, непрерывного действия | Штука | 2019-07-01
32.50.50.190-00000783 | Клапан запорный вакуумный | Штука | 2019-07-01
32.50.50.190-00000116 | Клапан инфузионной системы внутривенных вливаний | Штука | 2019-07-01
32.50.21.129-00000027 | Клапан нереверсивный, многоразового использования | Штука | 2019-07-01
32.50.21.129-00000017 | Клапан нереверсивный, одноразового использования | Штука | 2019-07-01
32.50.50.190-00001193 | Клапан обратный, встраиваемый, многоразового использования | Штука | 2019-07-01
32.50.21.129-00000014 | Клапан положительного давления в конце выдоха, многоразового использования | Штука | 2019-07-01
32.50.21.129-00000013 | Клапан положительного давления в конце выдоха, одноразового использования | Штука | 2019-07-01
32.50.50.190-00000142 | Клапан эндобронхиальный | Штука | 2019-07-01
32.50.22.190-00005488 | Клапаносодержащий кондуит легочной артерии биологический | Штука | 2021-06-15
21.20.23.110-00009102 | Кларитромицин диски для тестирования на чувствительность ИВД | Набор | 2019-04-01 | Назначение | Для автоматической и ручной постановки
|  |  |  | Количество выполняемых тестов | ≥100; ≥50; ≥10; ≥200 | Штука
21.20.23.110-00009106 | Кларитромицин диски для тестирования на чувствительность ИВД | Набор | 2019-04-01 | Назначение | Для автоматической и ручной постановки
|  |  |  | Количество выполняемых тестов | ≥10 | Штука
21.20.23.110-00009105 | Кларитромицин диски для тестирования на чувствительность ИВД | Набор | 2019-04-01 | Назначение | Для автоматической и ручной постановки
|  |  |  | Количество выполняемых тестов | ≥50 | Штука
21.20.23.110-00009104 | Кларитромицин диски для тестирования на чувствительность ИВД | Набор | 2019-04-01 | Назначение | Для автоматической и ручной постановки
|  |  |  | Количество выполняемых тестов | ≥100 | Штука
21.20.23.110-00009103 | Кларитромицин диски для тестирования на чувствительность ИВД | Набор | 2019-04-01 | Назначение | Для автоматической и ручной постановки
|  |  |  | Количество выполняемых тестов | ≥200 | Штука
21.20.23.110-00010266 | Классификация групп крови по фенотипам (CcDEe)/ Kell ИВД, набор, реакция агглютинации | Набор | 2019-07-01
21.20.23.199-00000001 | Клей для соединения краев раны | Штука | 2019-07-01
32.50.50.190-00000954 | Клей для фиксации дентального протеза на основе альгината натрия, антибактериальный | Штука | 2019-07-01
32.50.50.190-00001345 | Клей для фиксации дентального протеза на основе натрий карбоксиметилцеллюлозы | Штука | 2019-07-01
32.50.50.190-00000570 | Клей для фиксации дентального протеза на основе полиакриламида | Штука | 2019-07-01
21.20.23.199-00000086 | Клей медицинский для поверхности кожи, нестерильный | Штука | 2019-07-01
21.20.23.199-00000079 | Клей тканевой для аневризморафии | Штука | 2019-07-01
21.20.23.199-00000044 | Клей/герметик хирургический, бактериального происхождения | Штука | 2019-07-01
21.10.60.191-00000047 | Клей/герметик хирургический, животного происхождения | Штука | 2019-07-01
21.20.23.199-00000021 | Клей/герметик хирургический, из синтетического полимера | Штука | 2019-07-01
21.20.23.199-00000043 | Клей/герметик хирургический, человеческого происхождения | Штука | 2019-07-01
32.50.13.190-00007143 | Клещи зажимные хирургические | Штука | 2019-07-01
32.50.23.000-00003438 | Клин для эндопротеза коленного сустава | Штука | 2021-03-17 | Усиление компонента | Тибиального; Феморального
|  |  |  | Материал | Нержавеющая сталь; Кобальт-хромовый сплав; Титан, титановый сплав
|  |  |  | МРТсовместимость | Неважно; Есть
|  |  |  | Анатомическая форма | Правая; Левая
|  |  |  | Толщина | >64 и ≤69; >49 и ≤54; >34 и ≤39; >24 и ≤29; >19 и ≤24; >9 и ≤14; ≥4 и ≤9; >59 и ≤64; >44 и ≤49; >54 и ≤59; >39 и ≤44; >69 и ≤74; >29 и ≤34; >14 и ≤19 | Миллиметр
|  |  |  | Форма исполнения | Конус; Втулка; Клин; Прокладка; Полублок; Блок
32.50.23.000-00003774 | Клин для эндопротеза коленного сустава | Штука | 2021-03-17 | Усиление компонента | Феморального
|  |  |  | Материал | Нержавеющая сталь; Кобальт-хромовый сплав; Титан, титановый сплав
|  |  |  | МРТсовместимость | Неважно; Есть
|  |  |  | Анатомическая форма | Левая
|  |  |  | Толщина | ≥4 и ≤9 | Миллиметр
|  |  |  | Форма исполнения | Блок
32.50.23.000-00003773 | Клин для эндопротеза коленного сустава | Штука | 2021-03-17 | Усиление компонента | Феморального
|  |  |  | Материал | Нержавеющая сталь; Кобальт-хромовый сплав; Титан, титановый сплав
|  |  |  | МРТсовместимость | Неважно; Есть
|  |  |  | Анатомическая форма | Левая
|  |  |  | Толщина | ≥4 и ≤9 | Миллиметр
|  |  |  | Форма исполнения | Полублок
32.50.23.000-00003772 | Клин для эндопротеза коленного сустава | Штука | 2021-03-17 | Усиление компонента | Феморального
|  |  |  | Материал | Нержавеющая сталь; Кобальт-хромовый сплав; Титан, титановый сплав
|  |  |  | МРТсовместимость | Неважно; Есть
|  |  |  | Анатомическая форма | Левая
|  |  |  | Толщина | ≥4 и ≤9 | Миллиметр
|  |  |  | Форма исполнения | Прокладка
32.50.23.000-00003771 | Клин для эндопротеза коленного сустава | Штука | 2021-03-17 | Усиление компонента | Феморального
|  |  |  | Материал | Нержавеющая сталь; Кобальт-хромовый сплав; Титан, титановый сплав
|  |  |  | МРТсовместимость | Неважно; Есть
|  |  |  | Анатомическая форма | Левая
|  |  |  | Толщина | ≥4 и ≤9 | Миллиметр
|  |  |  | Форма исполнения | Клин
32.50.23.000-00003770 | Клин для эндопротеза коленного сустава | Штука | 2021-03-17 | Усиление компонента | Феморального
|  |  |  | Материал | Нержавеющая сталь; Кобальт-хромовый сплав; Титан, титановый сплав
|  |  |  | МРТсовместимость | Неважно; Есть
|  |  |  | Анатомическая форма | Левая
|  |  |  | Толщина | ≥4 и ≤9 | Миллиметр
|  |  |  | Форма исполнения | Втулка
32.50.23.000-00003769 | Клин для эндопротеза коленного сустава | Штука | 2021-03-17 | Усиление компонента | Феморального
|  |  |  | Материал | Нержавеющая сталь; Кобальт-хромовый сплав; Титан, титановый сплав
|  |  |  | МРТсовместимость | Неважно; Есть
|  |  |  | Анатомическая форма | Левая
|  |  |  | Толщина | ≥4 и ≤9 | Миллиметр
|  |  |  | Форма исполнения | Конус
32.50.23.000-00003768 | Клин для эндопротеза коленного сустава | Штука | 2021-03-17 | Усиление компонента | Тибиального
|  |  |  | Материал | Нержавеющая сталь; Кобальт-хромовый сплав; Титан, титановый сплав
|  |  |  | МРТсовместимость | Неважно; Есть
|  |  |  | Анатомическая форма | Левая
|  |  |  | Толщина | ≥4 и ≤9 | Миллиметр
|  |  |  | Форма исполнения | Блок
32.50.23.000-00003767 | Клин для эндопротеза коленного сустава | Штука | 2021-03-17 | Усиление компонента | Тибиального
|  |  |  | Материал | Нержавеющая сталь; Кобальт-хромовый сплав; Титан, титановый сплав
|  |  |  | МРТсовместимость | Неважно; Есть
|  |  |  | Анатомическая форма | Левая
|  |  |  | Толщина | ≥4 и ≤9 | Миллиметр
|  |  |  | Форма исполнения | Полублок
32.50.23.000-00003766 | Клин для эндопротеза коленного сустава | Штука | 2021-03-17 | Усиление компонента | Тибиального
|  |  |  | Материал | Нержавеющая сталь; Кобальт-хромовый сплав; Титан, титановый сплав
|  |  |  | МРТсовместимость | Неважно; Есть
|  |  |  | Анатомическая форма | Левая
|  |  |  | Толщина | ≥4 и ≤9 | Миллиметр
|  |  |  | Форма исполнения | Прокладка
32.50.23.000-00003765 | Клин для эндопротеза коленного сустава | Штука | 2021-03-17 | Усиление компонента | Тибиального
|  |  |  | Материал | Нержавеющая сталь; Кобальт-хромовый сплав; Титан, титановый сплав
|  |  |  | МРТсовместимость | Неважно; Есть
|  |  |  | Анатомическая форма | Левая
|  |  |  | Толщина | ≥4 и ≤9 | Миллиметр
|  |  |  | Форма исполнения | Клин
32.50.23.000-00003764 | Клин для эндопротеза коленного сустава | Штука | 2021-03-17 | Усиление компонента | Тибиального
|  |  |  | Материал | Нержавеющая сталь; Кобальт-хромовый сплав; Титан, титановый сплав
|  |  |  | МРТсовместимость | Неважно; Есть
|  |  |  | Анатомическая форма | Левая
|  |  |  | Толщина | ≥4 и ≤9 | Миллиметр
|  |  |  | Форма исполнения | Втулка
32.50.23.000-00003763 | Клин для эндопротеза коленного сустава | Штука | 2021-03-17 | Усиление компонента | Тибиального
|  |  |  | Материал | Нержавеющая сталь; Кобальт-хромовый сплав; Титан, титановый сплав
|  |  |  | МРТсовместимость | Неважно; Есть
|  |  |  | Анатомическая форма | Левая
|  |  |  | Толщина | ≥4 и ≤9 | Миллиметр
|  |  |  | Форма исполнения | Конус
32.50.23.000-00003762 | Клин для эндопротеза коленного сустава | Штука | 2021-03-17 | Усиление компонента | Феморального
|  |  |  | Материал | Нержавеющая сталь; Кобальт-хромовый сплав; Титан, титановый сплав
|  |  |  | МРТсовместимость | Неважно; Есть
|  |  |  | Анатомическая форма | Правая
|  |  |  | Толщина | ≥4 и ≤9 | Миллиметр
|  |  |  | Форма исполнения | Блок
32.50.23.000-00003761 | Клин для эндопротеза коленного сустава | Штука | 2021-03-17 | Усиление компонента | Феморального
|  |  |  | Материал | Нержавеющая сталь; Кобальт-хромовый сплав; Титан, титановый сплав
|  |  |  | МРТсовместимость | Неважно; Есть
|  |  |  | Анатомическая форма | Правая
|  |  |  | Толщина | ≥4 и ≤9 | Миллиметр
|  |  |  | Форма исполнения | Полублок
32.50.23.000-00003760 | Клин для эндопротеза коленного сустава | Штука | 2021-03-17 | Усиление компонента | Феморального
|  |  |  | Материал | Нержавеющая сталь; Кобальт-хромовый сплав; Титан, титановый сплав
|  |  |  | МРТсовместимость | Неважно; Есть
|  |  |  | Анатомическая форма | Правая
|  |  |  | Толщина | ≥4 и ≤9 | Миллиметр
|  |  |  | Форма исполнения | Прокладка
32.50.23.000-00003759 | Клин для эндопротеза коленного сустава | Штука | 2021-03-17 | Усиление компонента | Феморального
|  |  |  | Материал | Нержавеющая сталь; Кобальт-хромовый сплав; Титан, титановый сплав
|  |  |  | МРТсовместимость | Неважно; Есть
|  |  |  | Анатомическая форма | Правая
|  |  |  | Толщина | ≥4 и ≤9 | Миллиметр
|  |  |  | Форма исполнения | Клин
32.50.23.000-00003758 | Клин для эндопротеза коленного сустава | Штука | 2021-03-17 | Усиление компонента | Феморального
|  |  |  | Материал | Нержавеющая сталь; Кобальт-хромовый сплав; Титан, титановый сплав
|  |  |  | МРТсовместимость | Неважно; Есть
|  |  |  | Анатомическая форма | Правая
|  |  |  | Толщина | ≥4 и ≤9 | Миллиметр
|  |  |  | Форма исполнения | Втулка
32.50.23.000-00003757 | Клин для эндопротеза коленного сустава | Штука | 2021-03-17 | Усиление компонента | Феморального
|  |  |  | Материал | Нержавеющая сталь; Кобальт-хромовый сплав; Титан, титановый сплав
|  |  |  | МРТсовместимость | Неважно; Есть
|  |  |  | Анатомическая форма | Правая
|  |  |  | Толщина | ≥4 и ≤9 | Миллиметр
|  |  |  | Форма исполнения | Конус
32.50.23.000-00003756 | Клин для эндопротеза коленного сустава | Штука | 2021-03-17 | Усиление компонента | Тибиального
|  |  |  | Материал | Нержавеющая сталь; Кобальт-хромовый сплав; Титан, титановый сплав
|  |  |  | МРТсовместимость | Неважно; Есть
|  |  |  | Анатомическая форма | Правая
|  |  |  | Толщина | ≥4 и ≤9 | Миллиметр
|  |  |  | Форма исполнения | Блок
32.50.23.000-00003755 | Клин для эндопротеза коленного сустава | Штука | 2021-03-17 | Усиление компонента | Тибиального
|  |  |  | Материал | Нержавеющая сталь; Кобальт-хромовый сплав; Титан, титановый сплав
|  |  |  | МРТсовместимость | Неважно; Есть
|  |  |  | Анатомическая форма | Правая
|  |  |  | Толщина | ≥4 и ≤9 | Миллиметр
|  |  |  | Форма исполнения | Полублок
32.50.23.000-00003754 | Клин для эндопротеза коленного сустава | Штука | 2021-03-17 | Усиление компонента | Тибиального
|  |  |  | Материал | Нержавеющая сталь; Кобальт-хромовый сплав; Титан, титановый сплав
|  |  |  | МРТсовместимость | Неважно; Есть
|  |  |  | Анатомическая форма | Правая
|  |  |  | Толщина | ≥4 и ≤9 | Миллиметр
|  |  |  | Форма исполнения | Прокладка
32.50.23.000-00003753 | Клин для эндопротеза коленного сустава | Штука | 2021-03-17 | Усиление компонента | Тибиального
|  |  |  | Материал | Нержавеющая сталь; Кобальт-хромовый сплав; Титан, титановый сплав
|  |  |  | МРТсовместимость | Неважно; Есть
|  |  |  | Анатомическая форма | Правая
|  |  |  | Толщина | ≥4 и ≤9 | Миллиметр
|  |  |  | Форма исполнения | Клин
32.50.23.000-00003752 | Клин для эндопротеза коленного сустава | Штука | 2021-03-17 | Усиление компонента | Тибиального
|  |  |  | Материал | Нержавеющая сталь; Кобальт-хромовый сплав; Титан, титановый сплав
|  |  |  | МРТсовместимость | Неважно; Есть
|  |  |  | Анатомическая форма | Правая
|  |  |  | Толщина | ≥4 и ≤9 | Миллиметр
|  |  |  | Форма исполнения | Втулка
32.50.23.000-00003751 | Клин для эндопротеза коленного сустава | Штука | 2021-03-17 | Усиление компонента | Тибиального
|  |  |  | Материал | Нержавеющая сталь; Кобальт-хромовый сплав; Титан, титановый сплав
|  |  |  | МРТсовместимость | Неважно; Есть
|  |  |  | Анатомическая форма | Правая
|  |  |  | Толщина | ≥4 и ≤9 | Миллиметр
|  |  |  | Форма исполнения | Конус
32.50.23.000-00003750 | Клин для эндопротеза коленного сустава | Штука | 2021-03-17 | Усиление компонента | Феморального
|  |  |  | Материал | Нержавеющая сталь; Кобальт-хромовый сплав; Титан, титановый сплав
|  |  |  | МРТсовместимость | Неважно; Есть
|  |  |  | Анатомическая форма | Левая
|  |  |  | Толщина | >9 и ≤14 | Миллиметр
|  |  |  | Форма исполнения | Блок
32.50.23.000-00003749 | Клин для эндопротеза коленного сустава | Штука | 2021-03-17 | Усиление компонента | Феморального
|  |  |  | Материал | Нержавеющая сталь; Кобальт-хромовый сплав; Титан, титановый сплав
|  |  |  | МРТсовместимость | Неважно; Есть
|  |  |  | Анатомическая форма | Левая
|  |  |  | Толщина | >9 и ≤14 | Миллиметр
|  |  |  | Форма исполнения | Полублок
32.50.23.000-00003748 | Клин для эндопротеза коленного сустава | Штука | 2021-03-17 | Усиление компонента | Феморального
|  |  |  | Материал | Нержавеющая сталь; Кобальт-хромовый сплав; Титан, титановый сплав
|  |  |  | МРТсовместимость | Неважно; Есть
|  |  |  | Анатомическая форма | Левая
|  |  |  | Толщина | >9 и ≤14 | Миллиметр
|  |  |  | Форма исполнения | Прокладка
32.50.23.000-00003747 | Клин для эндопротеза коленного сустава | Штука | 2021-03-17 | Усиление компонента | Феморального
|  |  |  | Материал | Нержавеющая сталь; Кобальт-хромовый сплав; Титан, титановый сплав
|  |  |  | МРТсовместимость | Неважно; Есть
|  |  |  | Анатомическая форма | Левая
|  |  |  | Толщина | >9 и ≤14 | Миллиметр
|  |  |  | Форма исполнения | Клин
32.50.23.000-00003746 | Клин для эндопротеза коленного сустава | Штука | 2021-03-17 | Усиление компонента | Феморального
|  |  |  | Материал | Нержавеющая сталь; Кобальт-хромовый сплав; Титан, титановый сплав
|  |  |  | МРТсовместимость | Неважно; Есть
|  |  |  | Анатомическая форма | Левая
|  |  |  | Толщина | >9 и ≤14 | Миллиметр
|  |  |  | Форма исполнения | Втулка
32.50.23.000-00003745 | Клин для эндопротеза коленного сустава | Штука | 2021-03-17 | Усиление компонента | Феморального
|  |  |  | Материал | Нержавеющая сталь; Кобальт-хромовый сплав; Титан, титановый сплав
|  |  |  | МРТсовместимость | Неважно; Есть
|  |  |  | Анатомическая форма | Левая
|  |  |  | Толщина | >9 и ≤14 | Миллиметр
|  |  |  | Форма исполнения | Конус
32.50.23.000-00003744 | Клин для эндопротеза коленного сустава | Штука | 2021-03-17 | Усиление компонента | Тибиального
|  |  |  | Материал | Нержавеющая сталь; Кобальт-хромовый сплав; Титан, титановый сплав
|  |  |  | МРТсовместимость | Неважно; Есть
|  |  |  | Анатомическая форма | Левая
|  |  |  | Толщина | >9 и ≤14 | Миллиметр
|  |  |  | Форма исполнения | Блок
32.50.23.000-00003743 | Клин для эндопротеза коленного сустава | Штука | 2021-03-17 | Усиление компонента | Тибиального
|  |  |  | Материал | Нержавеющая сталь; Кобальт-хромовый сплав; Титан, титановый сплав
|  |  |  | МРТсовместимость | Неважно; Есть
|  |  |  | Анатомическая форма | Левая
|  |  |  | Толщина | >9 и ≤14 | Миллиметр
|  |  |  | Форма исполнения | Полублок
32.50.23.000-00003742 | Клин для эндопротеза коленного сустава | Штука | 2021-03-17 | Усиление компонента | Тибиального
|  |  |  | Материал | Нержавеющая сталь; Кобальт-хромовый сплав; Титан, титановый сплав
|  |  |  | МРТсовместимость | Неважно; Есть
|  |  |  | Анатомическая форма | Левая
|  |  |  | Толщина | >9 и ≤14 | Миллиметр
|  |  |  | Форма исполнения | Прокладка
32.50.23.000-00003741 | Клин для эндопротеза коленного сустава | Штука | 2021-03-17 | Усиление компонента | Тибиального
|  |  |  | Материал | Нержавеющая сталь; Кобальт-хромовый сплав; Титан, титановый сплав
|  |  |  | МРТсовместимость | Неважно; Есть
|  |  |  | Анатомическая форма | Левая
|  |  |  | Толщина | >9 и ≤14 | Миллиметр
|  |  |  | Форма исполнения | Клин
32.50.23.000-00003740 | Клин для эндопротеза коленного сустава | Штука | 2021-03-17 | Усиление компонента | Тибиального
|  |  |  | Материал | Нержавеющая сталь; Кобальт-хромовый сплав; Титан, титановый сплав
|  |  |  | МРТсовместимость | Неважно; Есть
|  |  |  | Анатомическая форма | Левая
|  |  |  | Толщина | >9 и ≤14 | Миллиметр
|  |  |  | Форма исполнения | Втулка
32.50.23.000-00003739 | Клин для эндопротеза коленного сустава | Штука | 2021-03-17 | Усиление компонента | Тибиального
|  |  |  | Материал | Нержавеющая сталь; Кобальт-хромовый сплав; Титан, титановый сплав
|  |  |  | МРТсовместимость | Неважно; Есть
|  |  |  | Анатомическая форма | Левая
|  |  |  | Толщина | >9 и ≤14 | Миллиметр
|  |  |  | Форма исполнения | Конус
32.50.23.000-00003738 | Клин для эндопротеза коленного сустава | Штука | 2021-03-17 | Усиление компонента | Феморального
|  |  |  | Материал | Нержавеющая сталь; Кобальт-хромовый сплав; Титан, титановый сплав
|  |  |  | МРТсовместимость | Неважно; Есть
|  |  |  | Анатомическая форма | Правая
|  |  |  | Толщина | >9 и ≤14 | Миллиметр
|  |  |  | Форма исполнения | Блок
32.50.23.000-00003737 | Клин для эндопротеза коленного сустава | Штука | 2021-03-17 | Усиление компонента | Феморального
|  |  |  | Материал | Нержавеющая сталь; Кобальт-хромовый сплав; Титан, титановый сплав
|  |  |  | МРТсовместимость | Неважно; Есть
|  |  |  | Анатомическая форма | Правая
|  |  |  | Толщина | >9 и ≤14 | Миллиметр
|  |  |  | Форма исполнения | Полублок
32.50.23.000-00003736 | Клин для эндопротеза коленного сустава | Штука | 2021-03-17 | Усиление компонента | Феморального
|  |  |  | Материал | Нержавеющая сталь; Кобальт-хромовый сплав; Титан, титановый сплав
|  |  |  | МРТсовместимость | Неважно; Есть
|  |  |  | Анатомическая форма | Правая
|  |  |  | Толщина | >9 и ≤14 | Миллиметр
|  |  |  | Форма исполнения | Прокладка
32.50.23.000-00003735 | Клин для эндопротеза коленного сустава | Штука | 2021-03-17 | Усиление компонента | Феморального
|  |  |  | Материал | Нержавеющая сталь; Кобальт-хромовый сплав; Титан, титановый сплав
|  |  |  | МРТсовместимость | Неважно; Есть
|  |  |  | Анатомическая форма | Правая
|  |  |  | Толщина | >9 и ≤14 | Миллиметр
|  |  |  | Форма исполнения | Клин
32.50.23.000-00003734 | Клин для эндопротеза коленного сустава | Штука | 2021-03-17 | Усиление компонента | Феморального
|  |  |  | Материал | Нержавеющая сталь; Кобальт-хромовый сплав; Титан, титановый сплав
|  |  |  | МРТсовместимость | Неважно; Есть
|  |  |  | Анатомическая форма | Правая
|  |  |  | Толщина | >9 и ≤14 | Миллиметр
|  |  |  | Форма исполнения | Втулка
32.50.23.000-00003733 | Клин для эндопротеза коленного сустава | Штука | 2021-03-17 | Усиление компонента | Феморального
|  |  |  | Материал | Нержавеющая сталь; Кобальт-хромовый сплав; Титан, титановый сплав
|  |  |  | МРТсовместимость | Неважно; Есть
|  |  |  | Анатомическая форма | Правая
|  |  |  | Толщина | >9 и ≤14 | Миллиметр
|  |  |  | Форма исполнения | Конус
32.50.23.000-00003732 | Клин для эндопротеза коленного сустава | Штука | 2021-03-17 | Усиление компонента | Тибиального
|  |  |  | Материал | Нержавеющая сталь; Кобальт-хромовый сплав; Титан, титановый сплав
|  |  |  | МРТсовместимость | Неважно; Есть
|  |  |  | Анатомическая форма | Правая
|  |  |  | Толщина | >9 и ≤14 | Миллиметр
|  |  |  | Форма исполнения | Блок
32.50.23.000-00003731 | Клин для эндопротеза коленного сустава | Штука | 2021-03-17 | Усиление компонента | Тибиального
|  |  |  | Материал | Нержавеющая сталь; Кобальт-хромовый сплав; Титан, титановый сплав
|  |  |  | МРТсовместимость | Неважно; Есть
|  |  |  | Анатомическая форма | Правая
|  |  |  | Толщина | >9 и ≤14 | Миллиметр
|  |  |  | Форма исполнения | Полублок
32.50.23.000-00003730 | Клин для эндопротеза коленного сустава | Штука | 2021-03-17 | Усиление компонента | Тибиального
|  |  |  | Материал | Нержавеющая сталь; Кобальт-хромовый сплав; Титан, титановый сплав
|  |  |  | МРТсовместимость | Неважно; Есть
|  |  |  | Анатомическая форма | Правая
|  |  |  | Толщина | >9 и ≤14 | Миллиметр
|  |  |  | Форма исполнения | Прокладка
32.50.23.000-00003729 | Клин для эндопротеза коленного сустава | Штука | 2021-03-17 | Усиление компонента | Тибиального
|  |  |  | Материал | Нержавеющая сталь; Кобальт-хромовый сплав; Титан, титановый сплав
|  |  |  | МРТсовместимость | Неважно; Есть
|  |  |  | Анатомическая форма | Правая
|  |  |  | Толщина | >9 и ≤14 | Миллиметр
|  |  |  | Форма исполнения | Клин
32.50.23.000-00003728 | Клин для эндопротеза коленного сустава | Штука | 2021-03-17 | Усиление компонента | Тибиального
|  |  |  | Материал | Нержавеющая сталь; Кобальт-хромовый сплав; Титан, титановый сплав
|  |  |  | МРТсовместимость | Неважно; Есть
|  |  |  | Анатомическая форма | Правая
|  |  |  | Толщина | >9 и ≤14 | Миллиметр
|  |  |  | Форма исполнения | Втулка
32.50.23.000-00003727 | Клин для эндопротеза коленного сустава | Штука | 2021-03-17 | Усиление компонента | Тибиального
|  |  |  | Материал | Нержавеющая сталь; Кобальт-хромовый сплав; Титан, титановый сплав
|  |  |  | МРТсовместимость | Неважно; Есть
|  |  |  | Анатомическая форма | Правая
|  |  |  | Толщина | >9 и ≤14 | Миллиметр
|  |  |  | Форма исполнения | Конус
32.50.23.000-00003726 | Клин для эндопротеза коленного сустава | Штука | 2021-03-17 | Усиление компонента | Феморального
|  |  |  | Материал | Нержавеющая сталь; Кобальт-хромовый сплав; Титан, титановый сплав
|  |  |  | МРТсовместимость | Неважно; Есть
|  |  |  | Анатомическая форма | Левая
|  |  |  | Толщина | >14 и ≤19 | Миллиметр
|  |  |  | Форма исполнения | Блок
32.50.23.000-00003725 | Клин для эндопротеза коленного сустава | Штука | 2021-03-17 | Усиление компонента | Феморального
|  |  |  | Материал | Нержавеющая сталь; Кобальт-хромовый сплав; Титан, титановый сплав
|  |  |  | МРТсовместимость | Неважно; Есть
|  |  |  | Анатомическая форма | Левая
|  |  |  | Толщина | >14 и ≤19 | Миллиметр
|  |  |  | Форма исполнения | Полублок
32.50.23.000-00003724 | Клин для эндопротеза коленного сустава | Штука | 2021-03-17 | Усиление компонента | Феморального
|  |  |  | Материал | Нержавеющая сталь; Кобальт-хромовый сплав; Титан, титановый сплав
|  |  |  | МРТсовместимость | Неважно; Есть
|  |  |  | Анатомическая форма | Левая
|  |  |  | Толщина | >14 и ≤19 | Миллиметр
|  |  |  | Форма исполнения | Прокладка
32.50.23.000-00003723 | Клин для эндопротеза коленного сустава | Штука | 2021-03-17 | Усиление компонента | Феморального
|  |  |  | Материал | Нержавеющая сталь; Кобальт-хромовый сплав; Титан, титановый сплав
|  |  |  | МРТсовместимость | Есть; Неважно
|  |  |  | Анатомическая форма | Левая
|  |  |  | Толщина | >14 и ≤19 | Миллиметр
|  |  |  | Форма исполнения | Клин
32.50.23.000-00003722 | Клин для эндопротеза коленного сустава | Штука | 2021-03-17 | Усиление компонента | Феморального
|  |  |  | Материал | Нержавеющая сталь; Кобальт-хромовый сплав; Титан, титановый сплав
|  |  |  | МРТсовместимость | Неважно; Есть
|  |  |  | Анатомическая форма | Левая
|  |  |  | Толщина | >14 и ≤19 | Миллиметр
|  |  |  | Форма исполнения | Втулка
32.50.23.000-00003721 | Клин для эндопротеза коленного сустава | Штука | 2021-03-17 | Усиление компонента | Феморального
|  |  |  | Материал | Нержавеющая сталь; Кобальт-хромовый сплав; Титан, титановый сплав
|  |  |  | МРТсовместимость | Неважно; Есть
|  |  |  | Анатомическая форма | Левая
|  |  |  | Толщина | >14 и ≤19 | Миллиметр
|  |  |  | Форма исполнения | Конус
32.50.23.000-00003720 | Клин для эндопротеза коленного сустава | Штука | 2021-03-17 | Усиление компонента | Тибиального
|  |  |  | Материал | Нержавеющая сталь; Кобальт-хромовый сплав; Титан, титановый сплав
|  |  |  | МРТсовместимость | Неважно; Есть
|  |  |  | Анатомическая форма | Левая
|  |  |  | Толщина | >14 и ≤19 | Миллиметр
|  |  |  | Форма исполнения | Блок
32.50.23.000-00003719 | Клин для эндопротеза коленного сустава | Штука | 2021-03-17 | Усиление компонента | Тибиального
|  |  |  | Материал | Нержавеющая сталь; Кобальт-хромовый сплав; Титан, титановый сплав
|  |  |  | МРТсовместимость | Неважно; Есть
|  |  |  | Анатомическая форма | Левая
|  |  |  | Толщина | >14 и ≤19 | Миллиметр
|  |  |  | Форма исполнения | Полублок
32.50.23.000-00003718 | Клин для эндопротеза коленного сустава | Штука | 2021-03-17 | Усиление компонента | Тибиального
|  |  |  | Материал | Нержавеющая сталь; Кобальт-хромовый сплав; Титан, титановый сплав
|  |  |  | МРТсовместимость | Неважно; Есть
|  |  |  | Анатомическая форма | Левая
|  |  |  | Толщина | >14 и ≤19 | Миллиметр
|  |  |  | Форма исполнения | Прокладка
32.50.23.000-00003717 | Клин для эндопротеза коленного сустава | Штука | 2021-03-17 | Усиление компонента | Тибиального
|  |  |  | Материал | Нержавеющая сталь; Кобальт-хромовый сплав; Титан, титановый сплав
|  |  |  | МРТсовместимость | Неважно; Есть
|  |  |  | Анатомическая форма | Левая
|  |  |  | Толщина | >14 и ≤19 | Миллиметр
|  |  |  | Форма исполнения | Клин
32.50.23.000-00003716 | Клин для эндопротеза коленного сустава | Штука | 2021-03-17 | Усиление компонента | Тибиального
|  |  |  | Материал | Нержавеющая сталь; Кобальт-хромовый сплав; Титан, титановый сплав
|  |  |  | МРТсовместимость | Неважно; Есть
|  |  |  | Анатомическая форма | Левая
|  |  |  | Толщина | >14 и ≤19 | Миллиметр
|  |  |  | Форма исполнения | Втулка
32.50.23.000-00003715 | Клин для эндопротеза коленного сустава | Штука | 2021-03-17 | Усиление компонента | Тибиального
|  |  |  | Материал | Нержавеющая сталь; Кобальт-хромовый сплав; Титан, титановый сплав
|  |  |  | МРТсовместимость | Неважно; Есть
|  |  |  | Анатомическая форма | Левая
|  |  |  | Толщина | >14 и ≤19 | Миллиметр
|  |  |  | Форма исполнения | Конус
32.50.23.000-00003714 | Клин для эндопротеза коленного сустава | Штука | 2021-03-17 | Усиление компонента | Феморального
|  |  |  | Материал | Нержавеющая сталь; Кобальт-хромовый сплав; Титан, титановый сплав
|  |  |  | МРТсовместимость | Неважно; Есть
|  |  |  | Анатомическая форма | Правая
|  |  |  | Толщина | >14 и ≤19 | Миллиметр
|  |  |  | Форма исполнения | Блок
32.50.23.000-00003713 | Клин для эндопротеза коленного сустава | Штука | 2021-03-17 | Усиление компонента | Феморального
|  |  |  | Материал | Нержавеющая сталь; Кобальт-хромовый сплав; Титан, титановый сплав
|  |  |  | МРТсовместимость | Неважно; Есть
|  |  |  | Анатомическая форма | Правая
|  |  |  | Толщина | >14 и ≤19 | Миллиметр
|  |  |  | Форма исполнения | Полублок
32.50.23.000-00003712 | Клин для эндопротеза коленного сустава | Штука | 2021-03-17 | Усиление компонента | Феморального
|  |  |  | Материал | Нержавеющая сталь; Кобальт-хромовый сплав; Титан, титановый сплав
|  |  |  | МРТсовместимость | Неважно; Есть
|  |  |  | Анатомическая форма | Правая
|  |  |  | Толщина | >14 и ≤19 | Миллиметр
|  |  |  | Форма исполнения | Прокладка
32.50.23.000-00003711 | Клин для эндопротеза коленного сустава | Штука | 2021-03-17 | Усиление компонента | Феморального
|  |  |  | Материал | Нержавеющая сталь; Кобальт-хромовый сплав; Титан, титановый сплав
|  |  |  | МРТсовместимость | Неважно; Есть
|  |  |  | Анатомическая форма | Правая
|  |  |  | Толщина | >14 и ≤19 | Миллиметр
|  |  |  | Форма исполнения | Клин
32.50.23.000-00003710 | Клин для эндопротеза коленного сустава | Штука | 2021-03-17 | Усиление компонента | Феморального
|  |  |  | Материал | Нержавеющая сталь; Кобальт-хромовый сплав; Титан, титановый сплав
|  |  |  | МРТсовместимость | Неважно; Есть
|  |  |  | Анатомическая форма | Правая
|  |  |  | Толщина | >14 и ≤19 | Миллиметр
|  |  |  | Форма исполнения | Втулка
32.50.23.000-00003709 | Клин для эндопротеза коленного сустава | Штука | 2021-03-17 | Усиление компонента | Феморального
|  |  |  | Материал | Нержавеющая сталь; Кобальт-хромовый сплав; Титан, титановый сплав
|  |  |  | МРТсовместимость | Неважно; Есть
|  |  |  | Анатомическая форма | Правая
|  |  |  | Толщина | >14 и ≤19 | Миллиметр
|  |  |  | Форма исполнения | Конус
32.50.23.000-00003708 | Клин для эндопротеза коленного сустава | Штука | 2021-03-17 | Усиление компонента | Тибиального
|  |  |  | Материал | Нержавеющая сталь; Кобальт-хромовый сплав; Титан, титановый сплав
|  |  |  | МРТсовместимость | Неважно; Есть
|  |  |  | Анатомическая форма | Правая
|  |  |  | Толщина | >14 и ≤19 | Миллиметр
|  |  |  | Форма исполнения | Блок
32.50.23.000-00003707 | Клин для эндопротеза коленного сустава | Штука | 2021-03-17 | Усиление компонента | Тибиального
|  |  |  | Материал | Нержавеющая сталь; Кобальт-хромовый сплав; Титан, титановый сплав
|  |  |  | МРТсовместимость | Неважно; Есть
|  |  |  | Анатомическая форма | Правая
|  |  |  | Толщина | >14 и ≤19 | Миллиметр
|  |  |  | Форма исполнения | Полублок
32.50.23.000-00003706 | Клин для эндопротеза коленного сустава | Штука | 2021-03-17 | Усиление компонента | Тибиального
|  |  |  | Материал | Нержавеющая сталь; Кобальт-хромовый сплав; Титан, титановый сплав
|  |  |  | МРТсовместимость | Неважно; Есть
|  |  |  | Анатомическая форма | Правая
|  |  |  | Толщина | >14 и ≤19 | Миллиметр
|  |  |  | Форма исполнения | Прокладка
32.50.23.000-00003705 | Клин для эндопротеза коленного сустава | Штука | 2021-03-17 | Усиление компонента | Тибиального
|  |  |  | Материал | Нержавеющая сталь; Кобальт-хромовый сплав; Титан, титановый сплав
|  |  |  | МРТсовместимость | Неважно; Есть
|  |  |  | Анатомическая форма | Правая
|  |  |  | Толщина | >14 и ≤19 | Миллиметр
|  |  |  | Форма исполнения | Клин
32.50.23.000-00003704 | Клин для эндопротеза коленного сустава | Штука | 2021-03-17 | Усиление компонента | Тибиального
|  |  |  | Материал | Нержавеющая сталь; Кобальт-хромовый сплав; Титан, титановый сплав
|  |  |  | МРТсовместимость | Неважно; Есть
|  |  |  | Анатомическая форма | Правая
|  |  |  | Толщина | >14 и ≤19 | Миллиметр
|  |  |  | Форма исполнения | Втулка
32.50.23.000-00003703 | Клин для эндопротеза коленного сустава | Штука | 2021-03-17 | Усиление компонента | Тибиального
|  |  |  | Материал | Нержавеющая сталь; Кобальт-хромовый сплав; Титан, титановый сплав
|  |  |  | МРТсовместимость | Неважно; Есть
|  |  |  | Анатомическая форма | Правая
|  |  |  | Толщина | >14 и ≤19 | Миллиметр
|  |  |  | Форма исполнения | Конус
32.50.23.000-00003702 | Клин для эндопротеза коленного сустава | Штука | 2021-03-17 | Усиление компонента | Феморального
|  |  |  | Материал | Нержавеющая сталь; Кобальт-хромовый сплав; Титан, титановый сплав
|  |  |  | МРТсовместимость | Неважно; Есть
|  |  |  | Анатомическая форма | Левая
|  |  |  | Толщина | >19 и ≤24 | Миллиметр
|  |  |  | Форма исполнения | Блок
32.50.23.000-00003701 | Клин для эндопротеза коленного сустава | Штука | 2021-03-17 | Усиление компонента | Феморального
|  |  |  | Материал | Нержавеющая сталь; Кобальт-хромовый сплав; Титан, титановый сплав
|  |  |  | МРТсовместимость | Неважно; Есть
|  |  |  | Анатомическая форма | Левая
|  |  |  | Толщина | >19 и ≤24 | Миллиметр
|  |  |  | Форма исполнения | Полублок
32.50.23.000-00003700 | Клин для эндопротеза коленного сустава | Штука | 2021-03-17 | Усиление компонента | Феморального
|  |  |  | Материал | Нержавеющая сталь; Кобальт-хромовый сплав; Титан, титановый сплав
|  |  |  | МРТсовместимость | Неважно; Есть
|  |  |  | Анатомическая форма | Левая
|  |  |  | Толщина | >19 и ≤24 | Миллиметр
|  |  |  | Форма исполнения | Прокладка
32.50.23.000-00003699 | Клин для эндопротеза коленного сустава | Штука | 2021-03-17 | Усиление компонента | Феморального
|  |  |  | Материал | Нержавеющая сталь; Кобальт-хромовый сплав; Титан, титановый сплав
|  |  |  | МРТсовместимость | Неважно; Есть
|  |  |  | Анатомическая форма | Левая
|  |  |  | Толщина | >19 и ≤24 | Миллиметр
|  |  |  | Форма исполнения | Клин
32.50.23.000-00003698 | Клин для эндопротеза коленного сустава | Штука | 2021-03-17 | Усиление компонента | Феморального
|  |  |  | Материал | Нержавеющая сталь; Кобальт-хромовый сплав; Титан, титановый сплав
|  |  |  | МРТсовместимость | Неважно; Есть
|  |  |  | Анатомическая форма | Левая
|  |  |  | Толщина | >19 и ≤24 | Миллиметр
|  |  |  | Форма исполнения | Втулка
32.50.23.000-00003697 | Клин для эндопротеза коленного сустава | Штука | 2021-03-17 | Усиление компонента | Феморального
|  |  |  | Материал | Нержавеющая сталь; Кобальт-хромовый сплав; Титан, титановый сплав
|  |  |  | МРТсовместимость | Неважно; Есть
|  |  |  | Анатомическая форма | Левая
|  |  |  | Толщина | >19 и ≤24 | Миллиметр
|  |  |  | Форма исполнения | Конус
32.50.23.000-00003696 | Клин для эндопротеза коленного сустава | Штука | 2021-03-17 | Усиление компонента | Тибиального
|  |  |  | Материал | Нержавеющая сталь; Кобальт-хромовый сплав; Титан, титановый сплав
|  |  |  | МРТсовместимость | Неважно; Есть
|  |  |  | Анатомическая форма | Левая
|  |  |  | Толщина | >19 и ≤24 | Миллиметр
|  |  |  | Форма исполнения | Блок
32.50.23.000-00003695 | Клин для эндопротеза коленного сустава | Штука | 2021-03-17 | Усиление компонента | Тибиального
|  |  |  | Материал | Нержавеющая сталь; Кобальт-хромовый сплав; Титан, титановый сплав
|  |  |  | МРТсовместимость | Неважно; Есть
|  |  |  | Анатомическая форма | Левая
|  |  |  | Толщина | >19 и ≤24 | Миллиметр
|  |  |  | Форма исполнения | Полублок
32.50.23.000-00003694 | Клин для эндопротеза коленного сустава | Штука | 2021-03-17 | Усиление компонента | Тибиального
|  |  |  | Материал | Нержавеющая сталь; Кобальт-хромовый сплав; Титан, титановый сплав
|  |  |  | МРТсовместимость | Неважно; Есть
|  |  |  | Анатомическая форма | Левая
|  |  |  | Толщина | >19 и ≤24 | Миллиметр
|  |  |  | Форма исполнения | Прокладка
32.50.23.000-00003693 | Клин для эндопротеза коленного сустава | Штука | 2021-03-17 | Усиление компонента | Тибиального
|  |  |  | Материал | Нержавеющая сталь; Кобальт-хромовый сплав; Титан, титановый сплав
|  |  |  | МРТсовместимость | Неважно; Есть
|  |  |  | Анатомическая форма | Левая
|  |  |  | Толщина | >19 и ≤24 | Миллиметр
|  |  |  | Форма исполнения | Клин
32.50.23.000-00003692 | Клин для эндопротеза коленного сустава | Штука | 2021-03-17 | Усиление компонента | Тибиального
|  |  |  | Материал | Нержавеющая сталь; Кобальт-хромовый сплав; Титан, титановый сплав
|  |  |  | МРТсовместимость | Неважно; Есть
|  |  |  | Анатомическая форма | Левая
|  |  |  | Толщина | >19 и ≤24 | Миллиметр
|  |  |  | Форма исполнения | Втулка
32.50.23.000-00003691 | Клин для эндопротеза коленного сустава | Штука | 2021-03-17 | Усиление компонента | Тибиального
|  |  |  | Материал | Нержавеющая сталь; Кобальт-хромовый сплав; Титан, титановый сплав
|  |  |  | МРТсовместимость | Неважно; Есть
|  |  |  | Анатомическая форма | Левая
|  |  |  | Толщина | >19 и ≤24 | Миллиметр
|  |  |  | Форма исполнения | Конус
32.50.23.000-00003690 | Клин для эндопротеза коленного сустава | Штука | 2021-03-17 | Усиление компонента | Феморального
|  |  |  | Материал | Нержавеющая сталь; Кобальт-хромовый сплав; Титан, титановый сплав
|  |  |  | МРТсовместимость | Неважно; Есть
|  |  |  | Анатомическая форма | Правая
|  |  |  | Толщина | >19 и ≤24 | Миллиметр
|  |  |  | Форма исполнения | Блок
32.50.23.000-00003689 | Клин для эндопротеза коленного сустава | Штука | 2021-03-17 | Усиление компонента | Феморального
|  |  |  | Материал | Нержавеющая сталь; Кобальт-хромовый сплав; Титан, титановый сплав
|  |  |  | МРТсовместимость | Неважно; Есть
|  |  |  | Анатомическая форма | Правая
|  |  |  | Толщина | >19 и ≤24 | Миллиметр
|  |  |  | Форма исполнения | Полублок
32.50.23.000-00003688 | Клин для эндопротеза коленного сустава | Штука | 2021-03-17 | Усиление компонента | Феморального
|  |  |  | Материал | Нержавеющая сталь; Кобальт-хромовый сплав; Титан, титановый сплав
|  |  |  | МРТсовместимость | Неважно; Есть
|  |  |  | Анатомическая форма | Правая
|  |  |  | Толщина | >19 и ≤24 | Миллиметр
|  |  |  | Форма исполнения | Прокладка
32.50.23.000-00003687 | Клин для эндопротеза коленного сустава | Штука | 2021-03-17 | Усиление компонента | Феморального
|  |  |  | Материал | Нержавеющая сталь; Кобальт-хромовый сплав; Титан, титановый сплав
|  |  |  | МРТсовместимость | Неважно; Есть
|  |  |  | Анатомическая форма | Правая
|  |  |  | Толщина | >19 и ≤24 | Миллиметр
|  |  |  | Форма исполнения | Клин
32.50.23.000-00003686 | Клин для эндопротеза коленного сустава | Штука | 2021-03-17 | Усиление компонента | Феморального
|  |  |  | Материал | Нержавеющая сталь; Кобальт-хромовый сплав; Титан, титановый сплав
|  |  |  | МРТсовместимость | Неважно; Есть
|  |  |  | Анатомическая форма | Правая
|  |  |  | Толщина | >19 и ≤24 | Миллиметр
|  |  |  | Форма исполнения | Втулка
32.50.23.000-00003685 | Клин для эндопротеза коленного сустава | Штука | 2021-03-17 | Усиление компонента | Феморального
|  |  |  | Материал | Нержавеющая сталь; Кобальт-хромовый сплав; Титан, титановый сплав
|  |  |  | МРТсовместимость | Неважно; Есть
|  |  |  | Анатомическая форма | Правая
|  |  |  | Толщина | >19 и ≤24 | Миллиметр
|  |  |  | Форма исполнения | Конус
32.50.23.000-00003684 | Клин для эндопротеза коленного сустава | Штука | 2021-03-17 | Усиление компонента | Тибиального
|  |  |  | Материал | Титан, титановый сплав; Нержавеющая сталь; Кобальт-хромовый сплав
|  |  |  | МРТсовместимость | Неважно; Есть
|  |  |  | Анатомическая форма | Правая
|  |  |  | Толщина | >19 и ≤24 | Миллиметр
|  |  |  | Форма исполнения | Блок
32.50.23.000-00003683 | Клин для эндопротеза коленного сустава | Штука | 2021-03-17 | Усиление компонента | Тибиального
|  |  |  | Материал | Нержавеющая сталь; Кобальт-хромовый сплав; Титан, титановый сплав
|  |  |  | МРТсовместимость | Неважно; Есть
|  |  |  | Анатомическая форма | Правая
|  |  |  | Толщина | >19 и ≤24 | Миллиметр
|  |  |  | Форма исполнения | Полублок
32.50.23.000-00003682 | Клин для эндопротеза коленного сустава | Штука | 2021-03-17 | Усиление компонента | Тибиального
|  |  |  | Материал | Нержавеющая сталь; Кобальт-хромовый сплав; Титан, титановый сплав
|  |  |  | МРТсовместимость | Неважно; Есть
|  |  |  | Анатомическая форма | Правая
|  |  |  | Толщина | >19 и ≤24 | Миллиметр
|  |  |  | Форма исполнения | Прокладка
32.50.23.000-00003681 | Клин для эндопротеза коленного сустава | Штука | 2021-03-17 | Усиление компонента | Тибиального
|  |  |  | Материал | Нержавеющая сталь; Кобальт-хромовый сплав; Титан, титановый сплав
|  |  |  | МРТсовместимость | Неважно; Есть
|  |  |  | Анатомическая форма | Правая
|  |  |  | Толщина | >19 и ≤24 | Миллиметр
|  |  |  | Форма исполнения | Клин
32.50.23.000-00003680 | Клин для эндопротеза коленного сустава | Штука | 2021-03-17 | Усиление компонента | Тибиального
|  |  |  | Материал | Нержавеющая сталь; Кобальт-хромовый сплав; Титан, титановый сплав
|  |  |  | МРТсовместимость | Неважно; Есть
|  |  |  | Анатомическая форма | Правая
|  |  |  | Толщина | >19 и ≤24 | Миллиметр
|  |  |  | Форма исполнения | Втулка
32.50.23.000-00003679 | Клин для эндопротеза коленного сустава | Штука | 2021-03-17 | Усиление компонента | Тибиального
|  |  |  | Материал | Нержавеющая сталь; Кобальт-хромовый сплав; Титан, титановый сплав
|  |  |  | МРТсовместимость | Неважно; Есть
|  |  |  | Анатомическая форма | Правая
|  |  |  | Толщина | >19 и ≤24 | Миллиметр
|  |  |  | Форма исполнения | Конус
32.50.23.000-00003678 | Клин для эндопротеза коленного сустава | Штука | 2021-03-17 | Усиление компонента | Феморального
|  |  |  | Материал | Нержавеющая сталь; Кобальт-хромовый сплав; Титан, титановый сплав
|  |  |  | МРТсовместимость | Неважно; Есть
|  |  |  | Анатомическая форма | Левая
|  |  |  | Толщина | >24 и ≤29 | Миллиметр
|  |  |  | Форма исполнения | Блок
32.50.23.000-00003677 | Клин для эндопротеза коленного сустава | Штука | 2021-03-17 | Усиление компонента | Феморального
|  |  |  | Материал | Нержавеющая сталь; Кобальт-хромовый сплав; Титан, титановый сплав
|  |  |  | МРТсовместимость | Неважно; Есть
|  |  |  | Анатомическая форма | Левая
|  |  |  | Толщина | >24 и ≤29 | Миллиметр
|  |  |  | Форма исполнения | Полублок
32.50.23.000-00003676 | Клин для эндопротеза коленного сустава | Штука | 2021-03-17 | Усиление компонента | Феморального
|  |  |  | Материал | Нержавеющая сталь; Кобальт-хромовый сплав; Титан, титановый сплав
|  |  |  | МРТсовместимость | Неважно; Есть
|  |  |  | Анатомическая форма | Левая
|  |  |  | Толщина | >24 и ≤29 | Миллиметр
|  |  |  | Форма исполнения | Прокладка
32.50.23.000-00003675 | Клин для эндопротеза коленного сустава | Штука | 2021-03-17 | Усиление компонента | Феморального
|  |  |  | Материал | Нержавеющая сталь; Кобальт-хромовый сплав; Титан, титановый сплав
|  |  |  | МРТсовместимость | Неважно; Есть
|  |  |  | Анатомическая форма | Левая
|  |  |  | Толщина | >24 и ≤29 | Миллиметр
|  |  |  | Форма исполнения | Клин
32.50.23.000-00003674 | Клин для эндопротеза коленного сустава | Штука | 2021-03-17 | Усиление компонента | Феморального
|  |  |  | Материал | Нержавеющая сталь; Кобальт-хромовый сплав; Титан, титановый сплав
|  |  |  | МРТсовместимость | Неважно; Есть
|  |  |  | Анатомическая форма | Левая
|  |  |  | Толщина | >24 и ≤29 | Миллиметр
|  |  |  | Форма исполнения | Втулка
32.50.23.000-00003673 | Клин для эндопротеза коленного сустава | Штука | 2021-03-17 | Усиление компонента | Феморального
|  |  |  | Материал | Нержавеющая сталь; Кобальт-хромовый сплав; Титан, титановый сплав
|  |  |  | МРТсовместимость | Неважно; Есть
|  |  |  | Анатомическая форма | Левая
|  |  |  | Толщина | >24 и ≤29 | Миллиметр
|  |  |  | Форма исполнения | Конус
32.50.23.000-00003672 | Клин для эндопротеза коленного сустава | Штука | 2021-03-17 | Усиление компонента | Тибиального
|  |  |  | Материал | Нержавеющая сталь; Кобальт-хромовый сплав; Титан, титановый сплав
|  |  |  | МРТсовместимость | Неважно; Есть
|  |  |  | Анатомическая форма | Левая
|  |  |  | Толщина | >24 и ≤29 | Миллиметр
|  |  |  | Форма исполнения | Блок
32.50.23.000-00003671 | Клин для эндопротеза коленного сустава | Штука | 2021-03-17 | Усиление компонента | Тибиального
|  |  |  | Материал | Нержавеющая сталь; Кобальт-хромовый сплав; Титан, титановый сплав
|  |  |  | МРТсовместимость | Неважно; Есть
|  |  |  | Анатомическая форма | Левая
|  |  |  | Толщина | >24 и ≤29 | Миллиметр
|  |  |  | Форма исполнения | Полублок
32.50.23.000-00003670 | Клин для эндопротеза коленного сустава | Штука | 2021-03-17 | Усиление компонента | Тибиального
|  |  |  | Материал | Нержавеющая сталь; Кобальт-хромовый сплав; Титан, титановый сплав
|  |  |  | МРТсовместимость | Неважно; Есть
|  |  |  | Анатомическая форма | Левая
|  |  |  | Толщина | >24 и ≤29 | Миллиметр
|  |  |  | Форма исполнения | Прокладка
32.50.23.000-00003669 | Клин для эндопротеза коленного сустава | Штука | 2021-03-17 | Усиление компонента | Тибиального
|  |  |  | Материал | Нержавеющая сталь; Кобальт-хромовый сплав; Титан, титановый сплав
|  |  |  | МРТсовместимость | Неважно; Есть
|  |  |  | Анатомическая форма | Левая
|  |  |  | Толщина | >24 и ≤29 | Миллиметр
|  |  |  | Форма исполнения | Клин
32.50.23.000-00003668 | Клин для эндопротеза коленного сустава | Штука | 2021-03-17 | Усиление компонента | Тибиального
|  |  |  | Материал | Нержавеющая сталь; Кобальт-хромовый сплав; Титан, титановый сплав
|  |  |  | МРТсовместимость | Неважно; Есть
|  |  |  | Анатомическая форма | Левая
|  |  |  | Толщина | >24 и ≤29 | Миллиметр
|  |  |  | Форма исполнения | Втулка
32.50.23.000-00003667 | Клин для эндопротеза коленного сустава | Штука | 2021-03-17 | Усиление компонента | Тибиального
|  |  |  | Материал | Нержавеющая сталь; Кобальт-хромовый сплав; Титан, титановый сплав
|  |  |  | МРТсовместимость | Неважно; Есть
|  |  |  | Анатомическая форма | Левая
|  |  |  | Толщина | >24 и ≤29 | Миллиметр
|  |  |  | Форма исполнения | Конус
32.50.23.000-00003666 | Клин для эндопротеза коленного сустава | Штука | 2021-03-17 | Усиление компонента | Феморального
|  |  |  | Материал | Нержавеющая сталь; Кобальт-хромовый сплав; Титан, титановый сплав
|  |  |  | МРТсовместимость | Неважно; Есть
|  |  |  | Анатомическая форма | Правая
|  |  |  | Толщина | >24 и ≤29 | Миллиметр
|  |  |  | Форма исполнения | Блок
32.50.23.000-00003665 | Клин для эндопротеза коленного сустава | Штука | 2021-03-17 | Усиление компонента | Феморального
|  |  |  | Материал | Нержавеющая сталь; Кобальт-хромовый сплав; Титан, титановый сплав
|  |  |  | МРТсовместимость | Неважно; Есть
|  |  |  | Анатомическая форма | Правая
|  |  |  | Толщина | >24 и ≤29 | Миллиметр
|  |  |  | Форма исполнения | Полублок
32.50.23.000-00003664 | Клин для эндопротеза коленного сустава | Штука | 2021-03-17 | Усиление компонента | Феморального
|  |  |  | Материал | Нержавеющая сталь; Кобальт-хромовый сплав; Титан, титановый сплав
|  |  |  | МРТсовместимость | Неважно; Есть
|  |  |  | Анатомическая форма | Правая
|  |  |  | Толщина | >24 и ≤29 | Миллиметр
|  |  |  | Форма исполнения | Прокладка
32.50.23.000-00003663 | Клин для эндопротеза коленного сустава | Штука | 2021-03-17 | Усиление компонента | Феморального
|  |  |  | Материал | Нержавеющая сталь; Кобальт-хромовый сплав; Титан, титановый сплав
|  |  |  | МРТсовместимость | Неважно; Есть
|  |  |  | Анатомическая форма | Правая
|  |  |  | Толщина | >24 и ≤29 | Миллиметр
|  |  |  | Форма исполнения | Клин
32.50.23.000-00003662 | Клин для эндопротеза коленного сустава | Штука | 2021-03-17 | Усиление компонента | Феморального
|  |  |  | Материал | Нержавеющая сталь; Кобальт-хромовый сплав; Титан, титановый сплав
|  |  |  | МРТсовместимость | Неважно; Есть
|  |  |  | Анатомическая форма | Правая
|  |  |  | Толщина | >24 и ≤29 | Миллиметр
|  |  |  | Форма исполнения | Втулка
32.50.23.000-00003661 | Клин для эндопротеза коленного сустава | Штука | 2021-03-17 | Усиление компонента | Феморального
|  |  |  | Материал | Нержавеющая сталь; Кобальт-хромовый сплав; Титан, титановый сплав
|  |  |  | МРТсовместимость | Неважно; Есть
|  |  |  | Анатомическая форма | Правая
|  |  |  | Толщина | >24 и ≤29 | Миллиметр
|  |  |  | Форма исполнения | Конус
32.50.23.000-00003660 | Клин для эндопротеза коленного сустава | Штука | 2021-03-17 | Усиление компонента | Тибиального
|  |  |  | Материал | Нержавеющая сталь; Кобальт-хромовый сплав; Титан, титановый сплав
|  |  |  | МРТсовместимость | Неважно; Есть
|  |  |  | Анатомическая форма | Правая
|  |  |  | Толщина | >24 и ≤29 | Миллиметр
|  |  |  | Форма исполнения | Блок
32.50.23.000-00003659 | Клин для эндопротеза коленного сустава | Штука | 2021-03-17 | Усиление компонента | Тибиального
|  |  |  | Материал | Нержавеющая сталь; Кобальт-хромовый сплав; Титан, титановый сплав
|  |  |  | МРТсовместимость | Неважно; Есть
|  |  |  | Анатомическая форма | Правая
|  |  |  | Толщина | >24 и ≤29 | Миллиметр
|  |  |  | Форма исполнения | Полублок
32.50.23.000-00003658 | Клин для эндопротеза коленного сустава | Штука | 2021-03-17 | Усиление компонента | Тибиального
|  |  |  | Материал | Нержавеющая сталь; Кобальт-хромовый сплав; Титан, титановый сплав
|  |  |  | МРТсовместимость | Неважно; Есть
|  |  |  | Анатомическая форма | Правая
|  |  |  | Толщина | >24 и ≤29 | Миллиметр
|  |  |  | Форма исполнения | Прокладка
32.50.23.000-00003657 | Клин для эндопротеза коленного сустава | Штука | 2021-03-17 | Усиление компонента | Тибиального
|  |  |  | Материал | Нержавеющая сталь; Кобальт-хромовый сплав; Титан, титановый сплав
|  |  |  | МРТсовместимость | Неважно; Есть
|  |  |  | Анатомическая форма | Правая
|  |  |  | Толщина | >24 и ≤29 | Миллиметр
|  |  |  | Форма исполнения | Клин
32.50.23.000-00003656 | Клин для эндопротеза коленного сустава | Штука | 2021-03-17 | Усиление компонента | Тибиального
|  |  |  | Материал | Нержавеющая сталь; Кобальт-хромовый сплав; Титан, титановый сплав
|  |  |  | МРТсовместимость | Неважно; Есть
|  |  |  | Анатомическая форма | Правая
|  |  |  | Толщина | >24 и ≤29 | Миллиметр
|  |  |  | Форма исполнения | Втулка
32.50.23.000-00003655 | Клин для эндопротеза коленного сустава | Штука | 2021-03-17 | Усиление компонента | Тибиального
|  |  |  | Материал | Нержавеющая сталь; Кобальт-хромовый сплав; Титан, титановый сплав
|  |  |  | МРТсовместимость | Неважно; Есть
|  |  |  | Анатомическая форма | Правая
|  |  |  | Толщина | >24 и ≤29 | Миллиметр
|  |  |  | Форма исполнения | Конус
32.50.23.000-00003654 | Клин для эндопротеза коленного сустава | Штука | 2021-03-17 | Усиление компонента | Феморального
|  |  |  | Материал | Нержавеющая сталь; Кобальт-хромовый сплав; Титан, титановый сплав
|  |  |  | МРТсовместимость | Неважно; Есть
|  |  |  | Анатомическая форма | Левая
|  |  |  | Толщина | >29 и ≤34 | Миллиметр
|  |  |  | Форма исполнения | Блок
32.50.23.000-00003653 | Клин для эндопротеза коленного сустава | Штука | 2021-03-17 | Усиление компонента | Феморального
|  |  |  | Материал | Нержавеющая сталь; Кобальт-хромовый сплав; Титан, титановый сплав
|  |  |  | МРТсовместимость | Неважно; Есть
|  |  |  | Анатомическая форма | Левая
|  |  |  | Толщина | >29 и ≤34 | Миллиметр
|  |  |  | Форма исполнения | Полублок
32.50.23.000-00003652 | Клин для эндопротеза коленного сустава | Штука | 2021-03-17 | Усиление компонента | Феморального
|  |  |  | Материал | Нержавеющая сталь; Кобальт-хромовый сплав; Титан, титановый сплав
|  |  |  | МРТсовместимость | Неважно; Есть
|  |  |  | Анатомическая форма | Левая
|  |  |  | Толщина | >29 и ≤34 | Миллиметр
|  |  |  | Форма исполнения | Прокладка
32.50.23.000-00003651 | Клин для эндопротеза коленного сустава | Штука | 2021-03-17 | Усиление компонента | Феморального
|  |  |  | Материал | Нержавеющая сталь; Кобальт-хромовый сплав; Титан, титановый сплав
|  |  |  | МРТсовместимость | Неважно; Есть
|  |  |  | Анатомическая форма | Левая
|  |  |  | Толщина | >29 и ≤34 | Миллиметр
|  |  |  | Форма исполнения | Клин
32.50.23.000-00003650 | Клин для эндопротеза коленного сустава | Штука | 2021-03-17 | Усиление компонента | Феморального
|  |  |  | Материал | Нержавеющая сталь; Кобальт-хромовый сплав; Титан, титановый сплав
|  |  |  | МРТсовместимость | Неважно; Есть
|  |  |  | Анатомическая форма | Левая
|  |  |  | Толщина | >29 и ≤34 | Миллиметр
|  |  |  | Форма исполнения | Втулка
32.50.23.000-00003649 | Клин для эндопротеза коленного сустава | Штука | 2021-03-17 | Усиление компонента | Феморального
|  |  |  | Материал | Нержавеющая сталь; Кобальт-хромовый сплав; Титан, титановый сплав
|  |  |  | МРТсовместимость | Неважно; Есть
|  |  |  | Анатомическая форма | Левая
|  |  |  | Толщина | >29 и ≤34 | Миллиметр
|  |  |  | Форма исполнения | Конус
32.50.23.000-00003648 | Клин для эндопротеза коленного сустава | Штука | 2021-03-17 | Усиление компонента | Тибиального
|  |  |  | Материал | Нержавеющая сталь; Кобальт-хромовый сплав; Титан, титановый сплав
|  |  |  | МРТсовместимость | Неважно; Есть
|  |  |  | Анатомическая форма | Левая
|  |  |  | Толщина | >29 и ≤34 | Миллиметр
|  |  |  | Форма исполнения | Блок
32.50.23.000-00003647 | Клин для эндопротеза коленного сустава | Штука | 2021-03-17 | Усиление компонента | Тибиального
|  |  |  | Материал | Нержавеющая сталь; Кобальт-хромовый сплав; Титан, титановый сплав
|  |  |  | МРТсовместимость | Неважно; Есть
|  |  |  | Анатомическая форма | Левая
|  |  |  | Толщина | >29 и ≤34 | Миллиметр
|  |  |  | Форма исполнения | Полублок
32.50.23.000-00003646 | Клин для эндопротеза коленного сустава | Штука | 2021-03-17 | Усиление компонента | Тибиального
|  |  |  | Материал | Нержавеющая сталь; Кобальт-хромовый сплав; Титан, титановый сплав
|  |  |  | МРТсовместимость | Неважно; Есть
|  |  |  | Анатомическая форма | Левая
|  |  |  | Толщина | >29 и ≤34 | Миллиметр
|  |  |  | Форма исполнения | Прокладка
32.50.23.000-00003645 | Клин для эндопротеза коленного сустава | Штука | 2021-03-17 | Усиление компонента | Тибиального
|  |  |  | Материал | Нержавеющая сталь; Кобальт-хромовый сплав; Титан, титановый сплав
|  |  |  | МРТсовместимость | Неважно; Есть
|  |  |  | Анатомическая форма | Левая
|  |  |  | Толщина | >29 и ≤34 | Миллиметр
|  |  |  | Форма исполнения | Клин
32.50.23.000-00003644 | Клин для эндопротеза коленного сустава | Штука | 2021-03-17 | Усиление компонента | Тибиального
|  |  |  | Материал | Нержавеющая сталь; Кобальт-хромовый сплав; Титан, титановый сплав
|  |  |  | МРТсовместимость | Неважно; Есть
|  |  |  | Анатомическая форма | Левая
|  |  |  | Толщина | >29 и ≤34 | Миллиметр
|  |  |  | Форма исполнения | Втулка
32.50.23.000-00003643 | Клин для эндопротеза коленного сустава | Штука | 2021-03-17 | Усиление компонента | Тибиального
|  |  |  | Материал | Нержавеющая сталь; Кобальт-хромовый сплав; Титан, титановый сплав
|  |  |  | МРТсовместимость | Неважно; Есть
|  |  |  | Анатомическая форма | Левая
|  |  |  | Толщина | >29 и ≤34 | Миллиметр
|  |  |  | Форма исполнения | Конус
32.50.23.000-00003642 | Клин для эндопротеза коленного сустава | Штука | 2021-03-17 | Усиление компонента | Феморального
|  |  |  | Материал | Нержавеющая сталь; Кобальт-хромовый сплав; Титан, титановый сплав
|  |  |  | МРТсовместимость | Неважно; Есть
|  |  |  | Анатомическая форма | Правая
|  |  |  | Толщина | >29 и ≤34 | Миллиметр
|  |  |  | Форма исполнения | Блок
32.50.23.000-00003641 | Клин для эндопротеза коленного сустава | Штука | 2021-03-17 | Усиление компонента | Феморального
|  |  |  | Материал | Нержавеющая сталь; Кобальт-хромовый сплав; Титан, титановый сплав
|  |  |  | МРТсовместимость | Неважно; Есть
|  |  |  | Анатомическая форма | Правая
|  |  |  | Толщина | >29 и ≤34 | Миллиметр
|  |  |  | Форма исполнения | Полублок
32.50.23.000-00003640 | Клин для эндопротеза коленного сустава | Штука | 2021-03-17 | Усиление компонента | Феморального
|  |  |  | Материал | Нержавеющая сталь; Кобальт-хромовый сплав; Титан, титановый сплав
|  |  |  | МРТсовместимость | Неважно; Есть
|  |  |  | Анатомическая форма | Правая
|  |  |  | Толщина | >29 и ≤34 | Миллиметр
|  |  |  | Форма исполнения | Прокладка
32.50.23.000-00003639 | Клин для эндопротеза коленного сустава | Штука | 2021-03-17 | Усиление компонента | Феморального
|  |  |  | Материал | Нержавеющая сталь; Кобальт-хромовый сплав; Титан, титановый сплав
|  |  |  | МРТсовместимость | Неважно; Есть
|  |  |  | Анатомическая форма | Правая
|  |  |  | Толщина | >29 и ≤34 | Миллиметр
|  |  |  | Форма исполнения | Клин
32.50.23.000-00003638 | Клин для эндопротеза коленного сустава | Штука | 2021-03-17 | Усиление компонента | Феморального
|  |  |  | Материал | Нержавеющая сталь; Кобальт-хромовый сплав; Титан, титановый сплав
|  |  |  | МРТсовместимость | Неважно; Есть
|  |  |  | Анатомическая форма | Правая
|  |  |  | Толщина | >29 и ≤34 | Миллиметр
|  |  |  | Форма исполнения | Втулка
32.50.23.000-00003637 | Клин для эндопротеза коленного сустава | Штука | 2021-03-17 | Усиление компонента | Феморального
|  |  |  | Материал | Нержавеющая сталь; Кобальт-хромовый сплав; Титан, титановый сплав
|  |  |  | МРТсовместимость | Неважно; Есть
|  |  |  | Анатомическая форма | Правая
|  |  |  | Толщина | >29 и ≤34 | Миллиметр
|  |  |  | Форма исполнения | Конус
32.50.23.000-00003636 | Клин для эндопротеза коленного сустава | Штука | 2021-03-17 | Усиление компонента | Тибиального
|  |  |  | Материал | Нержавеющая сталь; Кобальт-хромовый сплав; Титан, титановый сплав
|  |  |  | МРТсовместимость | Неважно; Есть
|  |  |  | Анатомическая форма | Правая
|  |  |  | Толщина | >29 и ≤34 | Миллиметр
|  |  |  | Форма исполнения | Блок
32.50.23.000-00003635 | Клин для эндопротеза коленного сустава | Штука | 2021-03-17 | Усиление компонента | Тибиального
|  |  |  | Материал | Нержавеющая сталь; Кобальт-хромовый сплав; Титан, титановый сплав
|  |  |  | МРТсовместимость | Неважно; Есть
|  |  |  | Анатомическая форма | Правая
|  |  |  | Толщина | >29 и ≤34 | Миллиметр
|  |  |  | Форма исполнения | Полублок
32.50.23.000-00003634 | Клин для эндопротеза коленного сустава | Штука | 2021-03-17 | Усиление компонента | Тибиального
|  |  |  | Материал | Нержавеющая сталь; Кобальт-хромовый сплав; Титан, титановый сплав
|  |  |  | МРТсовместимость | Неважно; Есть
|  |  |  | Анатомическая форма | Правая
|  |  |  | Толщина | >29 и ≤34 | Миллиметр
|  |  |  | Форма исполнения | Прокладка
32.50.23.000-00003633 | Клин для эндопротеза коленного сустава | Штука | 2021-03-17 | Усиление компонента | Тибиального
|  |  |  | Материал | Нержавеющая сталь; Кобальт-хромовый сплав; Титан, титановый сплав
|  |  |  | МРТсовместимость | Неважно; Есть
|  |  |  | Анатомическая форма | Правая
|  |  |  | Толщина | >29 и ≤34 | Миллиметр
|  |  |  | Форма исполнения | Клин
32.50.23.000-00003632 | Клин для эндопротеза коленного сустава | Штука | 2021-03-17 | Усиление компонента | Тибиального
|  |  |  | Материал | Нержавеющая сталь; Кобальт-хромовый сплав; Титан, титановый сплав
|  |  |  | МРТсовместимость | Неважно; Есть
|  |  |  | Анатомическая форма | Правая
|  |  |  | Толщина | >29 и ≤34 | Миллиметр
|  |  |  | Форма исполнения | Втулка
32.50.23.000-00003631 | Клин для эндопротеза коленного сустава | Штука | 2021-03-17 | Усиление компонента | Тибиального
|  |  |  | Материал | Нержавеющая сталь; Кобальт-хромовый сплав; Титан, титановый сплав
|  |  |  | МРТсовместимость | Неважно; Есть
|  |  |  | Анатомическая форма | Правая
|  |  |  | Толщина | >29 и ≤34 | Миллиметр
|  |  |  | Форма исполнения | Конус
32.50.23.000-00003630 | Клин для эндопротеза коленного сустава | Штука | 2021-03-17 | Усиление компонента | Феморального
|  |  |  | Материал | Нержавеющая сталь; Кобальт-хромовый сплав; Титан, титановый сплав
|  |  |  | МРТсовместимость | Неважно; Есть
|  |  |  | Анатомическая форма | Левая
|  |  |  | Толщина | >34 и ≤39 | Миллиметр
|  |  |  | Форма исполнения | Блок
32.50.23.000-00003629 | Клин для эндопротеза коленного сустава | Штука | 2021-03-17 | Усиление компонента | Феморального
|  |  |  | Материал | Нержавеющая сталь; Кобальт-хромовый сплав; Титан, титановый сплав
|  |  |  | МРТсовместимость | Неважно; Есть
|  |  |  | Анатомическая форма | Левая
|  |  |  | Толщина | >34 и ≤39 | Миллиметр
|  |  |  | Форма исполнения | Полублок
32.50.23.000-00003628 | Клин для эндопротеза коленного сустава | Штука | 2021-03-17 | Усиление компонента | Феморального
|  |  |  | Материал | Нержавеющая сталь; Кобальт-хромовый сплав; Титан, титановый сплав
|  |  |  | МРТсовместимость | Неважно; Есть
|  |  |  | Анатомическая форма | Левая
|  |  |  | Толщина | >34 и ≤39 | Миллиметр
|  |  |  | Форма исполнения | Прокладка
32.50.23.000-00003627 | Клин для эндопротеза коленного сустава | Штука | 2021-03-17 | Усиление компонента | Феморального
|  |  |  | Материал | Нержавеющая сталь; Кобальт-хромовый сплав; Титан, титановый сплав
|  |  |  | МРТсовместимость | Неважно; Есть
|  |  |  | Анатомическая форма | Левая
|  |  |  | Толщина | >34 и ≤39 | Миллиметр
|  |  |  | Форма исполнения | Клин
32.50.23.000-00003626 | Клин для эндопротеза коленного сустава | Штука | 2021-03-17 | Усиление компонента | Феморального
|  |  |  | Материал | Нержавеющая сталь; Кобальт-хромовый сплав; Титан, титановый сплав
|  |  |  | МРТсовместимость | Неважно; Есть
|  |  |  | Анатомическая форма | Левая
|  |  |  | Толщина | >34 и ≤39 | Миллиметр
|  |  |  | Форма исполнения | Втулка
32.50.23.000-00003625 | Клин для эндопротеза коленного сустава | Штука | 2021-03-17 | Усиление компонента | Феморального
|  |  |  | Материал | Нержавеющая сталь; Кобальт-хромовый сплав; Титан, титановый сплав
|  |  |  | МРТсовместимость | Неважно; Есть
|  |  |  | Анатомическая форма | Левая
|  |  |  | Толщина | >34 и ≤39 | Миллиметр
|  |  |  | Форма исполнения | Конус
32.50.23.000-00003624 | Клин для эндопротеза коленного сустава | Штука | 2021-03-17 | Усиление компонента | Тибиального
|  |  |  | Материал | Нержавеющая сталь; Кобальт-хромовый сплав; Титан, титановый сплав
|  |  |  | МРТсовместимость | Неважно; Есть
|  |  |  | Анатомическая форма | Левая
|  |  |  | Толщина | >34 и ≤39 | Миллиметр
|  |  |  | Форма исполнения | Блок
32.50.23.000-00003623 | Клин для эндопротеза коленного сустава | Штука | 2021-03-17 | Усиление компонента | Тибиального
|  |  |  | Материал | Нержавеющая сталь; Кобальт-хромовый сплав; Титан, титановый сплав
|  |  |  | МРТсовместимость | Неважно; Есть
|  |  |  | Анатомическая форма | Левая
|  |  |  | Толщина | >34 и ≤39 | Миллиметр
|  |  |  | Форма исполнения | Полублок
32.50.23.000-00003622 | Клин для эндопротеза коленного сустава | Штука | 2021-03-17 | Усиление компонента | Тибиального
|  |  |  | Материал | Нержавеющая сталь; Кобальт-хромовый сплав; Титан, титановый сплав
|  |  |  | МРТсовместимость | Неважно; Есть
|  |  |  | Анатомическая форма | Левая
|  |  |  | Толщина | >34 и ≤39 | Миллиметр
|  |  |  | Форма исполнения | Прокладка
32.50.23.000-00003621 | Клин для эндопротеза коленного сустава | Штука | 2021-03-17 | Усиление компонента | Тибиального
|  |  |  | Материал | Нержавеющая сталь; Кобальт-хромовый сплав; Титан, титановый сплав
|  |  |  | МРТсовместимость | Неважно; Есть
|  |  |  | Анатомическая форма | Левая
|  |  |  | Толщина | >34 и ≤39 | Миллиметр
|  |  |  | Форма исполнения | Клин
32.50.23.000-00003620 | Клин для эндопротеза коленного сустава | Штука | 2021-03-17 | Усиление компонента | Тибиального
|  |  |  | Материал | Нержавеющая сталь; Кобальт-хромовый сплав; Титан, титановый сплав
|  |  |  | МРТсовместимость | Неважно; Есть
|  |  |  | Анатомическая форма | Левая
|  |  |  | Толщина | >34 и ≤39 | Миллиметр
|  |  |  | Форма исполнения | Втулка
32.50.23.000-00003619 | Клин для эндопротеза коленного сустава | Штука | 2021-03-17 | Усиление компонента | Тибиального
|  |  |  | Материал | Нержавеющая сталь; Кобальт-хромовый сплав; Титан, титановый сплав
|  |  |  | МРТсовместимость | Неважно; Есть
|  |  |  | Анатомическая форма | Левая
|  |  |  | Толщина | >34 и ≤39 | Миллиметр
|  |  |  | Форма исполнения | Конус
32.50.23.000-00003618 | Клин для эндопротеза коленного сустава | Штука | 2021-03-17 | Усиление компонента | Феморального
|  |  |  | Материал | Нержавеющая сталь; Кобальт-хромовый сплав; Титан, титановый сплав
|  |  |  | МРТсовместимость | Неважно; Есть
|  |  |  | Анатомическая форма | Правая
|  |  |  | Толщина | >34 и ≤39 | Миллиметр
|  |  |  | Форма исполнения | Блок
32.50.23.000-00003617 | Клин для эндопротеза коленного сустава | Штука | 2021-03-17 | Усиление компонента | Феморального
|  |  |  | Материал | Нержавеющая сталь; Кобальт-хромовый сплав; Титан, титановый сплав
|  |  |  | МРТсовместимость | Неважно; Есть
|  |  |  | Анатомическая форма | Правая
|  |  |  | Толщина | >34 и ≤39 | Миллиметр
|  |  |  | Форма исполнения | Полублок
32.50.23.000-00003616 | Клин для эндопротеза коленного сустава | Штука | 2021-03-17 | Усиление компонента | Феморального
|  |  |  | Материал | Нержавеющая сталь; Кобальт-хромовый сплав; Титан, титановый сплав
|  |  |  | МРТсовместимость | Неважно; Есть
|  |  |  | Анатомическая форма | Правая
|  |  |  | Толщина | >34 и ≤39 | Миллиметр
|  |  |  | Форма исполнения | Прокладка
32.50.23.000-00003615 | Клин для эндопротеза коленного сустава | Штука | 2021-03-17 | Усиление компонента | Феморального
|  |  |  | Материал | Нержавеющая сталь; Кобальт-хромовый сплав; Титан, титановый сплав
|  |  |  | МРТсовместимость | Неважно; Есть
|  |  |  | Анатомическая форма | Правая
|  |  |  | Толщина | >34 и ≤39 | Миллиметр
|  |  |  | Форма исполнения | Клин
32.50.23.000-00003614 | Клин для эндопротеза коленного сустава | Штука | 2021-03-17 | Усиление компонента | Феморального
|  |  |  | Материал | Нержавеющая сталь; Кобальт-хромовый сплав; Титан, титановый сплав
|  |  |  | МРТсовместимость | Неважно; Есть
|  |  |  | Анатомическая форма | Правая
|  |  |  | Толщина | >34 и ≤39 | Миллиметр
|  |  |  | Форма исполнения | Втулка
32.50.23.000-00003613 | Клин для эндопротеза коленного сустава | Штука | 2021-03-17 | Усиление компонента | Феморального
|  |  |  | Материал | Нержавеющая сталь; Кобальт-хромовый сплав; Титан, титановый сплав
|  |  |  | МРТсовместимость | Неважно; Есть
|  |  |  | Анатомическая форма | Правая
|  |  |  | Толщина | >34 и ≤39 | Миллиметр
|  |  |  | Форма исполнения | Конус
32.50.23.000-00003612 | Клин для эндопротеза коленного сустава | Штука | 2021-03-17 | Усиление компонента | Тибиального
|  |  |  | Материал | Нержавеющая сталь; Кобальт-хромовый сплав; Титан, титановый сплав
|  |  |  | МРТсовместимость | Неважно; Есть
|  |  |  | Анатомическая форма | Правая
|  |  |  | Толщина | >34 и ≤39 | Миллиметр
|  |  |  | Форма исполнения | Блок
32.50.23.000-00003611 | Клин для эндопротеза коленного сустава | Штука | 2021-03-17 | Усиление компонента | Тибиального
|  |  |  | Материал | Нержавеющая сталь; Кобальт-хромовый сплав; Титан, титановый сплав
|  |  |  | МРТсовместимость | Неважно; Есть
|  |  |  | Анатомическая форма | Правая
|  |  |  | Толщина | >34 и ≤39 | Миллиметр
|  |  |  | Форма исполнения | Полублок
32.50.23.000-00003610 | Клин для эндопротеза коленного сустава | Штука | 2021-03-17 | Усиление компонента | Тибиального
|  |  |  | Материал | Нержавеющая сталь; Кобальт-хромовый сплав; Титан, титановый сплав
|  |  |  | МРТсовместимость | Неважно; Есть
|  |  |  | Анатомическая форма | Правая
|  |  |  | Толщина | >34 и ≤39 | Миллиметр
|  |  |  | Форма исполнения | Прокладка
32.50.23.000-00003609 | Клин для эндопротеза коленного сустава | Штука | 2021-03-17 | Усиление компонента | Тибиального
|  |  |  | Материал | Нержавеющая сталь; Кобальт-хромовый сплав; Титан, титановый сплав
|  |  |  | МРТсовместимость | Неважно; Есть
|  |  |  | Анатомическая форма | Правая
|  |  |  | Толщина | >34 и ≤39 | Миллиметр
|  |  |  | Форма исполнения | Клин
32.50.23.000-00003608 | Клин для эндопротеза коленного сустава | Штука | 2021-03-17 | Усиление компонента | Тибиального
|  |  |  | Материал | Нержавеющая сталь; Кобальт-хромовый сплав; Титан, титановый сплав
|  |  |  | МРТсовместимость | Неважно; Есть
|  |  |  | Анатомическая форма | Правая
|  |  |  | Толщина | >34 и ≤39 | Миллиметр
|  |  |  | Форма исполнения | Втулка
32.50.23.000-00003607 | Клин для эндопротеза коленного сустава | Штука | 2021-03-17 | Усиление компонента | Тибиального
|  |  |  | Материал | Нержавеющая сталь; Кобальт-хромовый сплав; Титан, титановый сплав
|  |  |  | МРТсовместимость | Неважно; Есть
|  |  |  | Анатомическая форма | Правая
|  |  |  | Толщина | >34 и ≤39 | Миллиметр
|  |  |  | Форма исполнения | Конус
32.50.23.000-00003606 | Клин для эндопротеза коленного сустава | Штука | 2021-03-17 | Усиление компонента | Феморального
|  |  |  | Материал | Нержавеющая сталь; Кобальт-хромовый сплав; Титан, титановый сплав
|  |  |  | МРТсовместимость | Неважно; Есть
|  |  |  | Анатомическая форма | Левая
|  |  |  | Толщина | >39 и ≤44 | Миллиметр
|  |  |  | Форма исполнения | Блок
32.50.23.000-00003605 | Клин для эндопротеза коленного сустава | Штука | 2021-03-17 | Усиление компонента | Феморального
|  |  |  | Материал | Нержавеющая сталь; Кобальт-хромовый сплав; Титан, титановый сплав
|  |  |  | МРТсовместимость | Неважно; Есть
|  |  |  | Анатомическая форма | Левая
|  |  |  | Толщина | >39 и ≤44 | Миллиметр
|  |  |  | Форма исполнения | Полублок
32.50.23.000-00003604 | Клин для эндопротеза коленного сустава | Штука | 2021-03-17 | Усиление компонента | Феморального
|  |  |  | Материал | Нержавеющая сталь; Кобальт-хромовый сплав; Титан, титановый сплав
|  |  |  | МРТсовместимость | Неважно; Есть
|  |  |  | Анатомическая форма | Левая
|  |  |  | Толщина | >39 и ≤44 | Миллиметр
|  |  |  | Форма исполнения | Прокладка
32.50.23.000-00003603 | Клин для эндопротеза коленного сустава | Штука | 2021-03-17 | Усиление компонента | Феморального
|  |  |  | Материал | Нержавеющая сталь; Кобальт-хромовый сплав; Титан, титановый сплав
|  |  |  | МРТсовместимость | Неважно; Есть
|  |  |  | Анатомическая форма | Левая
|  |  |  | Толщина | >39 и ≤44 | Миллиметр
|  |  |  | Форма исполнения | Клин
32.50.23.000-00003602 | Клин для эндопротеза коленного сустава | Штука | 2021-03-17 | Усиление компонента | Феморального
|  |  |  | Материал | Нержавеющая сталь; Кобальт-хромовый сплав; Титан, титановый сплав
|  |  |  | МРТсовместимость | Неважно; Есть
|  |  |  | Анатомическая форма | Левая
|  |  |  | Толщина | >39 и ≤44 | Миллиметр
|  |  |  | Форма исполнения | Втулка
32.50.23.000-00003601 | Клин для эндопротеза коленного сустава | Штука | 2021-03-17 | Усиление компонента | Феморального
|  |  |  | Материал | Нержавеющая сталь; Кобальт-хромовый сплав; Титан, титановый сплав
|  |  |  | МРТсовместимость | Неважно; Есть
|  |  |  | Анатомическая форма | Левая
|  |  |  | Толщина | >39 и ≤44 | Миллиметр
|  |  |  | Форма исполнения | Конус
32.50.23.000-00003600 | Клин для эндопротеза коленного сустава | Штука | 2021-03-17 | Усиление компонента | Тибиального
|  |  |  | Материал | Нержавеющая сталь; Кобальт-хромовый сплав; Титан, титановый сплав
|  |  |  | МРТсовместимость | Неважно; Есть
|  |  |  | Анатомическая форма | Левая
|  |  |  | Толщина | >39 и ≤44 | Миллиметр
|  |  |  | Форма исполнения | Блок
32.50.23.000-00003599 | Клин для эндопротеза коленного сустава | Штука | 2021-03-17 | Усиление компонента | Тибиального
|  |  |  | Материал | Нержавеющая сталь; Кобальт-хромовый сплав; Титан, титановый сплав
|  |  |  | МРТсовместимость | Неважно; Есть
|  |  |  | Анатомическая форма | Левая
|  |  |  | Толщина | >39 и ≤44 | Миллиметр
|  |  |  | Форма исполнения | Полублок
32.50.23.000-00003598 | Клин для эндопротеза коленного сустава | Штука | 2021-03-17 | Усиление компонента | Тибиального
|  |  |  | Материал | Нержавеющая сталь; Кобальт-хромовый сплав; Титан, титановый сплав
|  |  |  | МРТсовместимость | Неважно; Есть
|  |  |  | Анатомическая форма | Левая
|  |  |  | Толщина | >39 и ≤44 | Миллиметр
|  |  |  | Форма исполнения | Прокладка
32.50.23.000-00003597 | Клин для эндопротеза коленного сустава | Штука | 2021-03-17 | Усиление компонента | Тибиального
|  |  |  | Материал | Нержавеющая сталь; Кобальт-хромовый сплав; Титан, титановый сплав
|  |  |  | МРТсовместимость | Неважно; Есть
|  |  |  | Анатомическая форма | Левая
|  |  |  | Толщина | >39 и ≤44 | Миллиметр
|  |  |  | Форма исполнения | Клин
32.50.23.000-00003596 | Клин для эндопротеза коленного сустава | Штука | 2021-03-17 | Усиление компонента | Тибиального
|  |  |  | Материал | Нержавеющая сталь; Кобальт-хромовый сплав; Титан, титановый сплав
|  |  |  | МРТсовместимость | Неважно; Есть
|  |  |  | Анатомическая форма | Левая
|  |  |  | Толщина | >39 и ≤44 | Миллиметр
|  |  |  | Форма исполнения | Втулка
32.50.23.000-00003595 | Клин для эндопротеза коленного сустава | Штука | 2021-03-17 | Усиление компонента | Тибиального
|  |  |  | Материал | Нержавеющая сталь; Кобальт-хромовый сплав; Титан, титановый сплав
|  |  |  | МРТсовместимость | Есть; Неважно
|  |  |  | Анатомическая форма | Левая
|  |  |  | Толщина | >39 и ≤44 | Миллиметр
|  |  |  | Форма исполнения | Конус
32.50.23.000-00003594 | Клин для эндопротеза коленного сустава | Штука | 2021-03-17 | Усиление компонента | Феморального
|  |  |  | Материал | Нержавеющая сталь; Кобальт-хромовый сплав; Титан, титановый сплав
|  |  |  | МРТсовместимость | Неважно; Есть
|  |  |  | Анатомическая форма | Правая
|  |  |  | Толщина | >39 и ≤44 | Миллиметр
|  |  |  | Форма исполнения | Блок
32.50.23.000-00003593 | Клин для эндопротеза коленного сустава | Штука | 2021-03-17 | Усиление компонента | Феморального
|  |  |  | Материал | Нержавеющая сталь; Кобальт-хромовый сплав; Титан, титановый сплав
|  |  |  | МРТсовместимость | Неважно; Есть
|  |  |  | Анатомическая форма | Правая
|  |  |  | Толщина | >39 и ≤44 | Миллиметр
|  |  |  | Форма исполнения | Полублок
32.50.23.000-00003592 | Клин для эндопротеза коленного сустава | Штука | 2021-03-17 | Усиление компонента | Феморального
|  |  |  | Материал | Нержавеющая сталь; Кобальт-хромовый сплав; Титан, титановый сплав
|  |  |  | МРТсовместимость | Неважно; Есть
|  |  |  | Анатомическая форма | Правая
|  |  |  | Толщина | >39 и ≤44 | Миллиметр
|  |  |  | Форма исполнения | Прокладка
32.50.23.000-00003591 | Клин для эндопротеза коленного сустава | Штука | 2021-03-17 | Усиление компонента | Феморального
|  |  |  | Материал | Нержавеющая сталь; Кобальт-хромовый сплав; Титан, титановый сплав
|  |  |  | МРТсовместимость | Неважно; Есть
|  |  |  | Анатомическая форма | Правая
|  |  |  | Толщина | >39 и ≤44 | Миллиметр
|  |  |  | Форма исполнения | Клин
32.50.23.000-00003590 | Клин для эндопротеза коленного сустава | Штука | 2021-03-17 | Усиление компонента | Феморального
|  |  |  | Материал | Нержавеющая сталь; Кобальт-хромовый сплав; Титан, титановый сплав
|  |  |  | МРТсовместимость | Неважно; Есть
|  |  |  | Анатомическая форма | Правая
|  |  |  | Толщина | >39 и ≤44 | Миллиметр
|  |  |  | Форма исполнения | Втулка
32.50.23.000-00003589 | Клин для эндопротеза коленного сустава | Штука | 2021-03-17 | Усиление компонента | Феморального
|  |  |  | Материал | Нержавеющая сталь; Кобальт-хромовый сплав; Титан, титановый сплав
|  |  |  | МРТсовместимость | Неважно; Есть
|  |  |  | Анатомическая форма | Правая
|  |  |  | Толщина | >39 и ≤44 | Миллиметр
|  |  |  | Форма исполнения | Конус
32.50.23.000-00003588 | Клин для эндопротеза коленного сустава | Штука | 2021-03-17 | Усиление компонента | Тибиального
|  |  |  | Материал | Нержавеющая сталь; Кобальт-хромовый сплав; Титан, титановый сплав
|  |  |  | МРТсовместимость | Неважно; Есть
|  |  |  | Анатомическая форма | Правая
|  |  |  | Толщина | >39 и ≤44 | Миллиметр
|  |  |  | Форма исполнения | Блок
32.50.23.000-00003587 | Клин для эндопротеза коленного сустава | Штука | 2021-03-17 | Усиление компонента | Тибиального
|  |  |  | Материал | Нержавеющая сталь; Кобальт-хромовый сплав; Титан, титановый сплав
|  |  |  | МРТсовместимость | Неважно; Есть
|  |  |  | Анатомическая форма | Правая
|  |  |  | Толщина | >39 и ≤44 | Миллиметр
|  |  |  | Форма исполнения | Полублок
32.50.23.000-00003586 | Клин для эндопротеза коленного сустава | Штука | 2021-03-17 | Усиление компонента | Тибиального
|  |  |  | Материал | Нержавеющая сталь; Кобальт-хромовый сплав; Титан, титановый сплав
|  |  |  | МРТсовместимость | Неважно; Есть
|  |  |  | Анатомическая форма | Правая
|  |  |  | Толщина | >39 и ≤44 | Миллиметр
|  |  |  | Форма исполнения | Прокладка
32.50.23.000-00003585 | Клин для эндопротеза коленного сустава | Штука | 2021-03-17 | Усиление компонента | Тибиального
|  |  |  | Материал | Нержавеющая сталь; Кобальт-хромовый сплав; Титан, титановый сплав
|  |  |  | МРТсовместимость | Неважно; Есть
|  |  |  | Анатомическая форма | Правая
|  |  |  | Толщина | >39 и ≤44 | Миллиметр
|  |  |  | Форма исполнения | Клин
32.50.23.000-00003584 | Клин для эндопротеза коленного сустава | Штука | 2021-03-17 | Усиление компонента | Тибиального
|  |  |  | Материал | Нержавеющая сталь; Кобальт-хромовый сплав; Титан, титановый сплав
|  |  |  | МРТсовместимость | Неважно; Есть
|  |  |  | Анатомическая форма | Правая
|  |  |  | Толщина | >39 и ≤44 | Миллиметр
|  |  |  | Форма исполнения | Втулка
32.50.23.000-00003583 | Клин для эндопротеза коленного сустава | Штука | 2021-03-17 | Усиление компонента | Тибиального
|  |  |  | Материал | Нержавеющая сталь; Кобальт-хромовый сплав; Титан, титановый сплав
|  |  |  | МРТсовместимость | Неважно; Есть
|  |  |  | Анатомическая форма | Правая
|  |  |  | Толщина | >39 и ≤44 | Миллиметр
|  |  |  | Форма исполнения | Конус
32.50.23.000-00003582 | Клин для эндопротеза коленного сустава | Штука | 2021-03-17 | Усиление компонента | Феморального
|  |  |  | Материал | Нержавеющая сталь; Кобальт-хромовый сплав; Титан, титановый сплав
|  |  |  | МРТсовместимость | Неважно; Есть
|  |  |  | Анатомическая форма | Левая
|  |  |  | Толщина | >44 и ≤49 | Миллиметр
|  |  |  | Форма исполнения | Блок
32.50.23.000-00003581 | Клин для эндопротеза коленного сустава | Штука | 2021-03-17 | Усиление компонента | Феморального
|  |  |  | Материал | Нержавеющая сталь; Кобальт-хромовый сплав; Титан, титановый сплав
|  |  |  | МРТсовместимость | Неважно; Есть
|  |  |  | Анатомическая форма | Левая
|  |  |  | Толщина | >44 и ≤49 | Миллиметр
|  |  |  | Форма исполнения | Полублок
32.50.23.000-00003580 | Клин для эндопротеза коленного сустава | Штука | 2021-03-17 | Усиление компонента | Феморального
|  |  |  | Материал | Нержавеющая сталь; Кобальт-хромовый сплав; Титан, титановый сплав
|  |  |  | МРТсовместимость | Неважно; Есть
|  |  |  | Анатомическая форма | Левая
|  |  |  | Толщина | >44 и ≤49 | Миллиметр
|  |  |  | Форма исполнения | Прокладка
32.50.23.000-00003579 | Клин для эндопротеза коленного сустава | Штука | 2021-03-17 | Усиление компонента | Феморального
|  |  |  | Материал | Нержавеющая сталь; Кобальт-хромовый сплав; Титан, титановый сплав
|  |  |  | МРТсовместимость | Неважно; Есть
|  |  |  | Анатомическая форма | Левая
|  |  |  | Толщина | >44 и ≤49 | Миллиметр
|  |  |  | Форма исполнения | Клин
32.50.23.000-00003578 | Клин для эндопротеза коленного сустава | Штука | 2021-03-17 | Усиление компонента | Феморального
|  |  |  | Материал | Нержавеющая сталь; Кобальт-хромовый сплав; Титан, титановый сплав
|  |  |  | МРТсовместимость | Неважно; Есть
|  |  |  | Анатомическая форма | Левая
|  |  |  | Толщина | >44 и ≤49 | Миллиметр
|  |  |  | Форма исполнения | Втулка
32.50.23.000-00003577 | Клин для эндопротеза коленного сустава | Штука | 2021-03-17 | Усиление компонента | Феморального
|  |  |  | Материал | Нержавеющая сталь; Кобальт-хромовый сплав; Титан, титановый сплав
|  |  |  | МРТсовместимость | Неважно; Есть
|  |  |  | Анатомическая форма | Левая
|  |  |  | Толщина | >44 и ≤49 | Миллиметр
|  |  |  | Форма исполнения | Конус
32.50.23.000-00003576 | Клин для эндопротеза коленного сустава | Штука | 2021-03-17 | Усиление компонента | Тибиального
|  |  |  | Материал | Нержавеющая сталь; Кобальт-хромовый сплав; Титан, титановый сплав
|  |  |  | МРТсовместимость | Неважно; Есть
|  |  |  | Анатомическая форма | Левая
|  |  |  | Толщина | >44 и ≤49 | Миллиметр
|  |  |  | Форма исполнения | Блок
32.50.23.000-00003575 | Клин для эндопротеза коленного сустава | Штука | 2021-03-17 | Усиление компонента | Тибиального
|  |  |  | Материал | Нержавеющая сталь; Кобальт-хромовый сплав; Титан, титановый сплав
|  |  |  | МРТсовместимость | Неважно; Есть
|  |  |  | Анатомическая форма | Левая
|  |  |  | Толщина | >44 и ≤49 | Миллиметр
|  |  |  | Форма исполнения | Полублок
32.50.23.000-00003574 | Клин для эндопротеза коленного сустава | Штука | 2021-03-17 | Усиление компонента | Тибиального
|  |  |  | Материал | Нержавеющая сталь; Кобальт-хромовый сплав; Титан, титановый сплав
|  |  |  | МРТсовместимость | Неважно; Есть
|  |  |  | Анатомическая форма | Левая
|  |  |  | Толщина | >44 и ≤49 | Миллиметр
|  |  |  | Форма исполнения | Прокладка
32.50.23.000-00003573 | Клин для эндопротеза коленного сустава | Штука | 2021-03-17 | Усиление компонента | Тибиального
|  |  |  | Материал | Нержавеющая сталь; Кобальт-хромовый сплав; Титан, титановый сплав
|  |  |  | МРТсовместимость | Неважно; Есть
|  |  |  | Анатомическая форма | Левая
|  |  |  | Толщина | >44 и ≤49 | Миллиметр
|  |  |  | Форма исполнения | Клин
32.50.23.000-00003572 | Клин для эндопротеза коленного сустава | Штука | 2021-03-17 | Усиление компонента | Тибиального
|  |  |  | Материал | Нержавеющая сталь; Кобальт-хромовый сплав; Титан, титановый сплав
|  |  |  | МРТсовместимость | Неважно; Есть
|  |  |  | Анатомическая форма | Левая
|  |  |  | Толщина | >44 и ≤49 | Миллиметр
|  |  |  | Форма исполнения | Втулка
32.50.23.000-00003571 | Клин для эндопротеза коленного сустава | Штука | 2021-03-17 | Усиление компонента | Тибиального
|  |  |  | Материал | Нержавеющая сталь; Кобальт-хромовый сплав; Титан, титановый сплав
|  |  |  | МРТсовместимость | Неважно; Есть
|  |  |  | Анатомическая форма | Левая
|  |  |  | Толщина | >44 и ≤49 | Миллиметр
|  |  |  | Форма исполнения | Конус
32.50.23.000-00003570 | Клин для эндопротеза коленного сустава | Штука | 2021-03-17 | Усиление компонента | Феморального
|  |  |  | Материал | Нержавеющая сталь; Кобальт-хромовый сплав; Титан, титановый сплав
|  |  |  | МРТсовместимость | Неважно; Есть
|  |  |  | Анатомическая форма | Правая
|  |  |  | Толщина | >44 и ≤49 | Миллиметр
|  |  |  | Форма исполнения | Блок
32.50.23.000-00003569 | Клин для эндопротеза коленного сустава | Штука | 2021-03-17 | Усиление компонента | Феморального
|  |  |  | Материал | Нержавеющая сталь; Кобальт-хромовый сплав; Титан, титановый сплав
|  |  |  | МРТсовместимость | Неважно; Есть
|  |  |  | Анатомическая форма | Правая
|  |  |  | Толщина | >44 и ≤49 | Миллиметр
|  |  |  | Форма исполнения | Полублок
32.50.23.000-00003568 | Клин для эндопротеза коленного сустава | Штука | 2021-03-17 | Усиление компонента | Феморального
|  |  |  | Материал | Нержавеющая сталь; Кобальт-хромовый сплав; Титан, титановый сплав
|  |  |  | МРТсовместимость | Неважно; Есть
|  |  |  | Анатомическая форма | Правая
|  |  |  | Толщина | >44 и ≤49 | Миллиметр
|  |  |  | Форма исполнения | Прокладка
32.50.23.000-00003567 | Клин для эндопротеза коленного сустава | Штука | 2021-03-17 | Усиление компонента | Феморального
|  |  |  | Материал | Нержавеющая сталь; Кобальт-хромовый сплав; Титан, титановый сплав
|  |  |  | МРТсовместимость | Неважно; Есть
|  |  |  | Анатомическая форма | Правая
|  |  |  | Толщина | >44 и ≤49 | Миллиметр
|  |  |  | Форма исполнения | Клин
32.50.23.000-00003566 | Клин для эндопротеза коленного сустава | Штука | 2021-03-17 | Усиление компонента | Феморального
|  |  |  | Материал | Нержавеющая сталь; Кобальт-хромовый сплав; Титан, титановый сплав
|  |  |  | МРТсовместимость | Неважно; Есть
|  |  |  | Анатомическая форма | Правая
|  |  |  | Толщина | >44 и ≤49 | Миллиметр
|  |  |  | Форма исполнения | Втулка
32.50.23.000-00003565 | Клин для эндопротеза коленного сустава | Штука | 2021-03-17 | Усиление компонента | Феморального
|  |  |  | Материал | Нержавеющая сталь; Кобальт-хромовый сплав; Титан, титановый сплав
|  |  |  | МРТсовместимость | Неважно; Есть
|  |  |  | Анатомическая форма | Правая
|  |  |  | Толщина | >44 и ≤49 | Миллиметр
|  |  |  | Форма исполнения | Конус
32.50.23.000-00003564 | Клин для эндопротеза коленного сустава | Штука | 2021-03-17 | Усиление компонента | Тибиального
|  |  |  | Материал | Нержавеющая сталь; Кобальт-хромовый сплав; Титан, титановый сплав
|  |  |  | МРТсовместимость | Неважно; Есть
|  |  |  | Анатомическая форма | Правая
|  |  |  | Толщина | >44 и ≤49 | Миллиметр
|  |  |  | Форма исполнения | Блок
32.50.23.000-00003563 | Клин для эндопротеза коленного сустава | Штука | 2021-03-17 | Усиление компонента | Тибиального
|  |  |  | Материал | Нержавеющая сталь; Кобальт-хромовый сплав; Титан, титановый сплав
|  |  |  | МРТсовместимость | Неважно; Есть
|  |  |  | Анатомическая форма | Правая
|  |  |  | Толщина | >44 и ≤49 | Миллиметр
|  |  |  | Форма исполнения | Полублок
32.50.23.000-00003562 | Клин для эндопротеза коленного сустава | Штука | 2021-03-17 | Усиление компонента | Тибиального
|  |  |  | Материал | Нержавеющая сталь; Кобальт-хромовый сплав; Титан, титановый сплав
|  |  |  | МРТсовместимость | Неважно; Есть
|  |  |  | Анатомическая форма | Правая
|  |  |  | Толщина | >44 и ≤49 | Миллиметр
|  |  |  | Форма исполнения | Прокладка
32.50.23.000-00003561 | Клин для эндопротеза коленного сустава | Штука | 2021-03-17 | Усиление компонента | Тибиального
|  |  |  | Материал | Нержавеющая сталь; Кобальт-хромовый сплав; Титан, титановый сплав
|  |  |  | МРТсовместимость | Неважно; Есть
|  |  |  | Анатомическая форма | Правая
|  |  |  | Толщина | >44 и ≤49 | Миллиметр
|  |  |  | Форма исполнения | Клин
32.50.23.000-00003560 | Клин для эндопротеза коленного сустава | Штука | 2021-03-17 | Усиление компонента | Тибиального
|  |  |  | Материал | Нержавеющая сталь; Кобальт-хромовый сплав; Титан, титановый сплав
|  |  |  | МРТсовместимость | Неважно; Есть
|  |  |  | Анатомическая форма | Правая
|  |  |  | Толщина | >44 и ≤49 | Миллиметр
|  |  |  | Форма исполнения | Втулка
32.50.23.000-00003559 | Клин для эндопротеза коленного сустава | Штука | 2021-03-17 | Усиление компонента | Тибиального
|  |  |  | Материал | Нержавеющая сталь; Кобальт-хромовый сплав; Титан, титановый сплав
|  |  |  | МРТсовместимость | Неважно; Есть
|  |  |  | Анатомическая форма | Правая
|  |  |  | Толщина | >44 и ≤49 | Миллиметр
|  |  |  | Форма исполнения | Конус
32.50.23.000-00003558 | Клин для эндопротеза коленного сустава | Штука | 2021-03-17 | Усиление компонента | Феморального
|  |  |  | Материал | Нержавеющая сталь; Кобальт-хромовый сплав; Титан, титановый сплав
|  |  |  | МРТсовместимость | Неважно; Есть
|  |  |  | Анатомическая форма | Левая
|  |  |  | Толщина | >49 и ≤54 | Миллиметр
|  |  |  | Форма исполнения | Блок
32.50.23.000-00003557 | Клин для эндопротеза коленного сустава | Штука | 2021-03-17 | Усиление компонента | Феморального
|  |  |  | Материал | Нержавеющая сталь; Кобальт-хромовый сплав; Титан, титановый сплав
|  |  |  | МРТсовместимость | Неважно; Есть
|  |  |  | Анатомическая форма | Левая
|  |  |  | Толщина | >49 и ≤54 | Миллиметр
|  |  |  | Форма исполнения | Полублок
32.50.23.000-00003556 | Клин для эндопротеза коленного сустава | Штука | 2021-03-17 | Усиление компонента | Феморального
|  |  |  | Материал | Нержавеющая сталь; Кобальт-хромовый сплав; Титан, титановый сплав
|  |  |  | МРТсовместимость | Неважно; Есть
|  |  |  | Анатомическая форма | Левая
|  |  |  | Толщина | >49 и ≤54 | Миллиметр
|  |  |  | Форма исполнения | Прокладка
32.50.23.000-00003555 | Клин для эндопротеза коленного сустава | Штука | 2021-03-17 | Усиление компонента | Феморального
|  |  |  | Материал | Нержавеющая сталь; Кобальт-хромовый сплав; Титан, титановый сплав
|  |  |  | МРТсовместимость | Неважно; Есть
|  |  |  | Анатомическая форма | Левая
|  |  |  | Толщина | >49 и ≤54 | Миллиметр
|  |  |  | Форма исполнения | Клин
32.50.23.000-00003554 | Клин для эндопротеза коленного сустава | Штука | 2021-03-17 | Усиление компонента | Феморального
|  |  |  | Материал | Нержавеющая сталь; Кобальт-хромовый сплав; Титан, титановый сплав
|  |  |  | МРТсовместимость | Неважно; Есть
|  |  |  | Анатомическая форма | Левая
|  |  |  | Толщина | >49 и ≤54 | Миллиметр
|  |  |  | Форма исполнения | Втулка
32.50.23.000-00003553 | Клин для эндопротеза коленного сустава | Штука | 2021-03-17 | Усиление компонента | Феморального
|  |  |  | Материал | Нержавеющая сталь; Кобальт-хромовый сплав; Титан, титановый сплав
|  |  |  | МРТсовместимость | Неважно; Есть
|  |  |  | Анатомическая форма | Левая
|  |  |  | Толщина | >49 и ≤54 | Миллиметр
|  |  |  | Форма исполнения | Конус
32.50.23.000-00003552 | Клин для эндопротеза коленного сустава | Штука | 2021-03-17 | Усиление компонента | Тибиального
|  |  |  | Материал | Нержавеющая сталь; Кобальт-хромовый сплав; Титан, титановый сплав
|  |  |  | МРТсовместимость | Неважно; Есть
|  |  |  | Анатомическая форма | Левая
|  |  |  | Толщина | >49 и ≤54 | Миллиметр
|  |  |  | Форма исполнения | Блок
32.50.23.000-00003551 | Клин для эндопротеза коленного сустава | Штука | 2021-03-17 | Усиление компонента | Тибиального
|  |  |  | Материал | Нержавеющая сталь; Кобальт-хромовый сплав; Титан, титановый сплав
|  |  |  | МРТсовместимость | Неважно; Есть
|  |  |  | Анатомическая форма | Левая
|  |  |  | Толщина | >49 и ≤54 | Миллиметр
|  |  |  | Форма исполнения | Полублок
32.50.23.000-00003550 | Клин для эндопротеза коленного сустава | Штука | 2021-03-17 | Усиление компонента | Тибиального
|  |  |  | Материал | Нержавеющая сталь; Кобальт-хромовый сплав; Титан, титановый сплав
|  |  |  | МРТсовместимость | Неважно; Есть
|  |  |  | Анатомическая форма | Левая
|  |  |  | Толщина | >49 и ≤54 | Миллиметр
|  |  |  | Форма исполнения | Прокладка
32.50.23.000-00003549 | Клин для эндопротеза коленного сустава | Штука | 2021-03-17 | Усиление компонента | Тибиального
|  |  |  | Материал | Нержавеющая сталь; Кобальт-хромовый сплав; Титан, титановый сплав
|  |  |  | МРТсовместимость | Неважно; Есть
|  |  |  | Анатомическая форма | Левая
|  |  |  | Толщина | >49 и ≤54 | Миллиметр
|  |  |  | Форма исполнения | Клин
32.50.23.000-00003548 | Клин для эндопротеза коленного сустава | Штука | 2021-03-17 | Усиление компонента | Тибиального
|  |  |  | Материал | Нержавеющая сталь; Кобальт-хромовый сплав; Титан, титановый сплав
|  |  |  | МРТсовместимость | Неважно; Есть
|  |  |  | Анатомическая форма | Левая
|  |  |  | Толщина | >49 и ≤54 | Миллиметр
|  |  |  | Форма исполнения | Втулка
32.50.23.000-00003547 | Клин для эндопротеза коленного сустава | Штука | 2021-03-17 | Усиление компонента | Тибиального
|  |  |  | Материал | Нержавеющая сталь; Кобальт-хромовый сплав; Титан, титановый сплав
|  |  |  | МРТсовместимость | Неважно; Есть
|  |  |  | Анатомическая форма | Левая
|  |  |  | Толщина | >49 и ≤54 | Миллиметр
|  |  |  | Форма исполнения | Конус
32.50.23.000-00003546 | Клин для эндопротеза коленного сустава | Штука | 2021-03-17 | Усиление компонента | Феморального
|  |  |  | Материал | Нержавеющая сталь; Кобальт-хромовый сплав; Титан, титановый сплав
|  |  |  | МРТсовместимость | Неважно; Есть
|  |  |  | Анатомическая форма | Правая
|  |  |  | Толщина | >49 и ≤54 | Миллиметр
|  |  |  | Форма исполнения | Блок
32.50.23.000-00003545 | Клин для эндопротеза коленного сустава | Штука | 2021-03-17 | Усиление компонента | Феморального
|  |  |  | Материал | Нержавеющая сталь; Кобальт-хромовый сплав; Титан, титановый сплав
|  |  |  | МРТсовместимость | Неважно; Есть
|  |  |  | Анатомическая форма | Правая
|  |  |  | Толщина | >49 и ≤54 | Миллиметр
|  |  |  | Форма исполнения | Полублок
32.50.23.000-00003544 | Клин для эндопротеза коленного сустава | Штука | 2021-03-17 | Усиление компонента | Феморального
|  |  |  | Материал | Нержавеющая сталь; Кобальт-хромовый сплав; Титан, титановый сплав
|  |  |  | МРТсовместимость | Неважно; Есть
|  |  |  | Анатомическая форма | Правая
|  |  |  | Толщина | >49 и ≤54 | Миллиметр
|  |  |  | Форма исполнения | Прокладка
32.50.23.000-00003543 | Клин для эндопротеза коленного сустава | Штука | 2021-03-17 | Усиление компонента | Феморального
|  |  |  | Материал | Нержавеющая сталь; Кобальт-хромовый сплав; Титан, титановый сплав
|  |  |  | МРТсовместимость | Неважно; Есть
|  |  |  | Анатомическая форма | Правая
|  |  |  | Толщина | >49 и ≤54 | Миллиметр
|  |  |  | Форма исполнения | Клин
32.50.23.000-00003542 | Клин для эндопротеза коленного сустава | Штука | 2021-03-17 | Усиление компонента | Феморального
|  |  |  | Материал | Нержавеющая сталь; Кобальт-хромовый сплав; Титан, титановый сплав
|  |  |  | МРТсовместимость | Неважно; Есть
|  |  |  | Анатомическая форма | Правая
|  |  |  | Толщина | >49 и ≤54 | Миллиметр
|  |  |  | Форма исполнения | Втулка
32.50.23.000-00003541 | Клин для эндопротеза коленного сустава | Штука | 2021-03-17 | Усиление компонента | Феморального
|  |  |  | Материал | Нержавеющая сталь; Кобальт-хромовый сплав; Титан, титановый сплав
|  |  |  | МРТсовместимость | Неважно; Есть
|  |  |  | Анатомическая форма | Правая
|  |  |  | Толщина | >49 и ≤54 | Миллиметр
|  |  |  | Форма исполнения | Конус
32.50.23.000-00003540 | Клин для эндопротеза коленного сустава | Штука | 2021-03-17 | Усиление компонента | Тибиального
|  |  |  | Материал | Нержавеющая сталь; Кобальт-хромовый сплав; Титан, титановый сплав
|  |  |  | МРТсовместимость | Неважно; Есть
|  |  |  | Анатомическая форма | Правая
|  |  |  | Толщина | >49 и ≤54 | Миллиметр
|  |  |  | Форма исполнения | Блок
32.50.23.000-00003539 | Клин для эндопротеза коленного сустава | Штука | 2021-03-17 | Усиление компонента | Тибиального
|  |  |  | Материал | Нержавеющая сталь; Кобальт-хромовый сплав; Титан, титановый сплав
|  |  |  | МРТсовместимость | Неважно; Есть
|  |  |  | Анатомическая форма | Правая
|  |  |  | Толщина | >49 и ≤54 | Миллиметр
|  |  |  | Форма исполнения | Полублок
32.50.23.000-00003538 | Клин для эндопротеза коленного сустава | Штука | 2021-03-17 | Усиление компонента | Тибиального
|  |  |  | Материал | Нержавеющая сталь; Кобальт-хромовый сплав; Титан, титановый сплав
|  |  |  | МРТсовместимость | Неважно; Есть
|  |  |  | Анатомическая форма | Правая
|  |  |  | Толщина | >49 и ≤54 | Миллиметр
|  |  |  | Форма исполнения | Прокладка
32.50.23.000-00003537 | Клин для эндопротеза коленного сустава | Штука | 2021-03-17 | Усиление компонента | Тибиального
|  |  |  | Материал | Нержавеющая сталь; Кобальт-хромовый сплав; Титан, титановый сплав
|  |  |  | МРТсовместимость | Неважно; Есть
|  |  |  | Анатомическая форма | Правая
|  |  |  | Толщина | >49 и ≤54 | Миллиметр
|  |  |  | Форма исполнения | Клин
32.50.23.000-00003536 | Клин для эндопротеза коленного сустава | Штука | 2021-03-17 | Усиление компонента | Тибиального
|  |  |  | Материал | Нержавеющая сталь; Кобальт-хромовый сплав; Титан, титановый сплав
|  |  |  | МРТсовместимость | Неважно; Есть
|  |  |  | Анатомическая форма | Правая
|  |  |  | Толщина | >49 и ≤54 | Миллиметр
|  |  |  | Форма исполнения | Втулка
32.50.23.000-00003535 | Клин для эндопротеза коленного сустава | Штука | 2021-03-17 | Усиление компонента | Тибиального
|  |  |  | Материал | Нержавеющая сталь; Кобальт-хромовый сплав; Титан, титановый сплав
|  |  |  | МРТсовместимость | Неважно; Есть
|  |  |  | Анатомическая форма | Правая
|  |  |  | Толщина | >49 и ≤54 | Миллиметр
|  |  |  | Форма исполнения | Конус
32.50.23.000-00003534 | Клин для эндопротеза коленного сустава | Штука | 2021-03-17 | Усиление компонента | Феморального
|  |  |  | Материал | Нержавеющая сталь; Кобальт-хромовый сплав; Титан, титановый сплав
|  |  |  | МРТсовместимость | Неважно; Есть
|  |  |  | Анатомическая форма | Левая
|  |  |  | Толщина | >54 и ≤59 | Миллиметр
|  |  |  | Форма исполнения | Блок
32.50.23.000-00003533 | Клин для эндопротеза коленного сустава | Штука | 2021-03-17 | Усиление компонента | Феморального
|  |  |  | Материал | Нержавеющая сталь; Кобальт-хромовый сплав; Титан, титановый сплав
|  |  |  | МРТсовместимость | Неважно; Есть
|  |  |  | Анатомическая форма | Левая
|  |  |  | Толщина | >54 и ≤59 | Миллиметр
|  |  |  | Форма исполнения | Полублок
32.50.23.000-00003532 | Клин для эндопротеза коленного сустава | Штука | 2021-03-17 | Усиление компонента | Феморального
|  |  |  | Материал | Нержавеющая сталь; Кобальт-хромовый сплав; Титан, титановый сплав
|  |  |  | МРТсовместимость | Неважно; Есть
|  |  |  | Анатомическая форма | Левая
|  |  |  | Толщина | >54 и ≤59 | Миллиметр
|  |  |  | Форма исполнения | Прокладка
32.50.23.000-00003531 | Клин для эндопротеза коленного сустава | Штука | 2021-03-17 | Усиление компонента | Феморального
|  |  |  | Материал | Нержавеющая сталь; Кобальт-хромовый сплав; Титан, титановый сплав
|  |  |  | МРТсовместимость | Неважно; Есть
|  |  |  | Анатомическая форма | Левая
|  |  |  | Толщина | >54 и ≤59 | Миллиметр
|  |  |  | Форма исполнения | Клин
32.50.23.000-00003530 | Клин для эндопротеза коленного сустава | Штука | 2021-03-17 | Усиление компонента | Феморального
|  |  |  | Материал | Нержавеющая сталь; Кобальт-хромовый сплав; Титан, титановый сплав
|  |  |  | МРТсовместимость | Неважно; Есть
|  |  |  | Анатомическая форма | Левая
|  |  |  | Толщина | >54 и ≤59 | Миллиметр
|  |  |  | Форма исполнения | Втулка
32.50.23.000-00003529 | Клин для эндопротеза коленного сустава | Штука | 2021-03-17 | Усиление компонента | Феморального
|  |  |  | Материал | Нержавеющая сталь; Кобальт-хромовый сплав; Титан, титановый сплав
|  |  |  | МРТсовместимость | Неважно; Есть
|  |  |  | Анатомическая форма | Левая
|  |  |  | Толщина | >54 и ≤59 | Миллиметр
|  |  |  | Форма исполнения | Конус
32.50.23.000-00003528 | Клин для эндопротеза коленного сустава | Штука | 2021-03-17 | Усиление компонента | Тибиального
|  |  |  | Материал | Нержавеющая сталь; Кобальт-хромовый сплав; Титан, титановый сплав
|  |  |  | МРТсовместимость | Неважно; Есть
|  |  |  | Анатомическая форма | Левая
|  |  |  | Толщина | >54 и ≤59 | Миллиметр
|  |  |  | Форма исполнения | Блок
32.50.23.000-00003527 | Клин для эндопротеза коленного сустава | Штука | 2021-03-17 | Усиление компонента | Тибиального
|  |  |  | Материал | Нержавеющая сталь; Кобальт-хромовый сплав; Титан, титановый сплав
|  |  |  | МРТсовместимость | Неважно; Есть
|  |  |  | Анатомическая форма | Левая
|  |  |  | Толщина | >54 и ≤59 | Миллиметр
|  |  |  | Форма исполнения | Полублок
32.50.23.000-00003526 | Клин для эндопротеза коленного сустава | Штука | 2021-03-17 | Усиление компонента | Тибиального
|  |  |  | Материал | Нержавеющая сталь; Кобальт-хромовый сплав; Титан, титановый сплав
|  |  |  | МРТсовместимость | Неважно; Есть
|  |  |  | Анатомическая форма | Левая
|  |  |  | Толщина | >54 и ≤59 | Миллиметр
|  |  |  | Форма исполнения | Прокладка
32.50.23.000-00003525 | Клин для эндопротеза коленного сустава | Штука | 2021-03-17 | Усиление компонента | Тибиального
|  |  |  | Материал | Нержавеющая сталь; Кобальт-хромовый сплав; Титан, титановый сплав
|  |  |  | МРТсовместимость | Неважно; Есть
|  |  |  | Анатомическая форма | Левая
|  |  |  | Толщина | >54 и ≤59 | Миллиметр
|  |  |  | Форма исполнения | Клин
32.50.23.000-00003524 | Клин для эндопротеза коленного сустава | Штука | 2021-03-17 | Усиление компонента | Тибиального
|  |  |  | Материал | Нержавеющая сталь; Кобальт-хромовый сплав; Титан, титановый сплав
|  |  |  | МРТсовместимость | Неважно; Есть
|  |  |  | Анатомическая форма | Левая
|  |  |  | Толщина | >54 и ≤59 | Миллиметр
|  |  |  | Форма исполнения | Втулка
32.50.23.000-00003523 | Клин для эндопротеза коленного сустава | Штука | 2021-03-17 | Усиление компонента | Тибиального
|  |  |  | Материал | Нержавеющая сталь; Кобальт-хромовый сплав; Титан, титановый сплав
|  |  |  | МРТсовместимость | Неважно; Есть
|  |  |  | Анатомическая форма | Левая
|  |  |  | Толщина | >54 и ≤59 | Миллиметр
|  |  |  | Форма исполнения | Конус
32.50.23.000-00003522 | Клин для эндопротеза коленного сустава | Штука | 2021-03-17 | Усиление компонента | Феморального
|  |  |  | Материал | Нержавеющая сталь; Кобальт-хромовый сплав; Титан, титановый сплав
|  |  |  | МРТсовместимость | Неважно; Есть
|  |  |  | Анатомическая форма | Правая
|  |  |  | Толщина | >54 и ≤59 | Миллиметр
|  |  |  | Форма исполнения | Блок
32.50.23.000-00003521 | Клин для эндопротеза коленного сустава | Штука | 2021-03-17 | Усиление компонента | Феморального
|  |  |  | Материал | Нержавеющая сталь; Кобальт-хромовый сплав; Титан, титановый сплав
|  |  |  | МРТсовместимость | Неважно; Есть
|  |  |  | Анатомическая форма | Правая
|  |  |  | Толщина | >54 и ≤59 | Миллиметр
|  |  |  | Форма исполнения | Полублок
32.50.23.000-00003520 | Клин для эндопротеза коленного сустава | Штука | 2021-03-17 | Усиление компонента | Феморального
|  |  |  | Материал | Нержавеющая сталь; Кобальт-хромовый сплав; Титан, титановый сплав
|  |  |  | МРТсовместимость | Неважно; Есть
|  |  |  | Анатомическая форма | Правая
|  |  |  | Толщина | >54 и ≤59 | Миллиметр
|  |  |  | Форма исполнения | Прокладка
32.50.23.000-00003519 | Клин для эндопротеза коленного сустава | Штука | 2021-03-17 | Усиление компонента | Феморального
|  |  |  | Материал | Нержавеющая сталь; Кобальт-хромовый сплав; Титан, титановый сплав
|  |  |  | МРТсовместимость | Неважно; Есть
|  |  |  | Анатомическая форма | Правая
|  |  |  | Толщина | >54 и ≤59 | Миллиметр
|  |  |  | Форма исполнения | Клин
32.50.23.000-00003518 | Клин для эндопротеза коленного сустава | Штука | 2021-03-17 | Усиление компонента | Феморального
|  |  |  | Материал | Нержавеющая сталь; Кобальт-хромовый сплав; Титан, титановый сплав
|  |  |  | МРТсовместимость | Неважно; Есть
|  |  |  | Анатомическая форма | Правая
|  |  |  | Толщина | >54 и ≤59 | Миллиметр
|  |  |  | Форма исполнения | Втулка
32.50.23.000-00003517 | Клин для эндопротеза коленного сустава | Штука | 2021-03-17 | Усиление компонента | Феморального
|  |  |  | Материал | Нержавеющая сталь; Кобальт-хромовый сплав; Титан, титановый сплав
|  |  |  | МРТсовместимость | Неважно; Есть
|  |  |  | Анатомическая форма | Правая
|  |  |  | Толщина | >54 и ≤59 | Миллиметр
|  |  |  | Форма исполнения | Конус
32.50.23.000-00003516 | Клин для эндопротеза коленного сустава | Штука | 2021-03-17 | Усиление компонента | Тибиального
|  |  |  | Материал | Нержавеющая сталь; Кобальт-хромовый сплав; Титан, титановый сплав
|  |  |  | МРТсовместимость | Неважно; Есть
|  |  |  | Анатомическая форма | Правая
|  |  |  | Толщина | >54 и ≤59 | Миллиметр
|  |  |  | Форма исполнения | Блок
32.50.23.000-00003515 | Клин для эндопротеза коленного сустава | Штука | 2021-03-17 | Усиление компонента | Тибиального
|  |  |  | Материал | Нержавеющая сталь; Кобальт-хромовый сплав; Титан, титановый сплав
|  |  |  | МРТсовместимость | Неважно; Есть
|  |  |  | Анатомическая форма | Правая
|  |  |  | Толщина | >54 и ≤59 | Миллиметр
|  |  |  | Форма исполнения | Полублок
32.50.23.000-00003514 | Клин для эндопротеза коленного сустава | Штука | 2021-03-17 | Усиление компонента | Тибиального
|  |  |  | Материал | Нержавеющая сталь; Кобальт-хромовый сплав; Титан, титановый сплав
|  |  |  | МРТсовместимость | Неважно; Есть
|  |  |  | Анатомическая форма | Правая
|  |  |  | Толщина | >54 и ≤59 | Миллиметр
|  |  |  | Форма исполнения | Прокладка
32.50.23.000-00003513 | Клин для эндопротеза коленного сустава | Штука | 2021-03-17 | Усиление компонента | Тибиального
|  |  |  | Материал | Нержавеющая сталь; Кобальт-хромовый сплав; Титан, титановый сплав
|  |  |  | МРТсовместимость | Неважно; Есть
|  |  |  | Анатомическая форма | Правая
|  |  |  | Толщина | >54 и ≤59 | Миллиметр
|  |  |  | Форма исполнения | Клин
32.50.23.000-00003512 | Клин для эндопротеза коленного сустава | Штука | 2021-03-17 | Усиление компонента | Тибиального
|  |  |  | Материал | Нержавеющая сталь; Кобальт-хромовый сплав; Титан, титановый сплав
|  |  |  | МРТсовместимость | Неважно; Есть
|  |  |  | Анатомическая форма | Правая
|  |  |  | Толщина | >54 и ≤59 | Миллиметр
|  |  |  | Форма исполнения | Втулка
32.50.23.000-00003511 | Клин для эндопротеза коленного сустава | Штука | 2021-03-17 | Усиление компонента | Тибиального
|  |  |  | Материал | Нержавеющая сталь; Кобальт-хромовый сплав; Титан, титановый сплав
|  |  |  | МРТсовместимость | Неважно; Есть
|  |  |  | Анатомическая форма | Правая
|  |  |  | Толщина | >54 и ≤59 | Миллиметр
|  |  |  | Форма исполнения | Конус
32.50.23.000-00003510 | Клин для эндопротеза коленного сустава | Штука | 2021-03-17 | Усиление компонента | Феморального
|  |  |  | Материал | Нержавеющая сталь; Кобальт-хромовый сплав; Титан, титановый сплав
|  |  |  | МРТсовместимость | Неважно; Есть
|  |  |  | Анатомическая форма | Левая
|  |  |  | Толщина | >59 и ≤64 | Миллиметр
|  |  |  | Форма исполнения | Блок
32.50.23.000-00003509 | Клин для эндопротеза коленного сустава | Штука | 2021-03-17 | Усиление компонента | Феморального
|  |  |  | Материал | Нержавеющая сталь; Кобальт-хромовый сплав; Титан, титановый сплав
|  |  |  | МРТсовместимость | Неважно; Есть
|  |  |  | Анатомическая форма | Левая
|  |  |  | Толщина | >59 и ≤64 | Миллиметр
|  |  |  | Форма исполнения | Полублок
32.50.23.000-00003508 | Клин для эндопротеза коленного сустава | Штука | 2021-03-17 | Усиление компонента | Феморального
|  |  |  | Материал | Нержавеющая сталь; Кобальт-хромовый сплав; Титан, титановый сплав
|  |  |  | МРТсовместимость | Неважно; Есть
|  |  |  | Анатомическая форма | Левая
|  |  |  | Толщина | >59 и ≤64 | Миллиметр
|  |  |  | Форма исполнения | Прокладка
32.50.23.000-00003507 | Клин для эндопротеза коленного сустава | Штука | 2021-03-17 | Усиление компонента | Феморального
|  |  |  | Материал | Нержавеющая сталь; Кобальт-хромовый сплав; Титан, титановый сплав
|  |  |  | МРТсовместимость | Неважно; Есть
|  |  |  | Анатомическая форма | Левая
|  |  |  | Толщина | >59 и ≤64 | Миллиметр
|  |  |  | Форма исполнения | Клин
32.50.23.000-00003506 | Клин для эндопротеза коленного сустава | Штука | 2021-03-17 | Усиление компонента | Феморального
|  |  |  | Материал | Нержавеющая сталь; Кобальт-хромовый сплав; Титан, титановый сплав
|  |  |  | МРТсовместимость | Неважно; Есть
|  |  |  | Анатомическая форма | Левая
|  |  |  | Толщина | >59 и ≤64 | Миллиметр
|  |  |  | Форма исполнения | Втулка
32.50.23.000-00003505 | Клин для эндопротеза коленного сустава | Штука | 2021-03-17 | Усиление компонента | Феморального
|  |  |  | Материал | Нержавеющая сталь; Кобальт-хромовый сплав; Титан, титановый сплав
|  |  |  | МРТсовместимость | Неважно; Есть
|  |  |  | Анатомическая форма | Левая
|  |  |  | Толщина | >59 и ≤64 | Миллиметр
|  |  |  | Форма исполнения | Конус
32.50.23.000-00003504 | Клин для эндопротеза коленного сустава | Штука | 2021-03-17 | Усиление компонента | Тибиального
|  |  |  | Материал | Нержавеющая сталь; Кобальт-хромовый сплав; Титан, титановый сплав
|  |  |  | МРТсовместимость | Неважно; Есть
|  |  |  | Анатомическая форма | Левая
|  |  |  | Толщина | >59 и ≤64 | Миллиметр
|  |  |  | Форма исполнения | Блок
32.50.23.000-00003503 | Клин для эндопротеза коленного сустава | Штука | 2021-03-17 | Усиление компонента | Тибиального
|  |  |  | Материал | Нержавеющая сталь; Кобальт-хромовый сплав; Титан, титановый сплав
|  |  |  | МРТсовместимость | Неважно; Есть
|  |  |  | Анатомическая форма | Левая
|  |  |  | Толщина | >59 и ≤64 | Миллиметр
|  |  |  | Форма исполнения | Полублок
32.50.23.000-00003502 | Клин для эндопротеза коленного сустава | Штука | 2021-03-17 | Усиление компонента | Тибиального
|  |  |  | Материал | Нержавеющая сталь; Кобальт-хромовый сплав; Титан, титановый сплав
|  |  |  | МРТсовместимость | Неважно; Есть
|  |  |  | Анатомическая форма | Левая
|  |  |  | Толщина | >59 и ≤64 | Миллиметр
|  |  |  | Форма исполнения | Прокладка
32.50.23.000-00003501 | Клин для эндопротеза коленного сустава | Штука | 2021-03-17 | Усиление компонента | Тибиального
|  |  |  | Материал | Нержавеющая сталь; Кобальт-хромовый сплав; Титан, титановый сплав
|  |  |  | МРТсовместимость | Неважно; Есть
|  |  |  | Анатомическая форма | Левая
|  |  |  | Толщина | >59 и ≤64 | Миллиметр
|  |  |  | Форма исполнения | Клин
32.50.23.000-00003500 | Клин для эндопротеза коленного сустава | Штука | 2021-03-17 | Усиление компонента | Тибиального
|  |  |  | Материал | Нержавеющая сталь; Кобальт-хромовый сплав; Титан, титановый сплав
|  |  |  | МРТсовместимость | Неважно; Есть
|  |  |  | Анатомическая форма | Левая
|  |  |  | Толщина | >59 и ≤64 | Миллиметр
|  |  |  | Форма исполнения | Втулка
32.50.23.000-00003499 | Клин для эндопротеза коленного сустава | Штука | 2021-03-17 | Усиление компонента | Тибиального
|  |  |  | Материал | Нержавеющая сталь; Кобальт-хромовый сплав; Титан, титановый сплав
|  |  |  | МРТсовместимость | Неважно; Есть
|  |  |  | Анатомическая форма | Левая
|  |  |  | Толщина | >59 и ≤64 | Миллиметр
|  |  |  | Форма исполнения | Конус
32.50.23.000-00003498 | Клин для эндопротеза коленного сустава | Штука | 2021-03-17 | Усиление компонента | Феморального
|  |  |  | Материал | Нержавеющая сталь; Кобальт-хромовый сплав; Титан, титановый сплав
|  |  |  | МРТсовместимость | Неважно; Есть
|  |  |  | Анатомическая форма | Правая
|  |  |  | Толщина | >59 и ≤64 | Миллиметр
|  |  |  | Форма исполнения | Блок
32.50.23.000-00003497 | Клин для эндопротеза коленного сустава | Штука | 2021-03-17 | Усиление компонента | Феморального
|  |  |  | Материал | Нержавеющая сталь; Кобальт-хромовый сплав; Титан, титановый сплав
|  |  |  | МРТсовместимость | Неважно; Есть
|  |  |  | Анатомическая форма | Правая
|  |  |  | Толщина | >59 и ≤64 | Миллиметр
|  |  |  | Форма исполнения | Полублок
32.50.23.000-00003496 | Клин для эндопротеза коленного сустава | Штука | 2021-03-17 | Усиление компонента | Феморального
|  |  |  | Материал | Нержавеющая сталь; Кобальт-хромовый сплав; Титан, титановый сплав
|  |  |  | МРТсовместимость | Неважно; Есть
|  |  |  | Анатомическая форма | Правая
|  |  |  | Толщина | >59 и ≤64 | Миллиметр
|  |  |  | Форма исполнения | Прокладка
32.50.23.000-00003495 | Клин для эндопротеза коленного сустава | Штука | 2021-03-17 | Усиление компонента | Феморального
|  |  |  | Материал | Нержавеющая сталь; Кобальт-хромовый сплав; Титан, титановый сплав
|  |  |  | МРТсовместимость | Неважно; Есть
|  |  |  | Анатомическая форма | Правая
|  |  |  | Толщина | >59 и ≤64 | Миллиметр
|  |  |  | Форма исполнения | Клин
32.50.23.000-00003494 | Клин для эндопротеза коленного сустава | Штука | 2021-03-17 | Усиление компонента | Феморального
|  |  |  | Материал | Нержавеющая сталь; Кобальт-хромовый сплав; Титан, титановый сплав
|  |  |  | МРТсовместимость | Неважно; Есть
|  |  |  | Анатомическая форма | Правая
|  |  |  | Толщина | >59 и ≤64 | Миллиметр
|  |  |  | Форма исполнения | Втулка
32.50.23.000-00003493 | Клин для эндопротеза коленного сустава | Штука | 2021-03-17 | Усиление компонента | Феморального
|  |  |  | Материал | Нержавеющая сталь; Кобальт-хромовый сплав; Титан, титановый сплав
|  |  |  | МРТсовместимость | Неважно; Есть
|  |  |  | Анатомическая форма | Правая
|  |  |  | Толщина | >59 и ≤64 | Миллиметр
|  |  |  | Форма исполнения | Конус
32.50.23.000-00003492 | Клин для эндопротеза коленного сустава | Штука | 2021-03-17 | Усиление компонента | Тибиального
|  |  |  | Материал | Нержавеющая сталь; Кобальт-хромовый сплав; Титан, титановый сплав
|  |  |  | МРТсовместимость | Неважно; Есть
|  |  |  | Анатомическая форма | Правая
|  |  |  | Толщина | >59 и ≤64 | Миллиметр
|  |  |  | Форма исполнения | Блок
32.50.23.000-00003491 | Клин для эндопротеза коленного сустава | Штука | 2021-03-17 | Усиление компонента | Тибиального
|  |  |  | Материал | Нержавеющая сталь; Кобальт-хромовый сплав; Титан, титановый сплав
|  |  |  | МРТсовместимость | Неважно; Есть
|  |  |  | Анатомическая форма | Правая
|  |  |  | Толщина | >59 и ≤64 | Миллиметр
|  |  |  | Форма исполнения | Полублок
32.50.23.000-00003490 | Клин для эндопротеза коленного сустава | Штука | 2021-03-17 | Усиление компонента | Тибиального
|  |  |  | Материал | Нержавеющая сталь; Кобальт-хромовый сплав; Титан, титановый сплав
|  |  |  | МРТсовместимость | Неважно; Есть
|  |  |  | Анатомическая форма | Правая
|  |  |  | Толщина | >59 и ≤64 | Миллиметр
|  |  |  | Форма исполнения | Прокладка
32.50.23.000-00003489 | Клин для эндопротеза коленного сустава | Штука | 2021-03-17 | Усиление компонента | Тибиального
|  |  |  | Материал | Нержавеющая сталь; Кобальт-хромовый сплав; Титан, титановый сплав
|  |  |  | МРТсовместимость | Неважно; Есть
|  |  |  | Анатомическая форма | Правая
|  |  |  | Толщина | >59 и ≤64 | Миллиметр
|  |  |  | Форма исполнения | Клин
32.50.23.000-00003488 | Клин для эндопротеза коленного сустава | Штука | 2021-03-17 | Усиление компонента | Тибиального
|  |  |  | Материал | Нержавеющая сталь; Кобальт-хромовый сплав; Титан, титановый сплав
|  |  |  | МРТсовместимость | Неважно; Есть
|  |  |  | Анатомическая форма | Правая
|  |  |  | Толщина | >59 и ≤64 | Миллиметр
|  |  |  | Форма исполнения | Втулка
32.50.23.000-00003487 | Клин для эндопротеза коленного сустава | Штука | 2021-03-17 | Усиление компонента | Тибиального
|  |  |  | Материал | Нержавеющая сталь; Кобальт-хромовый сплав; Титан, титановый сплав
|  |  |  | МРТсовместимость | Неважно; Есть
|  |  |  | Анатомическая форма | Правая
|  |  |  | Толщина | >59 и ≤64 | Миллиметр
|  |  |  | Форма исполнения | Конус
32.50.23.000-00003486 | Клин для эндопротеза коленного сустава | Штука | 2021-03-17 | Усиление компонента | Феморального
|  |  |  | Материал | Нержавеющая сталь; Кобальт-хромовый сплав; Титан, титановый сплав
|  |  |  | МРТсовместимость | Неважно; Есть
|  |  |  | Анатомическая форма | Левая
|  |  |  | Толщина | >64 и ≤69 | Миллиметр
|  |  |  | Форма исполнения | Блок
32.50.23.000-00003485 | Клин для эндопротеза коленного сустава | Штука | 2021-03-17 | Усиление компонента | Феморального
|  |  |  | Материал | Нержавеющая сталь; Кобальт-хромовый сплав; Титан, титановый сплав
|  |  |  | МРТсовместимость | Неважно; Есть
|  |  |  | Анатомическая форма | Левая
|  |  |  | Толщина | >64 и ≤69 | Миллиметр
|  |  |  | Форма исполнения | Полублок
32.50.23.000-00003484 | Клин для эндопротеза коленного сустава | Штука | 2021-03-17 | Усиление компонента | Феморального
|  |  |  | Материал | Нержавеющая сталь; Кобальт-хромовый сплав; Титан, титановый сплав
|  |  |  | МРТсовместимость | Неважно; Есть
|  |  |  | Анатомическая форма | Левая
|  |  |  | Толщина | >64 и ≤69 | Миллиметр
|  |  |  | Форма исполнения | Прокладка
32.50.23.000-00003483 | Клин для эндопротеза коленного сустава | Штука | 2021-03-17 | Усиление компонента | Феморального
|  |  |  | Материал | Нержавеющая сталь; Кобальт-хромовый сплав; Титан, титановый сплав
|  |  |  | МРТсовместимость | Неважно; Есть
|  |  |  | Анатомическая форма | Левая
|  |  |  | Толщина | >64 и ≤69 | Миллиметр
|  |  |  | Форма исполнения | Клин
32.50.23.000-00003482 | Клин для эндопротеза коленного сустава | Штука | 2021-03-17 | Усиление компонента | Феморального
|  |  |  | Материал | Нержавеющая сталь; Кобальт-хромовый сплав; Титан, титановый сплав
|  |  |  | МРТсовместимость | Неважно; Есть
|  |  |  | Анатомическая форма | Левая
|  |  |  | Толщина | >64 и ≤69 | Миллиметр
|  |  |  | Форма исполнения | Втулка
32.50.23.000-00003481 | Клин для эндопротеза коленного сустава | Штука | 2021-03-17 | Усиление компонента | Феморального
|  |  |  | Материал | Нержавеющая сталь; Кобальт-хромовый сплав; Титан, титановый сплав
|  |  |  | МРТсовместимость | Неважно; Есть
|  |  |  | Анатомическая форма | Левая
|  |  |  | Толщина | >64 и ≤69 | Миллиметр
|  |  |  | Форма исполнения | Конус
32.50.23.000-00003480 | Клин для эндопротеза коленного сустава | Штука | 2021-03-17 | Усиление компонента | Тибиального
|  |  |  | Материал | Нержавеющая сталь; Кобальт-хромовый сплав; Титан, титановый сплав
|  |  |  | МРТсовместимость | Неважно; Есть
|  |  |  | Анатомическая форма | Левая
|  |  |  | Толщина | >64 и ≤69 | Миллиметр
|  |  |  | Форма исполнения | Блок
32.50.23.000-00003479 | Клин для эндопротеза коленного сустава | Штука | 2021-03-17 | Усиление компонента | Тибиального
|  |  |  | Материал | Нержавеющая сталь; Кобальт-хромовый сплав; Титан, титановый сплав
|  |  |  | МРТсовместимость | Неважно; Есть
|  |  |  | Анатомическая форма | Левая
|  |  |  | Толщина | >64 и ≤69 | Миллиметр
|  |  |  | Форма исполнения | Полублок
32.50.23.000-00003478 | Клин для эндопротеза коленного сустава | Штука | 2021-03-17 | Усиление компонента | Тибиального
|  |  |  | Материал | Нержавеющая сталь; Кобальт-хромовый сплав; Титан, титановый сплав
|  |  |  | МРТсовместимость | Неважно; Есть
|  |  |  | Анатомическая форма | Левая
|  |  |  | Толщина | >64 и ≤69 | Миллиметр
|  |  |  | Форма исполнения | Прокладка
32.50.23.000-00003477 | Клин для эндопротеза коленного сустава | Штука | 2021-03-17 | Усиление компонента | Тибиального
|  |  |  | Материал | Нержавеющая сталь; Кобальт-хромовый сплав; Титан, титановый сплав
|  |  |  | МРТсовместимость | Неважно; Есть
|  |  |  | Анатомическая форма | Левая
|  |  |  | Толщина | >64 и ≤69 | Миллиметр
|  |  |  | Форма исполнения | Клин
32.50.23.000-00003476 | Клин для эндопротеза коленного сустава | Штука | 2021-03-17 | Усиление компонента | Тибиального
|  |  |  | Материал | Нержавеющая сталь; Кобальт-хромовый сплав; Титан, титановый сплав
|  |  |  | МРТсовместимость | Неважно; Есть
|  |  |  | Анатомическая форма | Левая
|  |  |  | Толщина | >64 и ≤69 | Миллиметр
|  |  |  | Форма исполнения | Втулка
32.50.23.000-00003475 | Клин для эндопротеза коленного сустава | Штука | 2021-03-17 | Усиление компонента | Феморального
|  |  |  | Материал | Нержавеющая сталь; Кобальт-хромовый сплав; Титан, титановый сплав
|  |  |  | МРТсовместимость | Неважно; Есть
|  |  |  | Анатомическая форма | Правая
|  |  |  | Толщина | >64 и ≤69 | Миллиметр
|  |  |  | Форма исполнения | Блок
32.50.23.000-00003474 | Клин для эндопротеза коленного сустава | Штука | 2021-03-17 | Усиление компонента | Феморального
|  |  |  | Материал | Нержавеющая сталь; Кобальт-хромовый сплав; Титан, титановый сплав
|  |  |  | МРТсовместимость | Неважно; Есть
|  |  |  | Анатомическая форма | Правая
|  |  |  | Толщина | >64 и ≤69 | Миллиметр
|  |  |  | Форма исполнения | Полублок
32.50.23.000-00003473 | Клин для эндопротеза коленного сустава | Штука | 2021-03-17 | Усиление компонента | Феморального
|  |  |  | Материал | Нержавеющая сталь; Кобальт-хромовый сплав; Титан, титановый сплав
|  |  |  | МРТсовместимость | Неважно; Есть
|  |  |  | Анатомическая форма | Правая
|  |  |  | Толщина | >64 и ≤69 | Миллиметр
|  |  |  | Форма исполнения | Прокладка
32.50.23.000-00003472 | Клин для эндопротеза коленного сустава | Штука | 2021-03-17 | Усиление компонента | Феморального
|  |  |  | Материал | Нержавеющая сталь; Кобальт-хромовый сплав; Титан, титановый сплав
|  |  |  | МРТсовместимость | Неважно; Есть
|  |  |  | Анатомическая форма | Правая
|  |  |  | Толщина | >64 и ≤69 | Миллиметр
|  |  |  | Форма исполнения | Клин
32.50.23.000-00003471 | Клин для эндопротеза коленного сустава | Штука | 2021-03-17 | Усиление компонента | Феморального
|  |  |  | Материал | Нержавеющая сталь; Кобальт-хромовый сплав; Титан, титановый сплав
|  |  |  | МРТсовместимость | Неважно; Есть
|  |  |  | Анатомическая форма | Правая
|  |  |  | Толщина | >64 и ≤69 | Миллиметр
|  |  |  | Форма исполнения | Втулка
32.50.23.000-00003470 | Клин для эндопротеза коленного сустава | Штука | 2021-03-17 | Усиление компонента | Феморального
|  |  |  | Материал | Нержавеющая сталь; Кобальт-хромовый сплав; Титан, титановый сплав
|  |  |  | МРТсовместимость | Неважно; Есть
|  |  |  | Анатомическая форма | Правая
|  |  |  | Толщина | >64 и ≤69 | Миллиметр
|  |  |  | Форма исполнения | Конус
32.50.23.000-00003469 | Клин для эндопротеза коленного сустава | Штука | 2021-03-17 | Усиление компонента | Тибиального
|  |  |  | Материал | Нержавеющая сталь; Кобальт-хромовый сплав; Титан, титановый сплав
|  |  |  | МРТсовместимость | Неважно; Есть
|  |  |  | Анатомическая форма | Правая
|  |  |  | Толщина | >64 и ≤69 | Миллиметр
|  |  |  | Форма исполнения | Блок
32.50.23.000-00003468 | Клин для эндопротеза коленного сустава | Штука | 2021-03-17 | Усиление компонента | Тибиального
|  |  |  | Материал | Нержавеющая сталь; Кобальт-хромовый сплав; Титан, титановый сплав
|  |  |  | МРТсовместимость | Неважно; Есть
|  |  |  | Анатомическая форма | Правая
|  |  |  | Толщина | >64 и ≤69 | Миллиметр
|  |  |  | Форма исполнения | Полублок
32.50.23.000-00003467 | Клин для эндопротеза коленного сустава | Штука | 2021-03-17 | Усиление компонента | Тибиального
|  |  |  | Материал | Нержавеющая сталь; Кобальт-хромовый сплав; Титан, титановый сплав
|  |  |  | МРТсовместимость | Неважно; Есть
|  |  |  | Анатомическая форма | Правая
|  |  |  | Толщина | >64 и ≤69 | Миллиметр
|  |  |  | Форма исполнения | Прокладка
32.50.23.000-00003466 | Клин для эндопротеза коленного сустава | Штука | 2021-03-17 | Усиление компонента | Тибиального
|  |  |  | Материал | Нержавеющая сталь; Кобальт-хромовый сплав; Титан, титановый сплав
|  |  |  | МРТсовместимость | Неважно; Есть
|  |  |  | Анатомическая форма | Правая
|  |  |  | Толщина | >64 и ≤69 | Миллиметр
|  |  |  | Форма исполнения | Клин
32.50.23.000-00003465 | Клин для эндопротеза коленного сустава | Штука | 2021-03-17 | Усиление компонента | Тибиального
|  |  |  | Материал | Нержавеющая сталь; Кобальт-хромовый сплав; Титан, титановый сплав
|  |  |  | МРТсовместимость | Неважно; Есть
|  |  |  | Анатомическая форма | Правая
|  |  |  | Толщина | >64 и ≤69 | Миллиметр
|  |  |  | Форма исполнения | Втулка
32.50.23.000-00003464 | Клин для эндопротеза коленного сустава | Штука | 2021-03-17 | Усиление компонента | Тибиального
|  |  |  | Материал | Нержавеющая сталь; Кобальт-хромовый сплав; Титан, титановый сплав
|  |  |  | МРТсовместимость | Неважно; Есть
|  |  |  | Анатомическая форма | Правая
|  |  |  | Толщина | >64 и ≤69 | Миллиметр
|  |  |  | Форма исполнения | Конус
32.50.23.000-00003463 | Клин для эндопротеза коленного сустава | Штука | 2021-03-17 | Усиление компонента | Феморального
|  |  |  | Материал | Нержавеющая сталь; Кобальт-хромовый сплав; Титан, титановый сплав
|  |  |  | МРТсовместимость | Неважно; Есть
|  |  |  | Анатомическая форма | Левая
|  |  |  | Толщина | >69 и ≤74 | Миллиметр
|  |  |  | Форма исполнения | Блок
32.50.23.000-00003462 | Клин для эндопротеза коленного сустава | Штука | 2021-03-17 | Усиление компонента | Феморального
|  |  |  | Материал | Нержавеющая сталь; Кобальт-хромовый сплав; Титан, титановый сплав
|  |  |  | МРТсовместимость | Неважно; Есть
|  |  |  | Анатомическая форма | Левая
|  |  |  | Толщина | >69 и ≤74 | Миллиметр
|  |  |  | Форма исполнения | Полублок
32.50.23.000-00003461 | Клин для эндопротеза коленного сустава | Штука | 2021-03-17 | Усиление компонента | Феморального
|  |  |  | Материал | Нержавеющая сталь; Кобальт-хромовый сплав; Титан, титановый сплав
|  |  |  | МРТсовместимость | Неважно; Есть
|  |  |  | Анатомическая форма | Левая
|  |  |  | Толщина | >69 и ≤74 | Миллиметр
|  |  |  | Форма исполнения | Прокладка
32.50.23.000-00003460 | Клин для эндопротеза коленного сустава | Штука | 2021-03-17 | Усиление компонента | Феморального
|  |  |  | Материал | Кобальт-хромовый сплав; Нержавеющая сталь; Титан, титановый сплав
|  |  |  | МРТсовместимость | Неважно; Есть
|  |  |  | Анатомическая форма | Левая
|  |  |  | Толщина | >69 и ≤74 | Миллиметр
|  |  |  | Форма исполнения | Клин
32.50.23.000-00003459 | Клин для эндопротеза коленного сустава | Штука | 2021-03-17 | Усиление компонента | Феморального
|  |  |  | Материал | Нержавеющая сталь; Кобальт-хромовый сплав; Титан, титановый сплав
|  |  |  | МРТсовместимость | Неважно; Есть
|  |  |  | Анатомическая форма | Левая
|  |  |  | Толщина | >69 и ≤74 | Миллиметр
|  |  |  | Форма исполнения | Втулка
32.50.23.000-00003458 | Клин для эндопротеза коленного сустава | Штука | 2021-03-17 | Усиление компонента | Феморального
|  |  |  | Материал | Нержавеющая сталь; Кобальт-хромовый сплав; Титан, титановый сплав
|  |  |  | МРТсовместимость | Неважно; Есть
|  |  |  | Анатомическая форма | Левая
|  |  |  | Толщина | >69 и ≤74 | Миллиметр
|  |  |  | Форма исполнения | Конус
32.50.23.000-00003457 | Клин для эндопротеза коленного сустава | Штука | 2021-03-17 | Усиление компонента | Тибиального
|  |  |  | Материал | Нержавеющая сталь; Кобальт-хромовый сплав; Титан, титановый сплав
|  |  |  | МРТсовместимость | Неважно; Есть
|  |  |  | Анатомическая форма | Левая
|  |  |  | Толщина | >69 и ≤74 | Миллиметр
|  |  |  | Форма исполнения | Блок
32.50.23.000-00003456 | Клин для эндопротеза коленного сустава | Штука | 2021-03-17 | Усиление компонента | Тибиального
|  |  |  | Материал | Нержавеющая сталь; Кобальт-хромовый сплав; Титан, титановый сплав
|  |  |  | МРТсовместимость | Неважно; Есть
|  |  |  | Анатомическая форма | Левая
|  |  |  | Толщина | >69 и ≤74 | Миллиметр
|  |  |  | Форма исполнения | Полублок
32.50.23.000-00003455 | Клин для эндопротеза коленного сустава | Штука | 2021-03-17 | Усиление компонента | Тибиального
|  |  |  | Материал | Нержавеющая сталь; Кобальт-хромовый сплав; Титан, титановый сплав
|  |  |  | МРТсовместимость | Неважно; Есть
|  |  |  | Анатомическая форма | Левая
|  |  |  | Толщина | >69 и ≤74 | Миллиметр
|  |  |  | Форма исполнения | Прокладка
32.50.23.000-00003454 | Клин для эндопротеза коленного сустава | Штука | 2021-03-17 | Усиление компонента | Тибиального
|  |  |  | Материал | Нержавеющая сталь; Кобальт-хромовый сплав; Титан, титановый сплав
|  |  |  | МРТсовместимость | Неважно; Есть
|  |  |  | Анатомическая форма | Левая
|  |  |  | Толщина | >69 и ≤74 | Миллиметр
|  |  |  | Форма исполнения | Клин
32.50.23.000-00003453 | Клин для эндопротеза коленного сустава | Штука | 2021-03-17 | Усиление компонента | Тибиального
|  |  |  | Материал | Нержавеющая сталь; Кобальт-хромовый сплав; Титан, титановый сплав
|  |  |  | МРТсовместимость | Неважно; Есть
|  |  |  | Анатомическая форма | Левая
|  |  |  | Толщина | >69 и ≤74 | Миллиметр
|  |  |  | Форма исполнения | Втулка
32.50.23.000-00003452 | Клин для эндопротеза коленного сустава | Штука | 2021-03-17 | Усиление компонента | Тибиального
|  |  |  | Материал | Нержавеющая сталь; Кобальт-хромовый сплав; Титан, титановый сплав
|  |  |  | МРТсовместимость | Неважно; Есть
|  |  |  | Анатомическая форма | Левая
|  |  |  | Толщина | >69 и ≤74 | Миллиметр
|  |  |  | Форма исполнения | Конус
32.50.23.000-00003451 | Клин для эндопротеза коленного сустава | Штука | 2021-03-17 | Усиление компонента | Феморального
|  |  |  | Материал | Нержавеющая сталь; Кобальт-хромовый сплав; Титан, титановый сплав
|  |  |  | МРТсовместимость | Неважно; Есть
|  |  |  | Анатомическая форма | Правая
|  |  |  | Толщина | >69 и ≤74 | Миллиметр
|  |  |  | Форма исполнения | Блок
32.50.23.000-00003450 | Клин для эндопротеза коленного сустава | Штука | 2021-03-17 | Усиление компонента | Феморального
|  |  |  | Материал | Нержавеющая сталь; Кобальт-хромовый сплав; Титан, титановый сплав
|  |  |  | МРТсовместимость | Неважно; Есть
|  |  |  | Анатомическая форма | Правая
|  |  |  | Толщина | >69 и ≤74 | Миллиметр
|  |  |  | Форма исполнения | Полублок
32.50.23.000-00003449 | Клин для эндопротеза коленного сустава | Штука | 2021-03-17 | Усиление компонента | Феморального
|  |  |  | Материал | Нержавеющая сталь; Кобальт-хромовый сплав; Титан, титановый сплав
|  |  |  | МРТсовместимость | Неважно; Есть
|  |  |  | Анатомическая форма | Правая
|  |  |  | Толщина | >69 и ≤74 | Миллиметр
|  |  |  | Форма исполнения | Прокладка
32.50.23.000-00003448 | Клин для эндопротеза коленного сустава | Штука | 2021-03-17 | Усиление компонента | Феморального
|  |  |  | Материал | Нержавеющая сталь; Кобальт-хромовый сплав; Титан, титановый сплав
|  |  |  | МРТсовместимость | Неважно; Есть
|  |  |  | Анатомическая форма | Правая
|  |  |  | Толщина | >69 и ≤74 | Миллиметр
|  |  |  | Форма исполнения | Клин
32.50.23.000-00003447 | Клин для эндопротеза коленного сустава | Штука | 2021-03-17 | Усиление компонента | Феморального
|  |  |  | Материал | Нержавеющая сталь; Кобальт-хромовый сплав; Титан, титановый сплав
|  |  |  | МРТсовместимость | Неважно; Есть
|  |  |  | Анатомическая форма | Правая
|  |  |  | Толщина | >69 и ≤74 | Миллиметр
|  |  |  | Форма исполнения | Втулка
32.50.23.000-00003446 | Клин для эндопротеза коленного сустава | Штука | 2021-03-17 | Усиление компонента | Феморального
|  |  |  | Материал | Нержавеющая сталь; Кобальт-хромовый сплав; Титан, титановый сплав
|  |  |  | МРТсовместимость | Неважно; Есть
|  |  |  | Анатомическая форма | Правая
|  |  |  | Толщина | >69 и ≤74 | Миллиметр
|  |  |  | Форма исполнения | Конус
32.50.23.000-00003445 | Клин для эндопротеза коленного сустава | Штука | 2021-03-17 | Усиление компонента | Тибиального
|  |  |  | Материал | Нержавеющая сталь; Кобальт-хромовый сплав; Титан, титановый сплав
|  |  |  | МРТсовместимость | Неважно; Есть
|  |  |  | Анатомическая форма | Правая
|  |  |  | Толщина | >69 и ≤74 | Миллиметр
|  |  |  | Форма исполнения | Блок
32.50.23.000-00003444 | Клин для эндопротеза коленного сустава | Штука | 2021-03-17 | Усиление компонента | Тибиального
|  |  |  | Материал | Нержавеющая сталь; Кобальт-хромовый сплав; Титан, титановый сплав
|  |  |  | МРТсовместимость | Неважно; Есть
|  |  |  | Анатомическая форма | Правая
|  |  |  | Толщина | >69 и ≤74 | Миллиметр
|  |  |  | Форма исполнения | Полублок
32.50.23.000-00003443 | Клин для эндопротеза коленного сустава | Штука | 2021-03-17 | Усиление компонента | Тибиального
|  |  |  | Материал | Нержавеющая сталь; Кобальт-хромовый сплав; Титан, титановый сплав
|  |  |  | МРТсовместимость | Неважно; Есть
|  |  |  | Анатомическая форма | Правая
|  |  |  | Толщина | >69 и ≤74 | Миллиметр
|  |  |  | Форма исполнения | Прокладка
32.50.23.000-00003442 | Клин для эндопротеза коленного сустава | Штука | 2021-03-17 | Усиление компонента | Тибиального
|  |  |  | Материал | Нержавеющая сталь; Кобальт-хромовый сплав; Титан, титановый сплав
|  |  |  | МРТсовместимость | Неважно; Есть
|  |  |  | Анатомическая форма | Правая
|  |  |  | Толщина | >69 и ≤74 | Миллиметр
|  |  |  | Форма исполнения | Клин
32.50.23.000-00003441 | Клин для эндопротеза коленного сустава | Штука | 2021-03-17 | Усиление компонента | Тибиального
|  |  |  | Материал | Нержавеющая сталь; Кобальт-хромовый сплав; Титан, титановый сплав
|  |  |  | МРТсовместимость | Неважно; Есть
|  |  |  | Анатомическая форма | Правая
|  |  |  | Толщина | >69 и ≤74 | Миллиметр
|  |  |  | Форма исполнения | Втулка
32.50.23.000-00003440 | Клин для эндопротеза коленного сустава | Штука | 2021-03-17 | Усиление компонента | Тибиального
|  |  |  | Материал | Нержавеющая сталь; Кобальт-хромовый сплав; Титан, титановый сплав
|  |  |  | МРТсовместимость | Неважно; Есть
|  |  |  | Анатомическая форма | Правая
|  |  |  | Толщина | >69 и ≤74 | Миллиметр
|  |  |  | Форма исполнения | Конус
32.50.23.000-00003439 | Клин для эндопротеза коленного сустава | Штука | 2021-03-17 | Усиление компонента | Тибиального
|  |  |  | Материал | Нержавеющая сталь; Кобальт-хромовый сплав; Титан, титановый сплав
|  |  |  | МРТсовместимость | Неважно; Есть
|  |  |  | Анатомическая форма | Левая
|  |  |  | Толщина | >64 и ≤69 | Миллиметр
|  |  |  | Форма исполнения | Конус
32.50.11.000-00000031 | Клин стоматологический, многоразового использования | Штука | 2021-03-17
32.50.11.000-00000032 | Клин стоматологический, одноразового использования | Штука | 2021-03-17
21.20.23.110-00004940 | Клиндамицин диски для тестирования на чувствительность ИВД | Набор | 2019-04-01 | Количество выполняемых тестов | ≥200; ≥10; ≥100; ≥50 | Штука
|  |  |  | Назначение | Для автоматической и ручной постановки
21.20.23.110-00004944 | Клиндамицин диски для тестирования на чувствительность ИВД | Набор | 2019-04-01 | Количество выполняемых тестов | ≥10 | Штука
|  |  |  | Назначение | Для автоматической и ручной постановки
21.20.23.110-00004943 | Клиндамицин диски для тестирования на чувствительность ИВД | Набор | 2019-04-01 | Количество выполняемых тестов | ≥50 | Штука
|  |  |  | Назначение | Для автоматической и ручной постановки
21.20.23.110-00004942 | Клиндамицин диски для тестирования на чувствительность ИВД | Набор | 2019-04-01 | Количество выполняемых тестов | ≥100 | Штука
|  |  |  | Назначение | Для автоматической и ручной постановки
21.20.23.110-00004941 | Клиндамицин диски для тестирования на чувствительность ИВД | Набор | 2019-04-01 | Количество выполняемых тестов | ≥200 | Штука
|  |  |  | Назначение | Для автоматической и ручной постановки
32.50.13.190-00007688 | Клинок для ларингоскопа, многоразового использования | Штука | 2019-07-01
32.50.13.190-00007686 | Клинок для ларингоскопа, одноразового использования | Штука | 2019-07-01
32.50.13.190-00007441 | Клипса для аневризмы, нестерильная | Штука | 2019-07-01
32.50.13.190-00007607 | Клипса для аневризмы, стерильная | Штука | 2019-07-01
32.50.50.190-00001410 | Клипса для запаивания полимерных магистралей | Штука | 2019-07-01
32.50.13.190-00007114 | Клипса для кожи, многоразового использования | Штука | 2019-07-01
32.50.13.190-00007112 | Клипса для кожи, одноразового использования | Штука | 2019-07-01
32.50.13.190-00007477 | Клипса для лигирования, из синтетического полимера, нерассасывающаяся | Штука | 2019-07-01
32.50.13.190-00007044 | Клипса для лигирования, из синтетического полимера, рассасывающаяся | Штука | 2019-07-01
32.50.13.190-00006933 | Клипса для лигирования, металлическая | Штука | 2020-05-12 | Расстояние между ножками клипсы (открытие) | >18 и ≤20; >13 и ≤16; >11 и ≤13; >9 и ≤10; >8 и ≤9; >6 и ≤7; >5 и ≤6; ≥3 и ≤4; >7 и ≤8; >4 и ≤5; >16 и ≤18; >10 и ≤11 | Миллиметр
|  |  |  | Длина клипсы | >14 и ≤16; >8 и ≤10; >4 и ≤6; >18 и ≤20; >12 и ≤14; >6 и ≤8; >10 и ≤12; ≥2,6000 и ≤4; >16 и ≤18 | Миллиметр
|  |  |  | Применение изделия | Клипирование мягких тканей открытое и эндоскопическое; Клипирование трубчатого органа открытое и эндоскопическое; Клипирование лимфатического сосуда открытое и эндоскопическое; Клипирование кровеносного сосуда открытое и эндоскопическое
32.50.13.190-00006937 | Клипса для лигирования, металлическая | Штука | 2020-05-12 | Расстояние между ножками клипсы (открытие) | >16 и ≤18; >13 и ≤16; >10 и ≤11; >9 и ≤10; >7 и ≤8; >6 и ≤7; >4 и ≤5; ≥3 и ≤4; >8 и ≤9; >5 и ≤6; >18 и ≤20; >11 и ≤13 | Миллиметр
|  |  |  | Длина клипсы | >16 и ≤18; >10 и ≤12; >4 и ≤6; >14 и ≤16; >18 и ≤20; >12 и ≤14; >6 и ≤8; >8 и ≤10; ≥2,6000 и ≤4 | Миллиметр
|  |  |  | Применение изделия | Клипирование кровеносного сосуда открытое и эндоскопическое
32.50.13.190-00006936 | Клипса для лигирования, металлическая | Штука | 2020-05-12 | Расстояние между ножками клипсы (открытие) | >18 и ≤20; >16 и ≤18; >11 и ≤13; >10 и ≤11; >8 и ≤9; >5 и ≤6; >7 и ≤8; >4 и ≤5; ≥3 и ≤4; >13 и ≤16; >9 и ≤10; >6 и ≤7 | Миллиметр
|  |  |  | Длина клипсы | >18 и ≤20; >12 и ≤14; >8 и ≤10; >6 и ≤8; ≥2,6000 и ≤4; >16 и ≤18; >14 и ≤16; >10 и ≤12; >4 и ≤6 | Миллиметр
|  |  |  | Применение изделия | Клипирование лимфатического сосуда открытое и эндоскопическое
32.50.13.190-00006935 | Клипса для лигирования, металлическая | Штука | 2020-05-12 | Расстояние между ножками клипсы (открытие) | >18 и ≤20; >11 и ≤13; >9 и ≤10; >8 и ≤9; >6 и ≤7; >5 и ≤6; ≥3 и ≤4; >16 и ≤18; >13 и ≤16; >4 и ≤5; >10 и ≤11; >7 и ≤8 | Миллиметр
|  |  |  | Длина клипсы | >18 и ≤20; >14 и ≤16; >8 и ≤10; ≥2,6000 и ≤4; >12 и ≤14; >6 и ≤8; >4 и ≤6; >16 и ≤18; >10 и ≤12 | Миллиметр
|  |  |  | Применение изделия | Клипирование трубчатого органа открытое и эндоскопическое
32.50.13.190-00006934 | Клипса для лигирования, металлическая | Штука | 2020-05-12 | Расстояние между ножками клипсы (открытие) | >5 и ≤6; >11 и ≤13; >9 и ≤10; >8 и ≤9; >6 и ≤7; >4 и ≤5; >18 и ≤20; >13 и ≤16; ≥3 и ≤4; >16 и ≤18; >10 и ≤11; >7 и ≤8 | Миллиметр
|  |  |  | Длина клипсы | >18 и ≤20; >16 и ≤18; >12 и ≤14; >6 и ≤8; >10 и ≤12; >4 и ≤6; >8 и ≤10; ≥2,6000 и ≤4; >14 и ≤16 | Миллиметр
|  |  |  | Применение изделия | Клипирование мягких тканей открытое и эндоскопическое
32.50.50.190-00000198 | Клипса для скрепления краев раны, не разлагаемая микроорганизмами | Штука | 2019-07-01
32.50.50.190-00000761 | Клипса для фиксации хирургической нити, рассасывающаяся | Штука | 2019-07-01
32.50.50.190-00001066 | Клипса пуповинная | Штука | 2019-07-01
32.50.50.190-00000963 | Клипса эндоскопическая для желудочно-кишечного тракта, длительного использования | Штука | 2019-07-01
32.50.13.190-00007034 | Клипса/зажим для медицинских магистралей, с калиброванной круговой шкалой | Штука | 2019-07-01
32.50.13.190-00007506 | Ключ зажимного патрона хирургического сверла | Штука | 2019-07-01
32.50.13.190-00007277 | Ключ ортопедический | Штука | 2019-07-01
32.50.13.190-00007132 | Ключ хирургический, многоразового использования | Штука | 2019-07-01
32.50.50.190-00001135 | Кнопка для трахеостомы | Штука | 2019-07-01
26.60.12.119-00000381 | Коагулометр для домашнего использования/использования у постели больного ИВД, питание от батареи | Штука | 2019-07-01
26.60.12.119-00000379 | Коагулометр для домашнего использования/использования у постели больного ИВД, питание от сети | Штука | 2019-07-01
26.60.12.119-00000315 | Коагулометр ИВД, лабораторный, автоматический | Штука | 2019-07-01
26.60.12.119-00000960 | Коагулометр ИВД, лабораторный, автоматический | Штука | 2021-11-16 | Режим работы | Полуавтоматический
26.60.12.119-00000336 | Коагулометр ИВД, лабораторный, полуавтоматический | Штука | 2019-07-01
26.60.12.119-00000959 | Коагулометр ИВД, лабораторный, полуавтоматический | Штука | 2021-11-16 | Количество тестов в час для протромбинового времени | ≥40 и ≤120 | Штука
|  |  |  | Режим работы | Автоматический
26.60.12.119-00000961 | Коагулометр ИВД, лабораторный, полуавтоматический | Штука | 2021-11-16 | Количество тестов в час для протромбинового времени | ≥125 и ≤180 | Штука
|  |  |  | Режим работы | Автоматический
26.60.12.119-00000957 | Коагулометр ИВД, лабораторный, полуавтоматический | Штука | 2021-11-16 | Количество тестов в час для протромбинового времени | ≥400 | Штука
|  |  |  | Режим работы | Автоматический
26.60.12.119-00000962 | Коагулометр ИВД, лабораторный, полуавтоматический | Штука | 2021-11-16 | Количество тестов в час для протромбинового времени | ≥400; ≥125 и ≤180; ≥40 и ≤120; ≥190 и ≤380 | Штука
|  |  |  | Режим работы | Автоматический; Полуавтоматический
26.60.12.119-00000958 | Коагулометр ИВД, лабораторный, полуавтоматический | Штука | 2021-11-16 | Количество тестов в час для протромбинового времени | ≥190 и ≤380 | Штука
|  |  |  | Режим работы | Автоматический
32.50.50.190-00001254 | Коагулятор плазменный нейтральный хирургический | Штука | 2019-07-01
32.50.50.190-00002678 | Коагулятор плазменный нейтральный хирургический | Штука | 2020-11-02 | Возможность работы с аргоновым коагулятором | Нет; Да
|  |  |  | Биполярный режим | Нет; Да
|  |  |  | Время перерыва | ≤10; ≤30 | Секунда
32.50.50.190-00002677 | Коагулятор плазменный нейтральный хирургический | Штука | 2020-11-02 | Возможность работы с аргоновым коагулятором | Да
|  |  |  | Биполярный режим | Нет
|  |  |  | Время перерыва | ≤10 | Секунда
32.50.50.190-00002676 | Коагулятор плазменный нейтральный хирургический | Штука | 2020-11-02 | Возможность работы с аргоновым коагулятором | Да
|  |  |  | Биполярный режим | Да
|  |  |  | Время перерыва | ≤30 | Секунда
32.50.50.190-00002675 | Коагулятор плазменный нейтральный хирургический | Штука | 2020-11-02 | Возможность работы с аргоновым коагулятором | Да
|  |  |  | Биполярный режим | Нет
|  |  |  | Время перерыва | ≤30 | Секунда
32.50.50.190-00002674 | Коагулятор плазменный нейтральный хирургический | Штука | 2020-11-02 | Возможность работы с аргоновым коагулятором | Нет
|  |  |  | Биполярный режим | Да
|  |  |  | Время перерыва | ≤30 | Секунда
32.50.50.190-00002673 | Коагулятор плазменный нейтральный хирургический | Штука | 2020-11-02 | Возможность работы с аргоновым коагулятором | Нет
|  |  |  | Биполярный режим | Нет
|  |  |  | Время перерыва | ≤30 | Секунда
32.50.50.190-00000133 | Коврик для пола антибактериальный | Штука | 2019-07-01
32.50.50.190-00000357 | Коврик теплоизолирующий | Штука | 2019-07-01
32.50.50.190-00000733 | Кожух датчика давления, одноразового использования | Штука | 2019-07-01
21.20.23.110-00006980 | Кокаин/метаболиты кокаина ИВД, набор, иммуноферментный анализ (ИФА) | Набор | 2019-04-01
21.20.23.110-00000975 | Кокаин/метаболиты кокаина ИВД, набор, иммунохроматографический анализ, экспресс-анализ | Набор | 2018-11-02
21.20.23.110-00008271 | Колистин минимальная ингибирующая концентрация ИВД | Набор | 2019-04-01 | Назначение | Для автоматической и ручной постановки
|  |  |  | Количество выполняемых тестов | ≥200; ≥100; ≥10; ≥50 | Штука
21.20.23.110-00008275 | Колистин минимальная ингибирующая концентрация ИВД | Набор | 2019-04-01 | Назначение | Для автоматической и ручной постановки
|  |  |  | Количество выполняемых тестов | ≥10 | Штука
21.20.23.110-00008274 | Колистин минимальная ингибирующая концентрация ИВД | Набор | 2019-04-01 | Назначение | Для автоматической и ручной постановки
|  |  |  | Количество выполняемых тестов | ≥50 | Штука
21.20.23.110-00008273 | Колистин минимальная ингибирующая концентрация ИВД | Набор | 2019-04-01 | Назначение | Для автоматической и ручной постановки
|  |  |  | Количество выполняемых тестов | ≥100 | Штука
21.20.23.110-00008272 | Колистин минимальная ингибирующая концентрация ИВД | Набор | 2019-04-01 | Назначение | Для автоматической и ручной постановки
|  |  |  | Количество выполняемых тестов | ≥200 | Штука
21.20.23.110-00010229 | Коллаген IV типа ИВД, антитела | Набор | 2019-07-01
21.20.23.110-00001387 | Коллоидное железо раствор ИВД | Упаковка | 2018-11-02
32.50.50.190-00000657 | Колонка для системы афереза, иммуносорбционная, многоразового использования | Штука | 2019-07-01
32.50.50.190-00000590 | Колонка для системы афереза, иммуносорбционная, одноразового использования | Штука | 2019-07-01
26.60.12.119-00000847 | Колоноскоп гибкий | Штука | 2022-06-18 | Наружный диметр дистального конца | ≥9,3000 и ≤12; ≥12 и <14; ≥9,8000 и <12; ≥14 и <14,8000 | Миллиметр
|  |  |  | Совместимость с элекрохирургическим оборудованием | Неважно; Да
|  |  |  | Угол поля зрения, град | <140; ≥140
|  |  |  | Угол изгиба дистального конца влево, град | ≤160; ≥160
|  |  |  | Угол изгиба дистального конца вправо, град | ≥160; ≤160
|  |  |  | Дополнительный инструментальный канал | Неважно; Да
|  |  |  | Угол изгиба дистального конца вверх, град | ≥180; ≤180
|  |  |  | Дистанционное управление | Нет; Да
|  |  |  | Угол изгиба дистального конца вниз, град | ≤180; ≥180
|  |  |  | Поддержка ультразвукового исследования | Нет; Да
|  |  |  | Рабочая длина | ≥1680; ≥1500; ≥1300; ≥1060; ≥600; ≥700; ≥1700; ≥1400 | Миллиметр
|  |  |  | Вывод изображения | Окуляры; Монитор
|  |  |  | Дополнительный канал подачи воды | Неважно; Да
|  |  |  | Оптическое увеличение | Неважно; Да
26.60.12.119-00000846 | Колоноскоп гибкий | Штука | 2022-06-18 | Наружный диметр дистального конца | ≥9,8000 и <12 | Миллиметр
|  |  |  | Совместимость с элекрохирургическим оборудованием | Неважно; Да
|  |  |  | Угол поля зрения, град | <140
|  |  |  | Угол изгиба дистального конца влево, град | ≥160
|  |  |  | Угол изгиба дистального конца вправо, град | ≥160
|  |  |  | Угол изгиба дистального конца вверх, град | ≥180
|  |  |  | Дистанционное управление | Нет
|  |  |  | Угол изгиба дистального конца вниз, град | ≥180
|  |  |  | Поддержка ультразвукового исследования | Нет
|  |  |  | Рабочая длина | ≥600 | Миллиметр
|  |  |  | Вывод изображения | Монитор
26.60.12.119-00000845 | Колоноскоп гибкий | Штука | 2022-06-18 | Наружный диметр дистального конца | ≥9,8000 и <12 | Миллиметр
|  |  |  | Совместимость с элекрохирургическим оборудованием | Неважно; Да
|  |  |  | Угол поля зрения, град | <140
|  |  |  | Угол изгиба дистального конца влево, град | ≥160
|  |  |  | Угол изгиба дистального конца вправо, град | ≥160
|  |  |  | Угол изгиба дистального конца вверх, град | ≥180
|  |  |  | Дистанционное управление | Нет
|  |  |  | Угол изгиба дистального конца вниз, град | ≥180
|  |  |  | Поддержка ультразвукового исследования | Нет
|  |  |  | Рабочая длина | ≥600 | Миллиметр
|  |  |  | Вывод изображения | Окуляры
26.60.12.119-00000844 | Колоноскоп гибкий | Штука | 2022-06-18 | Наружный диметр дистального конца | ≥12 и <14 | Миллиметр
|  |  |  | Совместимость с элекрохирургическим оборудованием | Неважно; Да
|  |  |  | Угол поля зрения, град | <140
|  |  |  | Угол изгиба дистального конца влево, град | ≥160
|  |  |  | Угол изгиба дистального конца вправо, град | ≥160
|  |  |  | Угол изгиба дистального конца вверх, град | ≥180
|  |  |  | Дистанционное управление | Нет
|  |  |  | Угол изгиба дистального конца вниз, град | ≥180
|  |  |  | Поддержка ультразвукового исследования | Нет
|  |  |  | Рабочая длина | ≥600 | Миллиметр
|  |  |  | Вывод изображения | Монитор
|  |  |  | Дополнительный канал подачи воды | Неважно; Да
|  |  |  | Оптическое увеличение | Неважно; Да
26.60.12.119-00000843 | Колоноскоп гибкий | Штука | 2022-06-18 | Наружный диметр дистального конца | ≥12 и <14 | Миллиметр
|  |  |  | Совместимость с элекрохирургическим оборудованием | Неважно; Да
|  |  |  | Угол поля зрения, град | <140
|  |  |  | Угол изгиба дистального конца влево, град | ≥160
|  |  |  | Угол изгиба дистального конца вправо, град | ≥160
|  |  |  | Угол изгиба дистального конца вверх, град | ≥180
|  |  |  | Дистанционное управление | Нет
|  |  |  | Угол изгиба дистального конца вниз, град | ≥180
|  |  |  | Поддержка ультразвукового исследования | Нет
|  |  |  | Рабочая длина | ≥600 | Миллиметр
|  |  |  | Вывод изображения | Окуляры
|  |  |  | Дополнительный канал подачи воды | Неважно; Да
|  |  |  | Оптическое увеличение | Неважно; Да
26.60.12.119-00000842 | Колоноскоп гибкий | Штука | 2022-06-18 | Наружный диметр дистального конца | ≥9,8000 и <12 | Миллиметр
|  |  |  | Угол поля зрения, град | <140
|  |  |  | Угол изгиба дистального конца влево, град | ≥160
|  |  |  | Угол изгиба дистального конца вправо, град | ≥160
|  |  |  | Угол изгиба дистального конца вверх, град | ≥180
|  |  |  | Дистанционное управление | Нет
|  |  |  | Угол изгиба дистального конца вниз, град | ≥180
|  |  |  | Поддержка ультразвукового исследования | Нет
|  |  |  | Рабочая длина | ≥1060 | Миллиметр
|  |  |  | Вывод изображения | Монитор
|  |  |  | Оптическое увеличение | Неважно; Да
26.60.12.119-00000841 | Колоноскоп гибкий | Штука | 2022-06-18 | Наружный диметр дистального конца | ≥9,8000 и <12 | Миллиметр
|  |  |  | Совместимость с элекрохирургическим оборудованием | Неважно; Да
|  |  |  | Угол поля зрения, град | <140
|  |  |  | Угол изгиба дистального конца влево, град | ≥160
|  |  |  | Угол изгиба дистального конца вправо, град | ≥160
|  |  |  | Угол изгиба дистального конца вверх, град | ≥180
|  |  |  | Дистанционное управление | Нет
|  |  |  | Угол изгиба дистального конца вниз, град | ≥180
|  |  |  | Поддержка ультразвукового исследования | Нет
|  |  |  | Рабочая длина | ≥1300 | Миллиметр
|  |  |  | Вывод изображения | Монитор
|  |  |  | Оптическое увеличение | Неважно; Да
26.60.12.119-00000840 | Колоноскоп гибкий | Штука | 2022-06-18 | Наружный диметр дистального конца | ≥12 и <14 | Миллиметр
|  |  |  | Совместимость с элекрохирургическим оборудованием | Неважно; Да
|  |  |  | Угол поля зрения, град | <140
|  |  |  | Угол изгиба дистального конца влево, град | ≥160
|  |  |  | Угол изгиба дистального конца вправо, град | ≥160
|  |  |  | Угол изгиба дистального конца вверх, град | ≥180
|  |  |  | Дистанционное управление | Нет
|  |  |  | Угол изгиба дистального конца вниз, град | ≥180
|  |  |  | Поддержка ультразвукового исследования | Нет
|  |  |  | Рабочая длина | ≥1300 | Миллиметр
|  |  |  | Вывод изображения | Монитор
|  |  |  | Дополнительный канал подачи воды | Неважно; Да
|  |  |  | Оптическое увеличение | Неважно; Да
26.60.12.119-00000839 | Колоноскоп гибкий | Штука | 2022-06-18 | Наружный диметр дистального конца | ≥12 и <14 | Миллиметр
|  |  |  | Совместимость с элекрохирургическим оборудованием | Неважно; Да
|  |  |  | Угол поля зрения, град | <140
|  |  |  | Угол изгиба дистального конца влево, град | ≥160
|  |  |  | Угол изгиба дистального конца вправо, град | ≥160
|  |  |  | Угол изгиба дистального конца вверх, град | ≥180
|  |  |  | Дистанционное управление | Нет
|  |  |  | Угол изгиба дистального конца вниз, град | ≥180
|  |  |  | Поддержка ультразвукового исследования | Нет
|  |  |  | Рабочая длина | ≥1300 | Миллиметр
|  |  |  | Вывод изображения | Окуляры
|  |  |  | Дополнительный канал подачи воды | Неважно; Да
|  |  |  | Оптическое увеличение | Неважно; Да
26.60.12.119-00000838 | Колоноскоп гибкий | Штука | 2022-06-18 | Наружный диметр дистального конца | ≥12 и <14 | Миллиметр
|  |  |  | Совместимость с элекрохирургическим оборудованием | Неважно; Да
|  |  |  | Угол поля зрения, град | <140
|  |  |  | Угол изгиба дистального конца влево, град | ≥160
|  |  |  | Угол изгиба дистального конца вправо, град | ≥160
|  |  |  | Угол изгиба дистального конца вверх, град | ≥180
|  |  |  | Дистанционное управление | Нет
|  |  |  | Угол изгиба дистального конца вниз, град | ≥180
|  |  |  | Поддержка ультразвукового исследования | Нет
|  |  |  | Рабочая длина | ≥1400 | Миллиметр
|  |  |  | Вывод изображения | Монитор
|  |  |  | Дополнительный канал подачи воды | Неважно; Да
|  |  |  | Оптическое увеличение | Неважно; Да
26.60.12.119-00000837 | Колоноскоп гибкий | Штука | 2022-06-18 | Наружный диметр дистального конца | ≥12 и <14 | Миллиметр
|  |  |  | Совместимость с элекрохирургическим оборудованием | Неважно; Да
|  |  |  | Угол поля зрения, град | <140
|  |  |  | Угол изгиба дистального конца влево, град | ≥160
|  |  |  | Угол изгиба дистального конца вправо, град | ≥160
|  |  |  | Угол изгиба дистального конца вверх, град | ≥180
|  |  |  | Дистанционное управление | Нет
|  |  |  | Угол изгиба дистального конца вниз, град | ≥180
|  |  |  | Поддержка ультразвукового исследования | Нет
|  |  |  | Рабочая длина | ≥1400 | Миллиметр
|  |  |  | Вывод изображения | Окуляры
|  |  |  | Дополнительный канал подачи воды | Неважно; Да
|  |  |  | Оптическое увеличение | Неважно; Да
26.60.12.119-00000836 | Колоноскоп гибкий | Штука | 2022-06-18 | Наружный диметр дистального конца | ≥9,8000 и <12 | Миллиметр
|  |  |  | Совместимость с элекрохирургическим оборудованием | Неважно; Да
|  |  |  | Угол поля зрения, град | <140
|  |  |  | Угол изгиба дистального конца влево, град | ≥160
|  |  |  | Угол изгиба дистального конца вправо, град | ≥160
|  |  |  | Угол изгиба дистального конца вверх, град | ≥180
|  |  |  | Дистанционное управление | Нет
|  |  |  | Угол изгиба дистального конца вниз, град | ≥180
|  |  |  | Поддержка ультразвукового исследования | Нет
|  |  |  | Рабочая длина | ≥1500 | Миллиметр
|  |  |  | Вывод изображения | Монитор
26.60.12.119-00000835 | Колоноскоп гибкий | Штука | 2022-06-18 | Наружный диметр дистального конца | ≥12 и <14 | Миллиметр
|  |  |  | Совместимость с элекрохирургическим оборудованием | Неважно; Да
|  |  |  | Угол поля зрения, град | <140
|  |  |  | Угол изгиба дистального конца влево, град | ≥160
|  |  |  | Угол изгиба дистального конца вправо, град | ≥160
|  |  |  | Угол изгиба дистального конца вверх, град | ≥180
|  |  |  | Дистанционное управление | Нет
|  |  |  | Угол изгиба дистального конца вниз, град | ≥180
|  |  |  | Поддержка ультразвукового исследования | Нет
|  |  |  | Рабочая длина | ≥1500 | Миллиметр
|  |  |  | Вывод изображения | Монитор
|  |  |  | Дополнительный канал подачи воды | Неважно; Да
|  |  |  | Оптическое увеличение | Неважно; Да
26.60.12.119-00000834 | Колоноскоп гибкий | Штука | 2022-06-18 | Наружный диметр дистального конца | ≥12 и <14 | Миллиметр
|  |  |  | Совместимость с элекрохирургическим оборудованием | Неважно; Да
|  |  |  | Угол поля зрения, град | <140
|  |  |  | Угол изгиба дистального конца влево, град | ≥160
|  |  |  | Угол изгиба дистального конца вправо, град | ≥160
|  |  |  | Угол изгиба дистального конца вверх, град | ≥180
|  |  |  | Дистанционное управление | Нет
|  |  |  | Угол изгиба дистального конца вниз, град | ≥180
|  |  |  | Поддержка ультразвукового исследования | Нет
|  |  |  | Рабочая длина | ≥1500 | Миллиметр
|  |  |  | Вывод изображения | Окуляры
|  |  |  | Дополнительный канал подачи воды | Неважно; Да
|  |  |  | Оптическое увеличение | Неважно; Да
26.60.12.119-00000833 | Колоноскоп гибкий | Штука | 2022-06-18 | Наружный диметр дистального конца | ≥12 и <14 | Миллиметр
|  |  |  | Совместимость с элекрохирургическим оборудованием | Неважно; Да
|  |  |  | Угол поля зрения, град | <140
|  |  |  | Угол изгиба дистального конца влево, град | ≥160
|  |  |  | Угол изгиба дистального конца вправо, град | ≥160
|  |  |  | Угол изгиба дистального конца вверх, град | ≥180
|  |  |  | Дистанционное управление | Нет
|  |  |  | Угол изгиба дистального конца вниз, град | ≥180
|  |  |  | Поддержка ультразвукового исследования | Нет
|  |  |  | Рабочая длина | ≥1700 | Миллиметр
|  |  |  | Вывод изображения | Монитор
26.60.12.119-00000832 | Колоноскоп гибкий | Штука | 2022-06-18 | Наружный диметр дистального конца | ≥14 и <14,8000 | Миллиметр
|  |  |  | Совместимость с элекрохирургическим оборудованием | Неважно; Да
|  |  |  | Угол поля зрения, град | <140
|  |  |  | Угол изгиба дистального конца влево, град | ≥160
|  |  |  | Угол изгиба дистального конца вправо, град | ≥160
|  |  |  | Угол изгиба дистального конца вверх, град | ≥180
|  |  |  | Дистанционное управление | Нет
|  |  |  | Угол изгиба дистального конца вниз, град | ≥180
|  |  |  | Поддержка ультразвукового исследования | Нет
|  |  |  | Рабочая длина | ≥1700 | Миллиметр
|  |  |  | Вывод изображения | Окуляры
|  |  |  | Дополнительный канал подачи воды | Неважно; Да
|  |  |  | Оптическое увеличение | Неважно; Да
26.60.12.119-00000831 | Колоноскоп гибкий | Штука | 2022-06-18 | Наружный диметр дистального конца | ≥12 и <14 | Миллиметр
|  |  |  | Дополнительный инструментальный канал | Да; Неважно
|  |  |  | Угол поля зрения, град | ≥140
|  |  |  | Угол изгиба дистального конца влево, град | ≤160
|  |  |  | Угол изгиба дистального конца вправо, град | ≤160
|  |  |  | Дополнительный инструментальный канал | Неважно; Да
|  |  |  | Угол изгиба дистального конца вверх, град | ≤180
|  |  |  | Дистанционное управление | Да
|  |  |  | Угол изгиба дистального конца вниз, град | ≤180
|  |  |  | Поддержка ультразвукового исследования | Да
|  |  |  | Рабочая длина | ≥700 | Миллиметр
|  |  |  | Вывод изображения | Монитор
|  |  |  | Дополнительный канал подачи воды | Неважно; Да
|  |  |  | Оптическое увеличение | Неважно; Да
26.60.12.119-00000830 | Колоноскоп гибкий | Штука | 2022-06-18 | Наружный диметр дистального конца | ≥12 и <14 | Миллиметр
|  |  |  | Дополнительный инструментальный канал | Да; Неважно
|  |  |  | Угол поля зрения, град | ≥140
|  |  |  | Угол изгиба дистального конца влево, град | ≤160
|  |  |  | Угол изгиба дистального конца вправо, град | ≤160
|  |  |  | Дополнительный инструментальный канал | Да; Неважно
|  |  |  | Угол изгиба дистального конца вверх, град | ≤180
|  |  |  | Дистанционное управление | Нет
|  |  |  | Угол изгиба дистального конца вниз, град | ≤180
|  |  |  | Поддержка ультразвукового исследования | Да
|  |  |  | Рабочая длина | ≥700 | Миллиметр
|  |  |  | Вывод изображения | Монитор
|  |  |  | Дополнительный канал подачи воды | Неважно; Да
|  |  |  | Оптическое увеличение | Неважно; Да
26.60.12.119-00000829 | Колоноскоп гибкий | Штука | 2022-06-18 | Наружный диметр дистального конца | ≥12 и <14 | Миллиметр
|  |  |  | Дополнительный инструментальный канал | Да; Неважно
|  |  |  | Угол поля зрения, град | ≥140
|  |  |  | Угол изгиба дистального конца влево, град | ≤160
|  |  |  | Угол изгиба дистального конца вправо, град | ≤160
|  |  |  | Дополнительный инструментальный канал | Да; Неважно
|  |  |  | Угол изгиба дистального конца вверх, град | ≤180
|  |  |  | Дистанционное управление | Да
|  |  |  | Угол изгиба дистального конца вниз, град | ≤180
|  |  |  | Поддержка ультразвукового исследования | Нет
|  |  |  | Рабочая длина | ≥700 | Миллиметр
|  |  |  | Вывод изображения | Монитор
|  |  |  | Дополнительный канал подачи воды | Неважно; Да
|  |  |  | Оптическое увеличение | Неважно; Да
26.60.12.119-00000828 | Колоноскоп гибкий | Штука | 2022-06-18 | Наружный диметр дистального конца | ≥12 и <14 | Миллиметр
|  |  |  | Дополнительный инструментальный канал | Да; Неважно
|  |  |  | Угол поля зрения, град | ≥140
|  |  |  | Угол изгиба дистального конца влево, град | ≤160
|  |  |  | Угол изгиба дистального конца вправо, град | ≤160
|  |  |  | Дополнительный инструментальный канал | Да; Неважно
|  |  |  | Угол изгиба дистального конца вверх, град | ≤180
|  |  |  | Дистанционное управление | Нет
|  |  |  | Угол изгиба дистального конца вниз, град | ≤180
|  |  |  | Поддержка ультразвукового исследования | Нет
|  |  |  | Рабочая длина | ≥700 | Миллиметр
|  |  |  | Вывод изображения | Монитор
|  |  |  | Дополнительный канал подачи воды | Неважно; Да
|  |  |  | Оптическое увеличение | Неважно; Да
26.60.12.119-00000827 | Колоноскоп гибкий | Штука | 2022-06-18 | Наружный диметр дистального конца | ≥12 и <14 | Миллиметр
|  |  |  | Дополнительный инструментальный канал | Да; Неважно
|  |  |  | Угол поля зрения, град | ≥140
|  |  |  | Угол изгиба дистального конца влево, град | ≤160
|  |  |  | Угол изгиба дистального конца вправо, град | ≤160
|  |  |  | Дополнительный инструментальный канал | Да; Неважно
|  |  |  | Угол изгиба дистального конца вверх, град | ≤180
|  |  |  | Дистанционное управление | Да
|  |  |  | Угол изгиба дистального конца вниз, град | ≤180
|  |  |  | Поддержка ультразвукового исследования | Да
|  |  |  | Рабочая длина | ≥700 | Миллиметр
|  |  |  | Вывод изображения | Окуляры
|  |  |  | Дополнительный канал подачи воды | Неважно; Да
|  |  |  | Оптическое увеличение | Неважно; Да
26.60.12.119-00000826 | Колоноскоп гибкий | Штука | 2022-06-18 | Наружный диметр дистального конца | ≥12 и <14 | Миллиметр
|  |  |  | Дополнительный инструментальный канал | Да; Неважно
|  |  |  | Угол поля зрения, град | ≥140
|  |  |  | Угол изгиба дистального конца влево, град | ≤160
|  |  |  | Угол изгиба дистального конца вправо, град | ≤160
|  |  |  | Дополнительный инструментальный канал | Да; Неважно
|  |  |  | Угол изгиба дистального конца вверх, град | ≤180
|  |  |  | Дистанционное управление | Нет
|  |  |  | Угол изгиба дистального конца вниз, град | ≤180
|  |  |  | Поддержка ультразвукового исследования | Да
|  |  |  | Рабочая длина | ≥700 | Миллиметр
|  |  |  | Вывод изображения | Окуляры
|  |  |  | Дополнительный канал подачи воды | Неважно; Да
|  |  |  | Оптическое увеличение | Неважно; Да
26.60.12.119-00000825 | Колоноскоп гибкий | Штука | 2022-06-18 | Наружный диметр дистального конца | ≥12 и <14 | Миллиметр
|  |  |  | Дополнительный инструментальный канал | Да; Неважно
|  |  |  | Угол поля зрения, град | ≥140
|  |  |  | Угол изгиба дистального конца влево, град | ≤160
|  |  |  | Угол изгиба дистального конца вправо, град | ≤160
|  |  |  | Дополнительный инструментальный канал | Да; Неважно
|  |  |  | Угол изгиба дистального конца вверх, град | ≤180
|  |  |  | Дистанционное управление | Да
|  |  |  | Угол изгиба дистального конца вниз, град | ≤180
|  |  |  | Поддержка ультразвукового исследования | Нет
|  |  |  | Рабочая длина | ≥700 | Миллиметр
|  |  |  | Вывод изображения | Окуляры
|  |  |  | Дополнительный канал подачи воды | Неважно; Да
|  |  |  | Оптическое увеличение | Неважно; Да
26.60.12.119-00000824 | Колоноскоп гибкий | Штука | 2022-06-18 | Наружный диметр дистального конца | ≥12 и <14 | Миллиметр
|  |  |  | Дополнительный инструментальный канал | Да; Неважно
|  |  |  | Угол поля зрения, град | ≥140
|  |  |  | Угол изгиба дистального конца влево, град | ≤160
|  |  |  | Угол изгиба дистального конца вправо, град | ≤160
|  |  |  | Дополнительный инструментальный канал | Да; Неважно
|  |  |  | Угол изгиба дистального конца вверх, град | ≤180
|  |  |  | Дистанционное управление | Нет
|  |  |  | Угол изгиба дистального конца вниз, град | ≤180
|  |  |  | Поддержка ультразвукового исследования | Нет
|  |  |  | Рабочая длина | ≥700 | Миллиметр
|  |  |  | Вывод изображения | Окуляры
|  |  |  | Дополнительный канал подачи воды | Неважно; Да
|  |  |  | Оптическое увеличение | Неважно; Да
26.60.12.119-00000823 | Колоноскоп гибкий | Штука | 2022-06-18 | Наружный диметр дистального конца | ≥9,8000 и <12 | Миллиметр
|  |  |  | Совместимость с элекрохирургическим оборудованием | Неважно; Да
|  |  |  | Угол поля зрения, град | ≥140
|  |  |  | Угол изгиба дистального конца влево, град | ≥160
|  |  |  | Угол изгиба дистального конца вправо, град | ≥160
|  |  |  | Угол изгиба дистального конца вверх, град | ≥180
|  |  |  | Дистанционное управление | Да
|  |  |  | Угол изгиба дистального конца вниз, град | ≥180
|  |  |  | Поддержка ультразвукового исследования | Нет
|  |  |  | Рабочая длина | ≥1300 | Миллиметр
|  |  |  | Вывод изображения | Монитор
|  |  |  | Дополнительный канал подачи воды | Неважно; Да
|  |  |  | Оптическое увеличение | Неважно; Да
26.60.12.119-00000822 | Колоноскоп гибкий | Штука | 2022-06-18 | Наружный диметр дистального конца | ≥9,8000 и <12 | Миллиметр
|  |  |  | Совместимость с элекрохирургическим оборудованием | Неважно; Да
|  |  |  | Угол поля зрения, град | ≥140
|  |  |  | Угол изгиба дистального конца влево, град | ≥160
|  |  |  | Угол изгиба дистального конца вправо, град | ≥160
|  |  |  | Угол изгиба дистального конца вверх, град | ≥180
|  |  |  | Дистанционное управление | Нет
|  |  |  | Угол изгиба дистального конца вниз, град | ≥180
|  |  |  | Поддержка ультразвукового исследования | Нет
|  |  |  | Рабочая длина | ≥1300 | Миллиметр
|  |  |  | Вывод изображения | Монитор
|  |  |  | Дополнительный канал подачи воды | Неважно; Да
|  |  |  | Оптическое увеличение | Неважно; Да
26.60.12.119-00000821 | Колоноскоп гибкий | Штука | 2022-06-18 | Наружный диметр дистального конца | ≥12 и <14 | Миллиметр
|  |  |  | Совместимость с элекрохирургическим оборудованием | Неважно; Да
|  |  |  | Угол поля зрения, град | ≥140
|  |  |  | Угол изгиба дистального конца влево, град | ≤160
|  |  |  | Угол изгиба дистального конца вправо, град | ≤160
|  |  |  | Дополнительный инструментальный канал | Да; Неважно
|  |  |  | Угол изгиба дистального конца вверх, град | ≤180
|  |  |  | Дистанционное управление | Да
|  |  |  | Угол изгиба дистального конца вниз, град | ≤180
|  |  |  | Поддержка ультразвукового исследования | Да
|  |  |  | Рабочая длина | ≥1300 | Миллиметр
|  |  |  | Вывод изображения | Монитор
|  |  |  | Дополнительный канал подачи воды | Неважно; Да
|  |  |  | Оптическое увеличение | Неважно; Да
26.60.12.119-00000820 | Колоноскоп гибкий | Штука | 2022-06-18 | Наружный диметр дистального конца | ≥12 и <14 | Миллиметр
|  |  |  | Совместимость с элекрохирургическим оборудованием | Неважно; Да
|  |  |  | Угол поля зрения, град | ≥140
|  |  |  | Угол изгиба дистального конца влево, град | ≤160
|  |  |  | Угол изгиба дистального конца вправо, град | ≤160
|  |  |  | Дополнительный инструментальный канал | Да; Неважно
|  |  |  | Угол изгиба дистального конца вверх, град | ≤180
|  |  |  | Дистанционное управление | Нет
|  |  |  | Угол изгиба дистального конца вниз, град | ≤180
|  |  |  | Поддержка ультразвукового исследования | Да
|  |  |  | Рабочая длина | ≥1300 | Миллиметр
|  |  |  | Вывод изображения | Монитор
|  |  |  | Дополнительный канал подачи воды | Неважно; Да
|  |  |  | Оптическое увеличение | Неважно; Да
26.60.12.119-00000819 | Колоноскоп гибкий | Штука | 2022-06-18 | Наружный диметр дистального конца | ≥12 и <14 | Миллиметр
|  |  |  | Совместимость с элекрохирургическим оборудованием | Неважно; Да
|  |  |  | Угол поля зрения, град | ≥140
|  |  |  | Угол изгиба дистального конца влево, град | ≤160
|  |  |  | Угол изгиба дистального конца вправо, град | ≤160
|  |  |  | Дополнительный инструментальный канал | Да; Неважно
|  |  |  | Угол изгиба дистального конца вверх, град | ≤180
|  |  |  | Дистанционное управление | Да
|  |  |  | Угол изгиба дистального конца вниз, град | ≤180
|  |  |  | Поддержка ультразвукового исследования | Нет
|  |  |  | Рабочая длина | ≥1300 | Миллиметр
|  |  |  | Вывод изображения | Монитор
|  |  |  | Дополнительный канал подачи воды | Неважно; Да
|  |  |  | Оптическое увеличение | Неважно; Да
26.60.12.119-00000818 | Колоноскоп гибкий | Штука | 2022-06-18 | Наружный диметр дистального конца | ≥12 и <14 | Миллиметр
|  |  |  | Совместимость с элекрохирургическим оборудованием | Неважно; Да
|  |  |  | Угол поля зрения, град | ≥140
|  |  |  | Угол изгиба дистального конца влево, град | ≤160
|  |  |  | Угол изгиба дистального конца вправо, град | ≤160
|  |  |  | Дополнительный инструментальный канал | Да; Неважно
|  |  |  | Угол изгиба дистального конца вверх, град | ≤180
|  |  |  | Дистанционное управление | Нет
|  |  |  | Угол изгиба дистального конца вниз, град | ≤180
|  |  |  | Поддержка ультразвукового исследования | Нет
|  |  |  | Рабочая длина | ≥1300 | Миллиметр
|  |  |  | Вывод изображения | Монитор
|  |  |  | Дополнительный канал подачи воды | Неважно; Да
|  |  |  | Оптическое увеличение | Неважно; Да
26.60.12.119-00000817 | Колоноскоп гибкий | Штука | 2022-06-18 | Наружный диметр дистального конца | ≥12 и <14 | Миллиметр
|  |  |  | Совместимость с элекрохирургическим оборудованием | Неважно; Да
|  |  |  | Угол поля зрения, град | ≥140
|  |  |  | Угол изгиба дистального конца влево, град | ≤160
|  |  |  | Угол изгиба дистального конца вправо, град | ≤160
|  |  |  | Дополнительный инструментальный канал | Да; Неважно
|  |  |  | Угол изгиба дистального конца вверх, град | ≤180
|  |  |  | Дистанционное управление | Да
|  |  |  | Угол изгиба дистального конца вниз, град | ≤180
|  |  |  | Поддержка ультразвукового исследования | Да
|  |  |  | Рабочая длина | ≥1300 | Миллиметр
|  |  |  | Вывод изображения | Окуляры
|  |  |  | Дополнительный канал подачи воды | Неважно; Да
|  |  |  | Оптическое увеличение | Неважно; Да
26.60.12.119-00000816 | Колоноскоп гибкий | Штука | 2022-06-18 | Наружный диметр дистального конца | ≥12 и <14 | Миллиметр
|  |  |  | Совместимость с элекрохирургическим оборудованием | Неважно; Да
|  |  |  | Угол поля зрения, град | ≥140
|  |  |  | Угол изгиба дистального конца влево, град | ≤160
|  |  |  | Угол изгиба дистального конца вправо, град | ≤160
|  |  |  | Дополнительный инструментальный канал | Да; Неважно
|  |  |  | Угол изгиба дистального конца вверх, град | ≤180
|  |  |  | Дистанционное управление | Нет
|  |  |  | Угол изгиба дистального конца вниз, град | ≤180
|  |  |  | Поддержка ультразвукового исследования | Да
|  |  |  | Рабочая длина | ≥1300 | Миллиметр
|  |  |  | Вывод изображения | Окуляры
|  |  |  | Дополнительный канал подачи воды | Неважно; Да
|  |  |  | Оптическое увеличение | Неважно; Да
26.60.12.119-00000815 | Колоноскоп гибкий | Штука | 2022-06-18 | Наружный диметр дистального конца | ≥12 и <14 | Миллиметр
|  |  |  | Совместимость с элекрохирургическим оборудованием | Неважно; Да
|  |  |  | Угол поля зрения, град | ≥140
|  |  |  | Угол изгиба дистального конца влево, град | ≤160
|  |  |  | Угол изгиба дистального конца вправо, град | ≤160
|  |  |  | Дополнительный инструментальный канал | Да; Неважно
|  |  |  | Угол изгиба дистального конца вверх, град | ≤180
|  |  |  | Дистанционное управление | Да
|  |  |  | Угол изгиба дистального конца вниз, град | ≤180
|  |  |  | Поддержка ультразвукового исследования | Нет
|  |  |  | Рабочая длина | ≥1300 | Миллиметр
|  |  |  | Вывод изображения | Окуляры
|  |  |  | Дополнительный канал подачи воды | Неважно; Да
|  |  |  | Оптическое увеличение | Неважно; Да
26.60.12.119-00000814 | Колоноскоп гибкий | Штука | 2022-06-18 | Наружный диметр дистального конца | ≥12 и <14 | Миллиметр
|  |  |  | Совместимость с элекрохирургическим оборудованием | Неважно; Да
|  |  |  | Угол поля зрения, град | ≥140
|  |  |  | Угол изгиба дистального конца влево, град | ≤160
|  |  |  | Угол изгиба дистального конца вправо, град | ≤160
|  |  |  | Дополнительный инструментальный канал | Да; Неважно
|  |  |  | Угол изгиба дистального конца вверх, град | ≤180
|  |  |  | Дистанционное управление | Нет
|  |  |  | Угол изгиба дистального конца вниз, град | ≤180
|  |  |  | Поддержка ультразвукового исследования | Нет
|  |  |  | Рабочая длина | ≥1300 | Миллиметр
|  |  |  | Вывод изображения | Окуляры
|  |  |  | Дополнительный канал подачи воды | Неважно; Да
|  |  |  | Оптическое увеличение | Неважно; Да
26.60.12.119-00000813 | Колоноскоп гибкий | Штука | 2022-06-18 | Наружный диметр дистального конца | ≥14 и <14,8000 | Миллиметр
|  |  |  | Совместимость с элекрохирургическим оборудованием | Неважно; Да
|  |  |  | Угол поля зрения, град | ≥140
|  |  |  | Угол изгиба дистального конца влево, град | ≥160
|  |  |  | Угол изгиба дистального конца вправо, град | ≥160
|  |  |  | Угол изгиба дистального конца вверх, град | ≥180
|  |  |  | Дистанционное управление | Нет
|  |  |  | Угол изгиба дистального конца вниз, град | ≥180
|  |  |  | Поддержка ультразвукового исследования | Нет
|  |  |  | Рабочая длина | ≥1300 | Миллиметр
|  |  |  | Вывод изображения | Монитор
26.60.12.119-00000812 | Колоноскоп гибкий | Штука | 2022-06-18 | Наружный диметр дистального конца | ≥9,8000 и <12 | Миллиметр
|  |  |  | Угол поля зрения, град | ≥140
|  |  |  | Угол изгиба дистального конца влево, град | ≥160
|  |  |  | Угол изгиба дистального конца вправо, град | ≥160
|  |  |  | Угол изгиба дистального конца вверх, град | ≥180
|  |  |  | Дистанционное управление | Да
|  |  |  | Угол изгиба дистального конца вниз, град | ≥180
|  |  |  | Поддержка ультразвукового исследования | Нет
|  |  |  | Рабочая длина | ≥1400 | Миллиметр
|  |  |  | Вывод изображения | Монитор
|  |  |  | Дополнительный канал подачи воды | Неважно; Да
|  |  |  | Оптическое увеличение | Неважно; Да
26.60.12.119-00000811 | Колоноскоп гибкий | Штука | 2022-06-18 | Наружный диметр дистального конца | ≥9,8000 и <12 | Миллиметр
|  |  |  | Угол поля зрения, град | ≥140
|  |  |  | Угол изгиба дистального конца влево, град | ≥160
|  |  |  | Угол изгиба дистального конца вправо, град | ≥160
|  |  |  | Угол изгиба дистального конца вверх, град | ≥180
|  |  |  | Дистанционное управление | Нет
|  |  |  | Угол изгиба дистального конца вниз, град | ≥180
|  |  |  | Поддержка ультразвукового исследования | Нет
|  |  |  | Рабочая длина | ≥1400 | Миллиметр
|  |  |  | Вывод изображения | Монитор
|  |  |  | Дополнительный канал подачи воды | Неважно; Да
|  |  |  | Оптическое увеличение | Неважно; Да
26.60.12.119-00000810 | Колоноскоп гибкий | Штука | 2022-06-18 | Наружный диметр дистального конца | ≥12 и <14 | Миллиметр
|  |  |  | Совместимость с элекрохирургическим оборудованием | Неважно; Да
|  |  |  | Угол поля зрения, град | ≥140
|  |  |  | Угол изгиба дистального конца влево, град | ≥160
|  |  |  | Угол изгиба дистального конца вправо, град | ≥160
|  |  |  | Дополнительный инструментальный канал | Да
|  |  |  | Угол изгиба дистального конца вверх, град | ≥180
|  |  |  | Дистанционное управление | Да
|  |  |  | Угол изгиба дистального конца вниз, град | ≥180
|  |  |  | Поддержка ультразвукового исследования | Да
|  |  |  | Рабочая длина | ≥1400 | Миллиметр
|  |  |  | Вывод изображения | Монитор
|  |  |  | Дополнительный канал подачи воды | Неважно; Да
|  |  |  | Оптическое увеличение | Неважно; Да
26.60.12.119-00000809 | Колоноскоп гибкий | Штука | 2022-06-18 | Наружный диметр дистального конца | ≥12 и <14 | Миллиметр
|  |  |  | Совместимость с элекрохирургическим оборудованием | Неважно; Да
|  |  |  | Угол поля зрения, град | ≥140
|  |  |  | Угол изгиба дистального конца влево, град | ≥160
|  |  |  | Угол изгиба дистального конца вправо, град | ≥160
|  |  |  | Дополнительный инструментальный канал | Да; Неважно
|  |  |  | Угол изгиба дистального конца вверх, град | ≥180
|  |  |  | Дистанционное управление | Нет
|  |  |  | Угол изгиба дистального конца вниз, град | ≥180
|  |  |  | Поддержка ультразвукового исследования | Да
|  |  |  | Рабочая длина | ≥1400 | Миллиметр
|  |  |  | Вывод изображения | Монитор
|  |  |  | Дополнительный канал подачи воды | Неважно; Да
|  |  |  | Оптическое увеличение | Неважно; Да
26.60.12.119-00000808 | Колоноскоп гибкий | Штука | 2022-06-18 | Наружный диметр дистального конца | ≥12 и <14 | Миллиметр
|  |  |  | Совместимость с элекрохирургическим оборудованием | Неважно; Да
|  |  |  | Угол поля зрения, град | ≥140
|  |  |  | Угол изгиба дистального конца влево, град | ≥160
|  |  |  | Угол изгиба дистального конца вправо, град | ≥160
|  |  |  | Дополнительный инструментальный канал | Да; Неважно
|  |  |  | Угол изгиба дистального конца вверх, град | ≥180
|  |  |  | Дистанционное управление | Да
|  |  |  | Угол изгиба дистального конца вниз, град | ≥180
|  |  |  | Поддержка ультразвукового исследования | Нет
|  |  |  | Рабочая длина | ≥1400 | Миллиметр
|  |  |  | Вывод изображения | Монитор
|  |  |  | Дополнительный канал подачи воды | Неважно; Да
|  |  |  | Оптическое увеличение | Неважно; Да
26.60.12.119-00000807 | Колоноскоп гибкий | Штука | 2022-06-18 | Наружный диметр дистального конца | ≥12 и <14 | Миллиметр
|  |  |  | Совместимость с элекрохирургическим оборудованием | Неважно; Да
|  |  |  | Угол поля зрения, град | ≥140
|  |  |  | Угол изгиба дистального конца влево, град | ≥160
|  |  |  | Угол изгиба дистального конца вправо, град | ≥160
|  |  |  | Дополнительный инструментальный канал | Да; Неважно
|  |  |  | Угол изгиба дистального конца вверх, град | ≥180
|  |  |  | Дистанционное управление | Нет
|  |  |  | Угол изгиба дистального конца вниз, град | ≥180
|  |  |  | Поддержка ультразвукового исследования | Нет
|  |  |  | Рабочая длина | ≥1400 | Миллиметр
|  |  |  | Вывод изображения | Монитор
|  |  |  | Дополнительный канал подачи воды | Неважно; Да
|  |  |  | Оптическое увеличение | Неважно; Да
26.60.12.119-00000806 | Колоноскоп гибкий | Штука | 2022-06-18 | Наружный диметр дистального конца | ≥12 и <14 | Миллиметр
|  |  |  | Совместимость с элекрохирургическим оборудованием | Неважно; Да
|  |  |  | Угол поля зрения, град | ≥140
|  |  |  | Угол изгиба дистального конца влево, град | ≥160
|  |  |  | Угол изгиба дистального конца вправо, град | ≥160
|  |  |  | Дополнительный инструментальный канал | Да; Неважно
|  |  |  | Угол изгиба дистального конца вверх, град | ≥180
|  |  |  | Дистанционное управление | Да
|  |  |  | Угол изгиба дистального конца вниз, град | ≥180
|  |  |  | Поддержка ультразвукового исследования | Да
|  |  |  | Рабочая длина | ≥1400 | Миллиметр
|  |  |  | Вывод изображения | Окуляры
|  |  |  | Дополнительный канал подачи воды | Неважно; Да
|  |  |  | Оптическое увеличение | Неважно; Да
26.60.12.119-00000805 | Колоноскоп гибкий | Штука | 2022-06-18 | Наружный диметр дистального конца | ≥12 и <14 | Миллиметр
|  |  |  | Совместимость с элекрохирургическим оборудованием | Неважно; Да
|  |  |  | Угол поля зрения, град | ≥140
|  |  |  | Угол изгиба дистального конца влево, град | ≥160
|  |  |  | Угол изгиба дистального конца вправо, град | ≥160
|  |  |  | Дополнительный инструментальный канал | Да; Неважно
|  |  |  | Угол изгиба дистального конца вверх, град | ≥180
|  |  |  | Дистанционное управление | Нет
|  |  |  | Угол изгиба дистального конца вниз, град | ≥180
|  |  |  | Поддержка ультразвукового исследования | Да
|  |  |  | Рабочая длина | ≥1400 | Миллиметр
|  |  |  | Вывод изображения | Окуляры
|  |  |  | Дополнительный канал подачи воды | Неважно; Да
|  |  |  | Оптическое увеличение | Неважно; Да
26.60.12.119-00000804 | Колоноскоп гибкий | Штука | 2022-06-18 | Наружный диметр дистального конца | ≥12 и <14 | Миллиметр
|  |  |  | Совместимость с элекрохирургическим оборудованием | Неважно; Да
|  |  |  | Угол поля зрения, град | ≥140
|  |  |  | Угол изгиба дистального конца влево, град | ≥160
|  |  |  | Угол изгиба дистального конца вправо, град | ≥160
|  |  |  | Дополнительный инструментальный канал | Да; Неважно
|  |  |  | Угол изгиба дистального конца вверх, град | ≥180
|  |  |  | Дистанционное управление | Да
|  |  |  | Угол изгиба дистального конца вниз, град | ≥180
|  |  |  | Поддержка ультразвукового исследования | Нет
|  |  |  | Рабочая длина | ≥1400 | Миллиметр
|  |  |  | Вывод изображения | Окуляры
|  |  |  | Дополнительный канал подачи воды | Неважно; Да
|  |  |  | Оптическое увеличение | Неважно; Да
26.60.12.119-00000803 | Колоноскоп гибкий | Штука | 2022-06-18 | Наружный диметр дистального конца | ≥12 и <14 | Миллиметр
|  |  |  | Совместимость с элекрохирургическим оборудованием | Неважно; Да
|  |  |  | Угол поля зрения, град | ≥140
|  |  |  | Угол изгиба дистального конца влево, град | ≥160
|  |  |  | Угол изгиба дистального конца вправо, град | ≥160
|  |  |  | Дополнительный инструментальный канал | Да; Неважно
|  |  |  | Угол изгиба дистального конца вверх, град | ≥180
|  |  |  | Дистанционное управление | Нет
|  |  |  | Угол изгиба дистального конца вниз, град | ≥180
|  |  |  | Поддержка ультразвукового исследования | Нет
|  |  |  | Рабочая длина | ≥1400 | Миллиметр
|  |  |  | Вывод изображения | Окуляры
|  |  |  | Дополнительный канал подачи воды | Неважно; Да
|  |  |  | Оптическое увеличение | Неважно; Да
26.60.12.119-00000802 | Колоноскоп гибкий | Штука | 2022-06-18 | Наружный диметр дистального конца | ≥9,8000 и <12 | Миллиметр
|  |  |  | Угол поля зрения, град | ≥140
|  |  |  | Угол изгиба дистального конца влево, град | ≥160
|  |  |  | Угол изгиба дистального конца вправо, град | ≥160
|  |  |  | Угол изгиба дистального конца вверх, град | ≥180
|  |  |  | Дистанционное управление | Да
|  |  |  | Угол изгиба дистального конца вниз, град | ≥180
|  |  |  | Поддержка ультразвукового исследования | Нет
|  |  |  | Рабочая длина | ≥1500 | Миллиметр
|  |  |  | Вывод изображения | Монитор
|  |  |  | Дополнительный канал подачи воды | Неважно; Да
|  |  |  | Оптическое увеличение | Неважно; Да
26.60.12.119-00000801 | Колоноскоп гибкий | Штука | 2022-06-18 | Наружный диметр дистального конца | ≥9,8000 и <12 | Миллиметр
|  |  |  | Угол поля зрения, град | ≥140
|  |  |  | Угол изгиба дистального конца влево, град | ≥160
|  |  |  | Угол изгиба дистального конца вправо, град | ≥160
|  |  |  | Угол изгиба дистального конца вверх, град | ≥180
|  |  |  | Дистанционное управление | Нет
|  |  |  | Угол изгиба дистального конца вниз, град | ≥180
|  |  |  | Поддержка ультразвукового исследования | Нет
|  |  |  | Рабочая длина | ≥1500 | Миллиметр
|  |  |  | Вывод изображения | Монитор
|  |  |  | Дополнительный канал подачи воды | Неважно; Да
|  |  |  | Оптическое увеличение | Неважно; Да
26.60.12.119-00000800 | Колоноскоп гибкий | Штука | 2022-06-18 | Наружный диметр дистального конца | ≥12 и <14 | Миллиметр
|  |  |  | Дополнительный инструментальный канал | Неважно; Да
|  |  |  | Угол поля зрения, град | ≥140
|  |  |  | Угол изгиба дистального конца влево, град | ≤160
|  |  |  | Угол изгиба дистального конца вправо, град | ≤160
|  |  |  | Дополнительный инструментальный канал | Неважно; Да
|  |  |  | Угол изгиба дистального конца вверх, град | ≤180
|  |  |  | Дистанционное управление | Да
|  |  |  | Угол изгиба дистального конца вниз, град | ≤180
|  |  |  | Поддержка ультразвукового исследования | Да
|  |  |  | Рабочая длина | ≥1500 | Миллиметр
|  |  |  | Вывод изображения | Монитор
|  |  |  | Дополнительный канал подачи воды | Неважно; Да
|  |  |  | Оптическое увеличение | Неважно; Да
26.60.12.119-00000799 | Колоноскоп гибкий | Штука | 2022-06-18 | Наружный диметр дистального конца | ≥12 и <14 | Миллиметр
|  |  |  | Дополнительный инструментальный канал | Неважно; Да
|  |  |  | Угол поля зрения, град | ≥140
|  |  |  | Угол изгиба дистального конца влево, град | ≤160
|  |  |  | Угол изгиба дистального конца вправо, град | ≤160
|  |  |  | Дополнительный инструментальный канал | Неважно; Да
|  |  |  | Угол изгиба дистального конца вверх, град | ≤180
|  |  |  | Дистанционное управление | Нет
|  |  |  | Угол изгиба дистального конца вниз, град | ≤180
|  |  |  | Поддержка ультразвукового исследования | Да
|  |  |  | Рабочая длина | ≥1500 | Миллиметр
|  |  |  | Вывод изображения | Монитор
|  |  |  | Дополнительный канал подачи воды | Неважно; Да
|  |  |  | Оптическое увеличение | Неважно; Да
26.60.12.119-00000798 | Колоноскоп гибкий | Штука | 2022-06-18 | Наружный диметр дистального конца | ≥12 и <14 | Миллиметр
|  |  |  | Дополнительный инструментальный канал | Неважно; Да
|  |  |  | Угол поля зрения, град | ≥140
|  |  |  | Угол изгиба дистального конца влево, град | ≤160
|  |  |  | Угол изгиба дистального конца вправо, град | ≤160
|  |  |  | Дополнительный инструментальный канал | Неважно; Да
|  |  |  | Угол изгиба дистального конца вверх, град | ≤180
|  |  |  | Дистанционное управление | Да
|  |  |  | Угол изгиба дистального конца вниз, град | ≤180
|  |  |  | Поддержка ультразвукового исследования | Нет
|  |  |  | Рабочая длина | ≥1500 | Миллиметр
|  |  |  | Вывод изображения | Монитор
|  |  |  | Дополнительный канал подачи воды | Неважно; Да
|  |  |  | Оптическое увеличение | Неважно; Да
26.60.12.119-00000797 | Колоноскоп гибкий | Штука | 2022-06-18 | Наружный диметр дистального конца | ≥12 и <14 | Миллиметр
|  |  |  | Дополнительный инструментальный канал | Неважно; Да
|  |  |  | Угол поля зрения, град | ≥140
|  |  |  | Угол изгиба дистального конца влево, град | ≤160
|  |  |  | Угол изгиба дистального конца вправо, град | ≤160
|  |  |  | Дополнительный инструментальный канал | Неважно; Да
|  |  |  | Угол изгиба дистального конца вверх, град | ≤180
|  |  |  | Дистанционное управление | Нет
|  |  |  | Угол изгиба дистального конца вниз, град | ≤180
|  |  |  | Поддержка ультразвукового исследования | Нет
|  |  |  | Рабочая длина | ≥1500 | Миллиметр
|  |  |  | Вывод изображения | Монитор
|  |  |  | Дополнительный канал подачи воды | Неважно; Да
|  |  |  | Оптическое увеличение | Неважно; Да
26.60.12.119-00000796 | Колоноскоп гибкий | Штука | 2022-06-18 | Наружный диметр дистального конца | ≥12 и <14 | Миллиметр
|  |  |  | Дополнительный инструментальный канал | Неважно; Да
|  |  |  | Угол поля зрения, град | ≥140
|  |  |  | Угол изгиба дистального конца влево, град | ≤160
|  |  |  | Угол изгиба дистального конца вправо, град | ≤160
|  |  |  | Дополнительный инструментальный канал | Неважно; Да
|  |  |  | Угол изгиба дистального конца вверх, град | ≤180
|  |  |  | Дистанционное управление | Да
|  |  |  | Угол изгиба дистального конца вниз, град | ≤180
|  |  |  | Поддержка ультразвукового исследования | Да
|  |  |  | Рабочая длина | ≥1500 | Миллиметр
|  |  |  | Вывод изображения | Окуляры
|  |  |  | Дополнительный канал подачи воды | Неважно; Да
|  |  |  | Оптическое увеличение | Неважно; Да
26.60.12.119-00000795 | Колоноскоп гибкий | Штука | 2022-06-18 | Наружный диметр дистального конца | ≥12 и <14 | Миллиметр
|  |  |  | Дополнительный инструментальный канал | Неважно; Да
|  |  |  | Угол поля зрения, град | ≥140
|  |  |  | Угол изгиба дистального конца влево, град | ≤160
|  |  |  | Угол изгиба дистального конца вправо, град | ≤160
|  |  |  | Дополнительный инструментальный канал | Неважно; Да
|  |  |  | Угол изгиба дистального конца вверх, град | ≤180
|  |  |  | Дистанционное управление | Нет
|  |  |  | Угол изгиба дистального конца вниз, град | ≤180
|  |  |  | Поддержка ультразвукового исследования | Да
|  |  |  | Рабочая длина | ≥1500 | Миллиметр
|  |  |  | Вывод изображения | Окуляры
|  |  |  | Дополнительный канал подачи воды | Неважно; Да
|  |  |  | Оптическое увеличение | Неважно; Да
26.60.12.119-00000794 | Колоноскоп гибкий | Штука | 2022-06-18 | Наружный диметр дистального конца | ≥12 и <14 | Миллиметр
|  |  |  | Дополнительный инструментальный канал | Неважно; Да
|  |  |  | Угол поля зрения, град | ≥140
|  |  |  | Угол изгиба дистального конца влево, град | ≤160
|  |  |  | Угол изгиба дистального конца вправо, град | ≤160
|  |  |  | Дополнительный инструментальный канал | Неважно; Да
|  |  |  | Угол изгиба дистального конца вверх, град | ≤180
|  |  |  | Дистанционное управление | Да
|  |  |  | Угол изгиба дистального конца вниз, град | ≤180
|  |  |  | Поддержка ультразвукового исследования | Нет
|  |  |  | Рабочая длина | ≥1500 | Миллиметр
|  |  |  | Вывод изображения | Окуляры
|  |  |  | Дополнительный канал подачи воды | Неважно; Да
|  |  |  | Оптическое увеличение | Неважно; Да
26.60.12.119-00000793 | Колоноскоп гибкий | Штука | 2022-06-18 | Наружный диметр дистального конца | ≥12 и <14 | Миллиметр
|  |  |  | Дополнительный инструментальный канал | Неважно; Да
|  |  |  | Угол поля зрения, град | ≥140
|  |  |  | Угол изгиба дистального конца влево, град | ≤160
|  |  |  | Угол изгиба дистального конца вправо, град | ≤160
|  |  |  | Дополнительный инструментальный канал | Неважно; Да
|  |  |  | Угол изгиба дистального конца вверх, град | ≤180
|  |  |  | Дистанционное управление | Нет
|  |  |  | Угол изгиба дистального конца вниз, град | ≤180
|  |  |  | Поддержка ультразвукового исследования | Нет
|  |  |  | Рабочая длина | ≥1500 | Миллиметр
|  |  |  | Вывод изображения | Окуляры
|  |  |  | Дополнительный канал подачи воды | Неважно; Да
|  |  |  | Оптическое увеличение | Неважно; Да
26.60.12.119-00000792 | Колоноскоп гибкий | Штука | 2022-06-18 | Наружный диметр дистального конца | ≥9,8000 и <12 | Миллиметр
|  |  |  | Угол поля зрения, град | ≥140
|  |  |  | Угол изгиба дистального конца влево, град | ≥160
|  |  |  | Угол изгиба дистального конца вправо, град | ≥160
|  |  |  | Угол изгиба дистального конца вверх, град | ≥180
|  |  |  | Дистанционное управление | Да
|  |  |  | Угол изгиба дистального конца вниз, град | ≥180
|  |  |  | Поддержка ультразвукового исследования | Нет
|  |  |  | Рабочая длина | ≥1680 | Миллиметр
|  |  |  | Вывод изображения | Монитор
|  |  |  | Дополнительный канал подачи воды | Неважно; Да
|  |  |  | Оптическое увеличение | Неважно; Да
26.60.12.119-00000791 | Колоноскоп гибкий | Штука | 2022-06-18 | Наружный диметр дистального конца | ≥9,8000 и <12 | Миллиметр
|  |  |  | Угол поля зрения, град | ≥140
|  |  |  | Угол изгиба дистального конца влево, град | ≥160
|  |  |  | Угол изгиба дистального конца вправо, град | ≥160
|  |  |  | Угол изгиба дистального конца вверх, град | ≥180
|  |  |  | Дистанционное управление | Нет
|  |  |  | Угол изгиба дистального конца вниз, град | ≥180
|  |  |  | Поддержка ультразвукового исследования | Нет
|  |  |  | Рабочая длина | ≥1680 | Миллиметр
|  |  |  | Вывод изображения | Монитор
|  |  |  | Дополнительный канал подачи воды | Неважно; Да
|  |  |  | Оптическое увеличение | Неважно; Да
26.60.12.119-00000790 | Колоноскоп гибкий | Штука | 2022-06-18 | Наружный диметр дистального конца | ≥12 и <14 | Миллиметр
|  |  |  | Совместимость с элекрохирургическим оборудованием | Неважно; Да
|  |  |  | Угол поля зрения, град | ≥140
|  |  |  | Угол изгиба дистального конца влево, град | ≤160
|  |  |  | Угол изгиба дистального конца вправо, град | ≤160
|  |  |  | Угол изгиба дистального конца вверх, град | ≤180
|  |  |  | Дистанционное управление | Да
|  |  |  | Угол изгиба дистального конца вниз, град | ≤180
|  |  |  | Поддержка ультразвукового исследования | Да
|  |  |  | Рабочая длина | ≥1680 | Миллиметр
|  |  |  | Вывод изображения | Монитор
|  |  |  | Дополнительный канал подачи воды | Неважно; Да
|  |  |  | Оптическое увеличение | Неважно; Да
26.60.12.119-00000789 | Колоноскоп гибкий | Штука | 2022-06-18 | Наружный диметр дистального конца | ≥12 и <14 | Миллиметр
|  |  |  | Совместимость с элекрохирургическим оборудованием | Неважно; Да
|  |  |  | Угол поля зрения, град | ≥140
|  |  |  | Угол изгиба дистального конца влево, град | ≤160
|  |  |  | Угол изгиба дистального конца вправо, град | ≤160
|  |  |  | Угол изгиба дистального конца вверх, град | ≤180
|  |  |  | Дистанционное управление | Нет
|  |  |  | Угол изгиба дистального конца вниз, град | ≤180
|  |  |  | Поддержка ультразвукового исследования | Да
|  |  |  | Рабочая длина | ≥1680 | Миллиметр
|  |  |  | Вывод изображения | Монитор
|  |  |  | Дополнительный канал подачи воды | Неважно; Да
|  |  |  | Оптическое увеличение | Неважно; Да
26.60.12.119-00000788 | Колоноскоп гибкий | Штука | 2022-06-18 | Наружный диметр дистального конца | ≥12 и <14 | Миллиметр
|  |  |  | Совместимость с элекрохирургическим оборудованием | Неважно; Да
|  |  |  | Угол поля зрения, град | ≥140
|  |  |  | Угол изгиба дистального конца влево, град | ≤160
|  |  |  | Угол изгиба дистального конца вправо, град | ≤160
|  |  |  | Дополнительный инструментальный канал | Неважно; Да
|  |  |  | Угол изгиба дистального конца вверх, град | ≤180
|  |  |  | Дистанционное управление | Да
|  |  |  | Угол изгиба дистального конца вниз, град | ≤180
|  |  |  | Поддержка ультразвукового исследования | Нет
|  |  |  | Рабочая длина | ≥1680 | Миллиметр
|  |  |  | Вывод изображения | Монитор
|  |  |  | Дополнительный канал подачи воды | Неважно; Да
|  |  |  | Оптическое увеличение | Неважно; Да
26.60.12.119-00000787 | Колоноскоп гибкий | Штука | 2022-06-18 | Наружный диметр дистального конца | ≥12 и <14 | Миллиметр
|  |  |  | Совместимость с элекрохирургическим оборудованием | Неважно; Да
|  |  |  | Угол поля зрения, град | ≥140
|  |  |  | Угол изгиба дистального конца влево, град | ≤160
|  |  |  | Угол изгиба дистального конца вправо, град | ≤160
|  |  |  | Угол изгиба дистального конца вверх, град | ≤180
|  |  |  | Дистанционное управление | Нет
|  |  |  | Угол изгиба дистального конца вниз, град | ≤180
|  |  |  | Поддержка ультразвукового исследования | Нет
|  |  |  | Рабочая длина | ≥1680 | Миллиметр
|  |  |  | Вывод изображения | Монитор
|  |  |  | Дополнительный канал подачи воды | Неважно; Да
|  |  |  | Оптическое увеличение | Неважно; Да
26.60.12.119-00000786 | Колоноскоп гибкий | Штука | 2022-06-18 | Наружный диметр дистального конца | ≥12 и <14 | Миллиметр
|  |  |  | Совместимость с элекрохирургическим оборудованием | Неважно; Да
|  |  |  | Угол поля зрения, град | ≥140
|  |  |  | Угол изгиба дистального конца влево, град | ≤160
|  |  |  | Угол изгиба дистального конца вправо, град | ≤160
|  |  |  | Угол изгиба дистального конца вверх, град | ≤180
|  |  |  | Дистанционное управление | Да
|  |  |  | Угол изгиба дистального конца вниз, град | ≤180
|  |  |  | Поддержка ультразвукового исследования | Да
|  |  |  | Рабочая длина | ≥1680 | Миллиметр
|  |  |  | Вывод изображения | Окуляры
|  |  |  | Дополнительный канал подачи воды | Неважно; Да
|  |  |  | Оптическое увеличение | Неважно; Да
26.60.12.119-00000785 | Колоноскоп гибкий | Штука | 2022-06-18 | Наружный диметр дистального конца | ≥12 и <14 | Миллиметр
|  |  |  | Совместимость с элекрохирургическим оборудованием | Неважно; Да
|  |  |  | Угол поля зрения, град | ≥140
|  |  |  | Угол изгиба дистального конца влево, град | ≤160
|  |  |  | Угол изгиба дистального конца вправо, град | ≤160
|  |  |  | Угол изгиба дистального конца вверх, град | ≤180
|  |  |  | Дистанционное управление | Нет
|  |  |  | Угол изгиба дистального конца вниз, град | ≤180
|  |  |  | Поддержка ультразвукового исследования | Да
|  |  |  | Рабочая длина | ≥1680 | Миллиметр
|  |  |  | Вывод изображения | Окуляры
|  |  |  | Дополнительный канал подачи воды | Неважно; Да
|  |  |  | Оптическое увеличение | Неважно; Да
26.60.12.119-00000784 | Колоноскоп гибкий | Штука | 2022-06-18 | Наружный диметр дистального конца | ≥12 и <14 | Миллиметр
|  |  |  | Совместимость с элекрохирургическим оборудованием | Неважно; Да
|  |  |  | Угол поля зрения, град | ≥140
|  |  |  | Угол изгиба дистального конца влево, град | ≤160
|  |  |  | Угол изгиба дистального конца вправо, град | ≤160
|  |  |  | Угол изгиба дистального конца вверх, град | ≤180
|  |  |  | Дистанционное управление | Да
|  |  |  | Угол изгиба дистального конца вниз, град | ≤180
|  |  |  | Поддержка ультразвукового исследования | Нет
|  |  |  | Рабочая длина | ≥1680 | Миллиметр
|  |  |  | Вывод изображения | Окуляры
|  |  |  | Дополнительный канал подачи воды | Неважно; Да
|  |  |  | Оптическое увеличение | Неважно; Да
26.60.12.119-00000783 | Колоноскоп гибкий | Штука | 2022-06-18 | Наружный диметр дистального конца | ≥12 и <14 | Миллиметр
|  |  |  | Совместимость с элекрохирургическим оборудованием | Неважно; Да
|  |  |  | Угол поля зрения, град | ≥140
|  |  |  | Угол изгиба дистального конца влево, град | ≤160
|  |  |  | Угол изгиба дистального конца вправо, град | ≤160
|  |  |  | Угол изгиба дистального конца вверх, град | ≤180
|  |  |  | Дистанционное управление | Нет
|  |  |  | Угол изгиба дистального конца вниз, град | ≤180
|  |  |  | Поддержка ультразвукового исследования | Нет
|  |  |  | Рабочая длина | ≥1680 | Миллиметр
|  |  |  | Вывод изображения | Окуляры
|  |  |  | Дополнительный канал подачи воды | Неважно; Да
|  |  |  | Оптическое увеличение | Неважно; Да
26.60.12.119-00000782 | Колоноскоп гибкий | Штука | 2022-06-18 | Наружный диметр дистального конца | ≥14 и <14,8000 | Миллиметр
|  |  |  | Совместимость с элекрохирургическим оборудованием | Неважно; Да
|  |  |  | Угол поля зрения, град | ≥140
|  |  |  | Угол изгиба дистального конца влево, град | ≥160
|  |  |  | Угол изгиба дистального конца вправо, град | ≥160
|  |  |  | Угол изгиба дистального конца вверх, град | ≥180
|  |  |  | Дистанционное управление | Нет
|  |  |  | Угол изгиба дистального конца вниз, град | ≥180
|  |  |  | Поддержка ультразвукового исследования | Нет
|  |  |  | Рабочая длина | ≥1680 | Миллиметр
|  |  |  | Вывод изображения | Монитор
26.60.12.119-00000892 | Колоноскоп гибкий | Штука | 2022-06-18 | Наружный диметр дистального конца | ≥9,3000 и ≤12 | Миллиметр
|  |  |  | Угол поля зрения, град | ≥140
|  |  |  | Угол изгиба дистального конца влево, град | ≤160
|  |  |  | Угол изгиба дистального конца вправо, град | ≤160
|  |  |  | Дополнительный инструментальный канал | Неважно; Да
|  |  |  | Угол изгиба дистального конца вверх, град | ≥180
|  |  |  | Дистанционное управление | Нет
|  |  |  | Угол изгиба дистального конца вниз, град | ≤180
|  |  |  | Поддержка ультразвукового исследования | Нет
|  |  |  | Рабочая длина | ≥1060 | Миллиметр
|  |  |  | Вывод изображения | Монитор
26.60.12.119-00000893 | Колоноскоп гибкий | Штука | 2022-06-18 | Наружный диметр дистального конца | ≥9,3000 и ≤12 | Миллиметр
|  |  |  | Угол поля зрения, град | ≥140
|  |  |  | Угол изгиба дистального конца влево, град | ≤160
|  |  |  | Угол изгиба дистального конца вправо, град | ≤160
|  |  |  | Дополнительный инструментальный канал | Неважно; Да
|  |  |  | Угол изгиба дистального конца вверх, град | ≥180
|  |  |  | Дистанционное управление | Нет
|  |  |  | Угол изгиба дистального конца вниз, град | ≤180
|  |  |  | Поддержка ультразвукового исследования | Нет
|  |  |  | Рабочая длина | ≥1060 | Миллиметр
|  |  |  | Вывод изображения | Окуляры
32.50.13.190-00007125 | Колоноскоп оптоволоконный гибкий | Штука | 2019-07-01
32.50.50.190-00000239 | Колпак для проведения кислородной терапии, для взрослых | Штука | 2019-07-01
32.50.50.190-00000238 | Колпак для проведения кислородной терапии, педиатрический | Штука | 2019-07-01
32.50.50.190-00000894 | Колпачок дезинфекционный для сосудистого катетера | Штука | 2019-07-01
32.50.50.190-00000039 | Колпачок для вакуум-экстракции плода, одноразового использования | Штука | 2019-07-01
22.29.29.190-00000001 | Колпачок для медицинского флакона | Штука | 2019-07-01
22.29.29.190-00000007 | Колпачок защитный для иглы | Штука | 2019-07-01
22.29.29.190-00000002 | Колпачок защитный для шприца | Штука | 2019-07-01
32.50.50.190-00000815 | Колпачок коннектора системы длительного мониторинга уровня глюкозы на месте оказания медицинской помощи | Штука | 2019-07-01
32.50.23.000-00003845 | Колпачок концевой для ножки эндопротеза бедренной кости, нерассасывающийся | Штука | 2021-03-13
32.50.22.190-00005085 | Колпачок костный | Штука | 2019-07-01
32.50.11.000-00000005 | Колпачок полировочный стоматологический, многоразового использования | Штука | 2021-03-14
32.50.11.000-00000011 | Колпачок полировочный стоматологический, одноразового использования | Штука | 2021-03-14
22.29.29.190-00000004 | Колпачок пробирки/сосуда | Штука | 2019-07-01
32.50.50.190-00002735 | Колпачок пробирки/сосуда, многоразового использования | Штука | 2021-06-15
32.50.50.190-00001386 | Колпачок цервикальный для искусственного оплодотворения, многоразового использования | Штука | 2019-07-01
32.50.50.190-00000770 | Колпачок цервикальный для искусственного оплодотворения, одноразового использования | Штука | 2019-07-01
20.59.52.140-00000199 | Колумбийский агар питательная среда ИВД, 5% овечьей крови | Штука | 2019-04-01 | Форма выпуска | Готовые к применению
|  |  |  | Диаметр чашки Петри | 140; 90; 40; 55; 100; 120; 60; | Миллиметр