{"text_format":"3","workbook":"xlsx","n_sheets":1,"sheets":["Прочее"],"read":"whole","date_system":"1900"}

{"sheet":"Прочее","index":0,"n_rows":8086,"n_cols":7,"rows_kept":8086}
["Код позиции КТРУ","Наименование позиции","Ед-изм. позиции","Дата начала обязательного применения позиции каталога","Наименование характеристки","Значение характеристики","Ед-изм. характеристики"]
["42.11.10.000-00000003","Автомагистрали, автомобильные дороги, в том числе улично-дорожная сеть, прочие автомобильные, велосипедные или пешеходные дороги, взлетно-посадочные полосы аэродромов","Условная единица","2023-01-01"]
["42.11.10.000-00000002","Автомагистрали, автомобильные дороги, в том числе улично-дорожная сеть, прочие автомобильные, велосипедные или пешеходные дороги, взлетно-посадочные полосы аэродромов","Квадратный метр","2023-01-01"]
["42.11.10.000-00000001","Автомагистрали, автомобильные дороги, в том числе улично-дорожная сеть, прочие автомобильные, велосипедные или пешеходные дороги, взлетно-посадочные полосы аэродромов","Погонный метр","2023-01-01"]
["20.11.11.140-00000009","Азот","Штука; Литр;^кубический дециметр (л;^дм[3*]); Тонна;^метрическая тонна (1000 кг) (т); Кубический метр","2021-09-01","Объем баллона","≥50; ≥40 и <50; ≥30 и <40; ≥20 и <30; ≥10 и <20; ≥5 и <10; ≥0,5000 и <5; <0,5000"]
[{"$nulls":4},"Тип","Технический; Повышенной чистоты; Особой чистоты"]
[{"$nulls":4},"Агрегатное состояние","Газообразный; Жидкий"]
[{"$nulls":4},"Сорт","Второй; Первый"]
["20.11.11.140-00000008","Азот","Штука","2021-09-01","Объем баллона","≥50; ≥40 и <50; ≥30 и <40; ≥20 и <30; ≥10 и <20; ≥5 и <10; ≥0,5000 и <5; <0,5000"]
[{"$nulls":4},"Тип","Технический; Повышенной чистоты; Особой чистоты"]
[{"$nulls":4},"Агрегатное состояние","Газообразный"]
[{"$nulls":4},"Сорт","Первый"]
["20.11.11.140-00000007","Азот","Штука","2021-09-01","Объем баллона","≥50; ≥40 и <50; ≥30 и <40; ≥20 и <30; ≥10 и <20; ≥5 и <10; ≥0,5000 и <5; <0,5000"]
[{"$nulls":4},"Тип","Технический; Повышенной чистоты; Особой чистоты"]
[{"$nulls":4},"Агрегатное состояние","Газообразный"]
[{"$nulls":4},"Сорт","Второй"]
["20.11.11.140-00000006","Азот","Литр;^кубический дециметр (л;^дм[3*])","2021-09-01","Объем баллона","≥50; ≥40 и <50; ≥30 и <40; ≥20 и <30; ≥10 и <20; ≥5 и <10; ≥0,5000 и <5; <0,5000"]
[{"$nulls":4},"Тип","Технический; Повышенной чистоты; Особой чистоты"]
[{"$nulls":4},"Агрегатное состояние","Жидкий"]
[{"$nulls":4},"Сорт","Первый"]
["20.11.11.140-00000005","Азот","Литр;^кубический дециметр (л;^дм[3*])","2021-09-01","Объем баллона","≥50; ≥40 и <50; ≥30 и <40; ≥20 и <30; ≥10 и <20; ≥5 и <10; ≥0,5000 и <5; <0,5000"]
[{"$nulls":4},"Тип","Технический; Повышенной чистоты; Особой чистоты"]
[{"$nulls":4},"Агрегатное состояние","Жидкий"]
[{"$nulls":4},"Сорт","Второй"]
["20.11.11.140-00000004","Азот","Кубический метр","2021-09-01","Объем баллона","≥50; ≥40 и <50; ≥30 и <40; ≥20 и <30; ≥10 и <20; ≥5 и <10; ≥0,5000 и <5; <0,5000"]
[{"$nulls":4},"Тип","Технический; Повышенной чистоты; Особой чистоты"]
[{"$nulls":4},"Агрегатное состояние","Газообразный"]
[{"$nulls":4},"Сорт","Первый"]
["20.11.11.140-00000003","Азот","Кубический метр","2021-09-01","Объем баллона","≥50; ≥40 и <50; ≥30 и <40; ≥20 и <30; ≥10 и <20; ≥5 и <10; ≥0,5000 и <5; <0,5000"]
[{"$nulls":4},"Тип","Технический; Повышенной чистоты; Особой чистоты"]
[{"$nulls":4},"Агрегатное состояние","Газообразный"]
[{"$nulls":4},"Сорт","Второй"]
["20.11.11.140-00000002","Азот","Тонна;^метрическая тонна (1000 кг) (т)","2021-09-01","Объем баллона","≥50; ≥40 и <50; ≥30 и <40; ≥20 и <30; ≥10 и <20; ≥5 и <10; ≥0,5000 и <5; <0,5000"]
[{"$nulls":4},"Тип","Технический; Повышенной чистоты; Особой чистоты"]
[{"$nulls":4},"Агрегатное состояние","Жидкий"]
[{"$nulls":4},"Сорт","Первый"]
["20.11.11.140-00000001","Азот","Тонна;^метрическая тонна (1000 кг) (т)","2021-09-01","Объем баллона","≥50; ≥40 и <50; ≥30 и <40; ≥20 и <30; ≥10 и <20; ≥5 и <10; ≥0,5000 и <5; <0,5000"]
[{"$nulls":4},"Тип","Технический; Повышенной чистоты; Особой чистоты"]
[{"$nulls":4},"Агрегатное состояние","Жидкий"]
[{"$nulls":4},"Сорт","Второй"]
["27.20.21.000-00000021","Аккумулятор свинцовый для запуска поршневых двигателей","Штука","2021-07-03","Электролит в комплекте","Нет; Да"]
[{"$nulls":4},"Форм-фактор","Азиатский; Европейский"]
[{"$nulls":4},"Пусковой ток аккумулятора",">1200; >900 и ≤1200; >800 и ≤900; >700 и ≤800; >600 и ≤700; >500 и ≤600; >400 и ≤500; >300 и ≤400; >200 и ≤300; >100 и ≤200; >50 и ≤100; ≤50","Ампер"]
[{"$nulls":4},"Обслуживание","Необслуживаемый; Обслуживаемый"]
[{"$nulls":4},"Полярность аккумулятора","Обратная; Прямая"]
[{"$nulls":4},"Минимальная емкость аккумулятора","≥240; ≥220; ≥200; ≥180; ≥160; ≥140; ≥120; ≥100; ≥90; ≥80; ≥70; ≥60; ≥50; ≥40; ≥30; ≥20; ≥10; ≥5","Ампер-час (3,6 кКл)"]
[{"$nulls":4},"Емкость аккумулятора",">200; >140 и ≤200; >100 и ≤140; >80 и ≤100; >60 и ≤80; >40 и ≤60; >20 и ≤40; >10 и ≤20; >5 и ≤10; ≤5","Ампер-час (3,6 кКл)"]
[{"$nulls":4},"Напряжение","24; 12; 6; ","Вольт"]
[{"$nulls":4},"Размещение клемм","Центральное; Диагональное; Боковое; Стандартное"]
[{"$nulls":4},"Дополнительно","Ручка для переноски; Поддержка Start-Stop; Индикатор заряда"]
[{"$nulls":4},"Максимальная емкость аккумулятора","≤240; ≤220; ≤200; ≤180; ≤160; ≤140; ≤120; ≤100; ≤90; ≤80; ≤70; ≤60; ≤50; ≤40; ≤30; ≤20; ≤10","Ампер-час (3,6 кКл)"]
[{"$nulls":4},"Тип клемм","Лепестковые; Под болт; Винтовые; Конус"]
["27.20.21.000-00000020","Аккумулятор свинцовый для запуска поршневых двигателей","Штука","2020-10-01","Электролит в комплекте","Нет; Да"]
[{"$nulls":4},"Форм-фактор","Азиатский; Европейский"]
[{"$nulls":4},"Пусковой ток аккумулятора",">1200; >900 и ≤1200; >800 и ≤900; >700 и ≤800; >600 и ≤700; >500 и ≤600; >400 и ≤500; >300 и ≤400; >200 и ≤300; >100 и ≤200; >50 и ≤100; ≤50","Ампер"]
[{"$nulls":4},"Обслуживание","Обслуживаемый; Необслуживаемый"]
[{"$nulls":4},"Полярность аккумулятора","Обратная"]
[{"$nulls":4},"Емкость аккумулятора","≤5","Ампер-час (3,6 кКл)"]
[{"$nulls":4},"Напряжение","24; 6; 12; ","Вольт"]
[{"$nulls":4},"Размещение клемм","Диагональное; Боковое; Стандартное; Центральное"]
[{"$nulls":4},"Тип клемм","Под болт; Лепестковые; Конус; Винтовые"]
["27.20.21.000-00000019","Аккумулятор свинцовый для запуска поршневых двигателей","Штука","2020-10-01","Электролит в комплекте","Нет; Да"]
[{"$nulls":4},"Форм-фактор","Азиатский; Европейский"]
[{"$nulls":4},"Пусковой ток аккумулятора",">200 и ≤300; >100 и ≤200; >50 и ≤100; ≤50; >1200; >900 и ≤1200; >800 и ≤900; >700 и ≤800; >600 и ≤700; >500 и ≤600; >400 и ≤500; >300 и ≤400","Ампер"]
[{"$nulls":4},"Обслуживание","Обслуживаемый; Необслуживаемый"]
[{"$nulls":4},"Полярность аккумулятора","Обратная"]
[{"$nulls":4},"Емкость аккумулятора",">5 и ≤10","Ампер-час (3,6 кКл)"]
[{"$nulls":4},"Напряжение","24; 6; 12; ","Вольт"]
[{"$nulls":4},"Размещение клемм","Диагональное; Боковое; Стандартное; Центральное"]
[{"$nulls":4},"Тип клемм","Под болт; Лепестковые; Конус; Винтовые"]
["27.20.21.000-00000018","Аккумулятор свинцовый для запуска поршневых двигателей","Штука","2020-10-01","Электролит в комплекте","Нет; Да"]
[{"$nulls":4},"Форм-фактор","Азиатский; Европейский"]
[{"$nulls":4},"Пусковой ток аккумулятора",">1200; >900 и ≤1200; >800 и ≤900; >700 и ≤800; >600 и ≤700; >500 и ≤600; >400 и ≤500; >300 и ≤400; >200 и ≤300; >100 и ≤200; >50 и ≤100; ≤50","Ампер"]
[{"$nulls":4},"Обслуживание","Обслуживаемый; Необслуживаемый"]
[{"$nulls":4},"Полярность аккумулятора","Обратная"]
[{"$nulls":4},"Емкость аккумулятора",">10 и ≤20","Ампер-час (3,6 кКл)"]
[{"$nulls":4},"Напряжение","24; 6; 12; ","Вольт"]
[{"$nulls":4},"Размещение клемм","Диагональное; Боковое; Стандартное; Центральное"]
[{"$nulls":4},"Тип клемм","Под болт; Лепестковые; Конус; Винтовые"]
["27.20.21.000-00000017","Аккумулятор свинцовый для запуска поршневых двигателей","Штука","2020-10-01","Электролит в комплекте","Нет; Да"]
[{"$nulls":4},"Форм-фактор","Азиатский; Европейский"]
[{"$nulls":4},"Пусковой ток аккумулятора",">1200; >900 и ≤1200; >800 и ≤900; >700 и ≤800; >600 и ≤700; >500 и ≤600; >400 и ≤500; >300 и ≤400; >200 и ≤300; >100 и ≤200; >50 и ≤100; ≤50","Ампер"]
[{"$nulls":4},"Обслуживание","Обслуживаемый; Необслуживаемый"]
[{"$nulls":4},"Полярность аккумулятора","Обратная"]
[{"$nulls":4},"Емкость аккумулятора",">20 и ≤40","Ампер-час (3,6 кКл)"]
[{"$nulls":4},"Напряжение","24; 6; 12; ","Вольт"]
[{"$nulls":4},"Размещение клемм","Диагональное; Боковое; Стандартное; Центральное"]
[{"$nulls":4},"Тип клемм","Под болт; Лепестковые; Конус; Винтовые"]
["27.20.21.000-00000016","Аккумулятор свинцовый для запуска поршневых двигателей","Штука","2020-10-01","Электролит в комплекте","Нет; Да"]
[{"$nulls":4},"Форм-фактор","Азиатский; Европейский"]
[{"$nulls":4},"Пусковой ток аккумулятора",">1200; >900 и ≤1200; >800 и ≤900; >700 и ≤800; >600 и ≤700; >500 и ≤600; >400 и ≤500; >300 и ≤400; >200 и ≤300; >100 и ≤200; >50 и ≤100; ≤50","Ампер"]
[{"$nulls":4},"Обслуживание","Обслуживаемый; Необслуживаемый"]
[{"$nulls":4},"Полярность аккумулятора","Обратная"]
[{"$nulls":4},"Емкость аккумулятора",">40 и ≤60","Ампер-час (3,6 кКл)"]
[{"$nulls":4},"Напряжение","24; 6; 12; ","Вольт"]
[{"$nulls":4},"Размещение клемм","Диагональное; Боковое; Стандартное; Центральное"]
[{"$nulls":4},"Тип клемм","Под болт; Лепестковые; Конус; Винтовые"]
["27.20.21.000-00000015","Аккумулятор свинцовый для запуска поршневых двигателей","Штука","2020-10-01","Электролит в комплекте","Нет; Да"]
[{"$nulls":4},"Форм-фактор","Азиатский; Европейский"]
[{"$nulls":4},"Пусковой ток аккумулятора",">1200; >900 и ≤1200; >800 и ≤900; >700 и ≤800; >600 и ≤700; >500 и ≤600; >400 и ≤500; >300 и ≤400; >200 и ≤300; >100 и ≤200; >50 и ≤100; ≤50","Ампер"]
[{"$nulls":4},"Обслуживание","Обслуживаемый; Необслуживаемый"]
[{"$nulls":4},"Полярность аккумулятора","Обратная"]
[{"$nulls":4},"Емкость аккумулятора",">60 и ≤80","Ампер-час (3,6 кКл)"]
[{"$nulls":4},"Напряжение","24; 6; 12; ","Вольт"]
[{"$nulls":4},"Размещение клемм","Диагональное; Боковое; Стандартное; Центральное"]
[{"$nulls":4},"Тип клемм","Под болт; Лепестковые; Конус; Винтовые"]
["27.20.21.000-00000014","Аккумулятор свинцовый для запуска поршневых двигателей","Штука","2020-10-01","Электролит в комплекте","Нет; Да"]
[{"$nulls":4},"Форм-фактор","Азиатский; Европейский"]
[{"$nulls":4},"Пусковой ток аккумулятора",">1200; >900 и ≤1200; >800 и ≤900; >700 и ≤800; >600 и ≤700; >500 и ≤600; >400 и ≤500; >300 и ≤400; >200 и ≤300; >100 и ≤200; >50 и ≤100; ≤50","Ампер"]
[{"$nulls":4},"Обслуживание","Обслуживаемый; Необслуживаемый"]
[{"$nulls":4},"Полярность аккумулятора","Обратная"]
[{"$nulls":4},"Емкость аккумулятора",">80 и ≤100","Ампер-час (3,6 кКл)"]
[{"$nulls":4},"Напряжение","24; 6; 12; ","Вольт"]
[{"$nulls":4},"Размещение клемм","Диагональное; Боковое; Стандартное; Центральное"]
[{"$nulls":4},"Тип клемм","Под болт; Лепестковые; Конус; Винтовые"]
["27.20.21.000-00000013","Аккумулятор свинцовый для запуска поршневых двигателей","Штука","2020-10-01","Электролит в комплекте","Нет; Да"]
[{"$nulls":4},"Форм-фактор","Азиатский; Европейский"]
[{"$nulls":4},"Пусковой ток аккумулятора",">1200; >900 и ≤1200; >800 и ≤900; >700 и ≤800; >600 и ≤700; >500 и ≤600; >400 и ≤500; >300 и ≤400; >200 и ≤300; >100 и ≤200; >50 и ≤100; ≤50","Ампер"]
[{"$nulls":4},"Обслуживание","Обслуживаемый; Необслуживаемый"]
[{"$nulls":4},"Полярность аккумулятора","Обратная"]
[{"$nulls":4},"Емкость аккумулятора",">100 и ≤140","Ампер-час (3,6 кКл)"]
[{"$nulls":4},"Напряжение","24; 6; 12; ","Вольт"]
[{"$nulls":4},"Размещение клемм","Диагональное; Боковое; Стандартное; Центральное"]
[{"$nulls":4},"Тип клемм","Под болт; Лепестковые; Конус; Винтовые"]
["27.20.21.000-00000012","Аккумулятор свинцовый для запуска поршневых двигателей","Штука","2020-10-01","Электролит в комплекте","Нет; Да"]
[{"$nulls":4},"Форм-фактор","Азиатский; Европейский"]
[{"$nulls":4},"Пусковой ток аккумулятора",">1200; >900 и ≤1200; >800 и ≤900; >700 и ≤800; >600 и ≤700; >500 и ≤600; >400 и ≤500; >300 и ≤400; >200 и ≤300; >100 и ≤200; >50 и ≤100; ≤50","Ампер"]
[{"$nulls":4},"Обслуживание","Обслуживаемый; Необслуживаемый"]
[{"$nulls":4},"Полярность аккумулятора","Обратная"]
[{"$nulls":4},"Емкость аккумулятора",">140 и ≤200","Ампер-час (3,6 кКл)"]
[{"$nulls":4},"Напряжение","24; 6; 12; ","Вольт"]
[{"$nulls":4},"Размещение клемм","Диагональное; Боковое; Стандартное; Центральное"]
[{"$nulls":4},"Тип клемм","Под болт; Лепестковые; Конус; Винтовые"]
["27.20.21.000-00000011","Аккумулятор свинцовый для запуска поршневых двигателей","Штука","2022-01-05","Электролит в комплекте","Нет; Да"]
[{"$nulls":4},"Форм-фактор","Азиатский; Европейский"]
[{"$nulls":4},"Пусковой ток аккумулятора",">1200; >900 и ≤1200; >800 и ≤900; >700 и ≤800; >600 и ≤700; >500 и ≤600; >400 и ≤500; >300 и ≤400; >200 и ≤300; >100 и ≤200; >50 и ≤100; ≤50","Ампер"]
[{"$nulls":4},"Обслуживание","Обслуживаемый; Необслуживаемый"]
[{"$nulls":4},"Полярность аккумулятора","Обратная"]
[{"$nulls":4},"Минимальная емкость аккумулятора","≥240; ≥220; ≥200; ≥180; ≥160; ≥140; ≥120; ≥100; ≥90; ≥80; ≥70; ≥60; ≥50; ≥40; ≥30; ≥20; ≥10; ≥5","Ампер-час (3,6 кКл)"]
[{"$nulls":4},"Емкость аккумулятора",">200","Ампер-час (3,6 кКл)"]
[{"$nulls":4},"Напряжение","24; 6; 12; ","Вольт"]
[{"$nulls":4},"Размещение клемм","Диагональное; Боковое; Стандартное; Центральное"]
[{"$nulls":4},"Дополнительно","Ручка для переноски; Поддержка Start-Stop; Индикатор заряда"]
[{"$nulls":4},"Максимальная емкость аккумулятора","≤240; ≤220; ≤200; ≤180; ≤160; ≤140; ≤120; ≤100; ≤90; ≤80; ≤70; ≤60; ≤50; ≤40; ≤30; ≤20; ≤10","Ампер-час (3,6 кКл)"]
[{"$nulls":4},"Тип клемм","Под болт; Лепестковые; Конус; Винтовые"]
["27.20.21.000-00000010","Аккумулятор свинцовый для запуска поршневых двигателей","Штука","2020-10-01","Электролит в комплекте","Нет; Да"]
[{"$nulls":4},"Форм-фактор","Азиатский; Европейский"]
[{"$nulls":4},"Пусковой ток аккумулятора",">1200; >900 и ≤1200; >800 и ≤900; >700 и ≤800; >600 и ≤700; >500 и ≤600; >400 и ≤500; >300 и ≤400; >200 и ≤300; >100 и ≤200; >50 и ≤100; ≤50","Ампер"]
[{"$nulls":4},"Обслуживание","Обслуживаемый; Необслуживаемый"]
[{"$nulls":4},"Полярность аккумулятора","Прямая"]
[{"$nulls":4},"Емкость аккумулятора","≤5","Ампер-час (3,6 кКл)"]
[{"$nulls":4},"Напряжение","24; 6; 12; ","Вольт"]
[{"$nulls":4},"Размещение клемм","Диагональное; Боковое; Стандартное; Центральное"]
[{"$nulls":4},"Тип клемм","Под болт; Лепестковые; Конус; Винтовые"]
["27.20.21.000-00000009","Аккумулятор свинцовый для запуска поршневых двигателей","Штука","2020-10-01","Электролит в комплекте","Нет; Да"]
[{"$nulls":4},"Форм-фактор","Азиатский; Европейский"]
[{"$nulls":4},"Пусковой ток аккумулятора",">1200; >900 и ≤1200; >800 и ≤900; >700 и ≤800; >600 и ≤700; >500 и ≤600; >400 и ≤500; >300 и ≤400; >200 и ≤300; >100 и ≤200; >50 и ≤100; ≤50","Ампер"]
[{"$nulls":4},"Обслуживание","Обслуживаемый; Необслуживаемый"]
[{"$nulls":4},"Полярность аккумулятора","Прямая"]
[{"$nulls":4},"Емкость аккумулятора",">5 и ≤10","Ампер-час (3,6 кКл)"]
[{"$nulls":4},"Напряжение","24; 6; 12; ","Вольт"]
[{"$nulls":4},"Размещение клемм","Диагональное; Боковое; Стандартное; Центральное"]
[{"$nulls":4},"Тип клемм","Под болт; Лепестковые; Конус; Винтовые"]
["27.20.21.000-00000008","Аккумулятор свинцовый для запуска поршневых двигателей","Штука","2020-10-01","Электролит в комплекте","Нет; Да"]
[{"$nulls":4},"Форм-фактор","Азиатский; Европейский"]
[{"$nulls":4},"Пусковой ток аккумулятора",">1200; >900 и ≤1200; >800 и ≤900; >700 и ≤800; >600 и ≤700; >500 и ≤600; >400 и ≤500; >300 и ≤400; >200 и ≤300; >100 и ≤200; >50 и ≤100; ≤50","Ампер"]
[{"$nulls":4},"Обслуживание","Обслуживаемый; Необслуживаемый"]
[{"$nulls":4},"Полярность аккумулятора","Прямая"]
[{"$nulls":4},"Емкость аккумулятора",">10 и ≤20","Ампер-час (3,6 кКл)"]
[{"$nulls":4},"Напряжение","24; 6; 12; ","Вольт"]
[{"$nulls":4},"Размещение клемм","Диагональное; Боковое; Стандартное; Центральное"]
[{"$nulls":4},"Тип клемм","Под болт; Лепестковые; Конус; Винтовые"]
["27.20.21.000-00000007","Аккумулятор свинцовый для запуска поршневых двигателей","Штука","2020-10-01","Электролит в комплекте","Нет; Да"]
[{"$nulls":4},"Форм-фактор","Азиатский; Европейский"]
[{"$nulls":4},"Пусковой ток аккумулятора",">1200; >900 и ≤1200; >800 и ≤900; >700 и ≤800; >600 и ≤700; >500 и ≤600; >400 и ≤500; >300 и ≤400; >200 и ≤300; >100 и ≤200; >50 и ≤100; ≤50","Ампер"]
[{"$nulls":4},"Обслуживание","Обслуживаемый; Необслуживаемый"]
[{"$nulls":4},"Полярность аккумулятора","Прямая"]
[{"$nulls":4},"Емкость аккумулятора",">20 и ≤40","Ампер-час (3,6 кКл)"]
[{"$nulls":4},"Напряжение","24; 6; 12; ","Вольт"]
[{"$nulls":4},"Размещение клемм","Диагональное; Боковое; Стандартное; Центральное"]
[{"$nulls":4},"Тип клемм","Под болт; Лепестковые; Конус; Винтовые"]
["27.20.21.000-00000006","Аккумулятор свинцовый для запуска поршневых двигателей","Штука","2020-10-01","Электролит в комплекте","Нет; Да"]
[{"$nulls":4},"Форм-фактор","Азиатский; Европейский"]
[{"$nulls":4},"Пусковой ток аккумулятора",">1200; >900 и ≤1200; >800 и ≤900; >700 и ≤800; >600 и ≤700; >500 и ≤600; >400 и ≤500; >300 и ≤400; >200 и ≤300; >100 и ≤200; >50 и ≤100; ≤50","Ампер"]
[{"$nulls":4},"Обслуживание","Обслуживаемый; Необслуживаемый"]
[{"$nulls":4},"Полярность аккумулятора","Прямая"]
[{"$nulls":4},"Емкость аккумулятора",">40 и ≤60","Ампер-час (3,6 кКл)"]
[{"$nulls":4},"Напряжение","24; 6; 12; ","Вольт"]
[{"$nulls":4},"Размещение клемм","Диагональное; Боковое; Стандартное; Центральное"]
[{"$nulls":4},"Тип клемм","Под болт; Лепестковые; Конус; Винтовые"]
["27.20.21.000-00000005","Аккумулятор свинцовый для запуска поршневых двигателей","Штука","2020-10-01","Электролит в комплекте","Нет; Да"]
[{"$nulls":4},"Форм-фактор","Азиатский; Европейский"]
[{"$nulls":4},"Пусковой ток аккумулятора",">1200; >900 и ≤1200; >800 и ≤900; >700 и ≤800; >600 и ≤700; >500 и ≤600; >400 и ≤500; >300 и ≤400; >200 и ≤300; >100 и ≤200; >50 и ≤100; ≤50","Ампер"]
[{"$nulls":4},"Обслуживание","Обслуживаемый; Необслуживаемый"]
[{"$nulls":4},"Полярность аккумулятора","Прямая"]
[{"$nulls":4},"Емкость аккумулятора",">60 и ≤80","Ампер-час (3,6 кКл)"]
[{"$nulls":4},"Напряжение","24; 6; 12; ","Вольт"]
[{"$nulls":4},"Размещение клемм","Диагональное; Боковое; Стандартное; Центральное"]
[{"$nulls":4},"Тип клемм","Под болт; Лепестковые; Конус; Винтовые"]
["27.20.21.000-00000004","Аккумулятор свинцовый для запуска поршневых двигателей","Штука","2020-10-01","Электролит в комплекте","Нет; Да"]
[{"$nulls":4},"Форм-фактор","Азиатский; Европейский"]
[{"$nulls":4},"Пусковой ток аккумулятора",">1200; >900 и ≤1200; >800 и ≤900; >700 и ≤800; >600 и ≤700; >500 и ≤600; >400 и ≤500; >300 и ≤400; >200 и ≤300; >100 и ≤200; >50 и ≤100; ≤50","Ампер"]
[{"$nulls":4},"Обслуживание","Обслуживаемый; Необслуживаемый"]
[{"$nulls":4},"Полярность аккумулятора","Прямая"]
[{"$nulls":4},"Емкость аккумулятора",">80 и ≤100","Ампер-час (3,6 кКл)"]
[{"$nulls":4},"Напряжение","24; 6; 12; ","Вольт"]
[{"$nulls":4},"Размещение клемм","Диагональное; Боковое; Стандартное; Центральное"]
[{"$nulls":4},"Тип клемм","Под болт; Лепестковые; Конус; Винтовые"]
["27.20.21.000-00000003","Аккумулятор свинцовый для запуска поршневых двигателей","Штука","2020-10-01","Электролит в комплекте","Нет; Да"]
[{"$nulls":4},"Форм-фактор","Азиатский; Европейский"]
[{"$nulls":4},"Пусковой ток аккумулятора",">1200; >900 и ≤1200; >800 и ≤900; >700 и ≤800; >600 и ≤700; >500 и ≤600; >400 и ≤500; >300 и ≤400; >200 и ≤300; >100 и ≤200; >50 и ≤100; ≤50","Ампер"]
[{"$nulls":4},"Обслуживание","Обслуживаемый; Необслуживаемый"]
[{"$nulls":4},"Полярность аккумулятора","Прямая"]
[{"$nulls":4},"Емкость аккумулятора",">100 и ≤140","Ампер-час (3,6 кКл)"]
[{"$nulls":4},"Напряжение","24; 6; 12; ","Вольт"]
[{"$nulls":4},"Размещение клемм","Диагональное; Боковое; Стандартное; Центральное"]
[{"$nulls":4},"Тип клемм","Под болт; Лепестковые; Конус; Винтовые"]
["27.20.21.000-00000002","Аккумулятор свинцовый для запуска поршневых двигателей","Штука","2020-10-01","Электролит в комплекте","Нет; Да"]
[{"$nulls":4},"Форм-фактор","Азиатский; Европейский"]
[{"$nulls":4},"Пусковой ток аккумулятора",">1200; >900 и ≤1200; >800 и ≤900; >700 и ≤800; >600 и ≤700; >500 и ≤600; >400 и ≤500; >300 и ≤400; >200 и ≤300; >100 и ≤200; >50 и ≤100; ≤50","Ампер"]
[{"$nulls":4},"Обслуживание","Обслуживаемый; Необслуживаемый"]
[{"$nulls":4},"Полярность аккумулятора","Прямая"]
[{"$nulls":4},"Емкость аккумулятора",">140 и ≤200","Ампер-час (3,6 кКл)"]
[{"$nulls":4},"Напряжение","24; 6; 12; ","Вольт"]
[{"$nulls":4},"Размещение клемм","Диагональное; Боковое; Стандартное; Центральное"]
[{"$nulls":4},"Тип клемм","Под болт; Лепестковые; Конус; Винтовые"]
["27.20.21.000-00000001","Аккумулятор свинцовый для запуска поршневых двигателей","Штука","2022-01-05","Электролит в комплекте","Нет; Да"]
[{"$nulls":4},"Форм-фактор","Азиатский; Европейский"]
[{"$nulls":4},"Пусковой ток аккумулятора",">1200; >900 и ≤1200; >800 и ≤900; >700 и ≤800; >600 и ≤700; >500 и ≤600; >400 и ≤500; >300 и ≤400; >200 и ≤300; >100 и ≤200; >50 и ≤100; ≤50","Ампер"]
[{"$nulls":4},"Обслуживание","Обслуживаемый; Необслуживаемый"]
[{"$nulls":4},"Полярность аккумулятора","Прямая"]
[{"$nulls":4},"Минимальная емкость аккумулятора","≥240; ≥220; ≥200; ≥180; ≥160; ≥140; ≥120; ≥100; ≥90; ≥80; ≥70; ≥60; ≥50; ≥40; ≥30; ≥20; ≥10; ≥5","Ампер-час (3,6 кКл)"]
[{"$nulls":4},"Емкость аккумулятора",">200","Ампер-час (3,6 кКл)"]
[{"$nulls":4},"Напряжение","24; 6; 12; ","Вольт"]
[{"$nulls":4},"Размещение клемм","Диагональное; Боковое; Стандартное; Центральное"]
[{"$nulls":4},"Дополнительно","Ручка для переноски; Индикатор заряда; Поддержка Start-Stop"]
[{"$nulls":4},"Максимальная емкость аккумулятора","≤240; ≤220; ≤200; ≤180; ≤160; ≤140; ≤120; ≤100; ≤90; ≤80; ≤70; ≤60; ≤50; ≤40; ≤30; ≤20; ≤10","Ампер-час (3,6 кКл)"]
[{"$nulls":4},"Тип клемм","Под болт; Лепестковые; Конус; Винтовые"]
["27.20.20.000-00000001","Аккумуляторы электрические и их части","Штука","2023-01-01"]
["14.19.30.000-00000002","Аксессуары одежды из кожи; одежда из фетра или нетканых материалов; одежда из текстильных материалов с покрытием","Штука","2023-01-01"]
["14.19.30.000-00000001","Аксессуары одежды из кожи; одежда из фетра или нетканых материалов; одежда из текстильных материалов с покрытием","Комплект","2023-01-01"]
["24.42.10.000-00000001","Алюминий необработанный; оксид алюминия (глинозем)","Килограмм","2023-01-01"]
["25.11.10.000-00000025","Ангар из металла","Штука","2021-06-15","Количество ворот","≥22; 1; ","Штука"]
[{"$nulls":4},"Тип ворот","Рольставни; Откатные; Распашные"]
[{"$nulls":4},"Тип конструкции","Стационарная; Сборно-разборная"]
[{"$nulls":4},"Наличие ворот","Нет; Да"]
[{"$nulls":4},"Высота ворот","≥10; ≥9 и <10; ≥8 и <9; ≥7 и <8; ≥6 и <7; ≥5 и <6; ≥4 и <5; ≥3,5000 и <4; ≥3 и <3,5000; ≥2,5000 и <3; ≥2 и <2,5000; <2","Метр"]
[{"$nulls":4},"Тип покрытия металлоконструкций","Покраска; Антикоррозийное покрытие; Цинкование"]
[{"$nulls":4},"Наличие окон","Нет; Да"]
[{"$nulls":4},"Форма","Полигональный; Шатровый; Прямостенный; Арочный"]
[{"$nulls":4},"Длина (внешняя)","≥150; ≥125 и <150; ≥100 и <125; ≥90 и <100; ≥80 и <90; ≥70 и <80; ≥60 и <70; ≥50 и <60; ≥40 и <50; ≥20 и <30; ≥15 и <20; ≥10 и <15; ≥9 и <10; ≥8 и <9; ≥7 и <8; ≥6 и <7; ≥5 и <6; <5","Метр"]
[{"$nulls":4},"Наличие дверей","Нет; Да"]
[{"$nulls":4},"Ширина (внешняя)","≥50; ≥45 и <50; ≥40 и <45; ≥35 и <40; ≥30 и <35; ≥25 и <30; ≥20 и <25; ≥18 и <20; ≥16 и <18; ≥14 и <16; ≥12 и <14; ≥10 и <12; ≥9 и <10; ≥8 и <9; ≥7 и <8; ≥6 и <7; ≥5 и <6; <5","Метр"]
[{"$nulls":4},"Вид","Бескаркасный; Каркасный"]
[{"$nulls":4},"Количество окон","≥2 и <4; <2; ≥10; ≥8 и <10; ≥6 и <8; ≥4 и <6","Штука"]
[{"$nulls":4},"Материал кровли","ПВХ полотно; Сендвич панель; Профилированный лист"]
[{"$nulls":4},"Расположение дверей","С фасада; С торца"]
[{"$nulls":4},"Материал утеплителя","Пенополистирол; Пенопласт; Целлюлозная вата; Напыление полиуретановое; Минеральная вата"]
[{"$nulls":4},"Наличие встроенной двери в воротах","Нет; Да"]
[{"$nulls":4},"Тип исполнения","Холодный; Утепленный"]
[{"$nulls":4},"Расположение окон","С фасада; На кровле; С торца"]
[{"$nulls":4},"Тип металлоконструкций","ЛМК; ЛСТК"]
[{"$nulls":4},"Расположение ворот","С фасада; С торца"]
[{"$nulls":4},"Материал стен","Сендвич панель; ПВХ полотно; Профилированный лист"]
[{"$nulls":4},"Количество дверей","≥22; 1; ","Штука"]
[{"$nulls":4},"Ширина ворот","≥10; ≥9 и <10; ≥8 и <9; ≥7 и <8; ≥6 и <7; ≥5 и <6; ≥4 и <5; ≥3,5000 и <4; ≥3 и <3,5000; ≥2,5000 и <3; ≥2 и <2,5000; <2","Метр"]
[{"$nulls":4},"Высота (максимальная)","≥20; ≥18 и <20; ≥16 и <18; ≥14 и <16; ≥12 и <14; ≥10 и <12; ≥9 и <10; ≥8 и <9; ≥7 и <8; ≥6 и <7; ≥5 и <6; ≥4 и <5; ≥3 и <4; <3","Метр"]
["25.11.10.000-00000024","Ангар из металла","Штука","2021-06-15","Количество ворот","≥22; 1; ","Штука"]
[{"$nulls":4},"Тип ворот","Рольставни; Откатные; Распашные"]
[{"$nulls":4},"Тип конструкции","Стационарная; Сборно-разборная"]
[{"$nulls":4},"Наличие ворот","Нет; Да"]
[{"$nulls":4},"Высота ворот","≥10; ≥9 и <10; ≥8 и <9; ≥7 и <8; ≥6 и <7; ≥5 и <6; ≥4 и <5; ≥3,5000 и <4; ≥3 и <3,5000; ≥2,5000 и <3; ≥2 и <2,5000; <2","Метр"]
[{"$nulls":4},"Тип покрытия металлоконструкций","Покраска; Антикоррозийное покрытие; Цинкование"]
[{"$nulls":4},"Наличие окон","Нет; Да"]
[{"$nulls":4},"Форма","Арочный"]
[{"$nulls":4},"Длина (внешняя)","≥150; ≥125 и <150; ≥100 и <125; ≥90 и <100; ≥80 и <90; ≥70 и <80; ≥60 и <70; ≥50 и <60; ≥40 и <50; ≥20 и <30; ≥15 и <20; ≥10 и <15; ≥9 и <10; ≥8 и <9; ≥7 и <8; ≥6 и <7; ≥5 и <6; <5","Метр"]
[{"$nulls":4},"Наличие дверей","Нет; Да"]
[{"$nulls":4},"Ширина (внешняя)","≥30 и <35; ≥25 и <30; ≥20 и <25; ≥18 и <20; ≥16 и <18; ≥14 и <16; ≥12 и <14; ≥10 и <12; ≥9 и <10; ≥8 и <9; ≥7 и <8; ≥6 и <7; ≥5 и <6; <5; ≥50; ≥45 и <50; ≥40 и <45; ≥35 и <40","Метр"]
[{"$nulls":4},"Вид","Бескаркасный"]
[{"$nulls":4},"Количество окон","≥10; ≥8 и <10; ≥6 и <8; ≥4 и <6; ≥2 и <4; <2","Штука"]
[{"$nulls":4},"Материал кровли","Профилированный лист; ПВХ полотно"]
[{"$nulls":4},"Расположение дверей","С фасада; С торца"]
[{"$nulls":4},"Наличие встроенной двери в воротах","Нет; Да"]
[{"$nulls":4},"Тип исполнения","Холодный"]
[{"$nulls":4},"Расположение окон","С фасада; На кровле; С торца"]
[{"$nulls":4},"Тип металлоконструкций","ЛМК; ЛСТК"]
[{"$nulls":4},"Расположение ворот","С фасада; С торца"]
[{"$nulls":4},"Материал стен","ПВХ полотно; Профилированный лист"]
[{"$nulls":4},"Количество дверей","≥22; 1; ","Штука"]
[{"$nulls":4},"Ширина ворот","≥10; ≥9 и <10; ≥8 и <9; ≥7 и <8; ≥6 и <7; ≥5 и <6; ≥4 и <5; ≥3,5000 и <4; ≥3 и <3,5000; ≥2,5000 и <3; ≥2 и <2,5000; <2","Метр"]
[{"$nulls":4},"Высота (максимальная)","≥20; ≥18 и <20; ≥16 и <18; ≥14 и <16; ≥12 и <14; ≥10 и <12; ≥9 и <10; ≥8 и <9; ≥7 и <8; ≥6 и <7; ≥5 и <6; ≥4 и <5; ≥3 и <4; <3","Метр"]
["25.11.10.000-00000023","Ангар из металла","Штука","2021-06-15","Количество ворот","≥22; 1; ","Штука"]
[{"$nulls":4},"Тип ворот","Рольставни; Откатные; Распашные"]
[{"$nulls":4},"Тип конструкции","Стационарная; Сборно-разборная"]
[{"$nulls":4},"Наличие ворот","Нет; Да"]
[{"$nulls":4},"Высота ворот","≥10; ≥9 и <10; ≥8 и <9; ≥7 и <8; ≥6 и <7; ≥5 и <6; ≥4 и <5; ≥3,5000 и <4; ≥3 и <3,5000; ≥2,5000 и <3; ≥2 и <2,5000; <2","Метр"]
[{"$nulls":4},"Тип покрытия металлоконструкций","Покраска; Антикоррозийное покрытие; Цинкование"]
[{"$nulls":4},"Наличие окон","Нет; Да"]
[{"$nulls":4},"Форма","Арочный"]
[{"$nulls":4},"Длина (внешняя)","≥150; ≥125 и <150; ≥100 и <125; ≥90 и <100; ≥80 и <90; ≥70 и <80; ≥60 и <70; ≥50 и <60; ≥40 и <50; ≥20 и <30; ≥15 и <20; ≥10 и <15; ≥9 и <10; ≥8 и <9; ≥7 и <8; ≥6 и <7; ≥5 и <6; <5","Метр"]
[{"$nulls":4},"Наличие дверей","Нет; Да"]
[{"$nulls":4},"Ширина (внешняя)","≥50; ≥45 и <50; ≥40 и <45; ≥35 и <40; ≥30 и <35; ≥25 и <30; ≥20 и <25; ≥18 и <20; ≥16 и <18; ≥14 и <16; ≥12 и <14; ≥10 и <12; ≥9 и <10; ≥8 и <9; ≥7 и <8; ≥6 и <7; ≥5 и <6; <5","Метр"]
[{"$nulls":4},"Вид","Бескаркасный"]
[{"$nulls":4},"Количество окон","≥10; ≥8 и <10; ≥6 и <8; ≥4 и <6; ≥2 и <4; <2","Штука"]
[{"$nulls":4},"Материал кровли","Сендвич панель; Профилированный лист"]
[{"$nulls":4},"Расположение дверей","С фасада; С торца"]
[{"$nulls":4},"Материал утеплителя","Пенополистирол; Пенопласт; Целлюлозная вата; Напыление полиуретановое; Минеральная вата"]
[{"$nulls":4},"Наличие встроенной двери в воротах","Нет; Да"]
[{"$nulls":4},"Тип исполнения","Утепленный"]
[{"$nulls":4},"Расположение окон","С фасада; На кровле; С торца"]
[{"$nulls":4},"Тип металлоконструкций","ЛМК; ЛСТК"]
[{"$nulls":4},"Расположение ворот","С фасада; С торца"]
[{"$nulls":4},"Материал стен","Сендвич панель; Профилированный лист"]
[{"$nulls":4},"Количество дверей","≥22; 1; ","Штука"]
[{"$nulls":4},"Ширина ворот","≥10; ≥9 и <10; ≥8 и <9; ≥7 и <8; ≥6 и <7; ≥5 и <6; ≥4 и <5; ≥3,5000 и <4; ≥3 и <3,5000; ≥2,5000 и <3; ≥2 и <2,5000; <2","Метр"]
[{"$nulls":4},"Высота (максимальная)","≥20; ≥18 и <20; ≥16 и <18; ≥14 и <16; ≥12 и <14; ≥10 и <12; ≥9 и <10; ≥8 и <9; ≥7 и <8; ≥6 и <7; ≥5 и <6; ≥4 и <5; ≥3 и <4; <3","Метр"]
["25.11.10.000-00000022","Ангар из металла","Штука","2021-06-15","Количество ворот","≥22; 1; ","Штука"]
[{"$nulls":4},"Тип ворот","Рольставни; Откатные; Распашные"]
[{"$nulls":4},"Тип конструкции","Стационарная; Сборно-разборная"]
[{"$nulls":4},"Наличие ворот","Нет; Да"]
[{"$nulls":4},"Высота ворот","≥10; ≥9 и <10; ≥8 и <9; ≥7 и <8; ≥6 и <7; ≥5 и <6; ≥4 и <5; ≥3,5000 и <4; ≥3 и <3,5000; ≥2,5000 и <3; ≥2 и <2,5000; <2","Метр"]
[{"$nulls":4},"Тип покрытия металлоконструкций","Покраска; Антикоррозийное покрытие; Цинкование"]
[{"$nulls":4},"Наличие окон","Нет; Да"]
[{"$nulls":4},"Форма","Полигональный"]
[{"$nulls":4},"Длина (внешняя)","≥150; ≥125 и <150; ≥100 и <125; ≥90 и <100; ≥80 и <90; ≥70 и <80; ≥60 и <70; ≥50 и <60; ≥40 и <50; ≥20 и <30; ≥15 и <20; ≥10 и <15; ≥9 и <10; ≥8 и <9; ≥7 и <8; ≥6 и <7; ≥5 и <6; <5","Метр"]
[{"$nulls":4},"Наличие дверей","Нет; Да"]
[{"$nulls":4},"Ширина (внешняя)","≥50; ≥45 и <50; ≥40 и <45; ≥35 и <40; ≥30 и <35; ≥25 и <30; ≥20 и <25; ≥18 и <20; ≥16 и <18; ≥14 и <16; ≥12 и <14; ≥10 и <12; ≥9 и <10; ≥8 и <9; ≥7 и <8; ≥6 и <7; ≥5 и <6; <5","Метр"]
[{"$nulls":4},"Вид","Каркасный"]
[{"$nulls":4},"Количество окон","≥10; ≥8 и <10; ≥6 и <8; ≥4 и <6; ≥2 и <4; <2","Штука"]
[{"$nulls":4},"Материал кровли","ПВХ полотно; Профилированный лист"]
[{"$nulls":4},"Расположение дверей","С фасада; С торца"]
[{"$nulls":4},"Наличие встроенной двери в воротах","Нет; Да"]
[{"$nulls":4},"Тип исполнения","Холодный"]
[{"$nulls":4},"Расположение окон","С фасада; На кровле; С торца"]
[{"$nulls":4},"Тип металлоконструкций","ЛМК; ЛСТК"]
[{"$nulls":4},"Расположение ворот","С фасада; С торца"]
[{"$nulls":4},"Материал стен","ПВХ полотно; Профилированный лист"]
[{"$nulls":4},"Количество дверей","≥22; 1; ","Штука"]
[{"$nulls":4},"Ширина ворот","≥10; ≥9 и <10; ≥8 и <9; ≥7 и <8; ≥6 и <7; ≥5 и <6; ≥4 и <5; ≥3,5000 и <4; ≥3 и <3,5000; ≥2,5000 и <3; ≥2 и <2,5000; <2","Метр"]
[{"$nulls":4},"Высота (максимальная)","≥20; ≥18 и <20; ≥16 и <18; ≥14 и <16; ≥12 и <14; ≥10 и <12; ≥9 и <10; ≥8 и <9; ≥7 и <8; ≥6 и <7; ≥5 и <6; ≥4 и <5; ≥3 и <4; <3","Метр"]
["25.11.10.000-00000021","Ангар из металла","Штука","2021-06-15","Количество ворот","≥22; 1; ","Штука"]
[{"$nulls":4},"Тип ворот","Рольставни; Откатные; Распашные"]
[{"$nulls":4},"Тип конструкции","Стационарная; Сборно-разборная"]
[{"$nulls":4},"Наличие ворот","Нет; Да"]
[{"$nulls":4},"Высота ворот","≥10; ≥9 и <10; ≥8 и <9; ≥7 и <8; ≥6 и <7; ≥5 и <6; ≥4 и <5; ≥3,5000 и <4; ≥3 и <3,5000; ≥2,5000 и <3; ≥2 и <2,5000; <2","Метр"]
[{"$nulls":4},"Тип покрытия металлоконструкций","Покраска; Антикоррозийное покрытие; Цинкование"]
[{"$nulls":4},"Наличие окон","Нет; Да"]
[{"$nulls":4},"Форма","Полигональный"]
[{"$nulls":4},"Длина (внешняя)","≥150; ≥125 и <150; ≥100 и <125; ≥90 и <100; ≥80 и <90; ≥70 и <80; ≥60 и <70; ≥50 и <60; ≥40 и <50; ≥20 и <30; ≥15 и <20; ≥10 и <15; ≥9 и <10; ≥8 и <9; ≥7 и <8; ≥6 и <7; ≥5 и <6; <5","Метр"]
[{"$nulls":4},"Наличие дверей","Нет; Да"]
[{"$nulls":4},"Ширина (внешняя)","≥50; ≥45 и <50; ≥40 и <45; ≥35 и <40; ≥30 и <35; ≥25 и <30; ≥20 и <25; ≥18 и <20; ≥16 и <18; ≥14 и <16; ≥12 и <14; ≥10 и <12; ≥9 и <10; ≥8 и <9; ≥7 и <8; ≥6 и <7; ≥5 и <6; <5","Метр"]
[{"$nulls":4},"Вид","Каркасный"]
[{"$nulls":4},"Количество окон","≥2 и <4; <2; ≥10; ≥8 и <10; ≥6 и <8; ≥4 и <6","Штука"]
[{"$nulls":4},"Материал кровли","Сендвич панель; Профилированный лист"]
[{"$nulls":4},"Расположение дверей","С фасада; С торца"]
[{"$nulls":4},"Материал утеплителя","Пенополистирол; Пенопласт; Целлюлозная вата; Напыление полиуретановое; Минеральная вата"]
[{"$nulls":4},"Наличие встроенной двери в воротах","Нет; Да"]
[{"$nulls":4},"Тип исполнения","Утепленный"]
[{"$nulls":4},"Расположение окон","С фасада; На кровле; С торца"]
[{"$nulls":4},"Тип металлоконструкций","ЛМК; ЛСТК"]
[{"$nulls":4},"Расположение ворот","С фасада; С торца"]
[{"$nulls":4},"Материал стен","Сендвич панель; Профилированный лист"]
[{"$nulls":4},"Количество дверей","≥22; 1; ","Штука"]
[{"$nulls":4},"Ширина ворот","≥10; ≥9 и <10; ≥8 и <9; ≥7 и <8; ≥6 и <7; ≥5 и <6; ≥4 и <5; ≥3,5000 и <4; ≥3 и <3,5000; ≥2,5000 и <3; ≥2 и <2,5000; <2","Метр"]
[{"$nulls":4},"Высота (максимальная)","≥20; ≥18 и <20; ≥16 и <18; ≥14 и <16; ≥12 и <14; ≥10 и <12; ≥9 и <10; ≥8 и <9; ≥7 и <8; ≥6 и <7; ≥5 и <6; ≥4 и <5; ≥3 и <4; <3","Метр"]
["25.11.10.000-00000020","Ангар из металла","Штука","2021-06-15","Количество ворот","≥22; 1; ","Штука"]
[{"$nulls":4},"Тип ворот","Рольставни; Откатные; Распашные"]
[{"$nulls":4},"Тип конструкции","Стационарная; Сборно-разборная"]
[{"$nulls":4},"Наличие ворот","Нет; Да"]
[{"$nulls":4},"Высота ворот","≥10; ≥9 и <10; ≥8 и <9; ≥7 и <8; ≥6 и <7; ≥5 и <6; ≥4 и <5; ≥3,5000 и <4; ≥3 и <3,5000; ≥2,5000 и <3; ≥2 и <2,5000; <2","Метр"]
[{"$nulls":4},"Тип покрытия металлоконструкций","Покраска; Антикоррозийное покрытие; Цинкование"]
[{"$nulls":4},"Наличие окон","Нет; Да"]
[{"$nulls":4},"Форма","Шатровый"]
[{"$nulls":4},"Длина (внешняя)","≥150; ≥125 и <150; ≥100 и <125; ≥90 и <100; ≥80 и <90; ≥70 и <80; ≥60 и <70; ≥50 и <60; ≥40 и <50; ≥20 и <30; ≥15 и <20; ≥10 и <15; ≥9 и <10; ≥8 и <9; ≥7 и <8; ≥6 и <7; ≥5 и <6; <5","Метр"]
[{"$nulls":4},"Наличие дверей","Нет; Да"]
[{"$nulls":4},"Ширина (внешняя)","≥50; ≥45 и <50; ≥40 и <45; ≥35 и <40; ≥30 и <35; ≥25 и <30; ≥20 и <25; ≥18 и <20; ≥16 и <18; ≥14 и <16; ≥12 и <14; ≥10 и <12; ≥9 и <10; ≥8 и <9; ≥7 и <8; ≥6 и <7; ≥5 и <6; <5","Метр"]
[{"$nulls":4},"Вид","Каркасный"]
[{"$nulls":4},"Количество окон","≥2 и <4; <2; ≥10; ≥8 и <10; ≥6 и <8; ≥4 и <6","Штука"]
[{"$nulls":4},"Материал кровли","ПВХ полотно; Профилированный лист"]
[{"$nulls":4},"Расположение дверей","С фасада; С торца"]
[{"$nulls":4},"Наличие встроенной двери в воротах","Нет; Да"]
[{"$nulls":4},"Тип исполнения","Холодный"]
[{"$nulls":4},"Расположение окон","С фасада; На кровле; С торца"]
[{"$nulls":4},"Тип металлоконструкций","ЛМК; ЛСТК"]
[{"$nulls":4},"Расположение ворот","С фасада; С торца"]
[{"$nulls":4},"Материал стен","ПВХ полотно; Профилированный лист"]
[{"$nulls":4},"Количество дверей","≥22; 1; ","Штука"]
[{"$nulls":4},"Ширина ворот","≥10; ≥9 и <10; ≥8 и <9; ≥7 и <8; ≥6 и <7; ≥5 и <6; ≥4 и <5; ≥3,5000 и <4; ≥3 и <3,5000; ≥2,5000 и <3; ≥2 и <2,5000; <2","Метр"]
[{"$nulls":4},"Высота (максимальная)","≥20; ≥18 и <20; ≥16 и <18; ≥14 и <16; ≥12 и <14; ≥10 и <12; ≥9 и <10; ≥8 и <9; ≥7 и <8; ≥6 и <7; ≥5 и <6; ≥4 и <5; ≥3 и <4; <3","Метр"]
["25.11.10.000-00000019","Ангар из металла","Штука","2021-06-15","Количество ворот","≥22; 1; ","Штука"]
[{"$nulls":4},"Тип ворот","Рольставни; Откатные; Распашные"]
[{"$nulls":4},"Тип конструкции","Стационарная; Сборно-разборная"]
[{"$nulls":4},"Наличие ворот","Нет; Да"]
[{"$nulls":4},"Высота ворот","≥10; ≥9 и <10; ≥8 и <9; ≥7 и <8; ≥6 и <7; ≥5 и <6; ≥4 и <5; ≥3,5000 и <4; ≥3 и <3,5000; ≥2,5000 и <3; ≥2 и <2,5000; <2","Метр"]
[{"$nulls":4},"Тип покрытия металлоконструкций","Покраска; Антикоррозийное покрытие; Цинкование"]
[{"$nulls":4},"Наличие окон","Нет; Да"]
[{"$nulls":4},"Форма","Шатровый"]
[{"$nulls":4},"Длина (внешняя)","≥150; ≥125 и <150; ≥100 и <125; ≥90 и <100; ≥80 и <90; ≥70 и <80; ≥60 и <70; ≥50 и <60; ≥40 и <50; ≥20 и <30; ≥15 и <20; ≥10 и <15; ≥9 и <10; ≥8 и <9; ≥7 и <8; ≥6 и <7; ≥5 и <6; <5","Метр"]
[{"$nulls":4},"Наличие дверей","Нет; Да"]
[{"$nulls":4},"Ширина (внешняя)","≥50; ≥45 и <50; ≥40 и <45; ≥35 и <40; ≥30 и <35; ≥25 и <30; ≥20 и <25; ≥18 и <20; ≥16 и <18; ≥14 и <16; ≥12 и <14; ≥10 и <12; ≥9 и <10; ≥8 и <9; ≥7 и <8; ≥6 и <7; ≥5 и <6; <5","Метр"]
[{"$nulls":4},"Вид","Каркасный"]
[{"$nulls":4},"Количество окон","≥2 и <4; <2; ≥10; ≥8 и <10; ≥6 и <8; ≥4 и <6","Штука"]
[{"$nulls":4},"Материал кровли","Сендвич панель; Профилированный лист"]
[{"$nulls":4},"Расположение дверей","С фасада; С торца"]
[{"$nulls":4},"Материал утеплителя","Пенополистирол; Пенопласт; Целлюлозная вата; Напыление полиуретановое; Минеральная вата"]
[{"$nulls":4},"Наличие встроенной двери в воротах","Нет; Да"]
[{"$nulls":4},"Тип исполнения","Утепленный"]
[{"$nulls":4},"Расположение окон","С фасада; На кровле; С торца"]
[{"$nulls":4},"Тип металлоконструкций","ЛМК; ЛСТК"]
[{"$nulls":4},"Расположение ворот","С фасада; С торца"]
[{"$nulls":4},"Материал стен","Сендвич панель; Профилированный лист"]
[{"$nulls":4},"Количество дверей","≥22; 1; ","Штука"]
[{"$nulls":4},"Ширина ворот","≥10; ≥9 и <10; ≥8 и <9; ≥7 и <8; ≥6 и <7; ≥5 и <6; ≥4 и <5; ≥3,5000 и <4; ≥3 и <3,5000; ≥2,5000 и <3; ≥2 и <2,5000; <2","Метр"]
[{"$nulls":4},"Высота (максимальная)","≥20; ≥18 и <20; ≥16 и <18; ≥14 и <16; ≥12 и <14; ≥10 и <12; ≥9 и <10; ≥8 и <9; ≥7 и <8; ≥6 и <7; ≥5 и <6; ≥4 и <5; ≥3 и <4; <3","Метр"]
["25.11.10.000-00000018","Ангар из металла","Штука","2021-06-15","Количество ворот","≥22; 1; ","Штука"]
[{"$nulls":4},"Тип ворот","Рольставни; Откатные; Распашные"]
[{"$nulls":4},"Тип конструкции","Стационарная; Сборно-разборная"]
[{"$nulls":4},"Наличие ворот","Нет; Да"]
[{"$nulls":4},"Высота ворот","≥10; ≥9 и <10; ≥8 и <9; ≥7 и <8; ≥6 и <7; ≥5 и <6; ≥4 и <5; ≥3,5000 и <4; ≥3 и <3,5000; ≥2,5000 и <3; ≥2 и <2,5000; <2","Метр"]
[{"$nulls":4},"Тип покрытия металлоконструкций","Покраска; Антикоррозийное покрытие; Цинкование"]
[{"$nulls":4},"Наличие окон","Нет; Да"]
[{"$nulls":4},"Форма","Прямостенный"]
[{"$nulls":4},"Длина (внешняя)","≥150; ≥125 и <150; ≥100 и <125; ≥90 и <100; ≥80 и <90; ≥70 и <80; ≥60 и <70; ≥50 и <60; ≥40 и <50; ≥20 и <30; ≥15 и <20; ≥10 и <15; ≥9 и <10; ≥8 и <9; ≥7 и <8; ≥6 и <7; ≥5 и <6; <5","Метр"]
[{"$nulls":4},"Наличие дверей","Нет; Да"]
[{"$nulls":4},"Ширина (внешняя)","≥50; ≥45 и <50; ≥40 и <45; ≥35 и <40; ≥30 и <35; ≥25 и <30; ≥20 и <25; ≥18 и <20; ≥16 и <18; ≥14 и <16; ≥12 и <14; ≥10 и <12; ≥9 и <10; ≥8 и <9; ≥7 и <8; ≥6 и <7; ≥5 и <6; <5","Метр"]
[{"$nulls":4},"Вид","Каркасный"]
[{"$nulls":4},"Количество окон","≥2 и <4; <2; ≥10; ≥8 и <10; ≥6 и <8; ≥4 и <6","Штука"]
[{"$nulls":4},"Материал кровли","ПВХ полотно; Профилированный лист"]
[{"$nulls":4},"Расположение дверей","С фасада; С торца"]
[{"$nulls":4},"Наличие встроенной двери в воротах","Нет; Да"]
[{"$nulls":4},"Тип исполнения","Холодный"]
[{"$nulls":4},"Расположение окон","С фасада; На кровле; С торца"]
[{"$nulls":4},"Тип металлоконструкций","ЛМК; ЛСТК"]
[{"$nulls":4},"Расположение ворот","С фасада; С торца"]
[{"$nulls":4},"Материал стен","ПВХ полотно; Профилированный лист"]
[{"$nulls":4},"Количество дверей","≥22; 1; ","Штука"]
[{"$nulls":4},"Ширина ворот","≥10; ≥9 и <10; ≥8 и <9; ≥7 и <8; ≥6 и <7; ≥5 и <6; ≥4 и <5; ≥3,5000 и <4; ≥3 и <3,5000; ≥2,5000 и <3; ≥2 и <2,5000; <2","Метр"]
[{"$nulls":4},"Высота (максимальная)","≥20; ≥18 и <20; ≥16 и <18; ≥14 и <16; ≥12 и <14; ≥10 и <12; ≥9 и <10; ≥8 и <9; ≥7 и <8; ≥6 и <7; ≥5 и <6; ≥4 и <5; ≥3 и <4; <3","Метр"]
["25.11.10.000-00000017","Ангар из металла","Штука","2021-06-15","Количество ворот","≥22; 1; ","Штука"]
[{"$nulls":4},"Тип ворот","Рольставни; Откатные; Распашные"]
[{"$nulls":4},"Тип конструкции","Сборно-разборная; Стационарная"]
[{"$nulls":4},"Наличие ворот","Нет; Да"]
[{"$nulls":4},"Высота ворот","≥10; ≥9 и <10; ≥8 и <9; ≥7 и <8; ≥6 и <7; ≥5 и <6; ≥4 и <5; ≥3,5000 и <4; ≥3 и <3,5000; ≥2,5000 и <3; ≥2 и <2,5000; <2","Метр"]
[{"$nulls":4},"Тип покрытия металлоконструкций","Покраска; Антикоррозийное покрытие; Цинкование"]
[{"$nulls":4},"Наличие окон","Нет; Да"]
[{"$nulls":4},"Форма","Прямостенный"]
[{"$nulls":4},"Длина (внешняя)","≥150; ≥125 и <150; ≥100 и <125; ≥90 и <100; ≥80 и <90; ≥70 и <80; ≥60 и <70; ≥50 и <60; ≥40 и <50; ≥20 и <30; ≥15 и <20; ≥10 и <15; ≥9 и <10; ≥8 и <9; ≥7 и <8; ≥6 и <7; ≥5 и <6; <5","Метр"]
[{"$nulls":4},"Наличие дверей","Нет; Да"]
[{"$nulls":4},"Ширина (внешняя)","≥50; ≥45 и <50; ≥40 и <45; ≥35 и <40; ≥30 и <35; ≥25 и <30; ≥20 и <25; ≥18 и <20; ≥16 и <18; ≥14 и <16; ≥12 и <14; ≥10 и <12; ≥9 и <10; ≥8 и <9; ≥7 и <8; ≥6 и <7; ≥5 и <6; <5","Метр"]
[{"$nulls":4},"Вид","Каркасный"]
[{"$nulls":4},"Количество окон","≥2 и <4; <2; ≥10; ≥8 и <10; ≥6 и <8; ≥4 и <6","Штука"]
[{"$nulls":4},"Материал кровли","Сендвич панель; Профилированный лист"]
[{"$nulls":4},"Расположение дверей","С фасада; С торца"]
[{"$nulls":4},"Материал утеплителя","Пенополистирол; Пенопласт; Целлюлозная вата; Напыление полиуретановое; Минеральная вата"]
[{"$nulls":4},"Наличие встроенной двери в воротах","Нет; Да"]
[{"$nulls":4},"Тип исполнения","Утепленный"]
[{"$nulls":4},"Расположение окон","С фасада; На кровле; С торца"]
[{"$nulls":4},"Тип металлоконструкций","ЛМК; ЛСТК"]
[{"$nulls":4},"Расположение ворот","С фасада; С торца"]
[{"$nulls":4},"Материал стен","Сендвич панель; Профилированный лист"]
[{"$nulls":4},"Количество дверей","≥22; 1; ","Штука"]
[{"$nulls":4},"Ширина ворот","≥10; ≥9 и <10; ≥8 и <9; ≥7 и <8; ≥6 и <7; ≥5 и <6; ≥4 и <5; ≥3,5000 и <4; ≥3 и <3,5000; ≥2,5000 и <3; ≥2 и <2,5000; <2","Метр"]
[{"$nulls":4},"Высота (максимальная)","≥20; ≥18 и <20; ≥16 и <18; ≥14 и <16; ≥12 и <14; ≥10 и <12; ≥9 и <10; ≥8 и <9; ≥7 и <8; ≥6 и <7; ≥5 и <6; ≥4 и <5; ≥3 и <4; <3","Метр"]
["25.11.10.000-00000016","Ангар из металла","Штука","2021-06-15","Количество ворот","≥22; 1; ","Штука"]
[{"$nulls":4},"Тип ворот","Рольставни; Откатные; Распашные"]
[{"$nulls":4},"Тип конструкции","Стационарная; Сборно-разборная"]
[{"$nulls":4},"Наличие ворот","Нет; Да"]
[{"$nulls":4},"Высота ворот","≥10; ≥9 и <10; ≥8 и <9; ≥7 и <8; ≥6 и <7; ≥5 и <6; ≥4 и <5; ≥3,5000 и <4; ≥3 и <3,5000; ≥2,5000 и <3; ≥2 и <2,5000; <2","Метр"]
[{"$nulls":4},"Тип покрытия металлоконструкций","Покраска; Антикоррозийное покрытие; Цинкование"]
[{"$nulls":4},"Наличие окон","Нет; Да"]
[{"$nulls":4},"Форма","Арочный"]
[{"$nulls":4},"Длина (внешняя)","≥150; ≥125 и <150; ≥100 и <125; ≥90 и <100; ≥80 и <90; ≥70 и <80; ≥60 и <70; ≥50 и <60; ≥40 и <50; ≥20 и <30; ≥15 и <20; ≥10 и <15; ≥9 и <10; ≥8 и <9; ≥7 и <8; ≥6 и <7; ≥5 и <6; <5","Метр"]
[{"$nulls":4},"Наличие дверей","Нет; Да"]
[{"$nulls":4},"Ширина (внешняя)","≥50; ≥45 и <50; ≥40 и <45; ≥35 и <40; ≥30 и <35; ≥25 и <30; ≥20 и <25; ≥18 и <20; ≥16 и <18; ≥14 и <16; ≥12 и <14; ≥10 и <12; ≥9 и <10; ≥8 и <9; ≥7 и <8; ≥6 и <7; ≥5 и <6; <5","Метр"]
[{"$nulls":4},"Вид","Каркасный"]
[{"$nulls":4},"Количество окон","≥2 и <4; <2; ≥10; ≥8 и <10; ≥6 и <8; ≥4 и <6","Штука"]
[{"$nulls":4},"Материал кровли","ПВХ полотно; Профилированный лист"]
[{"$nulls":4},"Расположение дверей","С фасада; С торца"]
[{"$nulls":4},"Наличие встроенной двери в воротах","Нет; Да"]
[{"$nulls":4},"Тип исполнения","Холодный"]
[{"$nulls":4},"Расположение окон","С фасада; На кровле; С торца"]
[{"$nulls":4},"Тип металлоконструкций","ЛМК; ЛСТК"]
[{"$nulls":4},"Расположение ворот","С фасада; С торца"]
[{"$nulls":4},"Материал стен","ПВХ полотно; Профилированный лист"]
[{"$nulls":4},"Количество дверей","≥22; 1; ","Штука"]
[{"$nulls":4},"Ширина ворот","≥10; ≥9 и <10; ≥8 и <9; ≥7 и <8; ≥6 и <7; ≥5 и <6; ≥4 и <5; ≥3,5000 и <4; ≥3 и <3,5000; ≥2,5000 и <3; ≥2 и <2,5000; <2","Метр"]
[{"$nulls":4},"Высота (максимальная)","≥18 и <20; ≥16 и <18; ≥14 и <16; ≥12 и <14; ≥10 и <12; ≥9 и <10; ≥8 и <9; ≥7 и <8; ≥6 и <7; ≥5 и <6; ≥4 и <5; ≥3 и <4; <3; ≥20","Метр"]
["25.11.10.000-00000015","Ангар из металла","Штука","2021-06-15","Количество ворот","≥22; 1; ","Штука"]
[{"$nulls":4},"Тип ворот","Рольставни; Откатные; Распашные"]
[{"$nulls":4},"Тип конструкции","Стационарная; Сборно-разборная"]
[{"$nulls":4},"Наличие ворот","Нет; Да"]
[{"$nulls":4},"Высота ворот","≥10; ≥9 и <10; ≥8 и <9; ≥7 и <8; ≥6 и <7; ≥5 и <6; ≥4 и <5; ≥3,5000 и <4; ≥3 и <3,5000; ≥2,5000 и <3; ≥2 и <2,5000; <2","Метр"]
[{"$nulls":4},"Тип покрытия металлоконструкций","Покраска; Антикоррозийное покрытие; Цинкование"]
[{"$nulls":4},"Наличие окон","Нет; Да"]
[{"$nulls":4},"Форма","Арочный"]
[{"$nulls":4},"Длина (внешняя)","≥150; ≥125 и <150; ≥100 и <125; ≥90 и <100; ≥80 и <90; ≥70 и <80; ≥60 и <70; ≥50 и <60; ≥40 и <50; ≥20 и <30; ≥15 и <20; ≥10 и <15; ≥9 и <10; ≥8 и <9; ≥7 и <8; ≥6 и <7; ≥5 и <6; <5","Метр"]
[{"$nulls":4},"Наличие дверей","Нет; Да"]
[{"$nulls":4},"Ширина (внешняя)","≥50; ≥45 и <50; ≥40 и <45; ≥35 и <40; ≥30 и <35; ≥25 и <30; ≥20 и <25; ≥18 и <20; ≥16 и <18; ≥14 и <16; ≥12 и <14; ≥10 и <12; ≥9 и <10; ≥8 и <9; ≥7 и <8; ≥6 и <7; ≥5 и <6; <5","Метр"]
[{"$nulls":4},"Вид","Каркасный"]
[{"$nulls":4},"Количество окон","≥2 и <4; <2; ≥10; ≥8 и <10; ≥6 и <8; ≥4 и <6","Штука"]
[{"$nulls":4},"Материал кровли","Сендвич панель; Профилированный лист"]
[{"$nulls":4},"Расположение дверей","С фасада; С торца"]
[{"$nulls":4},"Материал утеплителя","Пенополистирол; Пенопласт; Целлюлозная вата; Напыление полиуретановое; Минеральная вата"]
[{"$nulls":4},"Наличие встроенной двери в воротах","Нет; Да"]
[{"$nulls":4},"Тип исполнения","Утепленный"]
[{"$nulls":4},"Расположение окон","С фасада; На кровле; С торца"]
[{"$nulls":4},"Тип металлоконструкций","ЛМК; ЛСТК"]
[{"$nulls":4},"Расположение ворот","С фасада; С торца"]
[{"$nulls":4},"Материал стен","Сендвич панель; Профилированный лист"]
[{"$nulls":4},"Количество дверей","≥22; 1; ","Штука"]
[{"$nulls":4},"Ширина ворот","≥10; ≥9 и <10; ≥8 и <9; ≥7 и <8; ≥6 и <7; ≥5 и <6; ≥4 и <5; ≥3,5000 и <4; ≥3 и <3,5000; ≥2,5000 и <3; ≥2 и <2,5000; <2","Метр"]
[{"$nulls":4},"Высота (максимальная)","≥20; ≥18 и <20; ≥16 и <18; ≥14 и <16; ≥12 и <14; ≥10 и <12; ≥9 и <10; ≥8 и <9; ≥7 и <8; ≥6 и <7; ≥5 и <6; ≥4 и <5; ≥3 и <4; <3","Метр"]
["30.30.40.000-00000001","Аппараты космические (в том числе спутники) и космические ракеты-носители","Штука","2023-01-01"]
["30.30.20.000-00000001","Аэростаты и дирижабли; планеры, дельтапланы и прочие безмоторные летательные аппараты","Штука","2023-01-01"]
["27.20.22.000-00000003","Батарея аккумуляторная свинцово-кислотная стационарная","Штука","2022-07-27","Возможность использования в ИБП","Нет; Да"]
[{"$nulls":4},"Емкость",">200; >190 и ≤200; >180 и ≤190; >170 и ≤180; >160 и ≤170; >150 и ≤160; >140 и ≤150; >130 и ≤140; >120 и ≤130; >110 и ≤120; >100 и ≤110; >90 и ≤100; >80 и ≤90; >70 и ≤80; >60 и ≤70; >50 и ≤60; >45 и ≤50; >40 и ≤45; >35 и ≤40; >30 и ≤35; >25 и ≤30; >20 и ≤25; >15 и ≤20; >10 и ≤15; >5 и ≤10; ≤5","Ампер-час (3,6 кКл)"]
[{"$nulls":4},"Напряжение","240; 192; 96; 72; 48; 36; 24; 12; 6; 4; 2; ","Вольт"]
[{"$nulls":4},"Тип","Закрытая; Открытая"]
[{"$nulls":4},"Исполнение","Сухой элемент; Жидкостный элемент"]
["27.20.22.000-00000002","Батарея аккумуляторная свинцово-кислотная стационарная","Штука","2022-07-27","Возможность использования в ИБП","Нет; Да"]
[{"$nulls":4},"Емкость",">200; >5 и ≤10; ≤5; >190 и ≤200; >180 и ≤190; >170 и ≤180; >160 и ≤170; >150 и ≤160; >140 и ≤150; >130 и ≤140; >120 и ≤130; >110 и ≤120; >100 и ≤110; >90 и ≤100; >80 и ≤90; >70 и ≤80; >60 и ≤70; >50 и ≤60; >45 и ≤50; >40 и ≤45; >35 и ≤40; >30 и ≤35; >25 и ≤30; >20 и ≤25; >15 и ≤20; >10 и ≤15","Ампер-час (3,6 кКл)"]
[{"$nulls":4},"Напряжение","240; 192; 96; 72; 48; 36; 24; 12; 6; 4; 2; ","Вольт"]
[{"$nulls":4},"Тип","Открытая"]
[{"$nulls":4},"Исполнение","Сухой элемент; Жидкостный элемент"]
["27.20.22.000-00000001","Батарея аккумуляторная свинцово-кислотная стационарная","Штука","2022-07-27","Возможность использования в ИБП","Нет; Да"]
[{"$nulls":4},"Емкость",">200; >5 и ≤10; ≤5; >190 и ≤200; >180 и ≤190; >170 и ≤180; >160 и ≤170; >150 и ≤160; >140 и ≤150; >130 и ≤140; >120 и ≤130; >110 и ≤120; >100 и ≤110; >90 и ≤100; >80 и ≤90; >70 и ≤80; >60 и ≤70; >50 и ≤60; >45 и ≤50; >40 и ≤45; >35 и ≤40; >30 и ≤35; >25 и ≤30; >20 и ≤25; >15 и ≤20; >10 и ≤15","Ампер-час (3,6 кКл)"]
[{"$nulls":4},"Напряжение","240; 192; 96; 72; 48; 36; 24; 12; 6; 4; 2; ","Вольт"]
[{"$nulls":4},"Тип","Закрытая"]
[{"$nulls":4},"Исполнение","Сухой элемент; Жидкостный элемент"]
["14.14.10.000-00000002","Белье нательное трикотажное или вязаное","Штука","2023-01-01"]
["14.14.10.000-00000001","Белье нательное трикотажное или вязаное","Комплект","2023-01-01"]
["14.14.20.000-00000002","Белье нательное, кроме трикотажного или вязаного","Штука","2023-01-01"]
["14.14.20.000-00000001","Белье нательное, кроме трикотажного или вязаного","Комплект","2023-01-01"]
["23.63.10.000-00000001","Бетон, готовый для заливки (товарный бетон)","Кубический метр","2023-01-01"]
["32.13.10.000-00000001","Бижутерия и подобные изделия\u0000\u0000","Штука","2023-01-01"]
["08.99.10.000-00000003","Битумы и асфальты природные; асфальтиты и породы асфальтные","Килограмм","2023-01-01"]
["08.99.10.000-00000002","Битумы и асфальты природные; асфальтиты и породы асфальтные","Тонна;^метрическая тонна (1000 кг) (т)","2023-01-01"]
["08.99.10.000-00000001","Битумы и асфальты природные; асфальтиты и породы асфальтные","Штука","2023-01-01"]
["25.91.10.000-00000001","Бочки и аналогичные емкости из черных металлов","Штука","2023-01-01"]
["25.93.18.130-00000002","Булавка безопасная (английская)","Упаковка","2021-09-16","Количество в упаковке","≥1000; ≥500; ≥100; ≥50; ≥30; ≥25; ≥20; ≥10; ≥5; <5","Штука"]
[{"$nulls":4},"Тип","Изогнутая; Прямая"]
[{"$nulls":4},"Вид булавки","Швейная; Бельевая"]
[{"$nulls":4},"Длина булавки","≥55; ≥45; ≥35; ≥25; <25","Миллиметр"]
[{"$nulls":4},"Материал булавки","Сталь; Никель; Алюминий; Латунь"]
["25.93.18.130-00000001","Булавка безопасная (английская)","Упаковка","2021-09-16","Количество в упаковке","≥1000; ≥500; ≥100; ≥50; ≥30; ≥25; ≥20; ≥10; ≥5; <5","Штука"]
[{"$nulls":4},"Тип","Изогнутая; Прямая"]
[{"$nulls":4},"Вид булавки","Швейная; Бельевая"]
[{"$nulls":4},"Длина булавки","≥55; ≥45; ≥35; ≥25; <25","Миллиметр"]
[{"$nulls":4},"Материал булавки","Сталь; Никель; Алюминий; Латунь"]
["17.21.10.000-00000001","Бумага и картон гофрированные и тара бумажная и картонная","Штука","2023-01-01"]
["22.22.14.190-00000006","Бутылка из полиэтилентерефталата для пищевых жидкостей","Штука","2022-09-12","Наличие ручки","Нет; Да"]
[{"$nulls":4},"Номинальная вместимость","20; 19; 10; 5; 2; 1,5000; 1; 0,7500; 0,6500; 0,5000; 0,4000; 0,3300; 0,3000; 0,2500; 0,2000; 0,1500; 0,1300; 0,1000; "]
[{"$nulls":4},"Конструкция бутылки","Прямоугольная"]
[{"$nulls":4},"Крышка в комплекте","Нет; Да"]
["22.22.14.190-00000008","Бутылка из полиэтилентерефталата для пищевых жидкостей","Штука","2022-09-12","Наличие ручки","Нет; Да"]
[{"$nulls":4},"Номинальная вместимость","20; 19; 10; 5; 2; 1,5000; 1; 0,7500; 0,6500; 0,5000; 0,4000; 0,3300; 0,3000; 0,2500; 0,2000; 0,1500; 0,1300; 0,1000; "]
[{"$nulls":4},"Конструкция бутылки","Фигурная; Прямоугольная; Цилиндрическая"]
[{"$nulls":4},"Крышка в комплекте","Нет; Да"]
["22.22.14.190-00000005","Бутылка из полиэтилентерефталата для пищевых жидкостей","Штука","2022-09-12","Наличие ручки","Нет; Да"]
[{"$nulls":4},"Номинальная вместимость","20; 19; 10; 5; 2; 1,5000; 1; 0,7500; 0,6500; 0,5000; 0,4000; 0,3300; 0,3000; 0,2500; 0,2000; 0,1500; 0,1300; 0,1000; "]
[{"$nulls":4},"Конструкция бутылки","Фигурная"]
[{"$nulls":4},"Крышка в комплекте","Нет; Да"]
["22.22.14.190-00000007","Бутылка из полиэтилентерефталата для пищевых жидкостей","Штука","2022-09-12","Наличие ручки","Нет; Да"]
[{"$nulls":4},"Номинальная вместимость","20; 19; 10; 5; 2; 1,5000; 1; 0,7500; 0,6500; 0,5000; 0,4000; 0,3300; 0,3000; 0,2500; 0,2000; 0,1500; 0,1300; 0,1000; "]
[{"$nulls":4},"Конструкция бутылки","Цилиндрическая"]
[{"$nulls":4},"Крышка в комплекте","Нет; Да"]
["22.22.14.190-00000001","Бутылка из полиэтилентерефталата для химической продукции","Штука","2022-09-12","Тип крышки","Колпачок; Винтовая крышка"]
[{"$nulls":4},"Конструкция бутылки","Фигурная"]
[{"$nulls":4},"Наличие ручки","Нет; Да"]
[{"$nulls":4},"Номинальная вместимость","5; 4,7500; 1,5000; 1; 0,5000; 0,2500; "]
["22.22.14.190-00000002","Бутылка из полиэтилентерефталата для химической продукции","Штука","2022-09-12","Тип крышки","Колпачок; Винтовая крышка"]
[{"$nulls":4},"Конструкция бутылки","Прямоугольная"]
[{"$nulls":4},"Наличие ручки","Нет; Да"]
[{"$nulls":4},"Номинальная вместимость","5; 4,7500; 1,5000; 1; 0,5000; 0,2500; "]
["22.22.14.190-00000003","Бутылка из полиэтилентерефталата для химической продукции","Штука","2022-09-12","Тип крышки","Колпачок; Винтовая крышка"]
[{"$nulls":4},"Конструкция бутылки","Цилиндрическая"]
[{"$nulls":4},"Наличие ручки","Нет; Да"]
[{"$nulls":4},"Номинальная вместимость","5; 4,7500; 1,5000; 1; 0,5000; 0,2500; "]
["22.22.14.190-00000004","Бутылка из полиэтилентерефталата для химической продукции","Штука","2022-09-12","Тип крышки","Колпачок; Винтовая крышка"]
[{"$nulls":4},"Конструкция бутылки","Фигурная; Прямоугольная; Цилиндрическая"]
[{"$nulls":4},"Наличие ручки","Нет; Да"]
[{"$nulls":4},"Номинальная вместимость","5; 4,7500; 1,5000; 1; 0,5000; 0,2500; "]
["30.20.20.000-00000001","Вагоны железнодорожные или трамвайные пассажирские самоходные (моторные), вагоны товарные (багажные) и платформы открытые, кроме транспортных средств, предназначенных для технического обслуживания или ремонта","Штука","2023-01-01"]
["30.92.10.000-00000001","Велосипеды двухколесные и прочие, без двигателя","Штука","2023-01-01"]
["28.25.20.000-00000001","Вентиляторы, кроме настольных, напольных, настенных, оконных, потолочных или вентиляторов для крыш","Штука","2023-01-01"]
["11.04.10.000-00000001","Вермут и прочие ароматизированные виноградные вина","Штука","2023-01-01"]
["11.04.10.000-00000002","Вермут и прочие ароматизированные виноградные вина\u0000\u0000","Литр;^кубический дециметр (л;^дм[3*])","2023-01-01"]
["30.30.30.000-00000001","Вертолеты и самолеты","Штука","2021-01-01"]
["11.02.10.000-00000002","Вина виноградные, в том числе из свежего винограда; сусло виноградное","Литр;^кубический дециметр (л;^дм[3*])","2023-01-01"]
["11.02.10.000-00000001","Вина виноградные, в том числе из свежего винограда; сусло виноградное","Штука","2023-01-01"]
["20.13.52.120-00000003","Вода дистиллированная","Штука; Литр;^кубический дециметр (л;^дм[3*])","2021-09-01","Объем тары","≥1000; ≥500 и <1000; ≥200 и <500; ≥100 и <200; ≥50 и <100; ≥20 и <50; ≥15 и <20; ≥10 и <15; ≥7 и <10; ≥5 и <7; ≥3 и <5; ≥1 и <3; <1"]
["20.13.52.120-00000002","Вода дистиллированная","Литр;^кубический дециметр (л;^дм[3*])","2021-09-01","Объем тары","≥1000; ≥500 и <1000; ≥200 и <500; ≥100 и <200; ≥50 и <100; ≥20 и <50; ≥15 и <20; ≥10 и <15; ≥7 и <10; ≥5 и <7; ≥3 и <5; ≥1 и <3; <1"]
["20.13.52.120-00000001","Вода дистиллированная","Штука","2021-09-01","Объем тары","≥1000; ≥500 и <1000; ≥200 и <500; ≥100 и <200; ≥50 и <100; ≥20 и <50; ≥15 и <20; ≥10 и <15; ≥7 и <10; ≥5 и <7; ≥3 и <5; ≥1 и <3; <1"]
["36.00.10.000-00000001","Вода природная","Литр;^кубический дециметр (л;^дм[3*])","2023-01-01"]
["11.07.10.000-00000002","Воды минеральные и безалкогольные напитки\u0000\u0000","Литр;^кубический дециметр (л;^дм[3*])","2023-01-01"]
["11.07.10.000-00000001","Воды минеральные и безалкогольные напитки\u0000\u0000","Штука","2023-01-01"]
["13.10.90.000-00000002","Волокна отдельные; услуги по подготовке к прядению натуральных текстильных волокон; отдельные операции процесса производства текстильной пряжи и нитей, выполняемые субподрядчиком","Условная единица","2023-01-01"]
["13.10.90.000-00000001","Волокна отдельные; услуги по подготовке к прядению натуральных текстильных волокон; отдельные операции процесса производства текстильной пряжи и нитей, выполняемые субподрядчиком","Килограмм","2023-01-01"]
["13.10.20.000-00000001","Волокна текстильные натуральные, подготовленные для прядения\u0000\u0000","Килограмм","2023-01-01"]
["13.10.30.000-00000001","Волокна штапельные текстильные химические, подготовленные для прядения\u0000\u0000","Килограмм","2023-01-01"]
["96.02.20.000-00000001","Волос человеческий, необработанный","Килограмм","2023-01-01"]
["20.41.42.190-00000002","Воск для ниток","Штука","2020-11-02","Вес","≥30; ≥20; ≥10; <10","Грамм"]
["20.41.42.190-00000001","Воск для ниток","Штука","2020-11-02","Вес","≥30; ≥20; ≥10; <10","Грамм"]
["60.10.30.000-00000001","Время для рекламы на радио","Условная единица","2023-01-01"]
["60.20.40.000-00000001","Время для рекламы на телевидении","Условная единица","2023-01-01"]
["35.21.10.000-00000001","Газ угольный, газ водяной, газ генераторный и аналогичные газы, кроме нефтяных газов","Кубический метр","2023-01-01"]
["58.13.10.000-00000001","Газеты печатные","Штука","2023-01-01"]
["58.13.20.000-00000001","Газеты электронные","Условная единица","2023-01-01"]
["28.29.10.000-00000001","Газогенераторы, аппараты для дистилляции и фильтрования","Штука","2023-01-01"]
["28.30.40.000-00000011","Газонокосилка","Штука","2021-05-13","Мощность электродвигателя",">20; >16 и ≤20; >12 и ≤16; >8 и ≤12; >6 и ≤8; >4 и ≤6; ≥2 и ≤4; <2","Киловатт"]
[{"$nulls":4},"Материал режущей деки","Пластмасса; Металл"]
[{"$nulls":4},"Источник питания","Сеть; Аккумулятор"]
[{"$nulls":4},"Режим скашивания травы","Травосборник; Мульчирование; Выброс травы назад; Выброс травы в сторону"]
[{"$nulls":4},"Тип привода","Полный; Передний; Задний"]
[{"$nulls":4},"Режущий элемент","Нож; Леска; Дисковая пила"]
[{"$nulls":4},"Объем травосборника","≥60; ≥50; ≥40; ≥30; <30"]
[{"$nulls":4},"Тип двигателя","Электрический; Дизельный; Бензиновый"]
[{"$nulls":4},"Запасной нож в комплекте","Нет; Да"]
[{"$nulls":4},"Способ движения","Несамоходная; Самоходная"]
[{"$nulls":4},"Тип газонокосилки","Робот; Газонокосилка тележка; Триммер; Райдер"]
[{"$nulls":4},"Ширина скашивания травы",">120; >100 и ≤120; >80 и ≤100; >60 и ≤80; ≥40 и ≤60; <40","Сантиметр"]
[{"$nulls":4},"Мощность двигателя",">20; >15 и ≤20; >10 и ≤15; ≥5 и ≤10; <5","Лошадиная сила"]
["28.30.40.000-00000010","Газонокосилка","Штука","2021-04-28","Материал режущей деки","Пластмасса; Металл"]
[{"$nulls":4},"Режим скашивания травы","Травосборник; Мульчирование; Выброс травы назад; Выброс травы в сторону"]
[{"$nulls":4},"Тип привода","Полный; Передний; Задний"]
[{"$nulls":4},"Режущий элемент","Нож; Леска"]
[{"$nulls":4},"Объем травосборника","≥60; ≥50; ≥40; ≥30; <30"]
[{"$nulls":4},"Тип двигателя","Бензиновый"]
[{"$nulls":4},"Запасной нож в комплекте","Нет; Да"]
[{"$nulls":4},"Способ движения","Самоходная"]
[{"$nulls":4},"Тип газонокосилки","Газонокосилка тележка"]
[{"$nulls":4},"Ширина скашивания травы",">120; >100 и ≤120; >80 и ≤100; >60 и ≤80; ≥40 и ≤60; <40","Сантиметр"]
[{"$nulls":4},"Мощность двигателя",">20; >15 и ≤20; >10 и ≤15; ≥5 и ≤10; <5","Лошадиная сила"]
["28.30.40.000-00000009","Газонокосилка","Штука","2021-05-13","Мощность электродвигателя",">20; >16 и ≤20; >12 и ≤16; >8 и ≤12; >6 и ≤8; >4 и ≤6; ≥2 и ≤4; <2","Киловатт"]
[{"$nulls":4},"Материал режущей деки","Пластмасса; Металл"]
[{"$nulls":4},"Источник питания","Сеть; Аккумулятор"]
[{"$nulls":4},"Режим скашивания травы","Травосборник; Мульчирование; Выброс травы назад; Выброс травы в сторону"]
[{"$nulls":4},"Режущий элемент","Нож; Леска"]
[{"$nulls":4},"Объем травосборника","≥60; ≥50; ≥40; ≥30; <30"]
[{"$nulls":4},"Тип двигателя","Электрический"]
[{"$nulls":4},"Запасной нож в комплекте","Нет; Да"]
[{"$nulls":4},"Способ движения","Несамоходная"]
[{"$nulls":4},"Тип газонокосилки","Газонокосилка тележка"]
[{"$nulls":4},"Ширина скашивания травы",">120; >100 и ≤120; >80 и ≤100; >60 и ≤80; ≥40 и ≤60; <40","Сантиметр"]
[{"$nulls":4},"Мощность двигателя","<5; >20; >15 и ≤20; >10 и ≤15; ≥5 и ≤10","Лошадиная сила"]
["28.30.40.000-00000008","Газонокосилка","Штука","2021-05-13","Мощность электродвигателя",">20; >16 и ≤20; >12 и ≤16; >8 и ≤12; >6 и ≤8; >4 и ≤6; ≥2 и ≤4; <2","Киловатт"]
[{"$nulls":4},"Материал режущей деки","Пластмасса; Металл"]
[{"$nulls":4},"Источник питания","Сеть; Аккумулятор"]
[{"$nulls":4},"Режим скашивания травы","Травосборник; Мульчирование; Выброс травы назад; Выброс травы в сторону"]
[{"$nulls":4},"Тип привода","Полный; Передний; Задний"]
[{"$nulls":4},"Режущий элемент","Нож; Леска"]
[{"$nulls":4},"Объем травосборника","≥60; ≥50; ≥40; ≥30; <30"]
[{"$nulls":4},"Тип двигателя","Электрический"]
[{"$nulls":4},"Запасной нож в комплекте","Нет; Да"]
[{"$nulls":4},"Способ движения","Самоходная"]
[{"$nulls":4},"Тип газонокосилки","Газонокосилка тележка"]
[{"$nulls":4},"Ширина скашивания травы",">120; >100 и ≤120; >80 и ≤100; >60 и ≤80; ≥40 и ≤60; <40","Сантиметр"]
["28.30.40.000-00000007","Газонокосилка","Штука","2021-05-13","Материал режущей деки","Пластмасса; Металл"]
[{"$nulls":4},"Режим скашивания травы","Травосборник; Мульчирование; Выброс травы назад; Выброс травы в сторону"]
[{"$nulls":4},"Тип привода","Полный; Передний; Задний"]
[{"$nulls":4},"Режущий элемент","Нож; Леска"]
[{"$nulls":4},"Тип двигателя","Бензиновый"]
[{"$nulls":4},"Запасной нож в комплекте","Нет; Да"]
[{"$nulls":4},"Тип газонокосилки","Райдер"]
[{"$nulls":4},"Ширина скашивания травы",">120; >100 и ≤120; >80 и ≤100; >60 и ≤80; ≥40 и ≤60; <40","Сантиметр"]
[{"$nulls":4},"Мощность двигателя","<5; >20; >15 и ≤20; >10 и ≤15; ≥5 и ≤10","Лошадиная сила"]
["28.30.40.000-00000006","Газонокосилка","Штука","2021-05-13","Материал режущей деки","Пластмасса; Металл"]
[{"$nulls":4},"Режим скашивания травы","Травосборник; Мульчирование; Выброс травы назад; Выброс травы в сторону"]
[{"$nulls":4},"Тип привода","Полный; Передний; Задний"]
[{"$nulls":4},"Режущий элемент","Нож; Леска"]
[{"$nulls":4},"Объем травосборника","≥60; ≥50; ≥40; ≥30; <30"]
[{"$nulls":4},"Тип двигателя","Дизельный"]
[{"$nulls":4},"Запасной нож в комплекте","Нет; Да"]
[{"$nulls":4},"Тип газонокосилки","Райдер"]
[{"$nulls":4},"Ширина скашивания травы",">120; >100 и ≤120; >80 и ≤100; >60 и ≤80; ≥40 и ≤60; <40","Сантиметр"]
[{"$nulls":4},"Мощность двигателя",">20; >15 и ≤20; >10 и ≤15; ≥5 и ≤10; <5","Лошадиная сила"]
["28.30.40.000-00000005","Газонокосилка","Штука","2021-05-13","Мощность электродвигателя",">16 и ≤20; >12 и ≤16; >8 и ≤12; >6 и ≤8; >4 и ≤6; ≥2 и ≤4; <2; >20","Киловатт"]
[{"$nulls":4},"Материал режущей деки","Пластмасса; Металл"]
[{"$nulls":4},"Источник питания","Сеть; Аккумулятор"]
[{"$nulls":4},"Режим скашивания травы","Травосборник; Мульчирование; Выброс травы назад; Выброс травы в сторону"]
[{"$nulls":4},"Тип привода","Полный; Передний; Задний"]
[{"$nulls":4},"Режущий элемент","Нож; Леска"]
[{"$nulls":4},"Объем травосборника","≥60; ≥50; ≥40; ≥30; <30"]
[{"$nulls":4},"Тип двигателя","Электрический"]
[{"$nulls":4},"Запасной нож в комплекте","Нет; Да"]
[{"$nulls":4},"Тип газонокосилки","Райдер"]
[{"$nulls":4},"Ширина скашивания травы",">120; >100 и ≤120; >80 и ≤100; >60 и ≤80; ≥40 и ≤60; <40","Сантиметр"]
["28.30.40.000-00000004","Газонокосилка","Штука","2021-05-13","Материал режущей деки","Пластмасса; Металл"]
[{"$nulls":4},"Режущий элемент","Нож; Леска; Дисковая пила"]
[{"$nulls":4},"Тип двигателя","Бензиновый"]
[{"$nulls":4},"Запасной нож в комплекте","Нет; Да"]
[{"$nulls":4},"Тип газонокосилки","Триммер"]
[{"$nulls":4},"Ширина скашивания травы",">120; >100 и ≤120; >80 и ≤100; >60 и ≤80; ≥40 и ≤60; <40","Сантиметр"]
[{"$nulls":4},"Мощность двигателя",">20; >15 и ≤20; >10 и ≤15; ≥5 и ≤10; <5","Лошадиная сила"]
["28.30.40.000-00000003","Газонокосилка","Штука","2021-04-28","Материал режущей деки","Пластмасса; Металл"]
[{"$nulls":4},"Режим скашивания травы","Травосборник; Мульчирование; Выброс травы назад; Выброс травы в сторону"]
[{"$nulls":4},"Режущий элемент","Нож; Леска"]
[{"$nulls":4},"Объем травосборника","≥60; ≥50; ≥40; ≥30; <30"]
[{"$nulls":4},"Тип двигателя","Бензиновый"]
[{"$nulls":4},"Запасной нож в комплекте","Нет; Да"]
[{"$nulls":4},"Способ движения","Несамоходная"]
[{"$nulls":4},"Тип газонокосилки","Газонокосилка тележка"]
[{"$nulls":4},"Ширина скашивания травы",">120; >100 и ≤120; >80 и ≤100; >60 и ≤80; ≥40 и ≤60; <40","Сантиметр"]
[{"$nulls":4},"Мощность двигателя",">20; >15 и ≤20; >10 и ≤15; ≥5 и ≤10; <5","Лошадиная сила"]
["28.30.40.000-00000002","Газонокосилка","Штука","2021-04-28","Мощность электродвигателя",">20; >16 и ≤20; >12 и ≤16; >8 и ≤12; >6 и ≤8; >4 и ≤6; ≥2 и ≤4; <2","Киловатт"]
[{"$nulls":4},"Материал режущей деки","Пластмасса; Металл"]
[{"$nulls":4},"Источник питания","Сеть; Аккумулятор"]
[{"$nulls":4},"Режущий элемент","Нож; Леска; Дисковая пила"]
[{"$nulls":4},"Тип двигателя","Электрический"]
[{"$nulls":4},"Запасной нож в комплекте","Нет; Да"]
[{"$nulls":4},"Тип газонокосилки","Триммер"]
[{"$nulls":4},"Ширина скашивания травы",">120; >100 и ≤120; >80 и ≤100; >60 и ≤80; ≥40 и ≤60; <40","Сантиметр"]
["25.11.10.000-00000012","Гараж из металла","Штука","2021-06-15","Тип металлоконструкций","ЛМК; ЛСТК"]
[{"$nulls":4},"Вид","Безкаркасный; Каркасный"]
[{"$nulls":4},"Материал утеплителя","Пенополистирол; Пепопласт; Целлюлозная вата; Минеральная вата; Напыление полиуретановое"]
[{"$nulls":4},"Материал кровли","Листовое железо; Сендвич панель; Профилированный лист"]
[{"$nulls":4},"Форма кровли","Двухскатная; Односкатная; Плоская"]
[{"$nulls":4},"Тип покрытия металлоконструкций","Покраска; Антикоррозийное покрытие; Цинкование"]
[{"$nulls":4},"Высота (максимальная)","≥3 и <3,5000; ≥5; ≥4,5000 и <5; ≥4 и <4,5000; ≥3,5000 и <4; ≥2,5000 и <3; ≥2 и <2,5000; <2","Метр"]
[{"$nulls":4},"Форма","Прямостенный; Арочный"]
[{"$nulls":4},"Длина (внешняя)","≥10; ≥9 и <10; ≥8 и <9; ≥7 и <8; ≥6 и <7; ≥5 и <6; <5","Метр"]
[{"$nulls":4},"Тип исполнения","Холодный; Утепленный"]
[{"$nulls":4},"Ширина ворот","≥4; ≥3,5000 и <4; ≥3 и <3,5000; ≥2,5000 и <3; ≥2 и <2,5000; <2","Метр"]
[{"$nulls":4},"Высота ворот","≥4; ≥3,5000 и <4; ≥3 и <3,5000; ≥2,5000 и <3; ≥2 и <2,5000; <2","Метр"]
[{"$nulls":4},"Тип конструкции","Стационарная; Сборно-разборная"]
[{"$nulls":4},"Ширина (внешняя)","≥10; ≥9 и <10; ≥8 и <9; ≥7 и <8; ≥6 и <7; ≥5 и <6; ≥4 и <5; <4","Метр"]
[{"$nulls":4},"Наличие встроенной двери в воротах","Нет; Да"]
[{"$nulls":4},"Тип ворот","Рольставни; Откатные; Вертикальные; Распашные"]
[{"$nulls":4},"Материал стен","Сендвич панель; Листовое железо; Профилированный лист"]
["25.11.10.000-00000011","Гараж из металла","Штука","2021-06-15","Тип металлоконструкций","ЛМК; ЛСТК"]
[{"$nulls":4},"Вид","Каркасный"]
[{"$nulls":4},"Материал утеплителя","Напыление полиуретановое; Пенополистирол; Пепопласт; Целлюлозная вата; Минеральная вата"]
[{"$nulls":4},"Материал кровли","Листовое железо; Сендвич панель; Профилированный лист"]
[{"$nulls":4},"Тип покрытия металлоконструкций","Покраска; Антикоррозийное покрытие; Цинкование"]
[{"$nulls":4},"Высота (максимальная)","≥5; ≥4,5000 и <5; ≥4 и <4,5000; ≥3,5000 и <4; ≥2,5000 и <3; ≥2 и <2,5000; <2","Метр"]
[{"$nulls":4},"Форма","Арочный"]
[{"$nulls":4},"Длина (внешняя)","≥10; ≥9 и <10; ≥8 и <9; ≥7 и <8; ≥6 и <7; ≥5 и <6; <5","Метр"]
[{"$nulls":4},"Тип исполнения","Утепленный"]
[{"$nulls":4},"Ширина ворот","≥4; ≥3,5000 и <4; ≥3 и <3,5000; ≥2,5000 и <3; ≥2 и <2,5000; <2","Метр"]
[{"$nulls":4},"Высота ворот","≥4; ≥3,5000 и <4; ≥3 и <3,5000; ≥2,5000 и <3; ≥2 и <2,5000; <2","Метр"]
[{"$nulls":4},"Тип конструкции","Стационарная; Сборно-разборная"]
[{"$nulls":4},"Ширина (внешняя)","≥10; ≥9 и <10; ≥8 и <9; ≥7 и <8; ≥6 и <7; ≥5 и <6; ≥4 и <5; <4","Метр"]
[{"$nulls":4},"Наличие встроенной двери в воротах","Нет; Да"]
[{"$nulls":4},"Тип ворот","Рольставни; Откатные; Вертикальные; Распашные"]
[{"$nulls":4},"Материал стен","Сендвич панель; Листовое железо; Профилированный лист"]
["25.11.10.000-00000010","Гараж из металла","Штука","2021-06-15","Тип металлоконструкций","ЛМК; ЛСТК"]
[{"$nulls":4},"Вид","Каркасный"]
[{"$nulls":4},"Материал кровли","Листовое железо; Сендвич панель; Профилированный лист"]
[{"$nulls":4},"Тип покрытия металлоконструкций","Покраска; Антикоррозийное покрытие; Цинкование"]
[{"$nulls":4},"Высота (максимальная)","≥2 и <2,5000; ≥5; ≥4,5000 и <5; ≥4 и <4,5000; ≥3,5000 и <4; ≥2,5000 и <3; <2; ≥3 и <3,5000","Метр"]
[{"$nulls":4},"Форма","Арочный"]
[{"$nulls":4},"Длина (внешняя)","≥10; ≥9 и <10; ≥8 и <9; ≥7 и <8; ≥6 и <7; ≥5 и <6; <5","Метр"]
[{"$nulls":4},"Тип исполнения","Холодный"]
[{"$nulls":4},"Ширина ворот","≥4; ≥3,5000 и <4; ≥3 и <3,5000; ≥2,5000 и <3; ≥2 и <2,5000; <2","Метр"]
[{"$nulls":4},"Высота ворот","≥4; ≥3,5000 и <4; ≥3 и <3,5000; ≥2,5000 и <3; ≥2 и <2,5000; <2","Метр"]
[{"$nulls":4},"Тип конструкции","Стационарная; Сборно-разборная"]
[{"$nulls":4},"Ширина (внешняя)","≥10; ≥9 и <10; ≥8 и <9; ≥7 и <8; ≥6 и <7; ≥5 и <6; ≥4 и <5; <4","Метр"]
[{"$nulls":4},"Наличие встроенной двери в воротах","Нет; Да"]
[{"$nulls":4},"Тип ворот","Рольставни; Откатные; Вертикальные; Распашные"]
[{"$nulls":4},"Материал стен","Сендвич панель; Листовое железо; Профилированный лист"]
["25.11.10.000-00000009","Гараж из металла","Штука","2021-06-15","Тип металлоконструкций","ЛМК; ЛСТК"]
[{"$nulls":4},"Вид","Каркасный"]
[{"$nulls":4},"Материал утеплителя","Пенополистирол; Пепопласт; Целлюлозная вата; Минеральная вата; Напыление полиуретановое"]
[{"$nulls":4},"Материал кровли","Листовое железо; Сендвич панель; Профилированный лист"]
[{"$nulls":4},"Форма кровли","Двухскатная; Односкатная; Плоская"]
[{"$nulls":4},"Тип покрытия металлоконструкций","Покраска; Антикоррозийное покрытие; Цинкование"]
[{"$nulls":4},"Высота (максимальная)","≥5; ≥4,5000 и <5; ≥4 и <4,5000; ≥3,5000 и <4; ≥2,5000 и <3; ≥2 и <2,5000; <2; ≥3 и <3,5000","Метр"]
[{"$nulls":4},"Форма","Прямостенный"]
[{"$nulls":4},"Длина (внешняя)","≥10; ≥9 и <10; ≥8 и <9; ≥7 и <8; ≥6 и <7; ≥5 и <6; <5","Метр"]
[{"$nulls":4},"Тип исполнения","Утепленный"]
[{"$nulls":4},"Ширина ворот","≥4; ≥3,5000 и <4; ≥3 и <3,5000; ≥2,5000 и <3; ≥2 и <2,5000; <2","Метр"]
[{"$nulls":4},"Высота ворот","≥4; ≥3,5000 и <4; ≥3 и <3,5000; ≥2,5000 и <3; ≥2 и <2,5000; <2","Метр"]
[{"$nulls":4},"Тип конструкции","Стационарная; Сборно-разборная"]
[{"$nulls":4},"Ширина (внешняя)","≥10; ≥9 и <10; ≥8 и <9; ≥7 и <8; ≥6 и <7; ≥5 и <6; ≥4 и <5; <4","Метр"]
[{"$nulls":4},"Наличие встроенной двери в воротах","Нет; Да"]
[{"$nulls":4},"Тип ворот","Рольставни; Откатные; Вертикальные; Распашные"]
[{"$nulls":4},"Материал стен","Листовое железо; Профилированный лист; Сендвич панель"]
["25.11.10.000-00000008","Гараж из металла","Штука","2021-06-15","Тип металлоконструкций","ЛМК; ЛСТК"]
[{"$nulls":4},"Вид","Каркасный"]
[{"$nulls":4},"Материал кровли","Листовое железо; Сендвич панель; Профилированный лист"]
[{"$nulls":4},"Форма кровли","Двухскатная; Односкатная; Плоская"]
[{"$nulls":4},"Тип покрытия металлоконструкций","Покраска; Антикоррозийное покрытие; Цинкование"]
[{"$nulls":4},"Высота (максимальная)","≥5; ≥4,5000 и <5; ≥4 и <4,5000; ≥3,5000 и <4; ≥2,5000 и <3; ≥2 и <2,5000; <2; ≥3 и <3,5000","Метр"]
[{"$nulls":4},"Форма","Прямостенный"]
[{"$nulls":4},"Длина (внешняя)","≥10; ≥9 и <10; ≥8 и <9; ≥7 и <8; ≥6 и <7; ≥5 и <6; <5","Метр"]
[{"$nulls":4},"Тип исполнения","Холодный"]
[{"$nulls":4},"Ширина ворот","≥4; ≥3,5000 и <4; ≥3 и <3,5000; ≥2,5000 и <3; ≥2 и <2,5000; <2","Метр"]
[{"$nulls":4},"Высота ворот","≥4; ≥3,5000 и <4; ≥3 и <3,5000; ≥2,5000 и <3; ≥2 и <2,5000; <2","Метр"]
[{"$nulls":4},"Тип конструкции","Стационарная; Сборно-разборная"]
[{"$nulls":4},"Ширина (внешняя)","≥10; ≥9 и <10; ≥8 и <9; ≥7 и <8; ≥6 и <7; ≥5 и <6; ≥4 и <5; <4","Метр"]
[{"$nulls":4},"Наличие встроенной двери в воротах","Нет; Да"]
[{"$nulls":4},"Тип ворот","Рольставни; Откатные; Вертикальные; Распашные"]
[{"$nulls":4},"Материал стен","Сендвич панель; Листовое железо; Профилированный лист"]
["25.11.10.000-00000007","Гараж из металла","Штука","2021-06-15","Тип металлоконструкций","ЛМК; ЛСТК"]
[{"$nulls":4},"Вид","Безкаркасный"]
[{"$nulls":4},"Материал утеплителя","Пенополистирол; Пепопласт; Целлюлозная вата; Минеральная вата; Напыление полиуретановое"]
[{"$nulls":4},"Материал кровли","Листовое железо; Сендвич панель; Профилированный лист"]
[{"$nulls":4},"Тип покрытия металлоконструкций","Покраска; Антикоррозийное покрытие; Цинкование"]
[{"$nulls":4},"Высота (максимальная)","≥5; ≥4,5000 и <5; ≥4 и <4,5000; ≥3,5000 и <4; ≥2,5000 и <3; ≥2 и <2,5000; <2; ≥3 и <3,5000","Метр"]
[{"$nulls":4},"Форма","Арочный"]
[{"$nulls":4},"Длина (внешняя)","≥10; ≥9 и <10; ≥8 и <9; ≥7 и <8; ≥6 и <7; ≥5 и <6; <5","Метр"]
[{"$nulls":4},"Тип исполнения","Утепленный"]
[{"$nulls":4},"Ширина ворот","≥4; ≥3,5000 и <4; ≥3 и <3,5000; ≥2,5000 и <3; ≥2 и <2,5000; <2","Метр"]
[{"$nulls":4},"Высота ворот","≥4; ≥3,5000 и <4; ≥3 и <3,5000; ≥2,5000 и <3; ≥2 и <2,5000; <2","Метр"]
[{"$nulls":4},"Тип конструкции","Сборно-разборная; Стационарная"]
[{"$nulls":4},"Ширина (внешняя)","≥10; ≥9 и <10; ≥8 и <9; ≥7 и <8; ≥6 и <7; ≥5 и <6; ≥4 и <5; <4","Метр"]
[{"$nulls":4},"Наличие встроенной двери в воротах","Нет; Да"]
[{"$nulls":4},"Тип ворот","Рольставни; Откатные; Вертикальные; Распашные"]
[{"$nulls":4},"Материал стен","Сендвич панель; Листовое железо; Профилированный лист"]
["25.11.10.000-00000006","Гараж из металла","Штука","2021-06-15","Вид","Безкаркасный"]
[{"$nulls":4},"Материал кровли","Сендвич панель; Листовое железо; Профилированный лист"]
[{"$nulls":4},"Тип покрытия металлоконструкций","Покраска; Антикоррозийное покрытие; Цинкование"]
[{"$nulls":4},"Высота (максимальная)","≥5; ≥4,5000 и <5; ≥4 и <4,5000; ≥3,5000 и <4; ≥2,5000 и <3; ≥2 и <2,5000; <2","Метр"]
[{"$nulls":4},"Форма","Арочный"]
[{"$nulls":4},"Длина (внешняя)","≥10; ≥9 и <10; ≥8 и <9; ≥7 и <8; ≥6 и <7; ≥5 и <6; <5","Метр"]
[{"$nulls":4},"Тип исполнения","Холодный"]
[{"$nulls":4},"Ширина ворот","≥4; ≥3,5000 и <4; ≥3 и <3,5000; ≥2,5000 и <3; ≥2 и <2,5000; <2","Метр"]
[{"$nulls":4},"Высота ворот","<2; ≥4; ≥3,5000 и <4; ≥3 и <3,5000; ≥2,5000 и <3; ≥2 и <2,5000","Метр"]
[{"$nulls":4},"Тип конструкции","Стационарная; Сборно-разборная"]
[{"$nulls":4},"Ширина (внешняя)","≥10; ≥9 и <10; ≥8 и <9; ≥7 и <8; ≥6 и <7; ≥5 и <6; ≥4 и <5; <4","Метр"]
[{"$nulls":4},"Наличие встроенной двери в воротах","Нет; Да"]
[{"$nulls":4},"Тип ворот","Рольставни; Откатные; Вертикальные; Распашные"]
[{"$nulls":4},"Материал стен","Сендвич панель; Листовое железо; Профилированный лист"]
["20.20.12.000-00000003","Гербицид","Литр;^кубический дециметр (л;^дм[3*]); Килограмм","2021-09-01","Тип по принципу воздейстия","Избирательного действия; Сплошного (общеистребительного) действия"]
[{"$nulls":4},"Тип по месту действия","Почвенный (через корневую систему); Листовой (с перемещением по растению)"]
[{"$nulls":4},"Класс по степени опасности","4 (особо опасные); 3 (опасные); 2 (умеренно опасные); 1 (малоопасные)"]
[{"$nulls":4},"Тип по способу проникновения","Системные; Контактные"]
[{"$nulls":4},"Тип по сроку применения","В период массового отрастания сорняков; После всходов культуры; После посева или посадки, до появления всходов; Одновременно с посевом или посадкой; Перед посевом или посадкой"]
["20.20.12.000-00000002","Гербицид","Килограмм","2021-09-01","Тип по принципу воздейстия","Избирательного действия; Сплошного (общеистребительного) действия"]
[{"$nulls":4},"Тип по месту действия","Почвенный (через корневую систему); Листовой (с перемещением по растению)"]
[{"$nulls":4},"Класс по степени опасности","4 (особо опасные); 3 (опасные); 2 (умеренно опасные); 1 (малоопасные)"]
[{"$nulls":4},"Тип по способу проникновения","Системные; Контактные"]
[{"$nulls":4},"Тип по сроку применения","В период массового отрастания сорняков; После всходов культуры; После посева или посадки, до появления всходов; Одновременно с посевом или посадкой; Перед посевом или посадкой"]
["20.20.12.000-00000001","Гербицид","Литр;^кубический дециметр (л;^дм[3*])","2021-09-01","Тип по принципу воздейстия","Избирательного действия; Сплошного (общеистребительного) действия"]
[{"$nulls":4},"Тип по месту действия","Почвенный (через корневую систему); Листовой (с перемещением по растению)"]
[{"$nulls":4},"Класс по степени опасности","4 (особо опасные); 3 (опасные); 2 (умеренно опасные); 1 (малоопасные)"]
[{"$nulls":4},"Тип по способу проникновения","Системные; Контактные"]
[{"$nulls":4},"Тип по сроку применения","В период массового отрастания сорняков; После всходов культуры; После посева или посадки, до появления всходов; Одновременно с посевом или посадкой; Перед посевом или посадкой"]
["08.12.20.000-00000002","Глины и каолин","Кубический метр","2023-01-01"]
["08.12.20.000-00000001","Глины и каолин","Килограмм","2023-01-01"]
["08.12.10.000-00000004","Гравий и песок","Килограмм","2021-01-01"]
["08.12.10.000-00000003","Гравий и песок","Тонна;^метрическая тонна (1000 кг) (т)","2021-01-01"]
["08.12.10.000-00000002","Гравий и песок","Штука","2021-01-01"]
["08.12.10.000-00000001","Гравий и песок","Кубический метр","2021-01-01"]
["25.12.10.000-00000002","Двери, окна и их рамы и пороги для дверей из металлов","Штука","2023-01-01"]
["25.12.10.000-00000001","Двери, окна и их рамы и пороги для дверей из металлов","Комплект","2023-01-01"]
["30.91.30.000-00000001","Двигатели внутреннего сгорания мотоциклетные","Штука","2023-01-01"]
["28.11.10.000-00000001","Двигатели, кроме двигателей авиационных, автомобильных и мотоциклетных","Штука","2023-01-01"]
["02.10.30.000-00000002","Деревья лесные","Штука","2023-01-01"]
["02.10.30.000-00000001","Деревья лесные","Килограмм","2023-01-01"]
["14.39.10.000-00000001","Джемперы, пуловеры, кардиганы, жилеты и аналогичные изделия трикотажные или вязаные","Штука","2023-01-01"]
["41.10.10.000-00000001","Документация проектная для строительства","Условная единица","2023-01-01"]
["23.52.30.000-00000001","Доломит кальцинированный или агломерированный","Килограмм","2023-01-01"]
["42.12.10.000-00000003","Дороги железные наземные и подземные","Условная единица","2023-01-01"]
["42.12.10.000-00000002","Дороги железные наземные и подземные","Квадратный метр","2023-01-01"]
["42.12.10.000-00000001","Дороги железные наземные и подземные","Погонный метр","2023-01-01"]
["32.99.53.130-00000003","Доска магнитно-маркерная","Штука","2020-11-02","Расположение доски","Горизонтальное; Вертикальное"]
[{"$nulls":4},"Наличие в комплекте губки-стирателя","Нет; Да"]
[{"$nulls":4},"Высота","≥120; ≥100 и <120; ≥40 и <100; <40","Сантиметр"]
[{"$nulls":4},"Тип напольной опоры","Ролики; Ножки"]
[{"$nulls":4},"Тип доски","Двухсторонняя; Односторонняя"]
[{"$nulls":4},"Тип покрытия доски","Полимерное; Лаковое; Эмалевое"]
[{"$nulls":4},"Длина","≥250; ≥200 и <250; ≥150 и <200; ≥100 и <150; ≥50 и <100; <50","Сантиметр"]
[{"$nulls":4},"Количество элементов (секций)",">55; 4; 3; 2; 1; "]
[{"$nulls":4},"Наличие в комплекте держателя для маркеров","Нет; Да"]
[{"$nulls":4},"Наличие в комплекте маркеров","Нет; Да"]
[{"$nulls":4},"Тип размещения","Напольный; Настенный"]
[{"$nulls":4},"Наличие в комплекте магнитов","Нет; Да"]
["32.99.53.130-00000002","Доска магнитно-маркерная","Штука","2020-11-02","Расположение доски","Горизонтальное; Вертикальное"]
[{"$nulls":4},"Наличие в комплекте губки-стирателя","Нет; Да"]
[{"$nulls":4},"Высота","≥100 и <120; ≥40 и <100; <40; ≥120","Сантиметр"]
[{"$nulls":4},"Тип доски","Двухсторонняя; Односторонняя"]
[{"$nulls":4},"Тип покрытия доски","Полимерное; Лаковое; Эмалевое"]
[{"$nulls":4},"Длина","≥250; ≥200 и <250; ≥150 и <200; ≥100 и <150; ≥50 и <100; <50","Сантиметр"]
[{"$nulls":4},"Количество элементов (секций)",">55; 4; 3; 2; 1; "]
[{"$nulls":4},"Наличие в комплекте держателя для маркеров","Нет; Да"]
[{"$nulls":4},"Наличие в комплекте маркеров","Нет; Да"]
[{"$nulls":4},"Тип размещения","Настенный"]
[{"$nulls":4},"Наличие в комплекте магнитов","Нет; Да"]
["32.99.53.130-00000001","Доска магнитно-маркерная","Штука","2020-11-02","Расположение доски","Горизонтальное; Вертикальное"]
[{"$nulls":4},"Наличие в комплекте губки-стирателя","Нет; Да"]
[{"$nulls":4},"Высота","≥120; ≥100 и <120; ≥40 и <100; <40","Сантиметр"]
[{"$nulls":4},"Тип напольной опоры","Ролики; Ножки"]
[{"$nulls":4},"Тип доски","Двухсторонняя; Односторонняя"]
[{"$nulls":4},"Тип покрытия доски","Полимерное; Лаковое; Эмалевое"]
[{"$nulls":4},"Длина","≥250; ≥200 и <250; ≥150 и <200; ≥100 и <150; ≥50 и <100; <50","Сантиметр"]
[{"$nulls":4},"Количество элементов (секций)",">55; 4; 3; 2; 1; "]
[{"$nulls":4},"Наличие в комплекте держателя для маркеров","Нет; Да"]
[{"$nulls":4},"Наличие в комплекте маркеров","Нет; Да"]
[{"$nulls":4},"Тип размещения","Напольный"]
[{"$nulls":4},"Наличие в комплекте магнитов","Нет; Да"]
["16.10.20.000-00000004","Древесина, профилированная по любой из кромок или пластей; шерсть древесная; мука древесная; щепа или стружка древесная","Кубический метр","2023-01-01"]
["16.10.20.000-00000003","Древесина, профилированная по любой из кромок или пластей; шерсть древесная; мука древесная; щепа или стружка древесная","Килограмм","2023-01-01"]
["16.10.20.000-00000002","Древесина, профилированная по любой из кромок или пластей; шерсть древесная; мука древесная; щепа или стружка древесная","Погонный метр","2023-01-01"]
["16.10.20.000-00000001","Древесина, профилированная по любой из кромок или пластей; шерсть древесная; мука древесная; щепа или стружка древесная","Лист","2023-01-01"]
["25.73.30.182-00000003","Дрель ручная механическая","Штука","2020-09-01","Тип патрона","Быстрозажимной двухмуфтовый; Быстрозажимной одномуфтовый; Ключевой"]
[{"$nulls":4},"Наличие рукоятки-упора","Нет; Да"]
[{"$nulls":4},"Тип конструкции","Двухскоростная; Односкоростная"]
[{"$nulls":4},"Максимальный диаметр зажима патрона","≥16; ≥14 и <16; ≥12 и <14; ≥10 и <12; ≥8 и <10; ≥6 и <8; <6","Миллиметр"]
[{"$nulls":4},"Минимальный диаметр зажима патрона","≥3; ≥2 и <3; ≥1,5000 и <2; ≥1 и <1,5000; ≥0,5000 и <1; <0,5000","Миллиметр"]
["25.73.30.182-00000002","Дрель ручная механическая","Штука","2020-09-01","Тип патрона","Быстрозажимной двухмуфтовый; Быстрозажимной одномуфтовый; Ключевой"]
[{"$nulls":4},"Наличие рукоятки-упора","Нет; Да"]
[{"$nulls":4},"Тип конструкции","Односкоростная"]
[{"$nulls":4},"Максимальный диаметр зажима патрона","≥16; ≥14 и <16; ≥12 и <14; ≥10 и <12; ≥8 и <10; ≥6 и <8; <6","Миллиметр"]
[{"$nulls":4},"Минимальный диаметр зажима патрона","≥3; ≥2 и <3; ≥1,5000 и <2; ≥1 и <1,5000; ≥0,5000 и <1; <0,5000","Миллиметр"]
["25.73.30.182-00000001","Дрель ручная механическая","Штука","2020-09-01","Тип патрона","Быстрозажимной двухмуфтовый; Быстрозажимной одномуфтовый; Ключевой"]
[{"$nulls":4},"Наличие рукоятки-упора","Нет; Да"]
[{"$nulls":4},"Тип конструкции","Двухскоростная"]
[{"$nulls":4},"Максимальный диаметр зажима патрона","≥16; ≥14 и <16; ≥12 и <14; ≥10 и <12; ≥8 и <10; ≥6 и <8; <6","Миллиметр"]
[{"$nulls":4},"Минимальный диаметр зажима патрона","≥3; ≥2 и <3; ≥1,5000 и <2; ≥1 и <1,5000; ≥0,5000 и <1; <0,5000","Миллиметр"]
["28.24.11.000-00000003","Дрель ручная электрическая","Штука","2022-05-22","Наличие функции блокировки кнопки старта","Нет; Да"]
[{"$nulls":4},"Наличие режима ударного сверления","Нет; Да"]
[{"$nulls":4},"Наличие режима регулировки оборотов","Нет; Да"]
[{"$nulls":4},"Минимальный диаметр зажима патрона","≥3; ≥2 и <3; ≥1,5000 и <2; ≥1 и <1,5000; ≥0,5000 и <1; <0,5000","Миллиметр"]
[{"$nulls":4},"Мощность аккумулятора","≥40; ≥30 и <40; ≥20 и <30; ≥15 и <20; ≥10 и <15; ≥5 и <10; ≥3 и <5; <3","Ватт"]
[{"$nulls":4},"Емкость аккумулятора","≥10; ≥8 и <10; ≥6 и <8; ≥4 и <6; ≥2 и <4; <2","Ампер-час (3,6 кКл)"]
[{"$nulls":4},"Максимальное количество оборотов","≥35000; ≥30000 и <35000; ≥20000 и <25000; ≥15000 и <20000; ≥10000 и <15000; ≥5000 и <10000; ≥3000 и <5000; ≥2500 и <3000; ≥2000 и <2500; ≥1500 и <2000; ≥1000 и <1500; ≥500 и <1000; <500; ≥25000 и <30000","Оборот в минуту"]
[{"$nulls":4},"Максимальный диаметр зажима патрона","≥10 и <12; ≥8 и <10; ≥6 и <8; <6; ≥16; ≥14 и <16; ≥12 и <14","Миллиметр"]
[{"$nulls":4},"Наличие режима реверса","Нет; Да"]
[{"$nulls":4},"Напряжение аккумулятора","≥40; ≥30 и <40; ≥20 и <30; ≥15 и <20; ≥10 и <15; ≥5 и <10; ≥3 и <5; <3","Вольт"]
[{"$nulls":4},"Мощность","≥1500; ≥1250 и <1500; ≥1000 и <1250; ≥750 и <1000; ≥500 и <750; <500","Ватт"]
[{"$nulls":4},"Тип конструкции","Угловая; Обычная"]
[{"$nulls":4},"Наличие рукоятки-упора","Нет; Да"]
[{"$nulls":4},"Тип патрона","Быстрозажимной двухмуфтовый; Быстрозажимной одномуфтовый; Ключевой"]
[{"$nulls":4},"Количество аккумуляторов в комплекте, шт","2; 1; Отсутствует"]
[{"$nulls":4},"Тип питания","От аккумулятора; От сети"]
["28.24.11.000-00000002","Дрель ручная электрическая","Штука","2022-05-22","Наличие функции блокировки кнопки старта","Нет; Да"]
[{"$nulls":4},"Наличие режима ударного сверления","Нет; Да"]
[{"$nulls":4},"Наличие режима регулировки оборотов","Нет; Да"]
[{"$nulls":4},"Минимальный диаметр зажима патрона","≥3; ≥2 и <3; ≥1,5000 и <2; ≥1 и <1,5000; ≥0,5000 и <1; <0,5000","Миллиметр"]
[{"$nulls":4},"Мощность аккумулятора","≥40; ≥30 и <40; ≥20 и <30; ≥15 и <20; ≥10 и <15; ≥5 и <10; ≥3 и <5; <3","Ватт"]
[{"$nulls":4},"Емкость аккумулятора","≥10; ≥8 и <10; ≥6 и <8; ≥4 и <6; ≥2 и <4; <2","Ампер-час (3,6 кКл)"]
[{"$nulls":4},"Максимальное количество оборотов","≥35000; ≥30000 и <35000; ≥20000 и <25000; ≥15000 и <20000; ≥10000 и <15000; ≥5000 и <10000; ≥3000 и <5000; ≥2500 и <3000; ≥2000 и <2500; ≥1500 и <2000; ≥1000 и <1500; ≥500 и <1000; <500; ≥25000 и <30000","Оборот в минуту"]
[{"$nulls":4},"Максимальный диаметр зажима патрона","≥10 и <12; ≥8 и <10; ≥6 и <8; <6; ≥16; ≥14 и <16; ≥12 и <14","Миллиметр"]
[{"$nulls":4},"Наличие режима реверса","Нет; Да"]
[{"$nulls":4},"Напряжение аккумулятора","≥40; ≥30 и <40; ≥20 и <30; ≥15 и <20; ≥10 и <15; ≥5 и <10; ≥3 и <5; <3","Вольт"]
[{"$nulls":4},"Мощность","≥1500; ≥1250 и <1500; ≥1000 и <1250; ≥750 и <1000; ≥500 и <750; <500","Ватт"]
[{"$nulls":4},"Тип конструкции","Угловая; Обычная"]
[{"$nulls":4},"Наличие рукоятки-упора","Нет; Да"]
[{"$nulls":4},"Тип патрона","Быстрозажимной двухмуфтовый; Быстрозажимной одномуфтовый; Ключевой"]
[{"$nulls":4},"Количество аккумуляторов в комплекте, шт","2; 1; Отсутствует"]
[{"$nulls":4},"Тип питания","От аккумулятора"]
["28.24.11.000-00000001","Дрель ручная электрическая","Штука","2022-05-22","Наличие функции блокировки кнопки старта","Нет; Да"]
[{"$nulls":4},"Наличие режима ударного сверления","Нет; Да"]
[{"$nulls":4},"Наличие режима регулировки оборотов","Нет; Да"]
[{"$nulls":4},"Минимальный диаметр зажима патрона","≥3; ≥2 и <3; ≥1,5000 и <2; ≥1 и <1,5000; ≥0,5000 и <1; <0,5000","Миллиметр"]
[{"$nulls":4},"Максимальное количество оборотов","≥35000; ≥30000 и <35000; ≥20000 и <25000; ≥15000 и <20000; ≥10000 и <15000; ≥5000 и <10000; ≥3000 и <5000; ≥2500 и <3000; ≥2000 и <2500; ≥1500 и <2000; ≥1000 и <1500; ≥500 и <1000; <500; ≥25000 и <30000","Оборот в минуту"]
[{"$nulls":4},"Максимальный диаметр зажима патрона","≥10 и <12; ≥8 и <10; ≥6 и <8; <6; ≥16; ≥14 и <16; ≥12 и <14","Миллиметр"]
[{"$nulls":4},"Наличие режима реверса","Нет; Да"]
[{"$nulls":4},"Мощность","≥1500; ≥1250 и <1500; ≥1000 и <1250; ≥750 и <1000; ≥500 и <750; <500","Ватт"]
[{"$nulls":4},"Тип конструкции","Угловая; Обычная"]
[{"$nulls":4},"Наличие рукоятки-упора","Нет; Да"]
[{"$nulls":4},"Тип патрона","Быстрозажимной двухмуфтовый; Быстрозажимной одномуфтовый; Ключевой"]
[{"$nulls":4},"Тип питания","От сети"]
["02.20.14.130-00000005","Дрова","Кубический метр","2022-05-20","Дрова расколотые","Нет; Да"]
[{"$nulls":4},"Толщина","≥400; ≥300 и <400; ≥200 и <300; ≥100 и <200; ≥30 и <100","Миллиметр"]
[{"$nulls":4},"Длина","≥1000; ≥750 и <1000; ≥500 и <750; ≥333 и <500; ≥250 и <333; <250","Миллиметр"]
[{"$nulls":4},"Группа","3; 2; 1"]
[{"$nulls":4},"Порода","Осина; Ива; Тополь; Липа; Пихта; Кедр; Ель; Ольха; Сосна; Лиственница; Дуб; Клен; Вяз; Ильм; Граб; Ясень; Бук; Береза"]
[{"$nulls":4},"Тип","Смешанные; Однородные"]
[{"$nulls":4},"Наличие коры","Нет; Да"]
["02.20.14.130-00000004","Дрова","Кубический метр","2022-05-20","Дрова расколотые","Нет; Да"]
[{"$nulls":4},"Толщина","≥400; ≥300 и <400; ≥200 и <300; ≥100 и <200; ≥30 и <100","Миллиметр"]
[{"$nulls":4},"Длина","≥1000; ≥750 и <1000; ≥500 и <750; ≥333 и <500; ≥250 и <333; <250","Миллиметр"]
[{"$nulls":4},"Группа","1"]
[{"$nulls":4},"Порода","Лиственница; Дуб; Клен; Вяз; Ильм; Граб; Ясень; Бук; Береза"]
[{"$nulls":4},"Тип","Однородные"]
[{"$nulls":4},"Наличие коры","Нет; Да"]
["02.20.14.130-00000003","Дрова","Кубический метр","2022-05-20","Дрова расколотые","Нет; Да"]
[{"$nulls":4},"Толщина","≥400; ≥300 и <400; ≥200 и <300; ≥100 и <200; ≥30 и <100","Миллиметр"]
[{"$nulls":4},"Длина","≥1000; ≥750 и <1000; ≥500 и <750; ≥333 и <500; ≥250 и <333; <250","Миллиметр"]
[{"$nulls":4},"Группа","2"]
[{"$nulls":4},"Порода","Ольха; Сосна"]
[{"$nulls":4},"Тип","Однородные"]
[{"$nulls":4},"Наличие коры","Нет; Да"]
["02.20.14.130-00000002","Дрова","Кубический метр","2022-05-20","Дрова расколотые","Нет; Да"]
[{"$nulls":4},"Толщина","≥400; ≥300 и <400; ≥200 и <300; ≥100 и <200; ≥30 и <100","Миллиметр"]
[{"$nulls":4},"Длина","≥1000; ≥750 и <1000; ≥500 и <750; ≥333 и <500; ≥250 и <333; <250","Миллиметр"]
[{"$nulls":4},"Группа","3"]
[{"$nulls":4},"Порода","Ива; Тополь; Липа; Пихта; Кедр; Осина; Ель"]
[{"$nulls":4},"Тип","Однородные"]
[{"$nulls":4},"Наличие коры","Нет; Да"]
["02.20.14.130-00000001","Дрова","Кубический метр","2022-05-20","Дрова расколотые","Нет; Да"]
[{"$nulls":4},"Толщина","≥400; ≥300 и <400; ≥200 и <300; ≥100 и <200; ≥30 и <100","Миллиметр"]
[{"$nulls":4},"Длина","≥1000; ≥750 и <1000; ≥500 и <750; ≥333 и <500; ≥250 и <333; <250","Миллиметр"]
[{"$nulls":4},"Группа","3; 2; 1"]
[{"$nulls":4},"Порода","Ива; Тополь; Липа; Пихта; Кедр; Ель; Ольха; Сосна; Лиственница; Дуб; Клен; Вяз; Ильм; Граб; Ясень; Бук; Береза; Осина"]
[{"$nulls":4},"Тип","Смешанные"]
[{"$nulls":4},"Наличие коры","Нет; Да"]
["03.11.50.000-00000001","Жемчуг природный необработанный","Килограмм","2023-01-01"]
["20.59.43.120-00000011","Жидкость охлаждающая","Литр;^кубический дециметр (л;^дм[3*]); Килограмм","2020-11-02","Температура начала кристаллизации","≤-60; ≤-55; ≤-50; ≤-45; ≤-65; ≤-40; ≤-35","Градус Цельсия"]
[{"$nulls":4},"Класс","G13; G12++; G12+; G12; G11"]
[{"$nulls":4},"Концентрат","Да; Нет"]
["20.59.43.120-00000010","Жидкость охлаждающая","Литр;^кубический дециметр (л;^дм[3*])","2020-06-01","Температура начала кристаллизации, не выше","-65; -40; -35; ","Градус Цельсия"]
[{"$nulls":4},"Класс","G11"]
[{"$nulls":4},"Вид","Концентрат"]
["20.59.43.120-00000009","Жидкость охлаждающая","Литр;^кубический дециметр (л;^дм[3*])","2020-06-01","Температура начала кристаллизации, не выше","-65; -40; -35; ","Градус Цельсия"]
[{"$nulls":4},"Класс","G11"]
[{"$nulls":4},"Вид","Готовая жидкость"]
["20.59.43.120-00000008","Жидкость охлаждающая","Литр;^кубический дециметр (л;^дм[3*])","2020-06-01","Температура начала кристаллизации, не выше","-35; -65; -40; ","Градус Цельсия"]
[{"$nulls":4},"Класс","G12"]
[{"$nulls":4},"Вид","Концентрат"]
["20.59.43.120-00000007","Жидкость охлаждающая","Литр;^кубический дециметр (л;^дм[3*])","2020-06-01","Температура начала кристаллизации, не выше","-65; -40; -35; ","Градус Цельсия"]
[{"$nulls":4},"Класс","G12"]
[{"$nulls":4},"Вид","Готовая жидкость"]
["20.59.43.120-00000006","Жидкость охлаждающая","Литр;^кубический дециметр (л;^дм[3*])","2020-06-01","Температура начала кристаллизации, не выше","-65; -40; -35; ","Градус Цельсия"]
[{"$nulls":4},"Класс","G12+"]
[{"$nulls":4},"Вид","Концентрат"]
["20.59.43.120-00000005","Жидкость охлаждающая","Литр;^кубический дециметр (л;^дм[3*])","2020-06-01","Температура начала кристаллизации, не выше","-65; -40; -35; ","Градус Цельсия"]
[{"$nulls":4},"Класс","G12+"]
[{"$nulls":4},"Вид","Готовая жидкость"]
["20.59.43.120-00000004","Жидкость охлаждающая","Килограмм","2020-11-02","Температура начала кристаллизации","≤-60; ≤-55; ≤-50; ≤-45; ≤-65; ≤-40; ≤-35","Градус Цельсия"]
[{"$nulls":4},"Класс","G12++"]
[{"$nulls":4},"Концентрат","Нет"]
["20.59.43.120-00000003","Жидкость охлаждающая","Килограмм","2020-11-02","Температура начала кристаллизации","≤-60; ≤-55; ≤-50; ≤-45; ≤-65; ≤-40; ≤-35","Градус Цельсия"]
[{"$nulls":4},"Класс","G12++"]
[{"$nulls":4},"Концентрат","Да"]
["20.59.43.120-00000002","Жидкость охлаждающая","Литр;^кубический дециметр (л;^дм[3*])","2020-11-02","Температура начала кристаллизации","≤-60; ≤-55; ≤-50; ≤-45; ≤-65; ≤-40; ≤-35","Градус Цельсия"]
[{"$nulls":4},"Класс","G13"]
[{"$nulls":4},"Концентрат","Нет"]
["20.59.43.120-00000001","Жидкость охлаждающая","Литр;^кубический дециметр (л;^дм[3*])","2020-11-02","Температура начала кристаллизации","≤-60; ≤-55; ≤-50; ≤-45; ≤-65; ≤-40; ≤-35","Градус Цельсия"]
[{"$nulls":4},"Класс","G13"]
[{"$nulls":4},"Концентрат","Да"]
["13.10.10.000-00000001","Жир шерстный (включая ланолин)\u0000\u0000","Килограмм","2023-01-01"]
["58.14.20.000-00000002","Журналы и периодические издания электронные","Условная единица","2023-01-01"]
["58.14.20.000-00000001","Журналы и периодические издания электронные","Месяц","2023-01-01"]
["32.99.40.000-00000001","Зажигалки, трубки и их части; изделия из горючих материалов; жидкое или сжиженное газовое топливо","Штука","2023-01-01"]
["25.72.10.000-00000002","Замки и петли","Штука","2023-01-01"]
["25.72.10.000-00000001","Замки и петли","Пара (2 шт.)","2023-01-01"]
["15.11.20.000-00000003","Замша; кожа лаковая и кожа лаковая ламинированная; кожа металлизированная","Штука","2023-01-01"]
["15.11.20.000-00000002","Замша; кожа лаковая и кожа лаковая ламинированная; кожа металлизированная","Квадратный метр","2023-01-01"]
["15.11.20.000-00000001","Замша; кожа лаковая и кожа лаковая ламинированная; кожа металлизированная","Рулон","2023-01-01"]
["22.23.20.000-00000002","Здания быстровозводимые из пластмасс","Штука","2023-01-01"]
["22.23.20.000-00000001","Здания быстровозводимые из пластмасс","Квадратный метр","2023-01-01"]
["41.20.10.000-00000002","Здания жилые","Штука","2023-01-01"]
["41.20.10.000-00000001","Здания жилые","Квадратный метр","2023-01-01"]
["41.20.20.000-00000002","Здания нежилые","Штука","2023-01-01"]
["41.20.20.000-00000001","Здания нежилые","Квадратный метр","2023-01-01"]
["23.61.20.000-00000002","Здания сборные из бетона","Штука","2023-01-01"]
["23.61.20.000-00000001","Здания сборные из бетона","Квадратный метр","2023-01-01"]
["25.11.10.000-00000002","Здания сборные из металла","Штука","2023-01-01"]
["25.11.10.000-00000001","Здания сборные из металла","Квадратный метр","2023-01-01"]
["01.11.10.000-00000008","Зерно пшеницы","Килограмм","2021-06-15","Наименование типа","Мягкая яровая краснозерная; Твердая озимая; Мягкая озимая белозерная; Мягкая озимая краснозерная; Мягкая яровая белозерная; Твердая яровая"]
[{"$nulls":4},"Класс","5; 4; 3; 2; 1"]
["01.11.10.000-00000007","Зерно пшеницы","Килограмм","2021-06-15","Наименование типа","Мягкая яровая краснозерная"]
[{"$nulls":4},"Класс","5; 4; 3; 2; 1"]
["01.11.10.000-00000006","Зерно пшеницы","Килограмм","2021-06-15","Наименование типа","Твердая яровая"]
[{"$nulls":4},"Класс","5; 4; 3; 2; 1"]
["01.11.10.000-00000005","Зерно пшеницы","Килограмм","2021-06-15","Наименование типа","Мягкая яровая белозерная"]
[{"$nulls":4},"Класс","5; 4; 3; 2; 1"]
["01.11.10.000-00000004","Зерно пшеницы","Килограмм","2021-06-15","Наименование типа","Мягкая озимая краснозерная"]
[{"$nulls":4},"Класс","5; 4; 3; 2; 1"]
["01.11.10.000-00000003","Зерно пшеницы","Килограмм","2021-06-15","Наименование типа","Мягкая озимая белозерная"]
[{"$nulls":4},"Класс","5; 4; 3; 2; 1"]
["01.11.10.000-00000002","Зерно пшеницы","Килограмм","2021-06-15","Наименование типа","Твердая озимая"]
[{"$nulls":4},"Класс","5; 4; 3; 2; 1"]
["38.21.40.000-00000001","Зола и остатки от сжигания отходов","Килограмм","2023-01-01"]
["24.41.20.000-00000002","Золото необработанное или полуобработанное, или в виде порошка","Килограмм","2023-01-01"]
["24.41.20.000-00000001","Золото необработанное или полуобработанное, или в виде порошка","Штука","2023-01-01"]
["25.93.18.110-00000003","Игла для швейной машины","Штука","2020-11-02","Вид товара","Набор игл для швейной машины; Игла для швейной машины"]
[{"$nulls":4},"Форма колбы","Квадратная; Круглая с резьбой; Круглая с поперечным пазом в конце; Круглая с двумя плоскостями; Круглая с одной плоскостью; Круглая с двумя короткими плоскостями; Круглая с желобком; Круглая с поперечным пазом; Круглая с двумя поперечными пазами; Круглая"]
[{"$nulls":4},"Номер","250; 240; 230; 220; 210; 200; 190; 180; 170; 160; 150; 140; 130; 120; 110; 100; 90; 80; 75; 70; 65; 60; "]
[{"$nulls":4},"Тип","Двухстержневая; Радиусные с крючком; Радиусная без ушка; Радиусная с ушком; Прямая с крючком и коленом; Прямая с крючком; Прямая без ушка с коленом; Прямая без ушка; Прямая с ушком"]
["25.93.18.110-00000002","Игла для швейной машины","Штука","2020-11-02","Вид товара","Игла для швейной машины"]
[{"$nulls":4},"Форма колбы","Квадратная; Круглая с резьбой; Круглая с поперечным пазом в конце; Круглая с двумя плоскостями; Круглая с одной плоскостью; Круглая с двумя короткими плоскостями; Круглая с желобком; Круглая с поперечным пазом; Круглая с двумя поперечными пазами; Круглая"]
[{"$nulls":4},"Номер","250; 240; 230; 220; 210; 200; 190; 180; 170; 160; 150; 140; 130; 120; 110; 100; 90; 80; 75; 70; 65; 60; "]
[{"$nulls":4},"Тип","Двухстержневая; Радиусные с крючком; Радиусная без ушка; Радиусная с ушком; Прямая с крючком и коленом; Прямая с крючком; Прямая без ушка с коленом; Прямая без ушка; Прямая с ушком"]
["25.93.18.110-00000001","Игла для швейной машины","Штука","2020-11-02","Вид товара","Набор игл для швейной машины"]
[{"$nulls":4},"Форма колбы","Квадратная; Круглая с резьбой; Круглая с поперечным пазом в конце; Круглая с двумя плоскостями; Круглая с одной плоскостью; Круглая с двумя короткими плоскостями; Круглая с желобком; Круглая с поперечным пазом; Круглая с двумя поперечными пазами; Круглая"]
[{"$nulls":4},"Номер","250; 240; 230; 220; 210; 200; 190; 180; 170; 160; 150; 140; 130; 120; 110; 100; 90; 80; 75; 70; 65; 60; "]
[{"$nulls":4},"Тип","Двухстержневая; Радиусные с крючком; Радиусная без ушка; Радиусная с ушком; Прямая с крючком и коленом; Прямая с крючком; Прямая без ушка с коленом; Прямая без ушка; Прямая с ушком"]
["32.40.30.000-00000003","Игрушки прочие, в том числе игрушечные музыкальные инструменты","Штука","2023-01-01"]
["32.40.30.000-00000002","Игрушки прочие, в том числе игрушечные музыкальные инструменты","Комплект","2023-01-01"]
["32.40.30.000-00000001","Игрушки прочие, в том числе игрушечные музыкальные инструменты","Набор","2023-01-01"]
["32.40.40.000-00000003","Игры прочие","Штука","2023-01-01"]
["32.40.40.000-00000002","Игры прочие","Комплект","2023-01-01"]
["32.40.40.000-00000001","Игры прочие","Набор","2023-01-01"]
["08.11.20.000-00000002","Известняк и гипс","Килограмм","2023-01-01"]
["08.11.20.000-00000001","Известняк и гипс","Тонна;^метрическая тонна (1000 кг) (т)","2023-01-01"]
["23.52.10.000-00000001","Известь негашеная, гашеная и гидравлическая","Килограмм","2023-01-01"]
["23.91.10.000-00000003","Изделия абразивные","Штука","2023-01-01"]
["23.91.10.000-00000002","Изделия абразивные","Квадратный метр","2023-01-01"]
["23.91.10.000-00000001","Изделия абразивные","Погонный метр","2023-01-01"]
["16.23.10.000-00000004","Изделия деревянные строительные (кроме сборных зданий) и столярные прочие","Штука","2023-01-01"]
["16.23.10.000-00000003","Изделия деревянные строительные (кроме сборных зданий) и столярные прочие","Комплект","2023-01-01"]
["16.23.10.000-00000002","Изделия деревянные строительные (кроме сборных зданий) и столярные прочие","Квадратный метр","2023-01-01"]
["16.23.10.000-00000001","Изделия деревянные строительные (кроме сборных зданий) и столярные прочие","Погонный метр","2023-01-01"]
["17.29.10.000-00000003","Изделия из бумаги и картона прочие","Штука","2023-01-01"]
["17.29.10.000-00000002","Изделия из бумаги и картона прочие","Рулон","2023-01-01"]
["17.29.10.000-00000001","Изделия из бумаги и картона прочие","Килограмм","2023-01-01"]
["23.65.10.000-00000002","Изделия из волокнистого цемента","Штука","2023-01-01"]
["23.65.10.000-00000001","Изделия из волокнистого цемента","Квадратный метр","2023-01-01"]
["32.99.30.000-00000001","Изделия из волоса человека или животных; аналогичные изделия из текстильных материалов","Штука","2023-01-01"]
["23.62.10.000-00000001","Изделия из гипса строительные","Штука","2023-01-01"]
["23.69.10.000-00000003","Изделия из гипса, бетона или цемента прочие","Штука","2023-01-01"]
["23.69.10.000-00000002","Изделия из гипса, бетона или цемента прочие","Квадратный метр","2023-01-01"]
["23.69.10.000-00000001","Изделия из гипса, бетона или цемента прочие","Кубический метр","2023-01-01"]
["16.29.10.000-00000001","Изделия из дерева прочие","Штука","2023-01-01"]
["16.29.20.000-00000002","Изделия из пробки, соломки и материалов для плетения; изделия корзиночные и плетеные","Килограмм","2023-01-01"]
["16.29.20.000-00000001","Изделия из пробки, соломки и материалов для плетения; изделия корзиночные и плетеные","Штука","2023-01-01"]
["23.49.10.000-00000001","Изделия керамические прочие","Штука","2023-01-01"]
["23.41.10.000-00000001","Изделия керамические хозяйственные и декоративные","Штука","2023-01-01"]
["25.94.10.000-00000002","Изделия крепежные и винты крепежные","Килограмм","2023-01-01"]
["25.94.10.000-00000001","Изделия крепежные и винты крепежные","Штука","2023-01-01"]
["23.20.10.000-00000003","Изделия огнеупорные","Килограмм","2021-01-01"]
["23.20.10.000-00000002","Изделия огнеупорные","Штука","2021-01-02"]
["23.20.10.000-00000001","Изделия огнеупорные","Рулон","2021-01-01"]
["22.23.10.000-00000004","Изделия пластмассовые строительные; линолеум и твердые неполимерные материалы для покрытия пола","Килограмм","2023-01-01"]
["22.23.10.000-00000003","Изделия пластмассовые строительные; линолеум и твердые неполимерные материалы для покрытия пола","Штука","2023-01-01"]
["22.23.10.000-00000002","Изделия пластмассовые строительные; линолеум и твердые неполимерные материалы для покрытия пола","Погонный метр","2023-01-01"]
["22.23.10.000-00000001","Изделия пластмассовые строительные; линолеум и твердые неполимерные материалы для покрытия пола","Квадратный метр","2023-01-01"]
["23.42.10.000-00000001","Изделия санитарно-технические из керамики","Штука","2023-01-01"]
["23.61.10.000-00000004","Изделия строительные из бетона","Штука","2023-01-01"]
["23.61.10.000-00000003","Изделия строительные из бетона","Кубический метр","2023-01-01"]
["23.61.10.000-00000002","Изделия строительные из бетона","Квадратный метр","2023-01-01"]
["23.61.10.000-00000001","Изделия строительные из бетона","Погонный метр","2023-01-01"]
["12.00.10.000-00000002","Изделия табачные (кроме отходов)\u0000\u0000","Килограмм","2023-01-01"]
["12.00.10.000-00000001","Изделия табачные (кроме отходов)\u0000\u0000","Литр;^кубический дециметр (л;^дм[3*])","2023-01-01"]
["23.44.10.000-00000002","Изделия технические прочие из керамики","Штука","2023-01-01"]
["23.44.10.000-00000001","Изделия технические прочие из керамики","Квадратный метр","2023-01-01"]
["15.12.10.000-00000001","Изделия шорно-седельные и упряжь; чемоданы, сумки дамские и аналогичные изделия; прочие изделия из кожи","Штука","2023-01-01"]
["32.12.10.000-00000002","Изделия ювелирные и подобные","Штука","2023-01-01"]
["32.12.10.000-00000001","Изделия ювелирные и подобные","Метрический карат^(1 карат=200 мг=2.10[-4*] кг)","2023-01-01"]
["23.43.10.000-00000001","Изоляторы электрические из керамики; арматура изолирующая для электроаппаратуры и приборов из керамики","Штука","2023-01-01"]
["21.10.60.191-00017","Имплантат костного матрикса, животного происхождения, нерассасывающийся (порошок, гранулы)","Штука","2018-03-01","Размер","≥0,1000 и ≤5,6000","Миллиметр"]
["21.10.60.191-00016","Имплантат костного матрикса, животного происхождения, нерассасывающийся (порошок, гранулы)","Штука","2018-03-01","Размер","≥0,1000 и ≤5,6000","Миллиметр"]
["21.10.60.191-00004","Имплантат костного матрикса, животного происхождения, рассасывающийся (блоки, кубы, параллелепипеды)","Штука","2020-12-05","Высота","≥3 и ≤30","Миллиметр"]
[{"$nulls":4},"Ширина","≥4 и ≤60","Миллиметр"]
[{"$nulls":4},"Длина","≥10 и ≤60","Миллиметр"]
["21.10.60.191-00003","Имплантат костного матрикса, животного происхождения, рассасывающийся (блоки, кубы, параллелепипеды)","Штука","2020-12-05","Высота","≥3 и ≤30","Миллиметр"]
[{"$nulls":4},"Длина","≥10 и ≤60","Миллиметр"]
[{"$nulls":4},"Ширина","≥4 и ≤60","Миллиметр"]
[{"$nulls":4},"Длина","≥10 и ≤60","Миллиметр"]
[{"$nulls":4},"Ширина","≥4 и ≤60","Миллиметр"]
[{"$nulls":4},"Высота","≥3 и ≤30","Миллиметр"]
["21.20.23.199-00000180","Индивидуальный противохимический пакет","Штука","2020-12-01"]
["20.20.11.000-00000003","Инсектицид","Литр;^кубический дециметр (л;^дм[3*]); Килограмм","2021-09-01","Тип по назначению (объектам применения)","Афиданты; Стерилизаторы; Репелленты; Феромоны; Аттрактанты; Овициды; Ларвициды; Инсектоакарициды; Афициды"]
[{"$nulls":4},"Класс по степени опасности","4 (малоопасные); 3 (умеренно опасные); 2 (высокоопасные); 1 (чрезвычайно опасные)"]
[{"$nulls":4},"Тип по принципу воздейстия","Избирательного действия; Сплошного (общеистребительного) действия"]
[{"$nulls":4},"Тип по способу проникновения","Фумиганты; Системные; Кишечные; Контактные"]
["20.20.11.000-00000002","Инсектицид","Килограмм","2021-09-01","Тип по назначению (объектам применения)","Афиданты; Стерилизаторы; Репелленты; Феромоны; Аттрактанты; Овициды; Ларвициды; Инсектоакарициды; Афициды"]
[{"$nulls":4},"Класс по степени опасности","4 (малоопасные); 3 (умеренно опасные); 2 (высокоопасные); 1 (чрезвычайно опасные)"]
[{"$nulls":4},"Тип по принципу воздейстия","Избирательного действия; Сплошного (общеистребительного) действия"]
[{"$nulls":4},"Тип по способу проникновения","Фумиганты; Системные; Кишечные; Контактные"]
["20.20.11.000-00000001","Инсектицид","Литр;^кубический дециметр (л;^дм[3*])","2021-09-01","Тип по назначению (объектам применения)","Афиданты; Стерилизаторы; Репелленты; Феромоны; Аттрактанты; Овициды; Ларвициды; Инсектоакарициды; Афициды"]
[{"$nulls":4},"Класс по степени опасности","4 (малоопасные); 3 (умеренно опасные); 2 (высокоопасные); 1 (чрезвычайно опасные)"]
[{"$nulls":4},"Тип по принципу воздейстия","Избирательного действия; Сплошного (общеистребительного) действия"]
[{"$nulls":4},"Тип по способу проникновения","Фумиганты; Системные; Кишечные; Контактные"]
["25.73.60.000-00000002","Инструмент прочий","Штука","2023-01-01"]
["25.73.60.000-00000001","Инструмент прочий","Набор","2023-01-01"]
["25.73.30.000-00000002","Инструмент ручной прочий","Штука","2023-01-01"]
["25.73.30.000-00000001","Инструмент ручной прочий","Набор","2023-01-01"]
["25.73.10.000-00000002","Инструмент ручной, используемый в сельском хозяйстве, садоводстве или лесном хозяйстве","Штука","2023-01-01"]
["25.73.10.000-00000001","Инструмент ручной, используемый в сельском хозяйстве, садоводстве или лесном хозяйстве","Набор","2023-01-01"]
["25.73.40.000-00000002","Инструменты рабочие сменные для станков или для ручного инструмента (с механическим приводом или без него)","Штука","2023-01-01"]
["25.73.40.000-00000001","Инструменты рабочие сменные для станков или для ручного инструмента (с механическим приводом или без него)","Набор","2023-01-01"]
["28.24.10.000-00000001","Инструменты ручные электрические; инструменты ручные прочие с механизированным приводом","Штука","2023-01-01"]
["27.90.30.000-00000001","Инструменты электрические для пайки мягким и твердым припоем и сварки, машины и аппараты для поверхностной термообработки и газотермического напыления","Штука","2023-01-01"]
["08.11.10.000-00000005","Камень для памятников или строительства","Килограмм","2023-01-01"]
["08.11.10.000-00000004","Камень для памятников или строительства","Тонна;^метрическая тонна (1000 кг) (т)","2023-01-01"]
["08.11.10.000-00000003","Камень для памятников или строительства","Штука","2023-01-01"]
["08.11.10.000-00000002","Камень для памятников или строительства","Кубический метр","2023-01-01"]
["08.11.10.000-00000001","Камень для памятников или строительства","Погонный метр","2023-01-01"]
["23.70.10.000-00000003","Камень разрезанный, обработанный и отделанный","Штука","2023-01-01"]
["23.70.10.000-00000002","Камень разрезанный, обработанный и отделанный","Квадратный метр","2023-01-01"]
["23.70.10.000-00000001","Камень разрезанный, обработанный и отделанный","Погонный метр","2023-01-01"]
["28.21.10.000-00000001","Камеры и печные горелки, и их части","Штука","2023-01-01"]
["08.99.20.000-00000003","Камни драгоценные и полудрагоценные; алмазы технические, необработанные, распиленные, расколотые или грубо обработанные; пемза; наждак; корунд природный, гранат природный и прочие природные абразивы; минералы прочие","Метрический карат^(1 карат=200 мг=2.10[-4*] кг)","2023-01-01"]
["08.99.20.000-00000002","Камни драгоценные и полудрагоценные; алмазы технические, необработанные, распиленные, расколотые или грубо обработанные; пемза; наждак; корунд природный, гранат природный и прочие природные абразивы; минералы прочие","Килограмм","2023-01-01"]
["08.99.20.000-00000001","Камни драгоценные и полудрагоценные; алмазы технические, необработанные, распиленные, расколотые или грубо обработанные; пемза; наждак; корунд природный, гранат природный и прочие природные абразивы; минералы прочие","Литр;^кубический дециметр (л;^дм[3*])","2023-01-01"]
["13.94.10.000-00000004","Канаты, веревки, шпагат и сети, кроме отходов","Штука","2023-01-01"]
["13.94.10.000-00000003","Канаты, веревки, шпагат и сети, кроме отходов","Метр","2023-01-01"]
["13.94.10.000-00000002","Канаты, веревки, шпагат и сети, кроме отходов","Погонный метр","2023-01-01"]
["13.94.10.000-00000001","Канаты, веревки, шпагат и сети, кроме отходов","Бобина","2023-01-01"]
["26.40.51.000-00000002","Кейс для хранения светового (звукового) оборудования","Штука","2021-04-01","Ширина (внешняя)","≥80; ≥70 и <80; ≥60 и <70; ≥50 и <60; ≥40 и <50; ≥30 и <40; <30","Сантиметр"]
[{"$nulls":4},"Наличие выдвижных ручек для переноски","Нет; Да"]
[{"$nulls":4},"Материал","Сталь; Нейлон; Пластик; Фанера; МДФ; ЛДСП; ДСП"]
[{"$nulls":4},"Наличие антиударных углов","Нет; Да"]
[{"$nulls":4},"Наличие колес","Нет; Да"]
[{"$nulls":4},"Толщина стенок","≥10; <10","Миллиметр"]
[{"$nulls":4},"Наличие складывающихся ручек для переноски","Нет; Да"]
[{"$nulls":4},"Высота (внешняя)","≥70 и <80; ≥60 и <70; ≥50 и <60; ≥40 и <50; ≥30 и <40; ≥20 и <30; ≥10 и <20; ≥90; ≥80 и <90","Сантиметр"]
[{"$nulls":4},"Наличие кабельного канала","Нет; Да"]
[{"$nulls":4},"Съемная крышка","Нет; Да"]
[{"$nulls":4},"Длина (внешняя)","≥110; ≥100 и <110; ≥90 и <100; ≥80 и <90; ≥70 и <80; ≥60 и <70; ≥50 и <60; ≥40 и <50; ≥30 и <40; <30","Сантиметр"]
[{"$nulls":4},"Наличие системы запирания","Нет; Да"]
[{"$nulls":4},"Количество отделений для хранения",">44; 3; 2; 1; ","Штука"]
["19.20.24.110-00000001","Керосин технический","Тонна;^метрическая тонна (1000 кг) (т)","2020-06-05"]
["23.32.10.000-00000002","Кирпичи, черепица и изделия строительные из обожженной глины","Штука","2023-01-01"]
["23.32.10.000-00000001","Кирпичи, черепица и изделия строительные из обожженной глины","Квадратный метр","2023-01-01"]
["20.11.11.150-00000005","Кислород технический\u0000\u0000","Штука; Тонна;^метрическая тонна (1000 кг) (т); Кубический метр","2021-04-16","Объем баллона","50; 40; 20; 10; "]
[{"$nulls":4},"Сорт","Второй; Первый"]
[{"$nulls":4},"Агрегатное состояние","Газообразный; Жидкий"]
["20.11.11.150-00000004","Кислород технический\u0000\u0000","Тонна;^метрическая тонна (1000 кг) (т)","2021-04-16","Сорт","Первый"]
[{"$nulls":4},"Агрегатное состояние","Жидкий"]
["20.11.11.150-00000003","Кислород технический\u0000\u0000","Тонна;^метрическая тонна (1000 кг) (т)","2021-04-16","Сорт","Второй"]
[{"$nulls":4},"Агрегатное состояние","Жидкий"]
["20.11.11.150-00000002","Кислород технический\u0000\u0000","Кубический метр","2021-04-16","Сорт","Первый"]
[{"$nulls":4},"Агрегатное состояние","Газообразный"]
["20.11.11.150-00000001","Кислород технический\u0000\u0000","Кубический метр","2021-04-16","Сорт","Второй"]
[{"$nulls":4},"Агрегатное состояние","Газообразный"]
["20.11.11.150-00000009","Кислород технический\u0000\u0000","Штука","2021-04-16","Объем баллона","50; 40; 20; 10; "]
[{"$nulls":4},"Сорт","Первый"]
[{"$nulls":4},"Агрегатное состояние","Жидкий"]
["20.11.11.150-00000008","Кислород технический\u0000\u0000","Штука","2021-04-16","Объем баллона","50; 40; 20; 10; "]
[{"$nulls":4},"Сорт","Второй"]
[{"$nulls":4},"Агрегатное состояние","Жидкий"]
["20.11.11.150-00000007","Кислород технический\u0000\u0000","Штука","2021-04-16","Объем баллона","50; 40; 20; 10; "]
[{"$nulls":4},"Сорт","Первый"]
[{"$nulls":4},"Агрегатное состояние","Газообразный"]
["20.11.11.150-00000006","Кислород технический\u0000\u0000","Штука","2021-04-16","Объем баллона","10; 50; 40; 20; "]
[{"$nulls":4},"Сорт","Второй"]
[{"$nulls":4},"Агрегатное состояние","Газообразный"]
["21.10.10.000-00000002","Кислота салициловая, кислота О-ацетилсалициловая, их соли и эфиры сложные","Килограмм","2023-01-01"]
["21.10.10.000-00000001","Кислота салициловая, кислота О-ацетилсалициловая, их соли и эфиры сложные","Литр;^кубический дециметр (л;^дм[3*])","2023-01-01"]
["22.19.50.000-00000069","Клеенка подкладная резинотканевая","Штука","2020-06-01","Ширина рулона","≥1,4000; ≥1,3000 и <1,4000; ≥1,2000 и <1,3000; ≥1,1000 и <1,2000; ≥1 и <1,1000; ≥0,9500 и <1; ≥0,9000 и <0,9500; ≥0,8500 и <0,9000; ≥0,8000 и <0,8500; ≥0,7500 и <0,8000","Метр"]
[{"$nulls":4},"Длина отреза","≥5; ≥4; ≥3; ≥2,5000; ≥2; ≥1,5000; ≥1; ≥0,5000","Метр"]
[{"$nulls":4},"Ткань-основа","Синтетическая ткань; Хлопчатобумажная ткань"]
[{"$nulls":4},"Длина рулона","≥40; ≥35; ≥30; ≥25; ≥75; ≥70; ≥65; ≥60; ≥55; ≥50; ≥45","Метр"]
[{"$nulls":4},"Ширина отреза","≥0,9000 и <1; ≥0,8000 и <0,9000; ≥0,7000 и <0,8000; ≥1,4000; ≥1,3000 и <1,4000; ≥1,2000 и <1,3000; ≥1,1000 и <1,2000; ≥1 и <1,1000","Метр"]
[{"$nulls":4},"Формат выпуска","Отрез; Рулон"]
["22.19.50.000-00000068","Клеенка подкладная резинотканевая","Штука","2020-06-01","Ширина рулона","≥1,4000; ≥1,3000 и <1,4000; ≥1,2000 и <1,3000; ≥1,1000 и <1,2000; ≥1 и <1,1000; ≥0,9500 и <1; ≥0,9000 и <0,9500; ≥0,8500 и <0,9000; ≥0,8000 и <0,8500; ≥0,7500 и <0,8000","Метр"]
[{"$nulls":4},"Ткань-основа","Хлопчатобумажная ткань"]
[{"$nulls":4},"Длина рулона","≥25","Метр"]
[{"$nulls":4},"Формат выпуска","Рулон"]
["22.19.50.000-00000067","Клеенка подкладная резинотканевая","Штука","2020-06-01","Ширина рулона","≥1,4000; ≥1,3000 и <1,4000; ≥1,2000 и <1,3000; ≥1,1000 и <1,2000; ≥1 и <1,1000; ≥0,9500 и <1; ≥0,9000 и <0,9500; ≥0,8500 и <0,9000; ≥0,8000 и <0,8500; ≥0,7500 и <0,8000","Метр"]
[{"$nulls":4},"Ткань-основа","Хлопчатобумажная ткань"]
[{"$nulls":4},"Длина рулона","≥30","Метр"]
[{"$nulls":4},"Формат выпуска","Рулон"]
["22.19.50.000-00000066","Клеенка подкладная резинотканевая","Штука","2020-06-01","Ширина рулона","≥1,4000; ≥1,3000 и <1,4000; ≥1,2000 и <1,3000; ≥1,1000 и <1,2000; ≥1 и <1,1000; ≥0,9500 и <1; ≥0,9000 и <0,9500; ≥0,8500 и <0,9000; ≥0,8000 и <0,8500; ≥0,7500 и <0,8000","Метр"]
[{"$nulls":4},"Ткань-основа","Хлопчатобумажная ткань"]
[{"$nulls":4},"Длина рулона","≥35","Метр"]
[{"$nulls":4},"Формат выпуска","Рулон"]
["22.19.50.000-00000065","Клеенка подкладная резинотканевая","Штука","2020-06-01","Ширина рулона","≥1,4000; ≥1,3000 и <1,4000; ≥1,2000 и <1,3000; ≥1,1000 и <1,2000; ≥1 и <1,1000; ≥0,9500 и <1; ≥0,9000 и <0,9500; ≥0,8500 и <0,9000; ≥0,8000 и <0,8500; ≥0,7500 и <0,8000","Метр"]
[{"$nulls":4},"Ткань-основа","Хлопчатобумажная ткань"]
[{"$nulls":4},"Длина рулона","≥40","Метр"]
[{"$nulls":4},"Формат выпуска","Рулон"]
["22.19.50.000-00000064","Клеенка подкладная резинотканевая","Штука","2020-06-01","Ширина рулона","≥1 и <1,1000; ≥1,4000; ≥1,3000 и <1,4000; ≥1,2000 и <1,3000; ≥1,1000 и <1,2000; ≥0,9500 и <1; ≥0,9000 и <0,9500; ≥0,8500 и <0,9000; ≥0,8000 и <0,8500; ≥0,7500 и <0,8000","Метр"]
[{"$nulls":4},"Ткань-основа","Хлопчатобумажная ткань"]
[{"$nulls":4},"Длина рулона","≥45","Метр"]
[{"$nulls":4},"Формат выпуска","Рулон"]
["22.19.50.000-00000063","Клеенка подкладная резинотканевая","Штука","2020-06-01","Ширина рулона","≥1,4000; ≥1,3000 и <1,4000; ≥1,2000 и <1,3000; ≥1,1000 и <1,2000; ≥1 и <1,1000; ≥0,9500 и <1; ≥0,9000 и <0,9500; ≥0,8500 и <0,9000; ≥0,8000 и <0,8500; ≥0,7500 и <0,8000","Метр"]
[{"$nulls":4},"Ткань-основа","Хлопчатобумажная ткань"]
[{"$nulls":4},"Длина рулона","≥50","Метр"]
[{"$nulls":4},"Формат выпуска","Рулон"]
["22.19.50.000-00000062","Клеенка подкладная резинотканевая","Штука","2020-06-01","Ширина рулона","≥1,2000 и <1,3000; ≥1,1000 и <1,2000; ≥1 и <1,1000; ≥0,9500 и <1; ≥0,9000 и <0,9500; ≥0,8500 и <0,9000; ≥0,8000 и <0,8500; ≥0,7500 и <0,8000; ≥1,4000; ≥1,3000 и <1,4000","Метр"]
[{"$nulls":4},"Ткань-основа","Хлопчатобумажная ткань"]
[{"$nulls":4},"Длина рулона","≥55","Метр"]
[{"$nulls":4},"Формат выпуска","Рулон"]
["22.19.50.000-00000061","Клеенка подкладная резинотканевая","Штука","2020-06-01","Ширина рулона","≥1,4000; ≥1,3000 и <1,4000; ≥1,2000 и <1,3000; ≥1,1000 и <1,2000; ≥1 и <1,1000; ≥0,9500 и <1; ≥0,9000 и <0,9500; ≥0,8500 и <0,9000; ≥0,8000 и <0,8500; ≥0,7500 и <0,8000","Метр"]
[{"$nulls":4},"Ткань-основа","Хлопчатобумажная ткань"]
[{"$nulls":4},"Длина рулона","≥60","Метр"]
[{"$nulls":4},"Формат выпуска","Рулон"]
["22.19.50.000-00000060","Клеенка подкладная резинотканевая","Штука","2020-06-01","Ширина рулона","≥1,4000; ≥1,3000 и <1,4000; ≥1,2000 и <1,3000; ≥1,1000 и <1,2000; ≥1 и <1,1000; ≥0,9500 и <1; ≥0,9000 и <0,9500; ≥0,8500 и <0,9000; ≥0,8000 и <0,8500; ≥0,7500 и <0,8000","Метр"]
[{"$nulls":4},"Ткань-основа","Хлопчатобумажная ткань"]
[{"$nulls":4},"Длина рулона","≥65","Метр"]
[{"$nulls":4},"Формат выпуска","Рулон"]
["22.19.50.000-00000059","Клеенка подкладная резинотканевая","Штука","2020-06-01","Ширина рулона","≥1,4000; ≥1,3000 и <1,4000; ≥1,2000 и <1,3000; ≥1,1000 и <1,2000; ≥1 и <1,1000; ≥0,9500 и <1; ≥0,9000 и <0,9500; ≥0,8500 и <0,9000; ≥0,8000 и <0,8500; ≥0,7500 и <0,8000","Метр"]
[{"$nulls":4},"Ткань-основа","Хлопчатобумажная ткань"]
[{"$nulls":4},"Длина рулона","≥70","Метр"]
[{"$nulls":4},"Формат выпуска","Рулон"]
["22.19.50.000-00000058","Клеенка подкладная резинотканевая","Штука","2020-06-01","Ширина рулона","≥1,4000; ≥1,3000 и <1,4000; ≥1,2000 и <1,3000; ≥1,1000 и <1,2000; ≥1 и <1,1000; ≥0,9500 и <1; ≥0,9000 и <0,9500; ≥0,8500 и <0,9000; ≥0,8000 и <0,8500; ≥0,7500 и <0,8000","Метр"]
[{"$nulls":4},"Ткань-основа","Хлопчатобумажная ткань"]
[{"$nulls":4},"Длина рулона","≥75","Метр"]
[{"$nulls":4},"Формат выпуска","Рулон"]
["22.19.50.000-00000057","Клеенка подкладная резинотканевая","Штука","2020-06-01","Длина отреза","≥0,5000","Метр"]
[{"$nulls":4},"Ткань-основа","Хлопчатобумажная ткань"]
[{"$nulls":4},"Ширина отреза","≥1,4000; ≥1,3000 и <1,4000; ≥1,2000 и <1,3000; ≥1,1000 и <1,2000; ≥1 и <1,1000; ≥0,9000 и <1; ≥0,8000 и <0,9000; ≥0,7000 и <0,8000","Метр"]
[{"$nulls":4},"Формат выпуска","Отрез"]
["22.19.50.000-00000056","Клеенка подкладная резинотканевая","Штука","2020-06-01","Длина отреза","≥1","Метр"]
[{"$nulls":4},"Ткань-основа","Хлопчатобумажная ткань"]
[{"$nulls":4},"Ширина отреза","≥1,4000; ≥1,3000 и <1,4000; ≥1,2000 и <1,3000; ≥1,1000 и <1,2000; ≥1 и <1,1000; ≥0,9000 и <1; ≥0,8000 и <0,9000; ≥0,7000 и <0,8000","Метр"]
[{"$nulls":4},"Формат выпуска","Отрез"]
["22.19.50.000-00000055","Клеенка подкладная резинотканевая","Штука","2020-06-01","Длина отреза","≥1,5000","Метр"]
[{"$nulls":4},"Ткань-основа","Хлопчатобумажная ткань"]
[{"$nulls":4},"Ширина отреза","≥1,4000; ≥1,3000 и <1,4000; ≥1,2000 и <1,3000; ≥1,1000 и <1,2000; ≥1 и <1,1000; ≥0,9000 и <1; ≥0,8000 и <0,9000; ≥0,7000 и <0,8000","Метр"]
[{"$nulls":4},"Формат выпуска","Отрез"]
["22.19.50.000-00000054","Клеенка подкладная резинотканевая","Штука","2020-06-01","Длина отреза","≥2","Метр"]
[{"$nulls":4},"Ткань-основа","Хлопчатобумажная ткань"]
[{"$nulls":4},"Ширина отреза","≥1,4000; ≥1,3000 и <1,4000; ≥1,2000 и <1,3000; ≥1,1000 и <1,2000; ≥1 и <1,1000; ≥0,9000 и <1; ≥0,8000 и <0,9000; ≥0,7000 и <0,8000","Метр"]
[{"$nulls":4},"Формат выпуска","Отрез"]
["22.19.50.000-00000053","Клеенка подкладная резинотканевая","Штука","2020-06-01","Длина отреза","≥2,5000","Метр"]
[{"$nulls":4},"Ткань-основа","Хлопчатобумажная ткань"]
[{"$nulls":4},"Ширина отреза","≥0,8000 и <0,9000; ≥0,7000 и <0,8000; ≥1,4000; ≥1,3000 и <1,4000; ≥1,2000 и <1,3000; ≥1,1000 и <1,2000; ≥1 и <1,1000; ≥0,9000 и <1","Метр"]
[{"$nulls":4},"Формат выпуска","Отрез"]
["22.19.50.000-00000052","Клеенка подкладная резинотканевая","Штука","2020-06-01","Длина отреза","≥3","Метр"]
[{"$nulls":4},"Ткань-основа","Хлопчатобумажная ткань"]
[{"$nulls":4},"Ширина отреза","≥1,4000; ≥1,3000 и <1,4000; ≥1,2000 и <1,3000; ≥1,1000 и <1,2000; ≥1 и <1,1000; ≥0,9000 и <1; ≥0,8000 и <0,9000; ≥0,7000 и <0,8000","Метр"]
[{"$nulls":4},"Формат выпуска","Отрез"]
["22.19.50.000-00000051","Клеенка подкладная резинотканевая","Штука","2020-06-01","Длина отреза","≥4","Метр"]
[{"$nulls":4},"Ткань-основа","Хлопчатобумажная ткань"]
[{"$nulls":4},"Ширина отреза","≥1,4000; ≥1,3000 и <1,4000; ≥1,2000 и <1,3000; ≥1,1000 и <1,2000; ≥1 и <1,1000; ≥0,9000 и <1; ≥0,8000 и <0,9000; ≥0,7000 и <0,8000","Метр"]
[{"$nulls":4},"Формат выпуска","Отрез"]
["22.19.50.000-00000050","Клеенка подкладная резинотканевая","Штука","2020-06-01","Длина отреза","≥5","Метр"]
[{"$nulls":4},"Ткань-основа","Хлопчатобумажная ткань"]
[{"$nulls":4},"Ширина отреза","≥1,4000; ≥1,3000 и <1,4000; ≥1,2000 и <1,3000; ≥1,1000 и <1,2000; ≥1 и <1,1000; ≥0,9000 и <1; ≥0,8000 и <0,9000; ≥0,7000 и <0,8000","Метр"]
[{"$nulls":4},"Формат выпуска","Отрез"]
["22.19.50.000-00000049","Клеенка подкладная резинотканевая","Штука","2020-06-01","Ширина рулона","≥1,4000; ≥1,3000 и <1,4000; ≥1,2000 и <1,3000; ≥1,1000 и <1,2000; ≥1 и <1,1000; ≥0,9500 и <1; ≥0,9000 и <0,9500; ≥0,8500 и <0,9000; ≥0,8000 и <0,8500; ≥0,7500 и <0,8000","Метр"]
[{"$nulls":4},"Ткань-основа","Синтетическая ткань"]
[{"$nulls":4},"Длина рулона","≥25","Метр"]
[{"$nulls":4},"Формат выпуска","Рулон"]
["22.19.50.000-00000048","Клеенка подкладная резинотканевая","Штука","2020-06-01","Ширина рулона","≥1,4000; ≥1,3000 и <1,4000; ≥1,2000 и <1,3000; ≥1,1000 и <1,2000; ≥1 и <1,1000; ≥0,9500 и <1; ≥0,9000 и <0,9500; ≥0,8500 и <0,9000; ≥0,8000 и <0,8500; ≥0,7500 и <0,8000","Метр"]
[{"$nulls":4},"Ткань-основа","Синтетическая ткань"]
[{"$nulls":4},"Длина рулона","≥30","Метр"]
[{"$nulls":4},"Формат выпуска","Рулон"]
["22.19.50.000-00000047","Клеенка подкладная резинотканевая","Штука","2020-06-01","Ширина рулона","≥1,4000; ≥1,3000 и <1,4000; ≥1,2000 и <1,3000; ≥1,1000 и <1,2000; ≥1 и <1,1000; ≥0,9500 и <1; ≥0,9000 и <0,9500; ≥0,8500 и <0,9000; ≥0,8000 и <0,8500; ≥0,7500 и <0,8000","Метр"]
[{"$nulls":4},"Ткань-основа","Синтетическая ткань"]
[{"$nulls":4},"Длина рулона","≥35","Метр"]
[{"$nulls":4},"Формат выпуска","Рулон"]
["22.19.50.000-00000046","Клеенка подкладная резинотканевая","Штука","2020-06-01","Ширина рулона","≥0,8000 и <0,8500; ≥0,7500 и <0,8000; ≥1,4000; ≥1,3000 и <1,4000; ≥1,2000 и <1,3000; ≥1,1000 и <1,2000; ≥1 и <1,1000; ≥0,9500 и <1; ≥0,9000 и <0,9500; ≥0,8500 и <0,9000","Метр"]
[{"$nulls":4},"Ткань-основа","Синтетическая ткань"]
[{"$nulls":4},"Длина рулона","≥40","Метр"]
[{"$nulls":4},"Формат выпуска","Рулон"]
["22.19.50.000-00000045","Клеенка подкладная резинотканевая","Штука","2020-06-01","Ширина рулона","≥1,4000; ≥1,3000 и <1,4000; ≥1,2000 и <1,3000; ≥1,1000 и <1,2000; ≥1 и <1,1000; ≥0,9500 и <1; ≥0,9000 и <0,9500; ≥0,8500 и <0,9000; ≥0,8000 и <0,8500; ≥0,7500 и <0,8000","Метр"]
[{"$nulls":4},"Ткань-основа","Синтетическая ткань"]
[{"$nulls":4},"Длина рулона","≥45","Метр"]
[{"$nulls":4},"Формат выпуска","Рулон"]
["22.19.50.000-00000044","Клеенка подкладная резинотканевая","Штука","2020-06-01","Ширина рулона","≥1,4000; ≥1,3000 и <1,4000; ≥1,2000 и <1,3000; ≥1,1000 и <1,2000; ≥1 и <1,1000; ≥0,9500 и <1; ≥0,9000 и <0,9500; ≥0,8500 и <0,9000; ≥0,8000 и <0,8500; ≥0,7500 и <0,8000","Метр"]
[{"$nulls":4},"Ткань-основа","Синтетическая ткань"]
[{"$nulls":4},"Длина рулона","≥50","Метр"]
[{"$nulls":4},"Формат выпуска","Рулон"]
["22.19.50.000-00000043","Клеенка подкладная резинотканевая","Штука","2020-06-01","Ширина рулона","≥1,4000; ≥1,3000 и <1,4000; ≥1,2000 и <1,3000; ≥1,1000 и <1,2000; ≥1 и <1,1000; ≥0,9500 и <1; ≥0,9000 и <0,9500; ≥0,8500 и <0,9000; ≥0,8000 и <0,8500; ≥0,7500 и <0,8000","Метр"]
[{"$nulls":4},"Ткань-основа","Синтетическая ткань"]
[{"$nulls":4},"Длина рулона","≥55","Метр"]
[{"$nulls":4},"Формат выпуска","Рулон"]
["22.19.50.000-00000042","Клеенка подкладная резинотканевая","Штука","2020-06-01","Ширина рулона","≥1,4000; ≥1,3000 и <1,4000; ≥1,2000 и <1,3000; ≥1,1000 и <1,2000; ≥1 и <1,1000; ≥0,9500 и <1; ≥0,9000 и <0,9500; ≥0,8500 и <0,9000; ≥0,8000 и <0,8500; ≥0,7500 и <0,8000","Метр"]
[{"$nulls":4},"Ткань-основа","Синтетическая ткань"]
[{"$nulls":4},"Длина рулона","≥60","Метр"]
[{"$nulls":4},"Формат выпуска","Рулон"]
["22.19.50.000-00000041","Клеенка подкладная резинотканевая","Штука","2020-06-01","Ширина рулона","≥1,4000; ≥1,3000 и <1,4000; ≥1,2000 и <1,3000; ≥1,1000 и <1,2000; ≥1 и <1,1000; ≥0,9500 и <1; ≥0,9000 и <0,9500; ≥0,8500 и <0,9000; ≥0,8000 и <0,8500; ≥0,7500 и <0,8000","Метр"]
[{"$nulls":4},"Ткань-основа","Синтетическая ткань"]
[{"$nulls":4},"Длина рулона","≥65","Метр"]
[{"$nulls":4},"Формат выпуска","Рулон"]
["22.19.50.000-00000040","Клеенка подкладная резинотканевая","Штука","2020-06-01","Ширина рулона","≥1,4000; ≥1,3000 и <1,4000; ≥1,2000 и <1,3000; ≥1,1000 и <1,2000; ≥1 и <1,1000; ≥0,9500 и <1; ≥0,9000 и <0,9500; ≥0,8500 и <0,9000; ≥0,8000 и <0,8500; ≥0,7500 и <0,8000","Метр"]
[{"$nulls":4},"Ткань-основа","Синтетическая ткань"]
[{"$nulls":4},"Длина рулона","≥70","Метр"]
[{"$nulls":4},"Формат выпуска","Рулон"]
["22.19.50.000-00000039","Клеенка подкладная резинотканевая","Штука","2020-06-01","Ширина рулона","≥1,4000; ≥1,3000 и <1,4000; ≥1,2000 и <1,3000; ≥1,1000 и <1,2000; ≥1 и <1,1000; ≥0,9500 и <1; ≥0,9000 и <0,9500; ≥0,8500 и <0,9000; ≥0,8000 и <0,8500; ≥0,7500 и <0,8000","Метр"]
[{"$nulls":4},"Ткань-основа","Синтетическая ткань"]
[{"$nulls":4},"Длина рулона","≥75","Метр"]
[{"$nulls":4},"Формат выпуска","Рулон"]
["22.19.50.000-00000038","Клеенка подкладная резинотканевая","Штука","2020-06-01","Длина отреза","≥0,5000","Метр"]
[{"$nulls":4},"Ткань-основа","Синтетическая ткань"]
[{"$nulls":4},"Ширина отреза","≥1,4000; ≥1,3000 и <1,4000; ≥1,2000 и <1,3000; ≥1,1000 и <1,2000; ≥1 и <1,1000; ≥0,9000 и <1; ≥0,8000 и <0,9000; ≥0,7000 и <0,8000","Метр"]
[{"$nulls":4},"Формат выпуска","Отрез"]
["22.19.50.000-00000037","Клеенка подкладная резинотканевая","Штука","2020-06-01","Длина отреза","≥1","Метр"]
[{"$nulls":4},"Ткань-основа","Синтетическая ткань"]
[{"$nulls":4},"Ширина отреза","≥1,4000; ≥1,3000 и <1,4000; ≥1,2000 и <1,3000; ≥1,1000 и <1,2000; ≥1 и <1,1000; ≥0,9000 и <1; ≥0,8000 и <0,9000; ≥0,7000 и <0,8000","Метр"]
[{"$nulls":4},"Формат выпуска","Отрез"]
["22.19.50.000-00000036","Клеенка подкладная резинотканевая","Штука","2020-06-01","Длина отреза","≥1,5000","Метр"]
[{"$nulls":4},"Ткань-основа","Синтетическая ткань"]
[{"$nulls":4},"Ширина отреза","≥1,4000; ≥1,3000 и <1,4000; ≥1,2000 и <1,3000; ≥1,1000 и <1,2000; ≥1 и <1,1000; ≥0,9000 и <1; ≥0,8000 и <0,9000; ≥0,7000 и <0,8000","Метр"]
[{"$nulls":4},"Формат выпуска","Отрез"]
["22.19.50.000-00000035","Клеенка подкладная резинотканевая","Штука","2020-06-01","Длина отреза","≥2","Метр"]
[{"$nulls":4},"Ткань-основа","Синтетическая ткань"]
[{"$nulls":4},"Ширина отреза","≥1,4000; ≥1,3000 и <1,4000; ≥1,2000 и <1,3000; ≥1,1000 и <1,2000; ≥1 и <1,1000; ≥0,9000 и <1; ≥0,8000 и <0,9000; ≥0,7000 и <0,8000","Метр"]
[{"$nulls":4},"Формат выпуска","Отрез"]
["22.19.50.000-00000034","Клеенка подкладная резинотканевая","Штука","2020-06-01","Длина отреза","≥2,5000","Метр"]
[{"$nulls":4},"Ткань-основа","Синтетическая ткань"]
[{"$nulls":4},"Ширина отреза","≥1,4000; ≥1,3000 и <1,4000; ≥1,2000 и <1,3000; ≥1,1000 и <1,2000; ≥1 и <1,1000; ≥0,9000 и <1; ≥0,8000 и <0,9000; ≥0,7000 и <0,8000","Метр"]
[{"$nulls":4},"Формат выпуска","Отрез"]
["22.19.50.000-00000033","Клеенка подкладная резинотканевая","Штука","2020-06-01","Длина отреза","≥3","Метр"]
[{"$nulls":4},"Ткань-основа","Синтетическая ткань"]
[{"$nulls":4},"Ширина отреза","≥1,4000; ≥1,3000 и <1,4000; ≥1,2000 и <1,3000; ≥1,1000 и <1,2000; ≥1 и <1,1000; ≥0,9000 и <1; ≥0,8000 и <0,9000; ≥0,7000 и <0,8000","Метр"]
[{"$nulls":4},"Формат выпуска","Отрез"]
["22.19.50.000-00000032","Клеенка подкладная резинотканевая","Штука","2020-06-01","Длина отреза","≥4","Метр"]
[{"$nulls":4},"Ткань-основа","Синтетическая ткань"]
[{"$nulls":4},"Ширина отреза","≥1,4000; ≥1,3000 и <1,4000; ≥1,2000 и <1,3000; ≥1,1000 и <1,2000; ≥1 и <1,1000; ≥0,9000 и <1; ≥0,8000 и <0,9000; ≥0,7000 и <0,8000","Метр"]
[{"$nulls":4},"Формат выпуска","Отрез"]
["22.19.50.000-00000031","Клеенка подкладная резинотканевая","Штука","2020-06-01","Длина отреза","≥5","Метр"]
[{"$nulls":4},"Ткань-основа","Синтетическая ткань"]
[{"$nulls":4},"Ширина отреза","≥1,1000 и <1,2000; ≥1 и <1,1000; ≥0,9000 и <1; ≥0,8000 и <0,9000; ≥0,7000 и <0,8000; ≥1,4000; ≥1,3000 и <1,4000; ≥1,2000 и <1,3000","Метр"]
[{"$nulls":4},"Формат выпуска","Отрез"]
["58.11.20.000-00000002","Книги на дисках, лентах или прочих физических носителях","Штука","2023-01-01"]
["58.11.20.000-00000001","Книги на дисках, лентах или прочих физических носителях","Комплект","2023-01-01"]
["58.11.30.000-00000002","Книги электронные","Штука","2023-01-01"]
["58.11.30.000-00000001","Книги электронные","Комплект","2023-01-01"]
["25.93.14.130-00000002","Кнопка канцелярская","Упаковка","2020-01-15","Материал шляпки","Металл; Пластик"]
[{"$nulls":4},"Тип ножки","Треугольный; Игольчатый"]
[{"$nulls":4},"Количество штук в упаковке","≥100; ≥50; ≥20; ≥10"]
["25.93.14.130-00000001","Кнопка канцелярская","Упаковка","2020-01-15","Материал шляпки","Металл; Пластик"]
[{"$nulls":4},"Тип ножки","Треугольный; Игольчатый"]
[{"$nulls":4},"Количество штук в упаковке","≥100; ≥50; ≥20; ≥10"]
["13.93.10.000-00000003","Ковры и ковровые изделия","Штука","2023-01-01"]
["13.93.10.000-00000002","Ковры и ковровые изделия","Погонный метр","2023-01-01"]
["13.93.10.000-00000001","Ковры и ковровые изделия","Рулон","2023-01-01"]
["28.22.20.000-00000001","Ковши, черпаки, грейферы и захваты для подъемных кранов, экскаваторов и аналогичного оборудования","Штука","2023-01-01"]
["15.11.30.000-00000003","Кожа из шкур крупного рогатого скота или животных семейства лошадиных без волосяного покрова","Штука","2023-01-01"]
["15.11.30.000-00000002","Кожа из шкур крупного рогатого скота или животных семейства лошадиных без волосяного покрова","Квадратный метр","2023-01-01"]
["15.11.30.000-00000001","Кожа из шкур крупного рогатого скота или животных семейства лошадиных без волосяного покрова","Рулон","2023-01-01"]
["15.11.40.000-00000003","Кожа из шкур овец, коз и свиней без волосяного покрова","Штука","2023-01-01"]
["15.11.40.000-00000002","Кожа из шкур овец, коз и свиней без волосяного покрова","Квадратный метр","2023-01-01"]
["15.11.40.000-00000001","Кожа из шкур овец, коз и свиней без волосяного покрова","Рулон","2023-01-01"]
["15.11.50.000-00000003","Кожа из шкур прочих животных; композиционная кожа на основе натуральной кожи","Штука","2023-01-01"]
["15.11.50.000-00000002","Кожа из шкур прочих животных; композиционная кожа на основе натуральной кожи","Квадратный метр","2023-01-01"]
["15.11.50.000-00000001","Кожа из шкур прочих животных; композиционная кожа на основе натуральной кожи","Рулон","2023-01-01"]
["91.02.20.000-00000002","Коллекции музейные","Условная единица","2023-01-01"]
["91.02.20.000-00000001","Коллекции музейные","Штука","2023-01-01"]
["30.92.40.000-00000001","Коляски детские и их части","Штука","2023-01-01"]
["10.91.10.183-00000004","Комбикорм для свиней","Килограмм","2021-06-15","Вид откорма свиней","До жирных кондиций; Мясной; Беконный"]
[{"$nulls":4},"Половозрастная группа","Для подсосных свиноматок, хряков-производителей; Для ремонтных свинок, хрячков, холостых и упоросных свиноматок; Для поросят в возрасте от 61 до 104 дней; Для поросят в возрасте от 43 до 60 дней; Для поросят в возрасте от 9 до 42 дней; Для откармливаемых свиней (от 40 до 110-120 кг); Для хряков производителей; Для маток последней 1/3 супоросности и подсосных; Для маток холостых и первых 2/3 супоросности; Для ремонтного молодняка свиней в возрасте свыше 4 до 8 месяцев включительно; Для молодняка свиней в возрасте свыше 2 до 4 месяцев включительно; Для поросят в возрасте до 2 месяцев включительно; Для откормочных свиней от 50 килограмм; Для откормочных свиней до 50 килограмм; Для взрослых свиней (холостым, супоросным, подсосным маткам, хрякам); Для поросят-отьемышей от 2 до 4 месяца; Для поросят-сосунов до 2 месяцев; Для откорма свиней второго периода; Для откорма свиней первого периода"]
[{"$nulls":4},"Вид комбикорма полнорационного","Для животноводческих комплексов; Для хозяйств"]
[{"$nulls":4},"Вид","Концентрированный; Полнорационный"]
[{"$nulls":4},"Форма выпуска","Крупка; Влажнный корм; Россыпь; Гранулы"]
["10.91.10.183-00000003","Комбикорм для свиней","Килограмм","2021-06-15","Половозрастная группа","Для маток холостых и первых 2/3 супоросности; Для откармливаемых свиней (от 40 до 110-120 кг); Для хряков производителей; Для маток последней 1/3 супоросности и подсосных; Для ремонтного молодняка свиней в возрасте свыше 4 до 8 месяцев включительно; Для молодняка свиней в возрасте свыше 2 до 4 месяцев включительно; Для поросят в возрасте до 2 месяцев включительно"]
[{"$nulls":4},"Вид комбикорма полнорационного","Для хозяйств"]
[{"$nulls":4},"Вид","Полнорационный"]
[{"$nulls":4},"Форма выпуска","Крупка; Влажнный корм; Россыпь; Гранулы"]
["10.91.10.183-00000002","Комбикорм для свиней","Килограмм","2021-06-15","Половозрастная группа","Для откорма свиней второго периода; Для откорма свиней первого периода; Для подсосных свиноматок, хряков-производителей; Для ремонтных свинок, хрячков, холостых и упоросных свиноматок; Для поросят в возрасте от 61 до 104 дней; Для поросят в возрасте от 43 до 60 дней; Для поросят в возрасте от 9 до 42 дней"]
[{"$nulls":4},"Вид комбикорма полнорационного","Для животноводческих комплексов"]
[{"$nulls":4},"Вид","Полнорационный"]
[{"$nulls":4},"Форма выпуска","Крупка; Влажнный корм; Россыпь; Гранулы"]
["10.91.10.183-00000001","Комбикорм для свиней","Килограмм","2021-06-15","Вид откорма свиней","До жирных кондиций; Мясной; Беконный"]
[{"$nulls":4},"Половозрастная группа","Для откормочных свиней от 50 килограмм; Для откормочных свиней до 50 килограмм; Для взрослых свиней (холостым, супоросным, подсосным маткам, хрякам); Для ремонтного молодняка свиней в возрасте свыше 4 до 8 месяцев включительно; Для молодняка свиней в возрасте свыше 2 до 4 месяцев включительно; Для поросят в возрасте до 2 месяцев включительно"]
[{"$nulls":4},"Вид","Концентрированный"]
[{"$nulls":4},"Форма выпуска","Крупка; Влажнный корм; Россыпь; Гранулы"]
["42.21.10.000-00000003","Коммуникации инженерные для жидкостей и газов","Условная единица","2023-01-01"]
["42.21.10.000-00000002","Коммуникации инженерные для жидкостей и газов","Квадратный метр","2023-01-01"]
["42.21.10.000-00000001","Коммуникации инженерные для жидкостей и газов","Погонный метр","2023-01-01"]
["27.12.30.000-00000001","Комплекты электрической аппаратуры коммутации или защиты","Штука","2023-01-01"]
["27.90.50.000-00000001","Конденсаторы электрические","Штука","2023-01-01"]
["30.11.50.000-00000001","Конструкции плавучие прочие (включая плоты, понтоны, кессоны, дебаркадеры, буи и бакены)","Штука","2023-01-01"]
["16.23.20.000-00000001","Конструкции сборные деревянные строительные (здания сборные деревянные)","Штука","2023-01-01"]
["30.11.10.000-00000001","Корабли военные","Штука","2023-01-01"]
["10.92.10.211-00000013","Корм для собак влажный","Килограмм","2020-06-05","Вид корма по способу выработки","Охлажденный; Замороженный; Консервированный"]
[{"$nulls":4},"Требования к товару","Диетический; Комплексный; Лечебный; Витаминно-минеральный; Минеральный; Фитокорм; Пребиотический; Пробиотический; Витаминизированный; Неполнорационный; Полнорационный"]
[{"$nulls":4},"Порода собак","Крупная; Средняя; Мелкая; Все породы"]
["10.92.10.211-00000012","Корм для собак влажный","Килограмм","2020-06-05","Вид корма по способу выработки","Консервированный"]
[{"$nulls":4},"Требования к товару","Диетический; Комплексный; Лечебный; Витаминно-минеральный; Минеральный; Фитокорм; Пребиотический; Пробиотический; Витаминизированный; Неполнорационный; Полнорационный"]
[{"$nulls":4},"Порода собак","Все породы"]
["10.92.10.211-00000011","Корм для собак влажный","Килограмм","2020-06-05","Вид корма по способу выработки","Консервированный"]
[{"$nulls":4},"Требования к товару","Диетический; Комплексный; Лечебный; Витаминно-минеральный; Минеральный; Фитокорм; Пребиотический; Пробиотический; Витаминизированный; Неполнорационный; Полнорационный"]
[{"$nulls":4},"Порода собак","Мелкая"]
["10.92.10.211-00000010","Корм для собак влажный","Килограмм","2020-06-05","Вид корма по способу выработки","Консервированный"]
[{"$nulls":4},"Требования к товару","Диетический; Комплексный; Лечебный; Витаминно-минеральный; Минеральный; Фитокорм; Пребиотический; Пробиотический; Витаминизированный; Неполнорационный; Полнорационный"]
[{"$nulls":4},"Порода собак","Средняя"]
["10.92.10.211-00000009","Корм для собак влажный","Килограмм","2020-06-05","Вид корма по способу выработки","Консервированный"]
[{"$nulls":4},"Требования к товару","Диетический; Комплексный; Лечебный; Витаминно-минеральный; Минеральный; Фитокорм; Пребиотический; Пробиотический; Витаминизированный; Неполнорационный; Полнорационный"]
[{"$nulls":4},"Порода собак","Крупная"]
["10.92.10.211-00000008","Корм для собак влажный","Килограмм","2020-06-05","Вид корма по способу выработки","Замороженный"]
[{"$nulls":4},"Требования к товару","Диетический; Комплексный; Лечебный; Витаминно-минеральный; Минеральный; Фитокорм; Пребиотический; Пробиотический; Витаминизированный; Неполнорационный; Полнорационный"]
[{"$nulls":4},"Порода собак","Все породы"]
["10.92.10.211-00000007","Корм для собак влажный","Килограмм","2020-06-05","Вид корма по способу выработки","Замороженный"]
[{"$nulls":4},"Требования к товару","Диетический; Комплексный; Лечебный; Витаминно-минеральный; Минеральный; Фитокорм; Пребиотический; Пробиотический; Витаминизированный; Неполнорационный; Полнорационный"]
[{"$nulls":4},"Порода собак","Мелкая"]
["10.92.10.211-00000006","Корм для собак влажный","Килограмм","2020-06-05","Вид корма по способу выработки","Замороженный"]
[{"$nulls":4},"Требования к товару","Диетический; Комплексный; Лечебный; Витаминно-минеральный; Полнорационный; Минеральный; Фитокорм; Пребиотический; Пробиотический; Витаминизированный; Неполнорационный"]
[{"$nulls":4},"Порода собак","Средняя"]
["10.92.10.211-00000005","Корм для собак влажный","Килограмм","2020-06-05","Вид корма по способу выработки","Замороженный"]
[{"$nulls":4},"Требования к товару","Диетический; Комплексный; Лечебный; Витаминно-минеральный; Минеральный; Фитокорм; Пребиотический; Пробиотический; Витаминизированный; Неполнорационный; Полнорационный"]
[{"$nulls":4},"Порода собак","Крупная"]
["10.92.10.211-00000004","Корм для собак влажный","Килограмм","2020-06-05","Вид корма по способу выработки","Охлажденный"]
[{"$nulls":4},"Требования к товару","Диетический; Комплексный; Лечебный; Витаминно-минеральный; Минеральный; Фитокорм; Пребиотический; Пробиотический; Витаминизированный; Неполнорационный; Полнорационный"]
[{"$nulls":4},"Порода собак","Все породы"]
["10.92.10.211-00000003","Корм для собак влажный","Килограмм","2020-06-05","Вид корма по способу выработки","Охлажденный"]
[{"$nulls":4},"Требования к товару","Диетический; Комплексный; Лечебный; Витаминно-минеральный; Минеральный; Фитокорм; Пребиотический; Пробиотический; Витаминизированный; Неполнорационный; Полнорационный"]
[{"$nulls":4},"Порода собак","Мелкая"]
["10.92.10.211-00000002","Корм для собак влажный","Килограмм","2020-06-05","Вид корма по способу выработки","Охлажденный"]
[{"$nulls":4},"Требования к товару","Диетический; Комплексный; Лечебный; Витаминно-минеральный; Минеральный; Фитокорм; Пребиотический; Пробиотический; Витаминизированный; Неполнорационный; Полнорационный"]
[{"$nulls":4},"Порода собак","Средняя"]
["10.92.10.211-00000001","Корм для собак влажный","Килограмм","2020-06-05","Вид корма по способу выработки","Охлажденный"]
[{"$nulls":4},"Требования к товару","Диетический; Комплексный; Лечебный; Витаминно-минеральный; Минеральный; Фитокорм; Пребиотический; Пробиотический; Витаминизированный; Неполнорационный; Полнорационный"]
[{"$nulls":4},"Порода собак","Крупная"]
["10.92.10.111-00000005","Корм для собак сухой","Килограмм","2020-06-05","Порода собак","Крупная; Средняя; Мелкая; Все породы"]
[{"$nulls":4},"Требования к товару","Диетический; Комплексный; Лечебный; Витаминно-минеральный; Минеральный; Фитокорм; Пребиотический; Пробиотический; Витаминизированный; Неполнорационный; Полнорационный"]
["10.92.10.111-00000004","Корм для собак сухой","Килограмм","2020-06-05","Порода собак","Все породы"]
[{"$nulls":4},"Требования к товару","Диетический; Комплексный; Лечебный; Витаминно-минеральный; Минеральный; Фитокорм; Пребиотический; Пробиотический; Витаминизированный; Неполнорационный; Полнорационный"]
["10.92.10.111-00000003","Корм для собак сухой","Килограмм","2020-06-05","Порода собак","Мелкая"]
[{"$nulls":4},"Требования к товару","Диетический; Комплексный; Лечебный; Витаминно-минеральный; Минеральный; Фитокорм; Пребиотический; Пробиотический; Витаминизированный; Неполнорационный; Полнорационный"]
["10.92.10.111-00000002","Корм для собак сухой","Килограмм","2020-06-05","Порода собак","Средняя"]
[{"$nulls":4},"Требования к товару","Диетический; Комплексный; Лечебный; Витаминно-минеральный; Минеральный; Фитокорм; Пребиотический; Пробиотический; Витаминизированный; Неполнорационный; Полнорационный"]
["10.92.10.111-00000001","Корм для собак сухой","Килограмм","2020-06-05","Порода собак","Крупная"]
[{"$nulls":4},"Требования к товару","Диетический; Комплексный; Лечебный; Витаминно-минеральный; Минеральный; Фитокорм; Пребиотический; Пробиотический; Витаминизированный; Неполнорационный; Полнорационный"]
["10.91.10.110-00000002","Корм растительный для грызунов","Килограмм","2020-12-01","Возраст животного","≥96; ≥48 и <96; ≥24 и <48; ≥12 и <24; ≥6 и <12; ≥3 и <6; ≥1 и <3; <1","Месяц"]
[{"$nulls":4},"Вид сена","Сено естественных кормовых угодий; Сеянное бобово-злаковое; Сеянное злаковое; Сеянное бобовое"]
[{"$nulls":4},"Вид корма","Зерно; Сено; Орехи; Ягоды; Трава; Овощи; Сухофрукты; Фрукты"]
["10.91.10.110-00000001","Корм растительный для грызунов","Килограмм","2020-12-01","Возраст животного","≥96; ≥48 и <96; ≥24 и <48; ≥12 и <24; ≥6 и <12; ≥3 и <6; ≥1 и <3; <1","Месяц"]
[{"$nulls":4},"Вид сена","Сено естественных кормовых угодий; Сеянное бобово-злаковое; Сеянное злаковое; Сеянное бобовое"]
[{"$nulls":4},"Вид корма","Зерно; Сено; Орехи; Ягоды; Трава; Овощи; Сухофрукты; Фрукты"]
["10.91.10.110-00000004","Корм растительный для декоративных птиц","Килограмм","2020-12-01","Вид корма","Фрукты; Зерно; Орехи; Ягоды; Трава; Овощи; Сухофрукты"]
["10.91.10.110-00000003","Корм растительный для декоративных птиц","Килограмм","2020-12-01","Вид корма","Зерно; Орехи; Ягоды; Трава; Овощи; Сухофрукты; Фрукты"]
["10.91.10.110-00000006","Корм растительный для кроликов, зайцев","Килограмм","2020-12-01","Вид корма","Сухофрукты; Овощи; Ягоды; Фрукты; Трава"]
["10.91.10.110-00000005","Корм растительный для кроликов, зайцев","Килограмм","2020-12-01","Вид корма","Сухофрукты; Овощи; Ягоды; Фрукты; Трава"]
["10.91.10.110-00000008","Корм растительный для лошадей, пони, коз","Килограмм","2020-12-01","Вид сена","Сено естественных кормовых угодий; Сеянное бобово-злаковое; Сеянное злаковое; Сеянное бобовое"]
[{"$nulls":4},"Возраст животного","≥96; ≥48 и <96; ≥24 и <48; ≥12 и <24; ≥6 и <12; ≥3 и <6; ≥1 и <3; <1","Месяц"]
[{"$nulls":4},"Вид корма по способу выработки","Россыпь; Резка; Мука; Гранулы; Брикеты"]
[{"$nulls":4},"Категория животного","Пони; Лошадь; Коза"]
[{"$nulls":4},"Вид корма","Овес кормовой; Сено; Меласса свекловичная; Отруби пшеничные кормовые; Овощи; Травяной корм искусственно высушенный; Фрукты"]
["10.91.10.110-00000007","Корм растительный для лошадей, пони, коз","Килограмм","2020-12-01","Вид сена","Сено естественных кормовых угодий; Сеянное бобово-злаковое; Сеянное злаковое; Сеянное бобовое"]
[{"$nulls":4},"Возраст животного","≥96; ≥48 и <96; ≥24 и <48; ≥12 и <24; ≥6 и <12; ≥3 и <6; ≥1 и <3; <1","Месяц"]
[{"$nulls":4},"Вид корма по способу выработки","Брикеты; Россыпь; Резка; Мука; Гранулы"]
[{"$nulls":4},"Категория животного","Пони; Лошадь; Коза"]
[{"$nulls":4},"Вид корма","Сено; Овес кормовой; Меласса свекловичная; Отруби пшеничные кормовые; Овощи; Травяной корм искусственно высушенный; Фрукты"]
["10.91.10.110-00000010","Корм растительный для поссумов, опоссумов","Килограмм","2020-12-01","Вид корма","Ягоды; Овощи; Сухофрукты; Фрукты"]
["10.91.10.110-00000009","Корм растительный для поссумов, опоссумов","Килограмм","2020-12-01","Вид корма","Ягоды; Овощи; Сухофрукты; Фрукты"]
["10.91.10.110-00000012","Корм растительный для сурикатов, хорьков","Килограмм","2020-12-01","Вид корма","Овощи; Фрукты"]
["10.91.10.110-00000011","Корм растительный для сурикатов, хорьков","Килограмм","2020-12-01","Вид корма","Овощи; Фрукты"]
["10.91.10.110-00000014","Корм растительный для черепах","Килограмм","2020-12-01","Вид корма","Фрукты; Трава; Овощи"]
["10.91.10.110-00000013","Корм растительный для черепах","Килограмм","2020-12-01","Вид корма","Трава; Овощи; Фрукты"]
["28.30.40.000-00000001","Косилки для газонов, парков или спортивных площадок","Штука","2023-01-01"]
["25.30.10.000-00000001","Котлы паровые и их части","Штука","2023-01-01"]
["28.14.10.000-00000001","Краны, вентили, клапаны и аналогичная арматура для трубопроводов, котлов, цистерн, баков и аналогичных емкостей","Штука","2023-01-01"]
["32.40.10.000-00000002","Куклы, изображающие людей, игрушки, изображающие животных или другие существа, кроме людей; их части","Штука","2023-01-01"]
["32.40.10.000-00000001","Куклы, изображающие людей, игрушки, изображающие животных или другие существа, кроме людей; их части","Набор","2023-01-01"]
["21.10.30.000-00000002","Лактоны, не включенные в другие группировки; соединения гетероциклические только с гетероатомом(атомами) азота, содержащие неконденсированное пиразольное кольцо, пиримидиновое кольцо, пиперазиновое кольцо, неконденсированное триазиновое кольцо или фенотиазиновую кольцевую систему без дальнейшей конденсации; гидантоин и его производные; сульфаниламиды (сульфамиды)","Килограмм","2023-01-01"]
["21.10.30.000-00000001","Лактоны, не включенные в другие группировки; соединения гетероциклические только с гетероатомом(атомами) азота, содержащие неконденсированное пиразольное кольцо, пиримидиновое кольцо, пиперазиновое кольцо, неконденсированное триазиновое кольцо или фенотиазиновую кольцевую систему без дальнейшей конденсации; гидантоин и его производные; сульфаниламиды (сульфамиды)","Литр;^кубический дециметр (л;^дм[3*])","2023-01-01"]
["35.30.20.000-00000002","Лед; услуги по подаче охлажденного воздуха и холодной воды","Условная единица","2023-01-01"]
["35.30.20.000-00000001","Лед; услуги по подаче охлажденного воздуха и холодной воды","Килограмм","2023-01-01"]
["22.19.50.000-00000030","Лента изоляционная прорезиненная на тканевой основе","Метр","2020-06-01","Ширина ленты","≥50; ≥40; ≥30; ≥25; ≥20; ≥15; ≥10","Миллиметр"]
[{"$nulls":4},"Марка ленты","Одностороняя обычной липкости для промышленного применения (1 ПОЛ); Двухсторонняя обычной липкости для широкого применения (2 ШОЛ); Односторонняя обычной липкости для широкого применения (1 ШОЛ); Двухстороняя повышенной липкости для промышленного применения (2 ППЛ); Двухстороняя обычной липкости для промышленного применения (2 ПОЛ)"]
["22.19.50.000-00000029","Лента изоляционная прорезиненная на тканевой основе","Метр","2020-06-01","Ширина ленты","≥10","Миллиметр"]
[{"$nulls":4},"Марка ленты","Одностороняя обычной липкости для промышленного применения (1 ПОЛ)"]
["22.19.50.000-00000028","Лента изоляционная прорезиненная на тканевой основе","Метр","2020-06-01","Ширина ленты","≥15","Миллиметр"]
[{"$nulls":4},"Марка ленты","Одностороняя обычной липкости для промышленного применения (1 ПОЛ)"]
["22.19.50.000-00000027","Лента изоляционная прорезиненная на тканевой основе","Метр","2020-06-01","Ширина ленты","≥20","Миллиметр"]
[{"$nulls":4},"Марка ленты","Одностороняя обычной липкости для промышленного применения (1 ПОЛ)"]
["22.19.50.000-00000026","Лента изоляционная прорезиненная на тканевой основе","Метр","2020-06-01","Ширина ленты","≥25","Миллиметр"]
[{"$nulls":4},"Марка ленты","Одностороняя обычной липкости для промышленного применения (1 ПОЛ)"]
["22.19.50.000-00000025","Лента изоляционная прорезиненная на тканевой основе","Метр","2020-06-01","Ширина ленты","≥30","Миллиметр"]
[{"$nulls":4},"Марка ленты","Одностороняя обычной липкости для промышленного применения (1 ПОЛ)"]
["22.19.50.000-00000024","Лента изоляционная прорезиненная на тканевой основе","Метр","2020-06-01","Ширина ленты","≥40","Миллиметр"]
[{"$nulls":4},"Марка ленты","Одностороняя обычной липкости для промышленного применения (1 ПОЛ)"]
["22.19.50.000-00000023","Лента изоляционная прорезиненная на тканевой основе","Метр","2020-06-01","Ширина ленты","≥50","Миллиметр"]
[{"$nulls":4},"Марка ленты","Одностороняя обычной липкости для промышленного применения (1 ПОЛ)"]
["22.19.50.000-00000022","Лента изоляционная прорезиненная на тканевой основе","Метр","2020-06-01","Ширина ленты","≥10","Миллиметр"]
[{"$nulls":4},"Марка ленты","Двухстороняя обычной липкости для промышленного применения (2 ПОЛ)"]
["22.19.50.000-00000021","Лента изоляционная прорезиненная на тканевой основе","Метр","2020-06-01","Ширина ленты","≥15","Миллиметр"]
[{"$nulls":4},"Марка ленты","Двухстороняя обычной липкости для промышленного применения (2 ПОЛ)"]
["22.19.50.000-00000020","Лента изоляционная прорезиненная на тканевой основе","Метр","2020-06-01","Ширина ленты","≥20","Миллиметр"]
[{"$nulls":4},"Марка ленты","Двухстороняя обычной липкости для промышленного применения (2 ПОЛ)"]
["22.19.50.000-00000019","Лента изоляционная прорезиненная на тканевой основе","Метр","2020-06-01","Ширина ленты","≥25","Миллиметр"]
[{"$nulls":4},"Марка ленты","Двухстороняя обычной липкости для промышленного применения (2 ПОЛ)"]
["22.19.50.000-00000018","Лента изоляционная прорезиненная на тканевой основе","Метр","2020-06-01","Ширина ленты","≥30","Миллиметр"]
[{"$nulls":4},"Марка ленты","Двухстороняя обычной липкости для промышленного применения (2 ПОЛ)"]
["22.19.50.000-00000017","Лента изоляционная прорезиненная на тканевой основе","Метр","2020-06-01","Ширина ленты","≥40","Миллиметр"]
[{"$nulls":4},"Марка ленты","Двухстороняя обычной липкости для промышленного применения (2 ПОЛ)"]
["22.19.50.000-00000016","Лента изоляционная прорезиненная на тканевой основе","Метр","2020-06-01","Ширина ленты","≥50","Миллиметр"]
[{"$nulls":4},"Марка ленты","Двухстороняя обычной липкости для промышленного применения (2 ПОЛ)"]
["22.19.50.000-00000015","Лента изоляционная прорезиненная на тканевой основе","Метр","2020-06-01","Ширина ленты","≥10","Миллиметр"]
[{"$nulls":4},"Марка ленты","Двухстороняя повышенной липкости для промышленного применения (2 ППЛ)"]
["22.19.50.000-00000014","Лента изоляционная прорезиненная на тканевой основе","Метр","2020-06-01","Ширина ленты","≥15","Миллиметр"]
[{"$nulls":4},"Марка ленты","Двухстороняя повышенной липкости для промышленного применения (2 ППЛ)"]
["22.19.50.000-00000013","Лента изоляционная прорезиненная на тканевой основе","Метр","2020-06-01","Ширина ленты","≥20","Миллиметр"]
[{"$nulls":4},"Марка ленты","Двухстороняя повышенной липкости для промышленного применения (2 ППЛ)"]
["22.19.50.000-00000012","Лента изоляционная прорезиненная на тканевой основе","Метр","2020-06-01","Ширина ленты","≥25","Миллиметр"]
[{"$nulls":4},"Марка ленты","Двухстороняя повышенной липкости для промышленного применения (2 ППЛ)"]
["22.19.50.000-00000011","Лента изоляционная прорезиненная на тканевой основе","Метр","2020-06-01","Ширина ленты","≥30","Миллиметр"]
[{"$nulls":4},"Марка ленты","Двухстороняя повышенной липкости для промышленного применения (2 ППЛ)"]
["22.19.50.000-00000010","Лента изоляционная прорезиненная на тканевой основе","Метр","2020-06-01","Ширина ленты","≥40","Миллиметр"]
[{"$nulls":4},"Марка ленты","Двухстороняя повышенной липкости для промышленного применения (2 ППЛ)"]
["22.19.50.000-00000009","Лента изоляционная прорезиненная на тканевой основе","Метр","2020-06-01","Ширина ленты","≥50","Миллиметр"]
[{"$nulls":4},"Марка ленты","Двухстороняя повышенной липкости для промышленного применения (2 ППЛ)"]
["22.19.50.000-00000008","Лента изоляционная прорезиненная на тканевой основе","Метр","2020-06-01","Ширина ленты","≥10","Миллиметр"]
[{"$nulls":4},"Марка ленты","Односторонняя обычной липкости для широкого применения (1 ШОЛ)"]
["22.19.50.000-00000007","Лента изоляционная прорезиненная на тканевой основе","Метр","2020-06-01","Ширина ленты","≥15","Миллиметр"]
[{"$nulls":4},"Марка ленты","Односторонняя обычной липкости для широкого применения (1 ШОЛ)"]
["22.19.50.000-00000006","Лента изоляционная прорезиненная на тканевой основе","Метр","2020-06-01","Ширина ленты","≥20","Миллиметр"]
[{"$nulls":4},"Марка ленты","Односторонняя обычной липкости для широкого применения (1 ШОЛ)"]
["22.19.50.000-00000005","Лента изоляционная прорезиненная на тканевой основе","Метр","2020-06-01","Ширина ленты","≥10","Миллиметр"]
[{"$nulls":4},"Марка ленты","Двухсторонняя обычной липкости для широкого применения (2 ШОЛ)"]
["22.19.50.000-00000004","Лента изоляционная прорезиненная на тканевой основе","Метр","2020-06-01","Ширина ленты","≥15","Миллиметр"]
[{"$nulls":4},"Марка ленты","Двухсторонняя обычной липкости для широкого применения (2 ШОЛ)"]
["22.19.50.000-00000003","Лента изоляционная прорезиненная на тканевой основе","Метр","2020-06-01","Ширина ленты","≥20","Миллиметр"]
[{"$nulls":4},"Марка ленты","Двухсторонняя обычной липкости для широкого применения (2 ШОЛ)"]
["22.19.40.000-00000002","Ленты конвейерные или приводные ремни, или бельтинг из вулканизированной резины","Штука","2023-01-01"]
["22.19.40.000-00000001","Ленты конвейерные или приводные ремни, или бельтинг из вулканизированной резины","Погонный метр","2023-01-01"]
["02.20.10.000-00000002","Лесоматериалы необработанные","Кубический метр","2023-01-01"]
["02.20.10.000-00000001","Лесоматериалы необработанные","Штука","2023-01-01"]
["16.10.30.000-00000001","Лесоматериалы необработанные; шпалы деревянные железнодорожные и трамвайные пропитанные или обработанные другим способом","Кубический метр","2023-01-01"]
["16.10.10.000-00000004","Лесоматериалы, продольно распиленные или расколотые, разделенные на слои или лущеные, толщиной более 6 мм; деревянные железнодорожные или трамвайные шпалы, непропитанные","Кубический метр","2023-01-01"]
["16.10.10.000-00000003","Лесоматериалы, продольно распиленные или расколотые, разделенные на слои или лущеные, толщиной более 6 мм; деревянные железнодорожные или трамвайные шпалы, непропитанные","Квадратный метр","2023-01-01"]
["16.10.10.000-00000002","Лесоматериалы, продольно распиленные или расколотые, разделенные на слои или лущеные, толщиной более 6 мм; деревянные железнодорожные или трамвайные шпалы, непропитанные","Погонный метр","2023-01-01"]
["16.10.10.000-00000001","Лесоматериалы, продольно распиленные или расколотые, разделенные на слои или лущеные, толщиной более 6 мм; деревянные железнодорожные или трамвайные шпалы, непропитанные","Лист","2023-01-01"]
["21.10.20.000-00000002","Лизин, кислота глутаминовая и их соли; соли четвертичные и гидроксиды аммония; фосфоаминолипиды; амиды, их производные и соли","Килограмм","2023-01-01"]
["21.10.20.000-00000001","Лизин, кислота глутаминовая и их соли; соли четвертичные и гидроксиды аммония; фосфоаминолипиды; амиды, их производные и соли","Литр;^кубический дециметр (л;^дм[3*])","2023-01-01"]
["32.50.13.120-00773","Линза интраокулярная для задней камеры глаза, псевдофакичная","Штука","2018-03-01","Материал линзы","Гидрофильная"]
[{"$nulls":4},"Тип линзы","Однокомпонентная интраокулярная"]
[{"$nulls":4},"Диаметр оптики (Оптический диаметр линзы)","≥5,5000 и ≤5,7500","Миллиметр"]
[{"$nulls":4},"Оптическая часть","Сферическая"]
[{"$nulls":4},"Диаметр общий (Наружный диаметр линзы)",">11,2500 и ≤11,5000","Миллиметр"]
[{"$nulls":4},"Геометрическая конфигурация (Гаптика)","Монолитная (S-образная)"]
[{"$nulls":4},"Диоптрийный ряд, дптр","36,2500; 18,2500; 15,5000; 12,5000; 30,5000; 27,5000; 24,5000; 21,7500; 10,7500; 8,5000; 6,2500; 4; 2; -1,5000; 38,2500; -3; 33,2500; -19,7500; -17,7500; -5,7500; -10,2500; -12,5000; -8; -13,2500; 43,5000; 0,5000; -2,5000; -3,5000; 34,7500; 33,7500; 32,7500; -18; -19; -15; -16; -17; -20; 41,5000; 40,5000; 36,5000; 35,5000; 19,7500; 18,7500; 17,7500; 16,7500; 15,7500; 14,7500; 13,7500; 12,7500; 11,7500; 31,7500; 30,7500; 29,7500; 29; 28; 27; 26; 25; 24; 23,2500; 37,2500; 0,2500; -2; -2,2500; -2,7500; -3,2500; -3,7500; -4; 35; 34,5000; 34,2500; 34; 33,5000; 33; 32,5000; 32,2500; -18,2500; -18,5000; -18,7500; -19,2500; -19,5000; -15,2500; -15,5000; -15,7500; -16,2500; -16,5000; -16,7500; -17,2500; -17,5000; 45; 44,7500; 44,5000; 44,2500; 44; -5; -5,2500; -5,5000; -6; -6,2500; -6,5000; -6,7500; 0; -0,2500; -0,5000; -10; -10,5000; -10,7500; -11; -11,2500; -11,5000; -11,7500; -12; -12,2500; -12,7500; -4,2500; -4,5000; -4,7500; -7; -7,2500; -7,5000; -7,7500; -8,2500; -8,5000; -8,7500; -9; -9,2500; -9,5000; -9,7500; -13; -13,5000; -13,7500; -14; -14,2500; -14,5000; -14,7500; 43,7500; 43,2500; 43; 42,7500; 42,5000; 42,2500; 42; 41,7500; 41,2500; 41; 40,7500; 40,2500; 37; 36,7500; 36; 35,7500; 35,2500; 20; 19,5000; 19,2500; 19; 18,5000; 18; 17,5000; 17,2500; 17; 16,5000; 16,2500; 16; 15,2500; 15; 14,5000; 14,2500; 14; 13,5000; 13,2500; 13; 12,2500; 12; 11,5000; 11,2500; 32; 31,5000; 31,2500; 31; 30,2500; 30; 29,5000; 29,2500; 28,7500; 28,5000; 28,2500; 27,7500; 27,2500; 26,7500; 26,5000; 26,2500; 25,7500; 25,5000; 25,2500; 24,7500; 24,2500; 23,7500; 23,5000; 23; 22,7500; 22,5000; 22,2500; 22; 21,5000; 21,2500; 21; 20,7500; 20,5000; 20,2500; 11; 10,5000; 10,2500; 10; 9,7500; 9,5000; 9,2500; 9; 8,7500; 8,2500; 8; 7,7500; 7,5000; 7,2500; 7; 6,7500; 6,5000; 6; 5,7500; 5,5000; 5,2500; 5; 4,7500; 4,5000; 4,2500; 3,7500; 3,5000; 3,2500; 3; 2,7500; 2,5000; 2,2500; 1,7500; 1,5000; 1,2500; 1; 0,7500; -0,7500; -1; -1,2500; -1,7500; 40; 39,7500; 39,5000; 39,2500; 39; 38,7500; 38,5000; 38; 37,7500; 37,5000; "]
["32.50.13.120-00772","Линза интраокулярная для задней камеры глаза, псевдофакичная","Штука","2018-03-01","Материал линзы","Гидрофильная"]
[{"$nulls":4},"Тип линзы","Однокомпонентная интраокулярная"]
[{"$nulls":4},"Диаметр оптики (Оптический диаметр линзы)","≥5,5000 и ≤5,7500","Миллиметр"]
[{"$nulls":4},"Оптическая часть","Сферическая"]
[{"$nulls":4},"Диаметр общий (Наружный диаметр линзы)",">11,2500 и ≤11,5000","Миллиметр"]
[{"$nulls":4},"Геометрическая конфигурация (Гаптика)","Цельнолитая с четырьмя опорными частями"]
[{"$nulls":4},"Диоптрийный ряд, дптр","44; -10; -4,2500; -9; -14,2500; 42,2500; 37; 20; 17,7500; 15,5000; 13,2500; 11,5000; 29,5000; 26,5000; 23,5000; 20,5000; 8,5000; 5,7500; 2,7500; -1; 38,7500; -2; -4; 33; -19,2500; -16,5000; 44,2500; -5,5000; -6,5000; -0,5000; -10,7500; -11,7500; -12,7500; -7; -8; 12,7500; 11,7500; 31,7500; 30,7500; 29,7500; 28,7500; 27,7500; 26,7500; 26; 25; 24; 23; 22; 21; 20,2500; 10,2500; 9,2500; 8,2500; 7,2500; 6,2500; 5,2500; 4,2500; 3,2500; 2,2500; 45; 44,7500; 44,5000; -5; -5,2500; -5,7500; -6; -6,2500; -6,7500; 0; -0,2500; -10,2500; -10,5000; -11; -11,2500; -11,5000; -12; -12,2500; -12,5000; -4,5000; -4,7500; -7,2500; -7,5000; -7,7500; -8,2500; -8,5000; -8,7500; -9,2500; -9,5000; -9,7500; -13; -13,2500; -13,5000; -13,7500; -14; -14,5000; -14,7500; 43,7500; 43,5000; 43,2500; 43; 42,7500; 42,5000; 42; 41,7500; 41,5000; 41,2500; 41; 40,7500; 40,5000; 40,2500; 36,7500; 36,5000; 36,2500; 36; 35,7500; 35,5000; 35,2500; 19,7500; 19,5000; 19,2500; 19; 18,7500; 18,5000; 18,2500; 18; 17,5000; 17,2500; 17; 16,7500; 16,5000; 16,2500; 16; 15,7500; 15,2500; 15; 14,7500; 14,5000; 14,2500; 14; 13,7500; 13,5000; 13; 12,5000; 12,2500; 12; 11,2500; 32; 31,5000; 31,2500; 31; 30,5000; 30,2500; 30; 29,2500; 29; 28,5000; 28,2500; 28; 27,5000; 27,2500; 27; 26,2500; 25,7500; 25,5000; 25,2500; 24,7500; 24,5000; 24,2500; 23,7500; 23,2500; 22,7500; 22,5000; 22,2500; 21,7500; 21,5000; 21,2500; 20,7500; 11; 10,7500; 10,5000; 10; 9,7500; 9,5000; 9; 8,7500; 8; 7,7500; 7,5000; 7; 6,7500; 6,5000; 6; 5,5000; 5; 4,7500; 4,5000; 4; 3,7500; 3,5000; 3; 2,5000; 2; 1,7500; 1,5000; 1,2500; 1; 0,7500; -0,7500; -1,2500; -1,5000; -1,7500; 40; 39,7500; 39,5000; 39,2500; 39; 38,5000; 38,2500; 38; 37,7500; 37,5000; 37,2500; 0,5000; 0,2500; -2,2500; -2,5000; -2,7500; -3; -3,2500; -3,5000; -3,7500; 35; 34,7500; 34,5000; 34,2500; 34; 33,7500; 33,5000; 33,2500; 32,7500; 32,5000; 32,2500; -18; -18,2500; -18,5000; -18,7500; -19; -19,5000; -19,7500; -15; -15,2500; -15,5000; -15,7500; -16; -16,2500; -16,7500; -17; -17,2500; -17,5000; -17,7500; -20; "]
["32.50.13.120-00771","Линза интраокулярная для задней камеры глаза, псевдофакичная","Штука","2018-03-01","Материал линзы","Гидрофобная"]
[{"$nulls":4},"Тип линзы","Однокомпонентная интраокулярная"]
[{"$nulls":4},"Диаметр оптики (Оптический диаметр линзы)","≥5,5000 и ≤5,7500","Миллиметр"]
[{"$nulls":4},"Оптическая часть","Сферическая"]
[{"$nulls":4},"Диаметр общий (Наружный диаметр линзы)",">11,2500 и ≤11,5000","Миллиметр"]
[{"$nulls":4},"Геометрическая конфигурация (Гаптика)","Монолитная (S-образная)"]
[{"$nulls":4},"Диоптрийный ряд, дптр","0,2500; 34,5000; -18,5000; -16,5000; 45; -6; -10,5000; -12,7500; -8; -13,2500; 43,2500; 36; 18,5000; 15,5000; 12,2500; 30,2500; 27,2500; 24,2500; 21,7500; 10,5000; 8,2500; 6; 3,7500; 1,7500; -1,7500; 38; 41,2500; 40,2500; 36,2500; 35,2500; 19,2500; 18,2500; 17,2500; 16,2500; 15,2500; 14,5000; 13,5000; 12,5000; 11,5000; 31,5000; 30,5000; 29,5000; 28,5000; 27,5000; 26,5000; 25,5000; 24,5000; 23,7500; 22,7500; -2,5000; -3,5000; 34,7500; 34; 33; -18; -19; -15; -16; -17; -20; 44,7500; 44,5000; 44,2500; 44; -5; -5,2500; -5,5000; -5,7500; -6,2500; -6,5000; -6,7500; 0; -0,2500; -0,5000; -10; -10,2500; -10,7500; -11; -11,2500; -11,5000; -11,7500; -12; -12,2500; -12,5000; -4,2500; -4,5000; -4,7500; -7; -7,2500; -7,5000; -7,7500; -8,2500; -8,5000; -8,7500; -9; -9,2500; -9,5000; -9,7500; -13; -13,5000; -13,7500; -14; -14,2500; -14,5000; -14,7500; 43,7500; 43,5000; 43; 42,7500; 42,5000; 42,2500; 42; 41,7500; 41,5000; 41; 40,7500; 40,5000; 37; 36,7500; 36,5000; 35,7500; 35,5000; 20; 19,7500; 19,5000; 19; 18,7500; 18; 17,7500; 17,5000; 17; 16,7500; 16,5000; 16; 15,7500; 15; 14,7500; 14,2500; 14; 13,7500; 13,2500; 13; 12,7500; 12; 11,7500; 11,2500; 32; 31,7500; 31,2500; 31; 30,7500; 30; 29,7500; 29,2500; 29; 28,7500; 28,2500; 28; 27,7500; 27; 26,7500; 26,2500; 26; 25,7500; 25,2500; 25; 24,7500; 24; 23,5000; 23,2500; 23; 22,5000; 22,2500; 22; 21,5000; 21,2500; 21; 20,7500; 20,5000; 20,2500; 11; 10,7500; 10,2500; 10; 9,7500; 9,5000; 9,2500; 9; 8,7500; 8,5000; 8; 7,7500; 7,5000; 7,2500; 7; 6,7500; 6,5000; 6,2500; 5,7500; 5,5000; 5,2500; 5; 4,7500; 4,5000; 4,2500; 4; 3,5000; 3,2500; 3; 2,7500; 2,5000; 2,2500; 2; 1,5000; 1,2500; 1; 0,7500; -0,7500; -1; -1,2500; -1,5000; 40; 39,7500; 39,5000; 39,2500; 39; 38,7500; 38,5000; 38,2500; 37,7500; 37,5000; 37,2500; 0,5000; -2; -2,2500; -2,7500; -3; -3,2500; -3,7500; -4; 35; 34,2500; 33,7500; 33,5000; 33,2500; 32,7500; 32,5000; 32,2500; -18,2500; -18,7500; -19,2500; -19,5000; -19,7500; -15,2500; -15,5000; -15,7500; -16,2500; -16,7500; -17,2500; -17,5000; -17,7500; "]
["32.50.13.120-00770","Линза интраокулярная для задней камеры глаза, псевдофакичная","Штука","2018-03-01","Материал линзы","Гидрофобная"]
[{"$nulls":4},"Тип линзы","Однокомпонентная интраокулярная"]
[{"$nulls":4},"Диаметр оптики (Оптический диаметр линзы)","≥5,5000 и ≤5,7500","Миллиметр"]
[{"$nulls":4},"Оптическая часть","Сферическая"]
[{"$nulls":4},"Диаметр общий (Наружный диаметр линзы)",">11,2500 и ≤11,5000","Миллиметр"]
[{"$nulls":4},"Геометрическая конфигурация (Гаптика)","Цельнолитая с четырьмя опорными частями"]
[{"$nulls":4},"Диоптрийный ряд, дптр","44,5000; -0,2500; -12,5000; -8,7500; -14; 42,5000; 40,5000; 35,2500; 18; 15,7500; 13,5000; 11,5000; 29,5000; 26,5000; 23,5000; 20,5000; 8,7500; 5,7500; 2,7500; -1; 38,7500; 0,2500; -4; 33; -19,2500; -16,5000; 44,2500; -5,5000; -6,5000; -0,5000; -10,7500; -11,7500; -12,7500; -7; -8; 12,7500; 11,7500; 31,7500; 30,7500; 29,7500; 28,7500; 27,7500; 26,7500; 26; 25; 24; 23; 22; 21; 20,2500; 10,2500; 9,2500; 8,2500; 7,2500; 6,2500; 5,2500; 4,2500; 3,2500; 2,2500; 45; 44,7500; 44; -5; -5,2500; -5,7500; -6; -6,2500; -6,7500; 0; -10; -10,2500; -10,5000; -11; -11,2500; -11,5000; -12; -12,2500; -4,2500; -4,5000; -4,7500; -7,2500; -7,5000; -7,7500; -8,2500; -8,5000; -9; -9,2500; -9,5000; -9,7500; -13; -13,2500; -13,5000; -13,7500; -14,2500; -14,5000; -14,7500; 43,7500; 43,5000; 43,2500; 43; 42,7500; 42,2500; 42; 41,7500; 41,5000; 41,2500; 41; 40,7500; 40,2500; 37; 36,7500; 36,5000; 36,2500; 36; 35,7500; 35,5000; 20; 19,7500; 19,5000; 19,2500; 19; 18,7500; 18,5000; 18,2500; 17,7500; 17,5000; 17,2500; 17; 16,7500; 16,5000; 16,2500; 16; 15,5000; 15,2500; 15; 14,7500; 14,5000; 14,2500; 14; 13,7500; 13,2500; 13; 12,5000; 12,2500; 12; 11,2500; 32; 31,5000; 31,2500; 31; 30,5000; 30,2500; 30; 29,2500; 29; 28,5000; 28,2500; 28; 27,5000; 27,2500; 27; 26,2500; 25,7500; 25,5000; 25,2500; 24,7500; 24,5000; 24,2500; 23,7500; 23,2500; 22,7500; 22,5000; 22,2500; 21,7500; 21,5000; 21,2500; 20,7500; 11; 10,7500; 10,5000; 10; 9,7500; 9,5000; 9; 8,5000; 8; 7,7500; 7,5000; 7; 6,7500; 6,5000; 6; 5,5000; 5; 4,7500; 4,5000; 4; 3,7500; 3,5000; 3; 2,5000; 2; 1,7500; 1,5000; 1,2500; 1; 0,7500; -0,7500; -1,2500; -1,5000; -1,7500; 40; 39,7500; 39,5000; 39,2500; 39; 38,5000; 38,2500; 38; 37,7500; 37,5000; 37,2500; 0,5000; -2; -2,2500; -2,5000; -2,7500; -3; -3,2500; -3,5000; -3,7500; 35; 34,7500; 34,5000; 34,2500; 34; 33,7500; 33,5000; 33,2500; 32,7500; 32,5000; 32,2500; -18; -18,2500; -18,5000; -18,7500; -19; -19,5000; -19,7500; -15; -15,2500; -15,5000; -15,7500; -16; -16,2500; -16,7500; -17; -17,2500; -17,5000; -17,7500; -20; "]
["32.50.13.120-00769","Линза интраокулярная для задней камеры глаза, псевдофакичная","Штука","2018-03-01","Материал линзы","Гидрофильная"]
[{"$nulls":4},"Тип линзы","Однокомпонентная интраокулярная"]
[{"$nulls":4},"Диаметр оптики (Оптический диаметр линзы)","≥5,5000 и ≤5,7500","Миллиметр"]
[{"$nulls":4},"Оптическая часть","Асферическая"]
[{"$nulls":4},"Диаметр общий (Наружный диаметр линзы)",">11,2500 и ≤11,5000","Миллиметр"]
[{"$nulls":4},"Геометрическая конфигурация (Гаптика)","Монолитная (S-образная)"]
[{"$nulls":4},"Диоптрийный ряд, дптр","-5,5000; -10; -12,2500; -7,7500; -13; 43,5000; 36; 18,5000; 15,5000; 12,2500; 30,2500; 27,2500; 24,2500; 21,7500; 10,5000; 8,2500; 6; 3,7500; 1,7500; -1,7500; 38; 34,7500; -18; -16; 41,2500; 40,2500; 36,2500; 35,2500; 19,2500; 18,2500; 17,2500; 16,2500; 15,2500; 14,5000; 13,5000; 12,5000; 11,5000; 31,5000; 30,5000; 29,5000; 28,5000; 27,5000; 26,5000; 25,5000; 24,5000; 23,7500; 22,7500; -2,2500; -3,2500; 35; 34; 33; 32,2500; -18,7500; -19,7500; -15,7500; -16,7500; -17,7500; 45; 44,7500; 44,5000; 44,2500; 44; -5; -5,2500; -5,7500; -6; -6,2500; -6,5000; -6,7500; 0; -0,2500; -0,5000; -10,2500; -10,5000; -10,7500; -11; -11,2500; -11,5000; -11,7500; -12; -12,5000; -12,7500; -4,2500; -4,5000; -4,7500; -7; -7,2500; -7,5000; -8; -8,2500; -8,5000; -8,7500; -9; -9,2500; -9,5000; -9,7500; -13,2500; -13,5000; -13,7500; -14; -14,2500; -14,5000; -14,7500; 43,7500; 43,2500; 43; 42,7500; 42,5000; 42,2500; 42; 41,7500; 41,5000; 41; 40,7500; 40,5000; 37; 36,7500; 36,5000; 35,7500; 35,5000; 20; 19,7500; 19,5000; 19; 18,7500; 18; 17,7500; 17,5000; 17; 16,7500; 16,5000; 16; 15,7500; 15; 14,7500; 14,2500; 14; 13,7500; 13,2500; 13; 12,7500; 12; 11,7500; 11,2500; 32; 31,7500; 31,2500; 31; 30,7500; 30; 29,7500; 29,2500; 29; 28,7500; 28,2500; 28; 27,7500; 27; 26,7500; 26,2500; 26; 25,7500; 25,2500; 25; 24,7500; 24; 23,5000; 23,2500; 23; 22,5000; 22,2500; 22; 21,5000; 21,2500; 21; 20,7500; 20,5000; 20,2500; 11; 10,7500; 10,2500; 10; 9,7500; 9,5000; 9,2500; 9; 8,7500; 8,5000; 8; 7,7500; 7,5000; 7,2500; 7; 6,7500; 6,5000; 6,2500; 5,7500; 5,5000; 5,2500; 5; 4,7500; 4,5000; 4,2500; 4; 3,5000; 3,2500; 3; 2,7500; 2,5000; 2,2500; 2; 1,5000; 1,2500; 1; 0,7500; -0,7500; -1; -1,2500; -1,5000; 40; 39,7500; 39,5000; 39,2500; 39; 38,7500; 38,5000; 38,2500; 37,7500; 37,5000; 37,2500; 0,5000; 0,2500; -2; -2,5000; -2,7500; -3; -3,5000; -3,7500; -4; 34,5000; 34,2500; 33,7500; 33,5000; 33,2500; 32,7500; 32,5000; -18,2500; -18,5000; -19; -19,2500; -19,5000; -15; -15,2500; -15,5000; -16,2500; -16,5000; -17; -17,2500; -17,5000; -20; "]
["32.50.13.120-00768","Линза интраокулярная для задней камеры глаза, псевдофакичная","Штука","2018-03-01","Материал линзы","Гидрофильная"]
[{"$nulls":4},"Тип линзы","Однокомпонентная интраокулярная"]
[{"$nulls":4},"Диаметр оптики (Оптический диаметр линзы)","≥5,5000 и ≤5,7500","Миллиметр"]
[{"$nulls":4},"Оптическая часть","Асферическая"]
[{"$nulls":4},"Диаметр общий (Наружный диаметр линзы)",">11,2500 и ≤11,5000","Миллиметр"]
[{"$nulls":4},"Геометрическая конфигурация (Гаптика)","Цельнолитая с четырьмя опорными частями"]
[{"$nulls":4},"Диоптрийный ряд, дптр","-5,7500; -10; -11,2500; -7,5000; -13,5000; 42,2500; 36,2500; 18,2500; 15,5000; 12,5000; 31; 28,7500; 26,7500; 24,5000; 22,2500; 11; 8,7500; 6,5000; 3,5000; -0,7500; 38,2500; -3; 33,2500; -19,7500; -17,7500; -10,2500; -11; -12; -4,2500; -7,2500; -8,2500; -9,2500; -13,2500; -14,2500; 43,5000; 42,5000; 41,5000; 40,5000; 36,5000; 35,5000; 19,5000; 18,5000; 17,5000; 16,5000; 15,7500; 14,7500; 13,7500; 12,7500; 11,7500; 6,7500; 6; 5; 4; 3; 2; 1; -1; 40; 39; 38; 0,5000; -2,5000; -3,5000; 34,7500; 33,7500; 32,7500; -18,2500; -19,2500; -15; -16; -17; 45; 44,7500; 44,5000; 44,2500; 44; -5; -5,2500; -5,5000; -6; -6,2500; -6,5000; -6,7500; 0; -0,2500; -0,5000; -10,5000; -10,7500; -11,5000; -11,7500; -12,2500; -12,5000; -12,7500; -4,5000; -4,7500; -7; -7,7500; -8; -8,5000; -8,7500; -9; -9,5000; -9,7500; -13; -13,7500; -14; -14,5000; -14,7500; 43,7500; 43,2500; 43; 42,7500; 42; 41,7500; 41,2500; 41; 40,7500; 40,2500; 37; 36,7500; 36; 35,7500; 35,2500; 20; 19,7500; 19,2500; 19; 18,7500; 18; 17,7500; 17,2500; 17; 16,7500; 16,2500; 16; 15,2500; 15; 14,5000; 14,2500; 14; 13,5000; 13,2500; 13; 12,2500; 12; 11,5000; 11,2500; 32; 31,7500; 31,5000; 31,2500; 30,7500; 30,5000; 30,2500; 30; 29,7500; 29,5000; 29,2500; 29; 28,5000; 28,2500; 28; 27,7500; 27,5000; 27,2500; 27; 26,5000; 26,2500; 26; 25,7500; 25,5000; 25,2500; 25; 24,7500; 24,2500; 24; 23,7500; 23,5000; 23,2500; 23; 22,7500; 22,5000; 22; 21,7500; 21,5000; 21,2500; 21; 20,7500; 20,5000; 20,2500; 10,7500; 10,5000; 10,2500; 10; 9,7500; 9,5000; 9,2500; 9; 8,5000; 8,2500; 8; 7,7500; 7,5000; 7,2500; 7; 6,2500; 5,7500; 5,5000; 5,2500; 4,7500; 4,5000; 4,2500; 3,7500; 3,2500; 2,7500; 2,5000; 2,2500; 1,7500; 1,5000; 1,2500; 0,7500; -1,2500; -1,5000; -1,7500; 39,7500; 39,5000; 39,2500; 38,7500; 38,5000; 37,7500; 37,5000; 37,2500; 0,2500; -2; -2,2500; -2,7500; -3,2500; -3,7500; -4; 35; 34,5000; 34,2500; 34; 33,5000; 33; 32,5000; 32,2500; -18; -18,5000; -18,7500; -19; -19,5000; -15,2500; -15,5000; -15,7500; -16,2500; -16,5000; -16,7500; -17,2500; -17,5000; -20; "]
["32.50.13.120-00767","Линза интраокулярная для задней камеры глаза, псевдофакичная","Штука","2018-03-01","Материал линзы","Гидрофобная"]
[{"$nulls":4},"Тип линзы","Однокомпонентная интраокулярная"]
[{"$nulls":4},"Диаметр оптики (Оптический диаметр линзы)","≥5,5000 и ≤5,7500","Миллиметр"]
[{"$nulls":4},"Оптическая часть","Асферическая"]
[{"$nulls":4},"Диаметр общий (Наружный диаметр линзы)",">11,2500 и ≤11,5000","Миллиметр"]
[{"$nulls":4},"Геометрическая конфигурация (Гаптика)","Монолитная (S-образная)"]
[{"$nulls":4},"Диоптрийный ряд, дптр","-11,2500; -7,5000; -13,5000; 42,2500; 36,5000; 18,5000; 15,5000; 13,2500; 32; 30; 27,7500; 23,5000; 20,5000; 9; 5,7500; 2,7500; -1,5000; 37,5000; -3,2500; 33,7500; -18,5000; -15,7500; -20; 26,5000; 44,5000; -6; 25,7500; 24,7500; 23,7500; 22,7500; 21,7500; 20,7500; 10,7500; 9,7500; 8,7500; 7,7500; 6,7500; 6; 5; 4; 3; 2; 1; -1,2500; 40; 39; 38; -5,7500; -6,7500; -10; -11; -12; -4,2500; -7,2500; -8,2500; -9,2500; -13,2500; -14,2500; 43,5000; 42,5000; 41,7500; 40,7500; 36,7500; 35,7500; 19,7500; 18,7500; 17,7500; 16,7500; 15,7500; 26,2500; 26; 25,5000; 25,2500; 25; 24,5000; 24,2500; 24; 23,2500; 23; 22,5000; 22,2500; 22; 21,5000; 21,2500; 21; 20,2500; 11; 10,5000; 10,2500; 10; 9,5000; 9,2500; 8,5000; 8,2500; 8; 7,5000; 7,2500; 7; 6,5000; 6,2500; 5,5000; 5,2500; 4,7500; 4,5000; 4,2500; 3,7500; 3,5000; 3,2500; 2,5000; 2,2500; 1,7500; 1,5000; 1,2500; 0,7500; -0,7500; -1; -1,7500; 39,7500; 39,5000; 39,2500; 38,7500; 38,5000; 38,2500; 37,7500; 37,2500; 0,5000; 0,2500; -2; -2,2500; -2,5000; -2,7500; -3; -3,5000; -3,7500; -4; 35; 34,7500; 34,5000; 34,2500; 34; 33,5000; 33,2500; 33; 32,7500; 32,5000; 32,2500; -18; -18,2500; -18,7500; -19; -19,2500; -19,5000; -19,7500; -15; -15,2500; -15,5000; -16; -16,2500; -16,5000; -16,7500; -17; -17,2500; -17,5000; -17,7500; 45; 44,7500; 44,2500; 44; -5; -5,2500; -5,5000; -6,2500; -6,5000; 0; -0,2500; -0,5000; -10,2500; -10,5000; -10,7500; -11,5000; -11,7500; -12,2500; -12,5000; -12,7500; -4,5000; -4,7500; -7; -7,7500; -8; -8,5000; -8,7500; -9; -9,5000; -9,7500; -13; -13,7500; -14; -14,5000; -14,7500; 43,7500; 43,2500; 43; 42,7500; 42; 41,5000; 41,2500; 41; 40,5000; 40,2500; 37; 36,2500; 36; 35,5000; 35,2500; 20; 19,5000; 19,2500; 19; 18,2500; 18; 17,5000; 17,2500; 17; 16,5000; 16,2500; 16; 15,2500; 15; 14,7500; 14,5000; 14,2500; 14; 13,7500; 13,5000; 13; 12,7500; 12,5000; 12,2500; 12; 11,7500; 11,5000; 11,2500; 31,7500; 31,5000; 31,2500; 31; 30,7500; 30,5000; 30,2500; 29,7500; 29,5000; 29,2500; 29; 28,7500; 28,5000; 28,2500; 28; 27,5000; 27,2500; 27; 26,7500; "]
["32.50.13.120-00766","Линза интраокулярная для задней камеры глаза, псевдофакичная","Штука","2018-03-01","Материал линзы","Гидрофобная"]
[{"$nulls":4},"Тип линзы","Однокомпонентная интраокулярная"]
[{"$nulls":4},"Диаметр оптики (Оптический диаметр линзы)","≥5,5000 и ≤5,7500","Миллиметр"]
[{"$nulls":4},"Оптическая часть","Асферическая"]
[{"$nulls":4},"Диаметр общий (Наружный диаметр линзы)",">11,2500 и ≤11,5000","Миллиметр"]
[{"$nulls":4},"Геометрическая конфигурация (Гаптика)","Цельнолитая с четырьмя опорными частями"]
[{"$nulls":4},"Диоптрийный ряд, дптр","-6,5000; -11,7500; -8; -14; 42; 36,7500; 19,7500; 17,5000; 15,2500; 13; 31,7500; 29,7500; 28,7500; 25,7500; 22,7500; 10,7500; 8; 5; 2; 40; 37,5000; -3,2500; 33,7500; -18,5000; -15,7500; -20; 45; 44; -5,7500; -6,7500; -10; -11; -12; -4,2500; -7,2500; -8,2500; -9,2500; -13,2500; -14,2500; 43,5000; 29,2500; 28,2500; 27,2500; 26,2500; 25,2500; 24,2500; 23,2500; 22,2500; 21,2500; 20,2500; 10,2500; 9,5000; 8,5000; 7,5000; 6,5000; 5,5000; 4,5000; 3,5000; 2,5000; 1,5000; -0,7500; -1,7500; 39,2500; 44,7500; 44,5000; 44,2500; -5; -5,2500; -5,5000; -6; -6,2500; 0; -0,2500; -0,5000; -10,2500; -10,5000; -10,7500; -11,2500; -11,5000; -12,2500; -12,5000; -12,7500; -4,5000; -4,7500; -7; -7,5000; -7,7500; -8,5000; -8,7500; -9; -9,5000; -9,7500; -13; -13,5000; -13,7500; -14,5000; -14,7500; 43,7500; 43,2500; 43; 42,7500; 42,5000; 42,2500; 41,7500; 41,5000; 41,2500; 41; 40,7500; 40,5000; 40,2500; 37; 36,5000; 36,2500; 36; 35,7500; 35,5000; 35,2500; 20; 19,5000; 19,2500; 19; 18,7500; 18,5000; 18,2500; 18; 17,7500; 17,2500; 17; 16,7500; 16,5000; 16,2500; 16; 15,7500; 15,5000; 15; 14,7500; 14,5000; 14,2500; 14; 13,7500; 13,5000; 13,2500; 12,7500; 12,5000; 12,2500; 12; 11,7500; 11,5000; 11,2500; 32; 31,5000; 31,2500; 31; 30,7500; 30,5000; 30,2500; 30; 29,5000; 29; 28,5000; 28; 27,7500; 27,5000; 27; 26,7500; 26,5000; 26; 25,5000; 25; 24,7500; 24,5000; 24; 23,7500; 23,5000; 23; 22,5000; 22; 21,7500; 21,5000; 21; 20,7500; 20,5000; 11; 10,5000; 10; 9,7500; 9,2500; 9; 8,7500; 8,2500; 7,7500; 7,2500; 7; 6,7500; 6,2500; 6; 5,7500; 5,2500; 4,7500; 4,2500; 4; 3,7500; 3,2500; 3; 2,7500; 2,2500; 1,7500; 1,2500; 1; 0,7500; -1; -1,2500; -1,5000; 39,7500; 39,5000; 39; 38,7500; 38,5000; 38,2500; 38; 37,7500; 37,2500; 0,5000; 0,2500; -2; -2,2500; -2,5000; -2,7500; -3; -3,5000; -3,7500; -4; 35; 34,7500; 34,5000; 34,2500; 34; 33,5000; 33,2500; 33; 32,7500; 32,5000; 32,2500; -18; -18,2500; -18,7500; -19; -19,2500; -19,5000; -19,7500; -15; -15,2500; -15,5000; -16; -16,2500; -16,5000; -16,7500; -17; -17,2500; -17,5000; -17,7500; "]
["32.50.13.120-00765","Линза интраокулярная для задней камеры глаза, псевдофакичная","Штука","2018-03-01","Материал линзы","Гидрофильная"]
[{"$nulls":4},"Тип линзы","Цельная интраокулярная"]
[{"$nulls":4},"Диаметр оптики (Оптический диаметр линзы)","≥5,5000 и ≤5,7500","Миллиметр"]
[{"$nulls":4},"Оптическая часть","Сферическая"]
[{"$nulls":4},"Диаметр общий (Наружный диаметр линзы)",">11,2500 и ≤11,5000","Миллиметр"]
[{"$nulls":4},"Геометрическая конфигурация (Гаптика)","Монолитная (S-образная)"]
[{"$nulls":4},"Диоптрийный ряд, дптр","1; -18,2500; -6,5000; -11; -4,5000; -8,7500; -14; 42,5000; 40,2500; 35,2500; 17; 14; 32; 29,2500; 26,2500; 23,2500; 20,2500; 8,5000; 7,2500; 4,2500; 1,2500; 39,2500; -2,2500; 34; -19; -17; 18,5000; 17,5000; 16,5000; 15,5000; 14,5000; 13,5000; 12,5000; 11,5000; 31,5000; 30,7500; 29,7500; 28,7500; 27,7500; 26,7500; 25,7500; 24,7500; 23,7500; 22,7500; 21,7500; 20,7500; 10,7500; 10; 7,7500; 6,7500; 6; 5; 4; 3; 2; -1,2500; 40; 39; 38; 0,5000; -2,5000; -3,5000; 34,7500; 33,7500; 32,7500; -19,2500; -15,2500; -16,2500; -17,2500; 44,5000; -5,2500; -6; 45; 44,7500; 44,2500; 44; -5; -5,5000; -5,7500; -6,2500; -6,7500; 0; -0,2500; -0,5000; -10; -10,2500; -10,5000; -10,7500; -11,2500; -11,5000; -11,7500; -12; -12,2500; -12,5000; -12,7500; -4,2500; -4,7500; -7; -7,2500; -7,5000; -7,7500; -8; -8,2500; -8,5000; -9; -9,2500; -9,5000; -9,7500; -13; -13,2500; -13,5000; -13,7500; -14,2500; -14,5000; -14,7500; 43,7500; 43,5000; 43,2500; 43; 42,7500; 42,2500; 42; 41,7500; 41,5000; 41,2500; 41; 40,7500; 40,5000; 37; 36,7500; 36,5000; 36,2500; 36; 35,7500; 35,5000; 20; 19,7500; 19,5000; 19,2500; 19; 18,7500; 18,2500; 18; 17,7500; 17,2500; 16,7500; 16,2500; 16; 15,7500; 15,2500; 15; 14,7500; 14,2500; 13,7500; 13,2500; 13; 12,7500; 12,2500; 12; 11,7500; 11,2500; 31,7500; 31,2500; 31; 30,5000; 30,2500; 30; 29,5000; 29; 28,5000; 28,2500; 28; 27,5000; 27,2500; 27; 26,5000; 26; 25,5000; 25,2500; 25; 24,5000; 24,2500; 24; 23,5000; 23; 22,5000; 22,2500; 22; 21,5000; 21,2500; 21; 20,5000; 11; 10,5000; 10,2500; 9,7500; 9,5000; 9,2500; 9; 8,7500; 8,2500; 8; 7,5000; 7; 6,5000; 6,2500; 5,7500; 5,5000; 5,2500; 4,7500; 4,5000; 3,7500; 3,5000; 3,2500; 2,7500; 2,5000; 2,2500; 1,7500; 1,5000; 0,7500; -0,7500; -1; -1,5000; -1,7500; 39,7500; 39,5000; 38,7500; 38,5000; 38,2500; 37,7500; 37,5000; 37,2500; 0,2500; -2; -2,7500; -3; -3,2500; -3,7500; -4; 35; 34,5000; 34,2500; 33,5000; 33,2500; 33; 32,5000; 32,2500; -18; -18,5000; -18,7500; -19,5000; -19,7500; -15; -15,5000; -15,7500; -16; -16,5000; -16,7500; -17,5000; -17,7500; -20; "]
["32.50.13.120-00764","Линза интраокулярная для задней камеры глаза, псевдофакичная","Штука","2018-03-01","Материал линзы","Гидрофильная"]
[{"$nulls":4},"Тип линзы","Цельная интраокулярная"]
[{"$nulls":4},"Диаметр оптики (Оптический диаметр линзы)","≥5,5000 и ≤5,7500","Миллиметр"]
[{"$nulls":4},"Оптическая часть","Сферическая"]
[{"$nulls":4},"Диаметр общий (Наружный диаметр линзы)",">11,2500 и ≤11,5000","Миллиметр"]
[{"$nulls":4},"Геометрическая конфигурация (Гаптика)","Цельнолитая с четырьмя опорными частями"]
[{"$nulls":4},"Диоптрийный ряд, дптр","44,2500; -5,5000; -10,7500; -7; -13; 43; 37; 19; 16,2500; 13,7500; 11,5000; 30,2500; 28; 26; 23,7500; 21,5000; 10,2500; 9,5000; 6,5000; 3,5000; -0,7500; 38,5000; -3; 33,2500; -19,7500; -17,2500; -5,7500; -6,7500; -10; -11; -12; -4,2500; -7,2500; -8,2500; -9,2500; -13,2500; -14,2500; 43,5000; 42,5000; 41,5000; 40,5000; 36,7500; 35,7500; 19,7500; 18,7500; 17,7500; 16,7500; 15,7500; 9,7500; 8,7500; 7,7500; 6,7500; 5,7500; 4,7500; 3,7500; 2,7500; 2; 1; -1,2500; 39,7500; 38,7500; 37,7500; 0,2500; -2,7500; -3,7500; 34,5000; 33,5000; 32,5000; -18,5000; -19,5000; -15,5000; 45; 44,7500; 44,5000; 44; -5; -5,2500; -6; -6,2500; -6,5000; 0; -0,2500; -0,5000; -10,2500; -10,5000; -11,2500; -11,5000; -11,7500; -12,2500; -12,5000; -12,7500; -4,5000; -4,7500; -7,5000; -7,7500; -8; -8,5000; -8,7500; -9; -9,5000; -9,7500; -13,5000; -13,7500; -14; -14,5000; -14,7500; 43,7500; 43,2500; 42,7500; 42,2500; 42; 41,7500; 41,2500; 41; 40,7500; 40,2500; 36,5000; 36,2500; 36; 35,5000; 35,2500; 20; 19,5000; 19,2500; 18,5000; 18,2500; 18; 17,5000; 17,2500; 17; 16,5000; 16; 15,5000; 15,2500; 15; 14,7500; 14,5000; 14,2500; 14; 13,5000; 13,2500; 13; 12,7500; 12,5000; 12,2500; 12; 11,7500; 11,2500; 32; 31,7500; 31,5000; 31,2500; 31; 30,7500; 30,5000; 30; 29,7500; 29,5000; 29,2500; 29; 28,7500; 28,5000; 28,2500; 27,7500; 27,5000; 27,2500; 27; 26,7500; 26,5000; 26,2500; 25,7500; 25,5000; 25,2500; 25; 24,7500; 24,5000; 24,2500; 24; 23,5000; 23,2500; 23; 22,7500; 22,5000; 22,2500; 22; 21,7500; 21,2500; 21; 20,7500; 20,5000; 20,2500; 11; 10,7500; 10,5000; 10; 9,2500; 9; 8,5000; 8,2500; 8; 7,5000; 7,2500; 7; 6,2500; 6; 5,5000; 5,2500; 5; 4,5000; 4,2500; 4; 3,2500; 3; 2,5000; 2,2500; 1,7500; 1,5000; 1,2500; 0,7500; -1; -1,5000; -1,7500; 40; 39,5000; 39,2500; 39; 38,2500; 38; 37,5000; 37,2500; 0,5000; -2; -2,2500; -2,5000; -3,2500; -3,5000; -4; 35; 34,7500; 34,2500; 34; 33,7500; 33; 32,7500; 32,2500; -18; -18,2500; -18,7500; -19; -19,2500; -15; -15,2500; -15,7500; -16; -16,2500; -16,5000; -16,7500; -17; -17,5000; -17,7500; -20; "]
["32.50.13.120-00763","Линза интраокулярная для задней камеры глаза, псевдофакичная","Штука","2018-03-01","Материал линзы","Гидрофобная"]
[{"$nulls":4},"Тип линзы","Цельная интраокулярная"]
[{"$nulls":4},"Диаметр оптики (Оптический диаметр линзы)","≥5,5000 и ≤5,7500","Миллиметр"]
[{"$nulls":4},"Оптическая часть","Сферическая"]
[{"$nulls":4},"Диаметр общий (Наружный диаметр линзы)",">11,2500 и ≤11,5000","Миллиметр"]
[{"$nulls":4},"Геометрическая конфигурация (Гаптика)","Монолитная (S-образная)"]
[{"$nulls":4},"Диоптрийный ряд, дптр","44,2500; 0; -12,2500; -7,7500; -13; 43,5000; 41,2500; 36,2500; 19; 16,7500; 15,5000; 12,7500; 30,7500; 27,7500; 24,7500; 21,7500; 9,7500; 7; 4,2500; 2; -1,5000; 38,2500; -2,5000; 34,7500; 32,5000; -19,7500; -17,2500; 44,5000; -5,2500; -6,2500; -0,2500; -10,5000; -11,5000; 15; 14; 13,2500; 12,2500; 11,2500; 31,2500; 30,2500; 29,2500; 28,2500; 27,2500; 26,2500; 25,2500; 24,2500; 23,2500; 22,5000; 21,5000; 20,5000; 10,5000; 9,5000; 8,5000; 7,5000; 6,5000; 5,5000; -16; -17; 45; 44,7500; 44; -5; -5,5000; -5,7500; -6; -6,5000; -6,7500; -0,5000; -10; -10,2500; -10,7500; -11; -11,2500; -11,7500; -12; -12,5000; -12,7500; -4,2500; -4,5000; -4,7500; -7; -7,2500; -7,5000; -8; -8,2500; -8,5000; -8,7500; -9; -9,2500; -9,5000; -9,7500; -13,2500; -13,5000; -13,7500; -14; -14,2500; -14,5000; -14,7500; 43,7500; 43,2500; 43; 42,7500; 42,5000; 42,2500; 42; 41,7500; 41,5000; 41; 40,7500; 40,5000; 40,2500; 37; 36,7500; 36,5000; 36; 35,7500; 35,5000; 35,2500; 20; 19,7500; 19,5000; 19,2500; 18,7500; 18,5000; 18,2500; 18; 17,7500; 17,5000; 17,2500; 17; 16,5000; 16,2500; 16; 15,7500; 15,2500; 14,7500; 14,5000; 14,2500; 13,7500; 13,5000; 13; 12,5000; 12; 11,7500; 11,5000; 32; 31,7500; 31,5000; 31; 30,5000; 30; 29,7500; 29,5000; 29; 28,7500; 28,5000; 28; 27,5000; 27; 26,7500; 26,5000; 26; 25,7500; 25,5000; 25; 24,5000; 24; 23,7500; 23,5000; 23; 22,7500; 22,2500; 22; 21,2500; 21; 20,7500; 20,2500; 11; 10,7500; 10,2500; 10; 9,2500; 9; 8,7500; 8,2500; 8; 7,7500; 7,2500; 6,7500; 6,2500; 6; 5,7500; 5,2500; 5; 4,7500; 4,5000; 4; 3,7500; 3,5000; 3,2500; 3; 2,7500; 2,5000; 2,2500; 1,7500; 1,5000; 1,2500; 1; 0,7500; -0,7500; -1; -1,2500; -1,7500; 40; 39,7500; 39,5000; 39,2500; 39; 38,7500; 38,5000; 38; 37,7500; 37,5000; 37,2500; 0,5000; 0,2500; -2; -2,2500; -2,7500; -3; -3,2500; -3,5000; -3,7500; -4; 35; 34,5000; 34,2500; 34; 33,7500; 33,5000; 33,2500; 33; 32,7500; 32,2500; -18; -18,2500; -18,5000; -18,7500; -19; -19,2500; -19,5000; -15; -15,2500; -15,5000; -15,7500; -16,2500; -16,5000; -16,7500; -17,5000; -17,7500; -20; "]
["32.50.13.120-00762","Линза интраокулярная для задней камеры глаза, псевдофакичная","Штука","2018-03-01","Материал линзы","Гидрофобная"]
[{"$nulls":4},"Тип линзы","Цельная интраокулярная"]
[{"$nulls":4},"Диаметр оптики (Оптический диаметр линзы)","≥5,5000 и ≤5,7500","Миллиметр"]
[{"$nulls":4},"Оптическая часть","Сферическая"]
[{"$nulls":4},"Диаметр общий (Наружный диаметр линзы)",">11,2500 и ≤11,5000","Миллиметр"]
[{"$nulls":4},"Геометрическая конфигурация (Гаптика)","Цельнолитая с четырьмя опорными частями"]
[{"$nulls":4},"Диоптрийный ряд, дптр","44,7500; -6,2500; -10,7500; -4,2500; -8,5000; -13,7500; 42; 36,2500; 18,2500; 15,2500; 12,2500; 30,2500; 27,2500; 24,7500; 22,5000; 20,2500; 9; 7; 4,7500; 2,5000; -1; 40; 37,2500; 35; -18; -16; -14,5000; 43,2500; 42,2500; 41,5000; 40,5000; 36,5000; 35,5000; 19,5000; 18,5000; 17,5000; 16,5000; 15,5000; 14,5000; 13,5000; 12,5000; 11,7500; 31,7500; 30,7500; 29,7500; 28,7500; 27,7500; 26,7500; 25,7500; 39,5000; 38,5000; 37,7500; 0,2500; -2,7500; -3,7500; 34,5000; 33,5000; 32,5000; -18,5000; -19,5000; -15,5000; -16,5000; -17,5000; -14; -14,2500; -14,7500; 43,7500; 43,5000; 43; 42,7500; 42,5000; 41,7500; 41,2500; 41; 40,7500; 40,2500; 37; 36,7500; 36; 35,7500; 35,2500; 20; 19,7500; 19,2500; 19; 18,7500; 18; 17,7500; 17,2500; 17; 16,7500; 16,2500; 16; 15,7500; 15; 14,7500; 14,2500; 14; 13,7500; 13,2500; 13; 12,7500; 12; 11,5000; 11,2500; 32; 31,5000; 31,2500; 31; 30,5000; 30; 29,5000; 29,2500; 29; 28,5000; 28,2500; 28; 27,5000; 27; 26,5000; 26,2500; 26; 25,5000; 25,2500; 25; 24,5000; 24,2500; 24; 23,7500; 23,5000; 23,2500; 23; 22,7500; 22,2500; 22; 21,7500; 21,5000; 21,2500; 21; 20,7500; 20,5000; 11; 10,7500; 10,5000; 10,2500; 10; 9,7500; 9,5000; 9,2500; 8,7500; 8,5000; 8,2500; 8; 7,7500; 7,5000; 7,2500; 6,7500; 6,5000; 6,2500; 6; 5,7500; 5,5000; 5,2500; 5; 4,5000; 4,2500; 4; 3,7500; 3,5000; 3,2500; 3; 2,7500; 2,2500; 2; 1,7500; 1,5000; 1,2500; 1; 0,7500; -0,7500; -1,2500; -1,5000; -1,7500; 39,7500; 39,2500; 39; 38,7500; 38,2500; 38; 37,5000; 0,5000; -2; -2,2500; -2,5000; -3; -3,2500; -3,5000; -4; 34,7500; 34,2500; 34; 33,7500; 33,2500; 33; 32,7500; 32,2500; -18,2500; -18,7500; -19; -19,2500; -19,7500; -15; -15,2500; -15,7500; -16,2500; -16,7500; -17; -17,2500; -17,7500; -20; 45; 44,5000; 44,2500; 44; -5; -5,2500; -5,5000; -5,7500; -6; -6,5000; -6,7500; 0; -0,2500; -0,5000; -10; -10,2500; -10,5000; -11; -11,2500; -11,5000; -11,7500; -12; -12,2500; -12,5000; -12,7500; -4,5000; -4,7500; -7; -7,2500; -7,5000; -7,7500; -8; -8,2500; -8,7500; -9; -9,2500; -9,5000; -9,7500; -13; -13,2500; -13,5000; "]
["32.50.13.120-00761","Линза интраокулярная для задней камеры глаза, псевдофакичная","Штука","2018-03-01","Материал линзы","Гидрофильная"]
[{"$nulls":4},"Тип линзы","Цельная интраокулярная"]
[{"$nulls":4},"Диаметр оптики (Оптический диаметр линзы)","≥5,5000 и ≤5,7500","Миллиметр"]
[{"$nulls":4},"Оптическая часть","Асферическая"]
[{"$nulls":4},"Диаметр общий (Наружный диаметр линзы)",">11,2500 и ≤11,5000","Миллиметр"]
[{"$nulls":4},"Геометрическая конфигурация (Гаптика)","Монолитная (S-образная)"]
[{"$nulls":4},"Диоптрийный ряд, дптр","44,2500; -0,5000; -12,7500; -8,7500; -14; 42,7500; 40,5000; 35,2500; 18; 16; 13,7500; 11,5000; 29,5000; 26,5000; 23,5000; 20,5000; 8,7500; 5,7500; 2,7500; -1; 38,7500; -2; -4; 33; -19,2500; -16,5000; 44,5000; -5,2500; -6,2500; -0,2500; -10,5000; -11,5000; -12,5000; -4,7500; -7,7500; 12,7500; 11,7500; 31,7500; 30,7500; 29,7500; 28,7500; 27,7500; 26,7500; 25,7500; 25; 24; 23; 22; 21; 11; 10,2500; 9,2500; 8,2500; 7,2500; 6,2500; 5,2500; 4,2500; 3,2500; 2,2500; 45; 44,7500; 44; -5; -5,5000; -5,7500; -6; -6,5000; -6,7500; 0; -10; -10,2500; -10,7500; -11; -11,2500; -11,7500; -12; -12,2500; -4,2500; -4,5000; -7; -7,2500; -7,5000; -8; -8,2500; -8,5000; -9; -9,2500; -9,5000; -9,7500; -13; -13,2500; -13,5000; -13,7500; -14,2500; -14,5000; -14,7500; 43,7500; 43,5000; 43,2500; 43; 42,5000; 42,2500; 42; 41,7500; 41,5000; 41,2500; 41; 40,7500; 40,2500; 37; 36,7500; 36,5000; 36,2500; 36; 35,7500; 35,5000; 20; 19,7500; 19,5000; 19,2500; 19; 18,7500; 18,5000; 18,2500; 17,7500; 17,5000; 17,2500; 17; 16,7500; 16,5000; 16,2500; 15,7500; 15,5000; 15,2500; 15; 14,7500; 14,5000; 14,2500; 14; 13,5000; 13,2500; 13; 12,5000; 12,2500; 12; 11,2500; 32; 31,5000; 31,2500; 31; 30,5000; 30,2500; 30; 29,2500; 29; 28,5000; 28,2500; 28; 27,5000; 27,2500; 27; 26,2500; 26; 25,5000; 25,2500; 24,7500; 24,5000; 24,2500; 23,7500; 23,2500; 22,7500; 22,5000; 22,2500; 21,7500; 21,5000; 21,2500; 20,7500; 20,2500; 10,7500; 10,5000; 10; 9,7500; 9,5000; 9; 8,5000; 8; 7,7500; 7,5000; 7; 6,7500; 6,5000; 6; 5,5000; 5; 4,7500; 4,5000; 4; 3,7500; 3,5000; 3; 2,5000; 2; 1,7500; 1,5000; 1,2500; 1; 0,7500; -0,7500; -1,2500; -1,5000; -1,7500; 40; 39,7500; 39,5000; 39,2500; 39; 38,5000; 38,2500; 38; 37,7500; 37,5000; 37,2500; 0,5000; 0,2500; -2,2500; -2,5000; -2,7500; -3; -3,2500; -3,5000; -3,7500; 35; 34,7500; 34,5000; 34,2500; 34; 33,7500; 33,5000; 33,2500; 32,7500; 32,5000; 32,2500; -18; -18,2500; -18,5000; -18,7500; -19; -19,5000; -19,7500; -15; -15,2500; -15,5000; -15,7500; -16; -16,2500; -16,7500; -17; -17,2500; -17,5000; -17,7500; -20; "]
["32.50.13.120-00760","Линза интраокулярная для задней камеры глаза, псевдофакичная","Штука","2018-03-01","Материал линзы","Гидрофильная"]
[{"$nulls":4},"Тип линзы","Цельная интраокулярная"]
[{"$nulls":4},"Диаметр оптики (Оптический диаметр линзы)","≥5,5000 и ≤5,7500","Миллиметр"]
[{"$nulls":4},"Оптическая часть","Асферическая"]
[{"$nulls":4},"Диаметр общий (Наружный диаметр линзы)",">11,2500 и ≤11,5000","Миллиметр"]
[{"$nulls":4},"Геометрическая конфигурация (Гаптика)","Цельнолитая с четырьмя опорными частями"]
[{"$nulls":4},"Диоптрийный ряд, дптр","-5,7500; -10,2500; -12,5000; -8; -13,2500; 43,2500; 36,2500; 18,2500; 15,2500; 12,2500; 30,5000; 27,5000; 24,5000; 21,7500; 10,5000; 8,2500; 6,2500; 4; 1,7500; -1,7500; 38; 0,5000; 35; -18; -16; 41,5000; 40,5000; 36,5000; 35,5000; 19,5000; 18,5000; 17,5000; 16,5000; 15,5000; 14,5000; 13,5000; 12,5000; 11,7500; 31,7500; 30,7500; 29,7500; 28,7500; 27,7500; 26,7500; 25,7500; 24,7500; 23,7500; 22,7500; -2; -3; -4; 34,2500; 33,5000; 32,5000; -18,5000; -19,5000; -15,5000; -16,5000; -17,5000; 45; 44,7500; 44,5000; 44,2500; 44; -5; -5,2500; -5,5000; -6; -6,2500; -6,5000; -6,7500; 0; -0,2500; -0,5000; -10; -10,5000; -10,7500; -11; -11,2500; -11,5000; -11,7500; -12; -12,2500; -12,7500; -4,2500; -4,5000; -4,7500; -7; -7,2500; -7,5000; -7,7500; -8,2500; -8,5000; -8,7500; -9; -9,2500; -9,5000; -9,7500; -13; -13,5000; -13,7500; -14; -14,2500; -14,5000; -14,7500; 43,7500; 43,5000; 43; 42,7500; 42,5000; 42,2500; 42; 41,7500; 41,2500; 41; 40,7500; 40,2500; 37; 36,7500; 36; 35,7500; 35,2500; 20; 19,7500; 19,2500; 19; 18,7500; 18; 17,7500; 17,2500; 17; 16,7500; 16,2500; 16; 15,7500; 15; 14,7500; 14,2500; 14; 13,7500; 13,2500; 13; 12,7500; 12; 11,5000; 11,2500; 32; 31,5000; 31,2500; 31; 30,2500; 30; 29,5000; 29,2500; 29; 28,5000; 28,2500; 28; 27,2500; 27; 26,5000; 26,2500; 26; 25,5000; 25,2500; 25; 24,2500; 24; 23,5000; 23,2500; 23; 22,5000; 22,2500; 22; 21,5000; 21,2500; 21; 20,7500; 20,5000; 20,2500; 11; 10,7500; 10,2500; 10; 9,7500; 9,5000; 9,2500; 9; 8,7500; 8,5000; 8; 7,7500; 7,5000; 7,2500; 7; 6,7500; 6,5000; 6; 5,7500; 5,5000; 5,2500; 5; 4,7500; 4,5000; 4,2500; 3,7500; 3,5000; 3,2500; 3; 2,7500; 2,5000; 2,2500; 2; 1,5000; 1,2500; 1; 0,7500; -0,7500; -1; -1,2500; -1,5000; 40; 39,7500; 39,5000; 39,2500; 39; 38,7500; 38,5000; 38,2500; 37,7500; 37,5000; 37,2500; 0,2500; -2,2500; -2,5000; -2,7500; -3,2500; -3,5000; -3,7500; 34,7500; 34,5000; 34; 33,7500; 33,2500; 33; 32,7500; 32,2500; -18,2500; -18,7500; -19; -19,2500; -19,7500; -15; -15,2500; -15,7500; -16,2500; -16,7500; -17; -17,2500; -17,7500; -20; "]
["32.50.13.120-00759","Линза интраокулярная для задней камеры глаза, псевдофакичная","Штука","2018-03-01","Материал линзы","Гидрофобная"]
[{"$nulls":4},"Тип линзы","Цельная интраокулярная"]
[{"$nulls":4},"Диаметр оптики (Оптический диаметр линзы)","≥5,5000 и ≤5,7500","Миллиметр"]
[{"$nulls":4},"Оптическая часть","Асферическая"]
[{"$nulls":4},"Диаметр общий (Наружный диаметр линзы)",">11,2500 и ≤11,5000","Миллиметр"]
[{"$nulls":4},"Геометрическая конфигурация (Гаптика)","Монолитная (S-образная)"]
[{"$nulls":4},"Диоптрийный ряд, дптр","44,2500; 0; -12,2500; -8,5000; -13,7500; 42,7500; 40,5000; 35,2500; 18; 16; 13,7500; 11,5000; 29,5000; 26,5000; 23,5000; 20,5000; 8,7500; 5,7500; 2,7500; -1; 38,7500; -2; -4; 33; -19,2500; -16,5000; 12,7500; 11,7500; 31,7500; 30,7500; 29,7500; 28,7500; 27,7500; 26,7500; 25,7500; 25; 24; 23; 22; 21; 11; 10,2500; 9,2500; 8,2500; 7,2500; 6,2500; 5,2500; 4,2500; 3,2500; 2,2500; 44,5000; -5,2500; -6,2500; -0,2500; -10,5000; -11,5000; -12,5000; -4,7500; -7,7500; 45; 44,7500; 44; -5; -5,5000; -5,7500; -6; -6,5000; -6,7500; -0,5000; -10; -10,2500; -10,7500; -11; -11,2500; -11,7500; -12; -12,7500; -4,2500; -4,5000; -7; -7,2500; -7,5000; -8; -8,2500; -8,7500; -9; -9,2500; -9,5000; -9,7500; -13; -13,2500; -13,5000; -14; -14,2500; -14,5000; -14,7500; 43,7500; 43,5000; 43,2500; 43; 42,5000; 42,2500; 42; 41,7500; 41,5000; 41,2500; 41; 40,7500; 40,2500; 37; 36,7500; 36,5000; 36,2500; 36; 35,7500; 35,5000; 20; 19,7500; 19,5000; 19,2500; 19; 18,7500; 18,5000; 18,2500; 17,7500; 17,5000; 17,2500; 17; 16,7500; 16,5000; 16,2500; 15,7500; 15,5000; 15,2500; 15; 14,7500; 14,5000; 14,2500; 14; 13,5000; 13,2500; 13; 12,5000; 12,2500; 12; 11,2500; 32; 31,5000; 31,2500; 31; 30,5000; 30,2500; 30; 29,2500; 29; 28,5000; 28,2500; 28; 27,5000; 27,2500; 27; 26,2500; 26; 25,5000; 25,2500; 24,7500; 24,5000; 24,2500; 23,7500; 23,2500; 22,7500; 22,5000; 22,2500; 21,7500; 21,5000; 21,2500; 20,7500; 20,2500; 10,7500; 10,5000; 10; 9,7500; 9,5000; 9; 8,5000; 8; 7,7500; 7,5000; 7; 6,7500; 6,5000; 6; 5,5000; 5; 4,7500; 4,5000; 4; 3,7500; 3,5000; 3; 2,5000; 2; 1,7500; 1,5000; 1,2500; 1; 0,7500; -0,7500; -1,2500; -1,5000; -1,7500; 40; 39,7500; 39,5000; 39,2500; 39; 38,5000; 38,2500; 38; 37,7500; 37,5000; 37,2500; 0,5000; 0,2500; -2,2500; -2,5000; -2,7500; -3; -3,2500; -3,5000; -3,7500; 35; 34,7500; 34,5000; 34,2500; 34; 33,7500; 33,5000; 33,2500; 32,7500; 32,5000; 32,2500; -18; -18,2500; -18,5000; -18,7500; -19; -19,5000; -19,7500; -15; -15,2500; -15,5000; -15,7500; -16; -16,2500; -16,7500; -17; -17,2500; -17,5000; -17,7500; -20; "]
["32.50.13.120-00758","Линза интраокулярная для задней камеры глаза, псевдофакичная","Штука","2018-03-01","Материал линзы","Гидрофобная"]
[{"$nulls":4},"Тип линзы","Цельная интраокулярная"]
[{"$nulls":4},"Диаметр оптики (Оптический диаметр линзы)","≥5,5000 и ≤5,7500","Миллиметр"]
[{"$nulls":4},"Оптическая часть","Асферическая"]
[{"$nulls":4},"Диаметр общий (Наружный диаметр линзы)",">11,2500 и ≤11,5000","Миллиметр"]
[{"$nulls":4},"Геометрическая конфигурация (Гаптика)","Цельнолитая с четырьмя опорными частями"]
[{"$nulls":4},"Диоптрийный ряд, дптр","36,2500; 18,2500; 15,7500; 12,5000; 30,5000; 27,5000; 24,5000; 21,7500; 10,7500; 8,5000; 6,2500; 4; 1,7500; -1,7500; 38,2500; 0,5000; 35; -18; -16; -5,7500; -10,2500; -12,5000; -8; -13,2500; 43,2500; 41,5000; 40,5000; 36,5000; 35,5000; 19,5000; 18,5000; 17,5000; 16,5000; 15,5000; 14,5000; 13,5000; 12,7500; 11,7500; 31,7500; 30,7500; 29,7500; 28,7500; 27,7500; 26,7500; 25,7500; 24,7500; 23,7500; 23; -2; -3; -4; 34,5000; 33,5000; 32,5000; -18,5000; -19,5000; -15,5000; -16,5000; -17,5000; 45; 44,7500; 44,5000; 44,2500; 44; -5; -5,2500; -5,5000; -6; -6,2500; -6,5000; -6,7500; 0; -0,2500; -0,5000; -10; -10,5000; -10,7500; -11; -11,2500; -11,5000; -11,7500; -12; -12,2500; -12,7500; -4,2500; -4,5000; -4,7500; -7; -7,2500; -7,5000; -7,7500; -8,2500; -8,5000; -8,7500; -9; -9,2500; -9,5000; -9,7500; -13; -13,5000; -13,7500; -14; -14,2500; -14,5000; -14,7500; 43,7500; 43,5000; 43; 42,7500; 42,5000; 42,2500; 42; 41,7500; 41,2500; 41; 40,7500; 40,2500; 37; 36,7500; 36; 35,7500; 35,2500; 20; 19,7500; 19,2500; 19; 18,7500; 18; 17,7500; 17,2500; 17; 16,7500; 16,2500; 16; 15,2500; 15; 14,7500; 14,2500; 14; 13,7500; 13,2500; 13; 12,2500; 12; 11,5000; 11,2500; 32; 31,5000; 31,2500; 31; 30,2500; 30; 29,5000; 29,2500; 29; 28,5000; 28,2500; 28; 27,2500; 27; 26,5000; 26,2500; 26; 25,5000; 25,2500; 25; 24,2500; 24; 23,5000; 23,2500; 22,7500; 22,5000; 22,2500; 22; 21,5000; 21,2500; 21; 20,7500; 20,5000; 20,2500; 11; 10,5000; 10,2500; 10; 9,7500; 9,5000; 9,2500; 9; 8,7500; 8,2500; 8; 7,7500; 7,5000; 7,2500; 7; 6,7500; 6,5000; 6; 5,7500; 5,5000; 5,2500; 5; 4,7500; 4,5000; 4,2500; 3,7500; 3,5000; 3,2500; 3; 2,7500; 2,5000; 2,2500; 2; 1,5000; 1,2500; 1; 0,7500; -0,7500; -1; -1,2500; -1,5000; 40; 39,7500; 39,5000; 39,2500; 39; 38,7500; 38,5000; 38; 37,7500; 37,5000; 37,2500; 0,2500; -2,2500; -2,5000; -2,7500; -3,2500; -3,5000; -3,7500; 34,7500; 34,2500; 34; 33,7500; 33,2500; 33; 32,7500; 32,2500; -18,2500; -18,7500; -19; -19,2500; -19,7500; -15; -15,2500; -15,7500; -16,2500; -16,7500; -17; -17,2500; -17,7500; -20; "]
["32.50.13.120-00757","Линза интраокулярная для задней камеры глаза, псевдофакичная","Штука","2018-03-01","Материал линзы","Гидрофильная"]
[{"$nulls":4},"Тип линзы","Однокомпонентная интраокулярная"]
[{"$nulls":4},"Диаметр оптики (Оптический диаметр линзы)","≥5,5000 и ≤5,7500","Миллиметр"]
[{"$nulls":4},"Оптическая часть","Сферическая"]
[{"$nulls":4},"Диаметр общий (Наружный диаметр линзы)",">11,5000 и ≤11,7500","Миллиметр"]
[{"$nulls":4},"Геометрическая конфигурация (Гаптика)","Монолитная (S-образная)"]
[{"$nulls":4},"Диоптрийный ряд, дптр","44,5000; -6,5000; -11,2500; -7,5000; -13,5000; 42,2500; 36,2500; 18,5000; 15,5000; 12,5000; 31; 28,7500; 26,7500; 24,5000; 22,2500; 11; 9; 6,2500; 3,2500; -1,2500; 37,7500; -3,7500; 33; -15,2500; -20; -10; -11; -12; -4,2500; -7,2500; -8,2500; -9,2500; -13,2500; -14,2500; 43,5000; 42,7500; 41,7500; 40,7500; 36,7500; 35,7500; 19,7500; 18,7500; 17,7500; 16,7500; 15,7500; 14,7500; 13,7500; 13; 12; 6,7500; 6; 5; 4; 3; 2; 1; -1; 40; 39; 38; 0,5000; -2,5000; -3,5000; 34,7500; 33,7500; 32,7500; -18,2500; -19,2500; -15; -16; -17; 45; 44,7500; 44,2500; 44; -5; -5,2500; -5,5000; -5,7500; -6; -6,2500; -6,7500; 0; -0,2500; -0,5000; -10,2500; -10,5000; -10,7500; -11,5000; -11,7500; -12,2500; -12,5000; -12,7500; -4,5000; -4,7500; -7; -7,7500; -8; -8,5000; -8,7500; -9; -9,5000; -9,7500; -13; -13,7500; -14; -14,5000; -14,7500; 43,7500; 43,2500; 43; 42,5000; 42; 41,5000; 41,2500; 41; 40,5000; 40,2500; 37; 36,5000; 36; 35,5000; 35,2500; 20; 19,5000; 19,2500; 19; 18,2500; 18; 17,5000; 17,2500; 17; 16,5000; 16,2500; 16; 15,2500; 15; 14,5000; 14,2500; 14; 13,5000; 13,2500; 12,7500; 12,2500; 11,7500; 11,5000; 11,2500; 32; 31,7500; 31,5000; 31,2500; 30,7500; 30,5000; 30,2500; 30; 29,7500; 29,5000; 29,2500; 29; 28,5000; 28,2500; 28; 27,7500; 27,5000; 27,2500; 27; 26,5000; 26,2500; 26; 25,7500; 25,5000; 25,2500; 25; 24,7500; 24,2500; 24; 23,7500; 23,5000; 23,2500; 23; 22,7500; 22,5000; 22; 21,7500; 21,5000; 21,2500; 21; 20,7500; 20,5000; 20,2500; 10,7500; 10,5000; 10,2500; 10; 9,7500; 9,5000; 9,2500; 8,7500; 8,5000; 8,2500; 8; 7,7500; 7,5000; 7,2500; 7; 6,5000; 5,7500; 5,5000; 5,2500; 4,7500; 4,5000; 4,2500; 3,7500; 3,5000; 2,7500; 2,5000; 2,2500; 1,7500; 1,5000; 1,2500; 0,7500; -0,7500; -1,5000; -1,7500; 39,7500; 39,5000; 39,2500; 38,7500; 38,5000; 38,2500; 37,5000; 37,2500; 0,2500; -2; -2,2500; -2,7500; -3; -3,2500; -4; 35; 34,5000; 34,2500; 34; 33,5000; 33,2500; 32,5000; 32,2500; -18; -18,5000; -18,7500; -19; -19,5000; -19,7500; -15,5000; -15,7500; -16,2500; -16,5000; -16,7500; -17,2500; -17,5000; -17,7500; "]
["32.50.13.120-00756","Линза интраокулярная для задней камеры глаза, псевдофакичная","Штука","2018-03-01","Материал линзы","Гидрофильная"]
[{"$nulls":4},"Тип линзы","Однокомпонентная интраокулярная"]
[{"$nulls":4},"Диаметр оптики (Оптический диаметр линзы)","≥5,5000 и ≤5,7500","Миллиметр"]
[{"$nulls":4},"Оптическая часть","Сферическая"]
[{"$nulls":4},"Диаметр общий (Наружный диаметр линзы)",">11,5000 и ≤11,7500","Миллиметр"]
[{"$nulls":4},"Геометрическая конфигурация (Гаптика)","Цельнолитая с четырьмя опорными частями"]
[{"$nulls":4},"Диоптрийный ряд, дптр","44; -10; -4,2500; -9; -14; 42,5000; 40,2500; 20; 18; 15,7500; 13,5000; 11,5000; 29,5000; 26,5000; 23,5000; 20,5000; 8,7500; 5,7500; 2,7500; -1; 38,7500; -2; -4; 33; -19,2500; -16,5000; 44,2500; -5,5000; -6,5000; -0,5000; -10,7500; -11,7500; -12,7500; -7; -8; 12,7500; 11,7500; 31,7500; 30,7500; 29,7500; 28,7500; 27,7500; 26,7500; 26; 25; 24; 23; 22; 21; 20,2500; 10,2500; 9,2500; 8,2500; 7,2500; 6,2500; 5,2500; 4,2500; 3,2500; 2,2500; 45; 44,7500; 44,5000; -5; -5,2500; -5,7500; -6; -6,2500; -6,7500; 0; -0,2500; -10,2500; -10,5000; -11; -11,2500; -11,5000; -12; -12,2500; -12,5000; -4,5000; -4,7500; -7,2500; -7,5000; -7,7500; -8,2500; -8,5000; -8,7500; -9,2500; -9,5000; -9,7500; -13; -13,2500; -13,5000; -13,7500; -14,2500; -14,5000; -14,7500; 43,7500; 43,5000; 43,2500; 43; 42,7500; 42,2500; 42; 41,7500; 41,5000; 41,2500; 41; 40,7500; 40,5000; 37; 36,7500; 36,5000; 36,2500; 36; 35,7500; 35,5000; 35,2500; 19,7500; 19,5000; 19,2500; 19; 18,7500; 18,5000; 18,2500; 17,7500; 17,5000; 17,2500; 17; 16,7500; 16,5000; 16,2500; 16; 15,5000; 15,2500; 15; 14,7500; 14,5000; 14,2500; 14; 13,7500; 13,2500; 13; 12,5000; 12,2500; 12; 11,2500; 32; 31,5000; 31,2500; 31; 30,5000; 30,2500; 30; 29,2500; 29; 28,5000; 28,2500; 28; 27,5000; 27,2500; 27; 26,2500; 25,7500; 25,5000; 25,2500; 24,7500; 24,5000; 24,2500; 23,7500; 23,2500; 22,7500; 22,5000; 22,2500; 21,7500; 21,5000; 21,2500; 20,7500; 11; 10,7500; 10,5000; 10; 9,7500; 9,5000; 9; 8,5000; 8; 7,7500; 7,5000; 7; 6,7500; 6,5000; 6; 5,5000; 5; 4,7500; 4,5000; 4; 3,7500; 3,5000; 3; 2,5000; 2; 1,7500; 1,5000; 1,2500; 1; 0,7500; -0,7500; -1,2500; -1,5000; -1,7500; 40; 39,7500; 39,5000; 39,2500; 39; 38,5000; 38,2500; 38; 37,7500; 37,5000; 37,2500; 0,5000; 0,2500; -2,2500; -2,5000; -2,7500; -3; -3,2500; -3,5000; -3,7500; 35; 34,7500; 34,5000; 34,2500; 34; 33,7500; 33,5000; 33,2500; 32,7500; 32,5000; 32,2500; -18; -18,2500; -18,5000; -18,7500; -19; -19,5000; -19,7500; -15; -15,2500; -15,5000; -15,7500; -16; -16,2500; -16,7500; -17; -17,2500; -17,5000; -17,7500; -20; "]
["32.50.13.120-00755","Линза интраокулярная для задней камеры глаза, псевдофакичная","Штука","2018-03-01","Материал линзы","Гидрофобная"]
[{"$nulls":4},"Тип линзы","Однокомпонентная интраокулярная"]
[{"$nulls":4},"Диаметр оптики (Оптический диаметр линзы)","≥5,5000 и ≤5,7500","Миллиметр"]
[{"$nulls":4},"Оптическая часть","Сферическая"]
[{"$nulls":4},"Диаметр общий (Наружный диаметр линзы)",">11,5000 и ≤11,7500","Миллиметр"]
[{"$nulls":4},"Геометрическая конфигурация (Гаптика)","Монолитная (S-образная)"]
[{"$nulls":4},"Диоптрийный ряд, дптр","25,2500; 22,2500; 10,2500; 7,2500; 4,2500; 1,5000; 39,2500; -2; 35; 32,7500; -19,5000; -16,7500; -5,7500; -11; -7; -13; 42,7500; 37; 20; 17,7500; 15,5000; 13,2500; 32; 30; 27,7500; 26,7500; 25,7500; 24,7500; 23,7500; 22,7500; 21,7500; 20,7500; 10,7500; 9,7500; 8,7500; 7,7500; 7; 6; 5; 4; 3; 2; 1,2500; -1; 40; 39; 38; 44,5000; -5,2500; -6,2500; -0,2500; -10,5000; -11,5000; -12,5000; -4,7500; -7,7500; -8,7500; -9,7500; -13,7500; -14,7500; 43; 42; 41; 27; 26,5000; 26,2500; 26; 25,5000; 25; 24,5000; 24,2500; 24; 23,5000; 23,2500; 23; 22,5000; 22; 21,5000; 21,2500; 21; 20,5000; 20,2500; 11; 10,5000; 10; 9,5000; 9,2500; 9; 8,5000; 8,2500; 8; 7,5000; 6,7500; 6,5000; 6,2500; 5,7500; 5,5000; 5,2500; 4,7500; 4,5000; 3,7500; 3,5000; 3,2500; 2,7500; 2,5000; 2,2500; 1,7500; 1; 0,7500; -0,7500; -1,2500; -1,5000; -1,7500; 39,7500; 39,5000; 38,7500; 38,5000; 38,2500; 37,7500; 37,5000; 37,2500; 0,5000; 0,2500; -2,2500; -2,5000; -2,7500; -3; -3,2500; -3,5000; -3,7500; -4; 34,7500; 34,5000; 34,2500; 34; 33,7500; 33,5000; 33,2500; 33; 32,5000; 32,2500; -18; -18,2500; -18,5000; -18,7500; -19; -19,2500; -19,7500; -15; -15,2500; -15,5000; -15,7500; -16; -16,2500; -16,5000; -17; -17,2500; -17,5000; -17,7500; -20; 45; 44,7500; 44,2500; 44; -5; -5,5000; -6; -6,5000; -6,7500; 0; -0,5000; -10; -10,2500; -10,7500; -11,2500; -11,7500; -12; -12,2500; -12,7500; -4,2500; -4,5000; -7,2500; -7,5000; -8; -8,2500; -8,5000; -9; -9,2500; -9,5000; -13,2500; -13,5000; -14; -14,2500; -14,5000; 43,7500; 43,5000; 43,2500; 42,5000; 42,2500; 41,7500; 41,5000; 41,2500; 40,7500; 40,5000; 40,2500; 36,7500; 36,5000; 36,2500; 36; 35,7500; 35,5000; 35,2500; 19,7500; 19,5000; 19,2500; 19; 18,7500; 18,5000; 18,2500; 18; 17,5000; 17,2500; 17; 16,7500; 16,5000; 16,2500; 16; 15,7500; 15,2500; 15; 14,7500; 14,5000; 14,2500; 14; 13,7500; 13,5000; 13; 12,7500; 12,5000; 12,2500; 12; 11,7500; 11,5000; 11,2500; 31,7500; 31,5000; 31,2500; 31; 30,7500; 30,5000; 30,2500; 29,7500; 29,5000; 29,2500; 29; 28,7500; 28,5000; 28,2500; 28; 27,5000; 27,2500; "]
["32.50.13.120-00754","Линза интраокулярная для задней камеры глаза, псевдофакичная","Штука","2018-03-01","Материал линзы","Гидрофобная"]
[{"$nulls":4},"Тип линзы","Однокомпонентная интраокулярная"]
[{"$nulls":4},"Диаметр оптики (Оптический диаметр линзы)","≥5,5000 и ≤5,7500","Миллиметр"]
[{"$nulls":4},"Оптическая часть","Сферическая"]
[{"$nulls":4},"Диаметр общий (Наружный диаметр линзы)",">11,5000 и ≤11,7500","Миллиметр"]
[{"$nulls":4},"Геометрическая конфигурация (Гаптика)","Цельнолитая с четырьмя опорными частями"]
[{"$nulls":4},"Диоптрийный ряд, дптр","-5,7500; -11,2500; -7,5000; -13,5000; 42,2500; 36,2500; 18,5000; 15,5000; 12,5000; 31; 29; 26,7500; 24,5000; 22,2500; 11; 9; 6,2500; 3,2500; -1; 37,7500; -3,7500; 32,5000; -15; -20; 44,2500; -5,5000; -6,5000; -0,5000; -10; -11; -12; -4,2500; -7,2500; -8,2500; -9,2500; -13,2500; -14,2500; 43,5000; 42,7500; 41,7500; 40,7500; 36,7500; 35,7500; 19,7500; 18,7500; 17,7500; 16,7500; 15,7500; 14,7500; 13,7500; 13; 12; 6,7500; 6; 5; 4; 3; 2; 1; -1,2500; 40; 39; 38; 0,5000; -2,5000; -3,5000; 34,7500; 33,7500; 32,7500; -18,2500; -19,2500; -15,2500; -16; -17; 45; 44,7500; 44,5000; 44; -5; -5,2500; -6; -6,2500; -6,7500; 0; -0,2500; -10,2500; -10,5000; -10,7500; -11,5000; -11,7500; -12,2500; -12,5000; -12,7500; -4,5000; -4,7500; -7; -7,7500; -8; -8,5000; -8,7500; -9; -9,5000; -9,7500; -13; -13,7500; -14; -14,5000; -14,7500; 43,7500; 43,2500; 43; 42,5000; 42; 41,5000; 41,2500; 41; 40,5000; 40,2500; 37; 36,5000; 36; 35,5000; 35,2500; 20; 19,5000; 19,2500; 19; 18,2500; 18; 17,5000; 17,2500; 17; 16,5000; 16,2500; 16; 15,2500; 15; 14,5000; 14,2500; 14; 13,5000; 13,2500; 12,7500; 12,2500; 11,7500; 11,5000; 11,2500; 32; 31,7500; 31,5000; 31,2500; 30,7500; 30,5000; 30,2500; 30; 29,7500; 29,5000; 29,2500; 28,7500; 28,5000; 28,2500; 28; 27,7500; 27,5000; 27,2500; 27; 26,5000; 26,2500; 26; 25,7500; 25,5000; 25,2500; 25; 24,7500; 24,2500; 24; 23,7500; 23,5000; 23,2500; 23; 22,7500; 22,5000; 22; 21,7500; 21,5000; 21,2500; 21; 20,7500; 20,5000; 20,2500; 10,7500; 10,5000; 10,2500; 10; 9,7500; 9,5000; 9,2500; 8,7500; 8,5000; 8,2500; 8; 7,7500; 7,5000; 7,2500; 7; 6,5000; 5,7500; 5,5000; 5,2500; 4,7500; 4,5000; 4,2500; 3,7500; 3,5000; 2,7500; 2,5000; 2,2500; 1,7500; 1,5000; 1,2500; 0,7500; -0,7500; -1,5000; -1,7500; 39,7500; 39,5000; 39,2500; 38,7500; 38,5000; 38,2500; 37,5000; 37,2500; 0,2500; -2; -2,2500; -2,7500; -3; -3,2500; -4; 35; 34,5000; 34,2500; 34; 33,5000; 33,2500; 33; 32,2500; -18; -18,5000; -18,7500; -19; -19,5000; -19,7500; -15,5000; -15,7500; -16,2500; -16,5000; -16,7500; -17,2500; -17,5000; -17,7500; "]
["32.50.13.120-00753","Линза интраокулярная для задней камеры глаза, псевдофакичная","Штука","2018-03-01","Материал линзы","Гидрофильная"]
[{"$nulls":4},"Тип линзы","Однокомпонентная интраокулярная"]
[{"$nulls":4},"Диаметр оптики (Оптический диаметр линзы)","≥5,5000 и ≤5,7500","Миллиметр"]
[{"$nulls":4},"Оптическая часть","Асферическая"]
[{"$nulls":4},"Диаметр общий (Наружный диаметр линзы)",">11,5000 и ≤11,7500","Миллиметр"]
[{"$nulls":4},"Геометрическая конфигурация (Гаптика)","Монолитная (S-образная)"]
[{"$nulls":4},"Диоптрийный ряд, дптр","16,7500; 13,7500; 31,7500; 29; 26; 23; 20,2500; 8,2500; 5,5000; 3,2500; 1; 39,7500; 37,5000; -3,2500; 33,7500; -18,5000; -19,2500; -17,2500; -6; -11,2500; -4,7500; -9; -14; 42,5000; 40,2500; 20; 18; 44,2500; -5,5000; -6,5000; -0,5000; -10,7500; 16,2500; 15,2500; 14,2500; 13,2500; 12,2500; 11,2500; 31,2500; 30,2500; 29,2500; 28,5000; 27,5000; 26,5000; 25,5000; 24,5000; 23,5000; 22,5000; 21,5000; 20,5000; 10,5000; 9,5000; 8,5000; 7,7500; 6,7500; -19,7500; -15,7500; -16,7500; -17,7500; 45; 44,7500; 44,5000; 44; -5; -5,2500; -5,7500; -6,2500; -6,7500; 0; -0,2500; -10; -10,2500; -10,5000; -11; -11,5000; -11,7500; -12; -12,2500; -12,5000; -12,7500; -4,2500; -4,5000; -7; -7,2500; -7,5000; -7,7500; -8; -8,2500; -8,5000; -8,7500; -9,2500; -9,5000; -9,7500; -13; -13,2500; -13,5000; -13,7500; -14,2500; -14,5000; -14,7500; 43,7500; 43,5000; 43,2500; 43; 42,7500; 42,2500; 42; 41,7500; 41,5000; 41,2500; 41; 40,7500; 40,5000; 37; 36,7500; 36,5000; 36,2500; 36; 35,7500; 35,5000; 35,2500; 19,7500; 19,5000; 19,2500; 19; 18,7500; 18,5000; 18,2500; 17,7500; 17,5000; 17,2500; 17; 16,5000; 16; 15,7500; 15,5000; 15; 14,7500; 14,5000; 14; 13,5000; 13; 12,7500; 12,5000; 12; 11,7500; 11,5000; 32; 31,5000; 31; 30,7500; 30,5000; 30; 29,7500; 29,5000; 28,7500; 28,2500; 28; 27,7500; 27,2500; 27; 26,7500; 26,2500; 25,7500; 25,2500; 25; 24,7500; 24,2500; 24; 23,7500; 23,2500; 22,7500; 22,2500; 22; 21,7500; 21,2500; 21; 20,7500; 11; 10,7500; 10,2500; 10; 9,7500; 9,2500; 9; 8,7500; 8; 7,5000; 7,2500; 7; 6,5000; 6,2500; 6; 5,7500; 5,2500; 5; 4,7500; 4,5000; 4,2500; 4; 3,7500; 3,5000; 3; 2,7500; 2,5000; 2,2500; 2; 1,7500; 1,5000; 1,2500; 0,7500; -0,7500; -1; -1,2500; -1,5000; -1,7500; 40; 39,5000; 39,2500; 39; 38,7500; 38,5000; 38,2500; 38; 37,7500; 37,2500; 0,5000; 0,2500; -2; -2,2500; -2,5000; -2,7500; -3; -3,5000; -3,7500; -4; 35; 34,7500; 34,5000; 34,2500; 34; 33,5000; 33,2500; 33; 32,7500; 32,5000; 32,2500; -18; -18,2500; -18,7500; -19; -19,5000; -15; -15,2500; -15,5000; -16; -16,2500; -16,5000; -17; -17,5000; -20; "]
["32.50.13.120-00752","Линза интраокулярная для задней камеры глаза, псевдофакичная","Штука","2018-03-01","Материал линзы","Гидрофильная"]
[{"$nulls":4},"Тип линзы","Однокомпонентная интраокулярная"]
[{"$nulls":4},"Диаметр оптики (Оптический диаметр линзы)","≥5,5000 и ≤5,7500","Миллиметр"]
[{"$nulls":4},"Оптическая часть","Асферическая"]
[{"$nulls":4},"Диаметр общий (Наружный диаметр линзы)",">11,5000 и ≤11,7500","Миллиметр"]
[{"$nulls":4},"Геометрическая конфигурация (Гаптика)","Цельнолитая с четырьмя опорными частями"]
[{"$nulls":4},"Диоптрийный ряд, дптр","-5,2500; -10,5000; -12,7500; -8,2500; -13,5000; 43; 40,7500; 35,7500; 18,5000; 17,2500; 14,2500; 11,2500; 29,2500; 26,2500; 23,2500; 20,5000; 8,5000; 5,7500; 3,5000; 1,2500; 39,7500; 37,7500; -3; 34; -18,2500; -19,2500; -17,2500; 16,5000; 15,5000; 14,7500; 13,7500; 12,7500; 11,7500; 31,7500; 30,7500; 29,7500; 28,7500; 27,7500; 26,7500; 25,7500; 24,7500; 24; 23; 22; 21; 11; 10; 9,2500; 8,2500; 7,2500; -19,5000; -15,5000; -16,5000; -17,5000; 45; 44; -5,7500; -6,7500; -10; 44,7500; 44,5000; 44,2500; -5; -5,5000; -6; -6,2500; -6,5000; 0; -0,2500; -0,5000; -10,2500; -10,7500; -11; -11,2500; -11,5000; -11,7500; -12; -12,2500; -12,5000; -4,2500; -4,5000; -4,7500; -7; -7,2500; -7,5000; -7,7500; -8; -8,5000; -8,7500; -9; -9,2500; -9,5000; -9,7500; -13; -13,2500; -13,7500; -14; -14,2500; -14,5000; -14,7500; 43,7500; 43,5000; 43,2500; 42,7500; 42,5000; 42,2500; 42; 41,7500; 41,5000; 41,2500; 41; 40,5000; 40,2500; 37; 36,7500; 36,5000; 36,2500; 36; 35,5000; 35,2500; 20; 19,7500; 19,5000; 19,2500; 19; 18,7500; 18,2500; 18; 17,7500; 17,5000; 17; 16,7500; 16,2500; 16; 15,7500; 15,2500; 15; 14,5000; 14; 13,5000; 13,2500; 13; 12,5000; 12,2500; 12; 11,5000; 32; 31,5000; 31,2500; 31; 30,5000; 30,2500; 30; 29,5000; 29; 28,5000; 28,2500; 28; 27,5000; 27,2500; 27; 26,5000; 26; 25,5000; 25,2500; 25; 24,5000; 24,2500; 23,7500; 23,5000; 22,7500; 22,5000; 22,2500; 21,7500; 21,5000; 21,2500; 20,7500; 20,2500; 10,7500; 10,5000; 10,2500; 9,7500; 9,5000; 9; 8,7500; 8; 7,7500; 7,5000; 7; 6,7500; 6,5000; 6,2500; 6; 5,5000; 5,2500; 5; 4,7500; 4,5000; 4,2500; 4; 3,7500; 3,2500; 3; 2,7500; 2,5000; 2,2500; 2; 1,7500; 1,5000; 1; 0,7500; -0,7500; -1; -1,2500; -1,5000; -1,7500; 40; 39,5000; 39,2500; 39; 38,7500; 38,5000; 38,2500; 38; 37,5000; 37,2500; 0,5000; 0,2500; -2; -2,2500; -2,5000; -2,7500; -3,2500; -3,5000; -3,7500; -4; 35; 34,7500; 34,5000; 34,2500; 33,7500; 33,5000; 33,2500; 33; 32,7500; 32,5000; 32,2500; -18; -18,5000; -18,7500; -19; -19,7500; -15; -15,2500; -15,7500; -16; -16,2500; -16,7500; -17; -17,7500; -20; "]
["32.50.13.120-00751","Линза интраокулярная для задней камеры глаза, псевдофакичная","Штука","2018-03-01","Материал линзы","Гидрофобная"]
[{"$nulls":4},"Тип линзы","Однокомпонентная интраокулярная"]
[{"$nulls":4},"Диаметр оптики (Оптический диаметр линзы)","≥5,5000 и ≤5,7500","Миллиметр"]
[{"$nulls":4},"Оптическая часть","Асферическая"]
[{"$nulls":4},"Диаметр общий (Наружный диаметр линзы)",">11,5000 и ≤11,7500","Миллиметр"]
[{"$nulls":4},"Геометрическая конфигурация (Гаптика)","Монолитная (S-образная)"]
[{"$nulls":4},"Диоптрийный ряд, дптр","-13,2500; 42,5000; 36,5000; 18,7500; 15,7500; 12,7500; 31; 28; 25,5000; 23,2500; 21; 10; 7,7500; 5,7500; 3,5000; 1,2500; 39; -2,5000; 33,7500; -19,2500; -17; -5; 0; -11,5000; -7; -9; -13; -14; 43,7500; 42,7500; 41,7500; 41; 37; 36; 20; 19,2500; 18,2500; 17,2500; 16,2500; 15,2500; 14,2500; 13,5000; 12,5000; 11,5000; 31,5000; 30,5000; 29,5000; 28,7500; 27,7500; 26,7500; -0,7500; -1,7500; 39,2500; 38,2500; 37,2500; -2,2500; -3; -4; 34,2500; 33,2500; 32,2500; -18,7500; -19,7500; -15,5000; -16,5000; 45; 44,7500; 44,5000; 44,2500; 44; -5,2500; -5,5000; -5,7500; -6; -6,2500; -6,5000; -6,7500; -0,2500; -0,5000; -10; -10,2500; -10,5000; -10,7500; -11; -11,2500; -11,7500; -12; -12,2500; -12,5000; -12,7500; -4,2500; -4,5000; -4,7500; -7,2500; -7,5000; -7,7500; -8; -8,2500; -8,5000; -8,7500; -9,2500; -9,5000; -9,7500; -13,5000; -13,7500; -14,2500; -14,5000; -14,7500; 43,5000; 43,2500; 43; 42,2500; 42; 41,5000; 41,2500; 40,7500; 40,5000; 40,2500; 36,7500; 36,2500; 35,7500; 35,5000; 35,2500; 19,7500; 19,5000; 19; 18,5000; 18; 17,7500; 17,5000; 17; 16,7500; 16,5000; 16; 15,5000; 15; 14,7500; 14,5000; 14; 13,7500; 13,2500; 13; 12,2500; 12; 11,7500; 11,2500; 32; 31,7500; 31,2500; 30,7500; 30,2500; 30; 29,7500; 29,2500; 29; 28,5000; 28,2500; 27,5000; 27,2500; 27; 26,5000; 26,2500; 26; 25,7500; 25,2500; 25; 24,7500; 24,5000; 24,2500; 24; 23,7500; 23,5000; 23; 22,7500; 22,5000; 22,2500; 22; 21,7500; 21,5000; 21,2500; 20,7500; 20,5000; 20,2500; 11; 10,7500; 10,5000; 10,2500; 9,7500; 9,5000; 9,2500; 9; 8,7500; 8,5000; 8,2500; 8; 7,5000; 7,2500; 7; 6,7500; 6,5000; 6,2500; 6; 5,5000; 5,2500; 5; 4,7500; 4,5000; 4,2500; 4; 3,7500; 3,2500; 3; 2,7500; 2,5000; 2,2500; 2; 1,7500; 1,5000; 1; 0,7500; -1; -1,2500; -1,5000; 40; 39,7500; 39,5000; 38,7500; 38,5000; 38; 37,7500; 37,5000; 0,5000; 0,2500; -2; -2,7500; -3,2500; -3,5000; -3,7500; 35; 34,7500; 34,5000; 34; 33,5000; 33; 32,7500; 32,5000; -18; -18,2500; -18,5000; -19; -19,5000; -15; -15,2500; -15,7500; -16; -16,2500; -16,7500; -17,2500; -17,5000; -17,7500; -20; "]
["32.50.13.120-00750","Линза интраокулярная для задней камеры глаза, псевдофакичная","Штука","2018-03-01","Материал линзы","Гидрофобная"]
[{"$nulls":4},"Тип линзы","Однокомпонентная интраокулярная"]
[{"$nulls":4},"Диаметр оптики (Оптический диаметр линзы)","≥5,5000 и ≤5,7500","Миллиметр"]
[{"$nulls":4},"Оптическая часть","Асферическая"]
[{"$nulls":4},"Диаметр общий (Наружный диаметр линзы)",">11,5000 и ≤11,7500","Миллиметр"]
[{"$nulls":4},"Геометрическая конфигурация (Гаптика)","Цельнолитая с четырьмя опорными частями"]
[{"$nulls":4},"Диоптрийный ряд, дптр","44,5000; -0,2500; -12,5000; -8,5000; -13,7500; 42,7500; 40,7500; 35,5000; 18,2500; 16; 14; 11,2500; 29,2500; 26,2500; 23,5000; 20,5000; 8,5000; 5,5000; 2,5000; -1,2500; 38,5000; -2; 35; 32,7500; -19,5000; -16,7500; 44,7500; -5; -6; 0; -10,2500; -11,2500; -12,2500; -4,5000; -7,5000; 12,5000; 11,5000; 31,5000; 30,5000; 29,5000; 28,5000; 27,5000; 26,5000; 25,7500; 24,7500; 23,7500; 22,7500; 21,7500; 20,7500; 10,7500; 9,7500; 8,7500; 7,7500; 6,7500; 6; 5; 4; 3; 2; 45; 44,2500; 44; -5,2500; -5,5000; -5,7500; -6,2500; -6,5000; -6,7500; -0,5000; -10; -10,5000; -10,7500; -11; -11,5000; -11,7500; -12; -12,7500; -4,2500; -4,7500; -7; -7,2500; -7,7500; -8; -8,2500; -8,7500; -9; -9,2500; -9,5000; -9,7500; -13; -13,2500; -13,5000; -14; -14,2500; -14,5000; -14,7500; 43,7500; 43,5000; 43,2500; 43; 42,5000; 42,2500; 42; 41,7500; 41,5000; 41,2500; 41; 40,5000; 40,2500; 37; 36,7500; 36,5000; 36,2500; 36; 35,7500; 35,2500; 20; 19,7500; 19,5000; 19,2500; 19; 18,7500; 18,5000; 18; 17,7500; 17,5000; 17,2500; 17; 16,7500; 16,5000; 16,2500; 15,7500; 15,5000; 15,2500; 15; 14,7500; 14,5000; 14,2500; 13,7500; 13,5000; 13,2500; 13; 12,7500; 12,2500; 12; 11,7500; 32; 31,7500; 31,2500; 31; 30,7500; 30,2500; 30; 29,7500; 29; 28,7500; 28,2500; 28; 27,7500; 27,2500; 27; 26,7500; 26; 25,5000; 25,2500; 25; 24,5000; 24,2500; 24; 23,2500; 23; 22,5000; 22,2500; 22; 21,5000; 21,2500; 21; 20,2500; 11; 10,5000; 10,2500; 10; 9,5000; 9,2500; 9; 8,2500; 8; 7,5000; 7,2500; 7; 6,5000; 6,2500; 5,7500; 5,2500; 4,7500; 4,5000; 4,2500; 3,7500; 3,5000; 3,2500; 2,7500; 2,2500; 1,7500; 1,5000; 1,2500; 1; 0,7500; -0,7500; -1; -1,5000; -1,7500; 40; 39,7500; 39,5000; 39,2500; 39; 38,7500; 38,2500; 38; 37,7500; 37,5000; 37,2500; 0,5000; 0,2500; -2,2500; -2,5000; -2,7500; -3; -3,2500; -3,5000; -3,7500; -4; 34,7500; 34,5000; 34,2500; 34; 33,7500; 33,5000; 33,2500; 33; 32,5000; 32,2500; -18; -18,2500; -18,5000; -18,7500; -19; -19,2500; -19,7500; -15; -15,2500; -15,5000; -15,7500; -16; -16,2500; -16,5000; -17; -17,2500; -17,5000; -17,7500; -20; "]
["32.50.13.120-00749","Линза интраокулярная для задней камеры глаза, псевдофакичная","Штука","2018-03-01","Материал линзы","Гидрофильная"]
[{"$nulls":4},"Тип линзы","Цельная интраокулярная"]
[{"$nulls":4},"Диаметр оптики (Оптический диаметр линзы)","≥5,5000 и ≤5,7500","Миллиметр"]
[{"$nulls":4},"Оптическая часть","Сферическая"]
[{"$nulls":4},"Диаметр общий (Наружный диаметр линзы)",">11,5000 и ≤11,7500","Миллиметр"]
[{"$nulls":4},"Геометрическая конфигурация (Гаптика)","Монолитная (S-образная)"]
[{"$nulls":4},"Диоптрийный ряд, дптр","44,2500; -0,5000; -12,7500; -9; 43,7500; 40,7500; 19,7500; 17,2500; 15; 12,7500; 31,5000; 29,2500; 27,2500; 25; 20,5000; 8,5000; 5,5000; 2,5000; -1,7500; 0,5000; -4; 32,2500; -15; -17,2500; 44,7500; -5; -6; 0; -10,2500; -11,2500; -12; -4,2500; -7,2500; -8,2500; -9,2500; -13,2500; -14,2500; 43,5000; 42,5000; 41,5000; 40,5000; 36,5000; 35,5000; 19,5000; 18,5000; 22; 21; 11; 10; 9; 8; 7,2500; 6,2500; 5,2500; 4,2500; 3,2500; 2,2500; 1,2500; -1; 40; 39; 38,2500; 37,2500; -2,2500; -3,2500; 35; 34; 33; 45; 44,5000; 44; -5,2500; -5,5000; -5,7500; -6,2500; -6,5000; -6,7500; -0,2500; -10; -10,5000; -10,7500; -11; -11,5000; -11,7500; -12,2500; -12,5000; -4,5000; -4,7500; -7; -7,5000; -7,7500; -8; -8,5000; -8,7500; -9,5000; -9,7500; -13; -13,5000; -13,7500; -14; -14,5000; -14,7500; 43,2500; 43; 42,7500; 42,2500; 42; 41,7500; 41,2500; 41; 40,2500; 37; 36,7500; 36,2500; 36; 35,7500; 35,2500; 20; 19,2500; 19; 18,7500; 18,2500; 18; 17,7500; 17,5000; 17; 16,7500; 16,5000; 16,2500; 16; 15,7500; 15,5000; 15,2500; 14,7500; 14,5000; 14,2500; 14; 13,7500; 13,5000; 13,2500; 13; 12,5000; 12,2500; 12; 11,7500; 11,5000; 11,2500; 32; 31,7500; 31,2500; 31; 30,7500; 30,5000; 30,2500; 30; 29,7500; 29,5000; 29; 28,7500; 28,5000; 28,2500; 28; 27,7500; 27,5000; 27; 26,7500; 26,5000; 26,2500; 26; 25,7500; 25,5000; 25,2500; 24,7500; 24,5000; 24,2500; 24; 23,7500; 23,5000; 23,2500; 23; 22,7500; 22,5000; 22,2500; 21,7500; 21,5000; 21,2500; 20,7500; 20,2500; 10,7500; 10,5000; 10,2500; 9,7500; 9,5000; 9,2500; 8,7500; 8,2500; 7,7500; 7,5000; 7; 6,7500; 6,5000; 6; 5,7500; 5; 4,7500; 4,5000; 4; 3,7500; 3,5000; 3; 2,7500; 2; 1,7500; 1,5000; 1; 0,7500; -0,7500; -1,2500; -1,5000; 39,7500; 39,5000; 39,2500; 38,7500; 38,5000; 38; 37,7500; 37,5000; 0,2500; -2; -2,5000; -2,7500; -3; -3,5000; -3,7500; 34,7500; 34,5000; 34,2500; 33,7500; 33,5000; 33,2500; 32,7500; 32,5000; -18; -18,2500; -18,5000; -18,7500; -19; -19,2500; -19,5000; -19,7500; -15,2500; -15,5000; -15,7500; -16; -16,2500; -16,5000; -16,7500; -17; -17,5000; -17,7500; -20; "]
["32.50.13.120-00748","Линза интраокулярная для задней камеры глаза, псевдофакичная","Штука","2018-03-01","Материал линзы","Гидрофильная"]
[{"$nulls":4},"Тип линзы","Цельная интраокулярная"]
[{"$nulls":4},"Диаметр оптики (Оптический диаметр линзы)","≥5,5000 и ≤5,7500","Миллиметр"]
[{"$nulls":4},"Оптическая часть","Сферическая"]
[{"$nulls":4},"Диаметр общий (Наружный диаметр линзы)",">11,5000 и ≤11,7500","Миллиметр"]
[{"$nulls":4},"Геометрическая конфигурация (Гаптика)","Цельнолитая с четырьмя опорными частями"]
[{"$nulls":4},"Диоптрийный ряд, дптр","44,7500; 0; -12,2500; -8,5000; -13,7500; 43; 40,7500; 35,5000; 18,2500; 16; 14; 11,2500; 29,2500; 26,2500; 23,5000; 20,5000; 8,5000; 5,5000; 2,5000; -1,2500; 38,5000; -2,2500; 35; 32,7500; -19,5000; -16,7500; 44,2500; -5,5000; -6,5000; -0,5000; -10,7500; -11,7500; -12,7500; -7; -8; 12,5000; 11,5000; 31,5000; 30,5000; 29,5000; 28,5000; 27,5000; 26,5000; 25,5000; 24,7500; 23,7500; 22,7500; 21,7500; 20,7500; 10,7500; 9,7500; 8,7500; 7,7500; 6,7500; 5,7500; 5; 4; 3; 2; 45; 44,5000; 44; -5; -5,2500; -5,7500; -6; -6,2500; -6,7500; -0,2500; -10; -10,2500; -10,5000; -11; -11,2500; -11,5000; -12; -12,5000; -4,2500; -4,5000; -4,7500; -7,2500; -7,5000; -7,7500; -8,2500; -8,7500; -9; -9,2500; -9,5000; -9,7500; -13; -13,2500; -13,5000; -14; -14,2500; -14,5000; -14,7500; 43,7500; 43,5000; 43,2500; 42,7500; 42,5000; 42,2500; 42; 41,7500; 41,5000; 41,2500; 41; 40,5000; 40,2500; 37; 36,7500; 36,5000; 36,2500; 36; 35,7500; 35,2500; 20; 19,7500; 19,5000; 19,2500; 19; 18,7500; 18,5000; 18; 17,7500; 17,5000; 17,2500; 17; 16,7500; 16,5000; 16,2500; 15,7500; 15,5000; 15,2500; 15; 14,7500; 14,5000; 14,2500; 13,7500; 13,5000; 13,2500; 13; 12,7500; 12,2500; 12; 11,7500; 32; 31,7500; 31,2500; 31; 30,7500; 30,2500; 30; 29,7500; 29; 28,7500; 28,2500; 28; 27,7500; 27,2500; 27; 26,7500; 26; 25,7500; 25,2500; 25; 24,5000; 24,2500; 24; 23,2500; 23; 22,5000; 22,2500; 22; 21,5000; 21,2500; 21; 20,2500; 11; 10,5000; 10,2500; 10; 9,5000; 9,2500; 9; 8,2500; 8; 7,5000; 7,2500; 7; 6,5000; 6,2500; 6; 5,2500; 4,7500; 4,5000; 4,2500; 3,7500; 3,5000; 3,2500; 2,7500; 2,2500; 1,7500; 1,5000; 1,2500; 1; 0,7500; -0,7500; -1; -1,5000; -1,7500; 40; 39,7500; 39,5000; 39,2500; 39; 38,7500; 38,2500; 38; 37,7500; 37,5000; 37,2500; 0,5000; 0,2500; -2; -2,5000; -2,7500; -3; -3,2500; -3,5000; -3,7500; -4; 34,7500; 34,5000; 34,2500; 34; 33,7500; 33,5000; 33,2500; 33; 32,5000; 32,2500; -18; -18,2500; -18,5000; -18,7500; -19; -19,2500; -19,7500; -15; -15,2500; -15,5000; -15,7500; -16; -16,2500; -16,5000; -17; -17,2500; -17,5000; -17,7500; -20; "]
["32.50.13.120-00747","Линза интраокулярная для задней камеры глаза, псевдофакичная","Штука","2018-03-01","Материал линзы","Гидрофобная"]
[{"$nulls":4},"Тип линзы","Цельная интраокулярная"]
[{"$nulls":4},"Диаметр оптики (Оптический диаметр линзы)","≥5,5000 и ≤5,7500","Миллиметр"]
[{"$nulls":4},"Оптическая часть","Сферическая"]
[{"$nulls":4},"Диаметр общий (Наружный диаметр линзы)",">11,5000 и ≤11,7500","Миллиметр"]
[{"$nulls":4},"Геометрическая конфигурация (Гаптика)","Монолитная (S-образная)"]
[{"$nulls":4},"Диоптрийный ряд, дптр","44,2500; -6,7500; -11,2500; -4,7500; -7,7500; -13,7500; 42,2500; 36,2500; 18,2500; 15,2500; 12,2500; 30,2500; 27,7500; 25,5000; 23,2500; 21; 9,7500; 7,7500; 5,5000; 3,2500; 1,7500; 39,7500; 0,2500; 34,5000; -18,5000; -16,5000; -8,2500; -9,2500; -13,2500; -14,2500; 43,5000; 42,5000; 41,5000; 40,7500; 36,7500; 35,7500; 19,7500; 18,7500; 17,7500; 16,7500; 15,7500; 14,7500; 13,7500; 12,7500; 11,7500; 32; 31; 30; 29; 2,5000; 1,5000; 0,7500; -1,5000; 39,5000; 38,5000; 37,5000; -2; -3; -4; 34,2500; 33,2500; 32,2500; -18,7500; -19,7500; -15,7500; -16,7500; 45; 44,7500; 44,5000; 44; -5; -5,2500; -5,5000; -5,7500; -6; -6,2500; -6,5000; 0; -0,2500; -0,5000; -10; -10,2500; -10,5000; -10,7500; -11; -11,5000; -11,7500; -12; -12,2500; -12,5000; -12,7500; -4,2500; -4,5000; -7; -7,2500; -7,5000; -8; -8,5000; -8,7500; -9; -9,5000; -9,7500; -13; -13,5000; -14; -14,5000; -14,7500; 43,7500; 43,2500; 43; 42,7500; 42; 41,7500; 41,2500; 41; 40,5000; 40,2500; 37; 36,5000; 36; 35,5000; 35,2500; 20; 19,5000; 19,2500; 19; 18,5000; 18; 17,5000; 17,2500; 17; 16,5000; 16,2500; 16; 15,5000; 15; 14,5000; 14,2500; 14; 13,5000; 13,2500; 13; 12,5000; 12; 11,5000; 11,2500; 31,7500; 31,5000; 31,2500; 30,7500; 30,5000; 29,7500; 29,5000; 29,2500; 28,7500; 28,5000; 28,2500; 28; 27,5000; 27,2500; 27; 26,7500; 26,5000; 26,2500; 26; 25,7500; 25,2500; 25; 24,7500; 24,5000; 24,2500; 24; 23,7500; 23,5000; 23; 22,7500; 22,5000; 22,2500; 22; 21,7500; 21,5000; 21,2500; 20,7500; 20,5000; 20,2500; 11; 10,7500; 10,5000; 10,2500; 10; 9,5000; 9,2500; 9; 8,7500; 8,5000; 8,2500; 8; 7,5000; 7,2500; 7; 6,7500; 6,5000; 6,2500; 6; 5,7500; 5,2500; 5; 4,7500; 4,5000; 4,2500; 4; 3,7500; 3,5000; 3; 2,7500; 2,2500; 2; 1,2500; 1; -0,7500; -1; -1,2500; -1,7500; 40; 39,2500; 39; 38,7500; 38,2500; 38; 37,7500; 37,2500; 0,5000; -2,2500; -2,5000; -2,7500; -3,2500; -3,5000; -3,7500; 35; 34,7500; 34; 33,7500; 33,5000; 33; 32,7500; 32,5000; -18; -18,2500; -19; -19,2500; -19,5000; -15; -15,2500; -15,5000; -16; -16,2500; -17; -17,2500; -17,5000; -17,7500; -20; "]
["32.50.13.120-00746","Линза интраокулярная для задней камеры глаза, псевдофакичная","Штука","2018-03-01","Материал линзы","Гидрофобная"]
[{"$nulls":4},"Тип линзы","Цельная интраокулярная"]
[{"$nulls":4},"Диаметр оптики (Оптический диаметр линзы)","≥5,5000 и ≤5,7500","Миллиметр"]
[{"$nulls":4},"Оптическая часть","Сферическая"]
[{"$nulls":4},"Диаметр общий (Наружный диаметр линзы)",">11,5000 и ≤11,7500","Миллиметр"]
[{"$nulls":4},"Геометрическая конфигурация (Гаптика)","Цельнолитая с четырьмя опорными частями"]
[{"$nulls":4},"Диоптрийный ряд, дптр","44,2500; -0,5000; -12,7500; -8,7500; -14; 42,5000; 40,2500; 35,2500; 18; 15,7500; 13,5000; 11,2500; 29,5000; 26,5000; 23,5000; 20,5000; 8,5000; 5,5000; 2,7500; -1; 38,7500; -2; 35; 33; -19,2500; -16,5000; 44,5000; -5,2500; -6,2500; -0,2500; -10,5000; -11,5000; -12,5000; -4,7500; -7,7500; 12,7500; 11,7500; 31,7500; 30,7500; 29,7500; 28,7500; 27,7500; 26,7500; 25,7500; 24,7500; 24; 23; 22; 21; 11; 10; 9,2500; 8,2500; 7,2500; 6,2500; 5,2500; 4,2500; 3,2500; 2,2500; 45; 44,7500; 44; -5; -5,5000; -5,7500; -6; -6,5000; -6,7500; 0; -10; -10,2500; -10,7500; -11; -11,2500; -11,7500; -12; -12,2500; -4,2500; -4,5000; -7; -7,2500; -7,5000; -8; -8,2500; -8,5000; -9; -9,2500; -9,5000; -9,7500; -13; -13,2500; -13,5000; -13,7500; -14,2500; -14,5000; -14,7500; 43,7500; 43,5000; 43,2500; 43; 42,7500; 42,2500; 42; 41,7500; 41,5000; 41,2500; 41; 40,7500; 40,5000; 37; 36,7500; 36,5000; 36,2500; 36; 35,7500; 35,5000; 20; 19,7500; 19,5000; 19,2500; 19; 18,7500; 18,5000; 18,2500; 17,7500; 17,5000; 17,2500; 17; 16,7500; 16,5000; 16,2500; 16; 15,5000; 15,2500; 15; 14,7500; 14,5000; 14,2500; 14; 13,7500; 13,2500; 13; 12,5000; 12,2500; 12; 11,5000; 32; 31,5000; 31,2500; 31; 30,5000; 30,2500; 30; 29,2500; 29; 28,5000; 28,2500; 28; 27,5000; 27,2500; 27; 26,2500; 26; 25,5000; 25,2500; 25; 24,5000; 24,2500; 23,7500; 23,2500; 22,7500; 22,5000; 22,2500; 21,7500; 21,5000; 21,2500; 20,7500; 20,2500; 10,7500; 10,5000; 10,2500; 9,7500; 9,5000; 9; 8,7500; 8; 7,7500; 7,5000; 7; 6,7500; 6,5000; 6; 5,7500; 5; 4,7500; 4,5000; 4; 3,7500; 3,5000; 3; 2,5000; 2; 1,7500; 1,5000; 1,2500; 1; 0,7500; -0,7500; -1,2500; -1,5000; -1,7500; 40; 39,7500; 39,5000; 39,2500; 39; 38,5000; 38,2500; 38; 37,7500; 37,5000; 37,2500; 0,5000; 0,2500; -2,2500; -2,5000; -2,7500; -3; -3,2500; -3,5000; -3,7500; -4; 34,7500; 34,5000; 34,2500; 34; 33,7500; 33,5000; 33,2500; 32,7500; 32,5000; 32,2500; -18; -18,2500; -18,5000; -18,7500; -19; -19,5000; -19,7500; -15; -15,2500; -15,5000; -15,7500; -16; -16,2500; -16,7500; -17; -17,2500; -17,5000; -17,7500; -20; "]
["32.50.13.120-00745","Линза интраокулярная для задней камеры глаза, псевдофакичная","Штука","2018-03-01","Материал линзы","Гидрофильная"]
[{"$nulls":4},"Тип линзы","Цельная интраокулярная"]
[{"$nulls":4},"Диаметр оптики (Оптический диаметр линзы)","≥5,5000 и ≤5,7500","Миллиметр"]
[{"$nulls":4},"Оптическая часть","Асферическая"]
[{"$nulls":4},"Диаметр общий (Наружный диаметр линзы)",">11,5000 и ≤11,7500","Миллиметр"]
[{"$nulls":4},"Геометрическая конфигурация (Гаптика)","Монолитная (S-образная)"]
[{"$nulls":4},"Диоптрийный ряд, дптр","44,7500; -6,2500; -6,7500; -12; -8; -14; 41,7500; 35,7500; 17,7500; 14,7500; 12,5000; 31,2500; 29; 26,7500; 24,5000; 22,5000; 20,2500; 9; 6,5000; 3,5000; -0,7500; 38,2500; -3,2500; 33,2500; -19,7500; -17,5000; 7,7500; 6,7500; 5,7500; 4,7500; 3,7500; 2,7500; 2; 1; -1,2500; 39,7500; 38,7500; 37,7500; 0,2500; -2,7500; -3,7500; 34,5000; 33,5000; 32,5000; -18,5000; -19,5000; -15,5000; -16,5000; 0; -10,2500; -11,2500; -12,2500; -4,5000; -7,5000; -8,5000; -9,5000; -13,5000; -14,5000; 43,2500; 42,2500; 41,2500; 40,2500; 36,2500; 35,2500; 19,2500; 18,2500; 17,2500; 16,2500; 15,2500; 14,5000; 45; 44,5000; 44,2500; 44; -5; -5,2500; -5,5000; -5,7500; -6; -6,5000; -0,2500; -0,5000; -10; -10,5000; -10,7500; -11; -11,5000; -11,7500; -12,5000; -12,7500; -4,2500; -4,7500; -7; -7,2500; -7,7500; -8,2500; -8,7500; -9; -9,2500; -9,7500; -13; -13,2500; -13,7500; -14,2500; -14,7500; 43,7500; 43,5000; 43; 42,7500; 42,5000; 42; 41,5000; 41; 40,7500; 40,5000; 37; 36,7500; 36,5000; 36; 35,5000; 20; 19,7500; 19,5000; 19; 18,7500; 18,5000; 18; 17,5000; 17; 16,7500; 16,5000; 16; 15,7500; 15,5000; 15; 14,2500; 14; 13,7500; 13,5000; 13,2500; 13; 12,7500; 12,2500; 12; 11,7500; 11,5000; 11,2500; 32; 31,7500; 31,5000; 31; 30,7500; 30,5000; 30,2500; 30; 29,7500; 29,5000; 29,2500; 28,7500; 28,5000; 28,2500; 28; 27,7500; 27,5000; 27,2500; 27; 26,5000; 26,2500; 26; 25,7500; 25,5000; 25,2500; 25; 24,7500; 24,2500; 24; 23,7500; 23,5000; 23,2500; 23; 22,7500; 22,2500; 22; 21,7500; 21,5000; 21,2500; 21; 20,7500; 20,5000; 11; 10,7500; 10,5000; 10,2500; 10; 9,7500; 9,5000; 9,2500; 8,7500; 8,5000; 8,2500; 8; 7,5000; 7,2500; 7; 6,2500; 6; 5,5000; 5,2500; 5; 4,5000; 4,2500; 4; 3,2500; 3; 2,5000; 2,2500; 1,7500; 1,5000; 1,2500; 0,7500; -1; -1,5000; -1,7500; 40; 39,5000; 39,2500; 39; 38,5000; 38; 37,5000; 37,2500; 0,5000; -2; -2,2500; -2,5000; -3; -3,5000; -4; 35; 34,7500; 34,2500; 34; 33,7500; 33; 32,7500; 32,2500; -18; -18,2500; -18,7500; -19; -19,2500; -15; -15,2500; -15,7500; -16; -16,2500; -16,7500; -17; -17,2500; -17,7500; -20; "]
["32.50.13.120-00744","Линза интраокулярная для задней камеры глаза, псевдофакичная","Штука","2018-03-01","Материал линзы","Гидрофильная"]
[{"$nulls":4},"Тип линзы","Цельная интраокулярная"]
[{"$nulls":4},"Диаметр оптики (Оптический диаметр линзы)","≥5,5000 и ≤5,7500","Миллиметр"]
[{"$nulls":4},"Оптическая часть","Асферическая"]
[{"$nulls":4},"Диаметр общий (Наружный диаметр линзы)",">11,5000 и ≤11,7500","Миллиметр"]
[{"$nulls":4},"Геометрическая конфигурация (Гаптика)","Цельнолитая с четырьмя опорными частями"]
[{"$nulls":4},"Диоптрийный ряд, дптр","27,7500; 25; 22; 10; 7,2500; 4,2500; 1,2500; 39; 0,5000; -3,7500; 33,2500; -19; -16,2500; -5,5000; -11; -7,2500; -13,2500; 42,5000; 40,2500; 35,2500; 18; 15,7500; 13,5000; 11,2500; 30,2500; 27,5000; 26,5000; 25,5000; 24,5000; 23,5000; 22,5000; 21,5000; 20,5000; 10,7500; 9,7500; 8,7500; 7,7500; 6,7500; 5,7500; 4,7500; 3,7500; 2,7500; 1,7500; 0,7500; -1,5000; 39,7500; 45; 44; -5,7500; -6,7500; -0,5000; -10,7500; -11,7500; -12,7500; -7; -8; -9; -13; -14; 43,7500; 42,7500; 44,7500; 44,5000; 44,2500; -5; -5,2500; -6; -6,2500; -6,5000; 0; -0,2500; -10; -10,2500; -10,5000; -11,2500; -11,5000; -12; -12,2500; -12,5000; -4,2500; -4,5000; -4,7500; -7,5000; -7,7500; -8,2500; -8,5000; -8,7500; -9,2500; -9,5000; -9,7500; -13,5000; -13,7500; -14,2500; -14,5000; -14,7500; 43,5000; 43,2500; 43; 42,2500; 42; 41,7500; 41,5000; 41,2500; 41; 40,7500; 40,5000; 37; 36,7500; 36,5000; 36,2500; 36; 35,7500; 35,5000; 20; 19,7500; 19,5000; 19,2500; 19; 18,7500; 18,5000; 18,2500; 17,7500; 17,5000; 17,2500; 17; 16,7500; 16,5000; 16,2500; 16; 15,5000; 15,2500; 15; 14,7500; 14,5000; 14,2500; 14; 13,7500; 13,2500; 13; 12,7500; 12,5000; 12,2500; 12; 11,7500; 11,5000; 32; 31,7500; 31,5000; 31,2500; 31; 30,7500; 30,5000; 30; 29,7500; 29,5000; 29,2500; 29; 28,7500; 28,5000; 28,2500; 28; 27,2500; 27; 26,7500; 26,2500; 26; 25,7500; 25,2500; 24,7500; 24,2500; 24; 23,7500; 23,2500; 23; 22,7500; 22,2500; 21,7500; 21,2500; 21; 20,7500; 20,2500; 11; 10,5000; 10,2500; 9,5000; 9,2500; 9; 8,5000; 8,2500; 8; 7,5000; 7; 6,5000; 6,2500; 6; 5,5000; 5,2500; 5; 4,5000; 4; 3,5000; 3,2500; 3; 2,5000; 2,2500; 2; 1,5000; 1; -0,7500; -1; -1,2500; -1,7500; 40; 39,5000; 39,2500; 38,7500; 38,5000; 38,2500; 38; 37,7500; 37,5000; 37,2500; 0,2500; -2; -2,2500; -2,5000; -2,7500; -3; -3,2500; -3,5000; -4; 35; 34,7500; 34,5000; 34,2500; 34; 33,7500; 33,5000; 33; 32,7500; 32,5000; 32,2500; -18; -18,2500; -18,5000; -18,7500; -19,2500; -19,5000; -19,7500; -15; -15,2500; -15,5000; -15,7500; -16; -16,5000; -16,7500; -17; -17,2500; -17,5000; -17,7500; -20; "]
["32.50.13.120-00743","Линза интраокулярная для задней камеры глаза, псевдофакичная","Штука","2018-03-01","Материал линзы","Гидрофобная"]
[{"$nulls":4},"Тип линзы","Цельная интраокулярная"]
[{"$nulls":4},"Диаметр оптики (Оптический диаметр линзы)","≥5,5000 и ≤5,7500","Миллиметр"]
[{"$nulls":4},"Оптическая часть","Асферическая"]
[{"$nulls":4},"Диаметр общий (Наружный диаметр линзы)",">11,5000 и ≤11,7500","Миллиметр"]
[{"$nulls":4},"Геометрическая конфигурация (Гаптика)","Монолитная (S-образная)"]
[{"$nulls":4},"Диоптрийный ряд, дптр","-5; -10,2500; -12,5000; -8; -13,2500; 43,2500; 41; 35,7500; 18,7500; 15,2500; 12,2500; 30,2500; 27,2500; 24,2500; 21,5000; 9,5000; 6,7500; 4,5000; 2,2500; -1,2500; 38,5000; -2; 35; 32,7500; -19,2500; -17,2500; 44,5000; -5,2500; -6,2500; -0,2500; 17,5000; 16,5000; 15,5000; 14,5000; 13,5000; 12,5000; 11,5000; 31,5000; 30,7500; 29,7500; 28,7500; 27,7500; 26,7500; 25,7500; 24,7500; 23,7500; 22,7500; 21,7500; 20,7500; 11; 10; 9; 8; -18; -19; -15; -16; -17; 45; 44,7500; 44,2500; 44; -5,5000; -5,7500; -6; -6,5000; -6,7500; 0; -0,5000; -10; -10,5000; -10,7500; -11; -11,2500; -11,5000; -11,7500; -12; -12,2500; -12,7500; -4,2500; -4,5000; -4,7500; -7; -7,2500; -7,5000; -7,7500; -8,2500; -8,5000; -8,7500; -9; -9,2500; -9,5000; -9,7500; -13; -13,5000; -13,7500; -14; -14,2500; -14,5000; -14,7500; 43,7500; 43,5000; 43; 42,7500; 42,5000; 42,2500; 42; 41,7500; 41,5000; 41,2500; 40,7500; 40,5000; 40,2500; 37; 36,7500; 36,5000; 36,2500; 36; 35,5000; 35,2500; 20; 19,7500; 19,5000; 19,2500; 19; 18,5000; 18,2500; 18; 17,7500; 17,2500; 17; 16,7500; 16,2500; 16; 15,7500; 15; 14,7500; 14,2500; 14; 13,7500; 13,2500; 13; 12,7500; 12; 11,7500; 11,2500; 32; 31,7500; 31,2500; 31; 30,5000; 30; 29,5000; 29,2500; 29; 28,5000; 28,2500; 28; 27,5000; 27; 26,5000; 26,2500; 26; 25,5000; 25,2500; 25; 24,5000; 24; 23,5000; 23,2500; 23; 22,5000; 22,2500; 22; 21,2500; 21; 20,5000; 20,2500; 10,7500; 10,5000; 10,2500; 9,7500; 9,2500; 8,7500; 8,5000; 8,2500; 7,7500; 7,5000; 7,2500; 7; 6,5000; 6,2500; 6; 5,7500; 5,5000; 5,2500; 5; 4,7500; 4,2500; 4; 3,7500; 3,5000; 3,2500; 3; 2,7500; 2,5000; 2; 1,7500; 1,5000; 1,2500; 1; 0,7500; -0,7500; -1; -1,5000; -1,7500; 40; 39,7500; 39,5000; 39,2500; 39; 38,7500; 38,2500; 38; 37,7500; 37,5000; 37,2500; 0,5000; 0,2500; -2,2500; -2,5000; -2,7500; -3; -3,2500; -3,5000; -3,7500; -4; 34,7500; 34,5000; 34,2500; 34; 33,7500; 33,5000; 33,2500; 33; 32,5000; 32,2500; -18,2500; -18,5000; -18,7500; -19,5000; -19,7500; -15,2500; -15,5000; -15,7500; -16,2500; -16,5000; -16,7500; -17,5000; -17,7500; -20; "]
["32.50.13.120-00742","Линза интраокулярная для задней камеры глаза, псевдофакичная","Штука","2018-03-01","Материал линзы","Гидрофобная"]
[{"$nulls":4},"Тип линзы","Цельная интраокулярная"]
[{"$nulls":4},"Диаметр оптики (Оптический диаметр линзы)","≥5,5000 и ≤5,7500","Миллиметр"]
[{"$nulls":4},"Оптическая часть","Асферическая"]
[{"$nulls":4},"Диаметр общий (Наружный диаметр линзы)",">11,5000 и ≤11,7500","Миллиметр"]
[{"$nulls":4},"Геометрическая конфигурация (Гаптика)","Цельнолитая с четырьмя опорными частями"]
[{"$nulls":4},"Диоптрийный ряд, дптр","-14,5000; 41,2500; 35,2500; 17,2500; 14,2500; 11,2500; 29,5000; 26,7500; 24,5000; 22,2500; 11; 9; 6,7500; 4,5000; 2,2500; 1,5000; 39,2500; -2,2500; 34; -19; -17; -5,2500; -0,5000; -12; -7,5000; -9,2500; -13,2500; -14,2500; 43,5000; 42,5000; 41,5000; 40,5000; 36,5000; 35,5000; 19,5000; 18,7500; 17,7500; 16,7500; 15,7500; 14,7500; 13,7500; 12,7500; 11,7500; 31,7500; 30,7500; 29,7500; 29; 28; 1; -1,2500; 39,7500; 38,7500; 37,7500; 0,2500; -2,7500; -3,7500; 34,5000; 33,5000; 32,5000; -18,5000; -19,5000; -15,5000; -16,5000; -17,5000; 45; 44,7500; 44,5000; 44,2500; 44; -5; -5,5000; -5,7500; -6; -6,2500; -6,5000; -6,7500; 0; -0,2500; -10; -10,2500; -10,5000; -10,7500; -11; -11,2500; -11,5000; -11,7500; -12,2500; -12,5000; -12,7500; -4,2500; -4,5000; -4,7500; -7; -7,2500; -7,7500; -8; -8,2500; -8,5000; -8,7500; -9; -9,5000; -9,7500; -13; -13,5000; -13,7500; -14; -14,7500; 43,7500; 43,2500; 43; 42,7500; 42,2500; 42; 41,7500; 41; 40,7500; 40,2500; 37; 36,7500; 36,2500; 36; 35,7500; 20; 19,7500; 19,2500; 19; 18,5000; 18,2500; 18; 17,5000; 17; 16,5000; 16,2500; 16; 15,5000; 15,2500; 15; 14,5000; 14; 13,5000; 13,2500; 13; 12,5000; 12,2500; 12; 11,5000; 32; 31,5000; 31,2500; 31; 30,5000; 30,2500; 30; 29,2500; 28,7500; 28,5000; 28,2500; 27,7500; 27,5000; 27,2500; 27; 26,5000; 26,2500; 26; 25,7500; 25,5000; 25,2500; 25; 24,7500; 24,2500; 24; 23,7500; 23,5000; 23,2500; 23; 22,7500; 22,5000; 22; 21,7500; 21,5000; 21,2500; 21; 20,7500; 20,5000; 20,2500; 10,7500; 10,5000; 10,2500; 10; 9,7500; 9,5000; 9,2500; 8,7500; 8,5000; 8,2500; 8; 7,7500; 7,5000; 7,2500; 7; 6,5000; 6,2500; 6; 5,7500; 5,5000; 5,2500; 5; 4,7500; 4,2500; 4; 3,7500; 3,5000; 3,2500; 3; 2,7500; 2,5000; 2; 1,7500; 1,2500; 0,7500; -0,7500; -1; -1,5000; -1,7500; 40; 39,5000; 39; 38,5000; 38,2500; 38; 37,5000; 37,2500; 0,5000; -2; -2,5000; -3; -3,2500; -3,5000; -4; 35; 34,7500; 34,2500; 33,7500; 33,2500; 33; 32,7500; 32,2500; -18; -18,2500; -18,7500; -19,2500; -19,7500; -15; -15,2500; -15,7500; -16; -16,2500; -16,7500; -17,2500; -17,7500; -20; "]
["32.50.13.120-00741","Линза интраокулярная для задней камеры глаза, псевдофакичная","Штука","2018-03-01","Материал линзы","Гидрофильная"]
[{"$nulls":4},"Тип линзы","Однокомпонентная интраокулярная"]
[{"$nulls":4},"Диаметр оптики (Оптический диаметр линзы)","≥5,5000 и ≤5,7500","Миллиметр"]
[{"$nulls":4},"Оптическая часть","Сферическая"]
[{"$nulls":4},"Диаметр общий (Наружный диаметр линзы)",">11,7500 и ≤12","Миллиметр"]
[{"$nulls":4},"Геометрическая конфигурация (Гаптика)","Монолитная (S-образная)"]
[{"$nulls":4},"Диоптрийный ряд, дптр","44,5000; -0,2500; -12,5000; -8,2500; -13,5000; 43,2500; 41; 35,7500; 18,5000; 16,2500; 14,2500; 11,5000; 29,5000; 26,5000; 23,5000; 20,5000; 8,7500; 5,7500; 2,7500; -1; 38,7500; 0,2500; -4; 33; -19,2500; -16,5000; 44,2500; -5,5000; -6,5000; -0,5000; -10,7500; -11,7500; -12,7500; 12,7500; 11,7500; 31,7500; 30,7500; 29,7500; 28,7500; 27,7500; 26,7500; 26; 25; 24; 23; 22; 21; 20,2500; 10,2500; 9,2500; 8,2500; 7,2500; 6,2500; 5,2500; 4,2500; 3,2500; 2,2500; 45; 44,7500; 44; -5; -5,2500; -5,7500; -6; -6,2500; -6,7500; 0; -10; -10,2500; -10,5000; -11; -11,2500; -11,5000; -12; -12,2500; -4,2500; -4,5000; -4,7500; -7; -7,2500; -7,5000; -7,7500; -8; -8,5000; -8,7500; -9; -9,2500; -9,5000; -9,7500; -13; -13,2500; -13,7500; -14; -14,2500; -14,5000; -14,7500; 43,7500; 43,5000; 43; 42,7500; 42,5000; 42,2500; 42; 41,7500; 41,5000; 41,2500; 40,7500; 40,5000; 40,2500; 37; 36,7500; 36,5000; 36,2500; 36; 35,5000; 35,2500; 20; 19,7500; 19,5000; 19,2500; 19; 18,7500; 18,2500; 18; 17,7500; 17,5000; 17,2500; 17; 16,7500; 16,5000; 16; 15,7500; 15,5000; 15,2500; 15; 14,7500; 14,5000; 14; 13,7500; 13,5000; 13,2500; 13; 12,5000; 12,2500; 12; 11,2500; 32; 31,5000; 31,2500; 31; 30,5000; 30,2500; 30; 29,2500; 29; 28,5000; 28,2500; 28; 27,5000; 27,2500; 27; 26,2500; 25,7500; 25,5000; 25,2500; 24,7500; 24,5000; 24,2500; 23,7500; 23,2500; 22,7500; 22,5000; 22,2500; 21,7500; 21,5000; 21,2500; 20,7500; 11; 10,7500; 10,5000; 10; 9,7500; 9,5000; 9; 8,5000; 8; 7,7500; 7,5000; 7; 6,7500; 6,5000; 6; 5,5000; 5; 4,7500; 4,5000; 4; 3,7500; 3,5000; 3; 2,5000; 2; 1,7500; 1,5000; 1,2500; 1; 0,7500; -0,7500; -1,2500; -1,5000; -1,7500; 40; 39,7500; 39,5000; 39,2500; 39; 38,5000; 38,2500; 38; 37,7500; 37,5000; 37,2500; 0,5000; -2; -2,2500; -2,5000; -2,7500; -3; -3,2500; -3,5000; -3,7500; 35; 34,7500; 34,5000; 34,2500; 34; 33,7500; 33,5000; 33,2500; 32,7500; 32,5000; 32,2500; -18; -18,2500; -18,5000; -18,7500; -19; -19,5000; -19,7500; -15; -15,2500; -15,5000; -15,7500; -16; -16,2500; -16,7500; -17; -17,2500; -17,5000; -17,7500; -20; "]
["32.50.13.120-00740","Линза интраокулярная для задней камеры глаза, псевдофакичная","Штука","2018-03-01","Материал линзы","Гидрофильная"]
[{"$nulls":4},"Тип линзы","Однокомпонентная интраокулярная"]
[{"$nulls":4},"Диаметр оптики (Оптический диаметр линзы)","≥5,5000 и ≤5,7500","Миллиметр"]
[{"$nulls":4},"Оптическая часть","Сферическая"]
[{"$nulls":4},"Диаметр общий (Наружный диаметр линзы)",">11,7500 и ≤12","Миллиметр"]
[{"$nulls":4},"Геометрическая конфигурация (Гаптика)","Цельнолитая с четырьмя опорными частями"]
[{"$nulls":4},"Диоптрийный ряд, дптр","-5,7500; -10,2500; -12,5000; -7,7500; -13,7500; 42,2500; 36,2500; 18,2500; 15,2500; 12,2500; 30,2500; 27,7500; 25,5000; 23,2500; 21; 10; 7,7500; 5,5000; 3,2500; 2,5000; -1,7500; 37,2500; 35; -18; -15; -17,2500; -8,2500; -9,2500; -13,2500; -14,2500; 43,5000; 42,5000; 41,5000; 40,5000; 36,5000; 35,5000; 19,5000; 18,5000; 17,7500; 16,7500; 15,7500; 14,7500; 13,7500; 12,7500; 11,7500; 31,7500; 30,7500; 29,7500; 28,7500; 2; 1; -1,2500; 40; 39; 38; 0,5000; -2,5000; -3,5000; 34,7500; 33,7500; 32,7500; 45; 44,7500; 44,5000; 44,2500; 44; -5; -5,2500; -5,5000; -6; -6,2500; -6,5000; -6,7500; 0; -0,2500; -0,5000; -10; -10,5000; -10,7500; -11; -11,2500; -11,5000; -11,7500; -12; -12,2500; -12,7500; -4,2500; -4,5000; -4,7500; -7; -7,2500; -7,5000; -8; -8,5000; -8,7500; -9; -9,5000; -9,7500; -13; -13,5000; -14; -14,5000; -14,7500; 43,7500; 43,2500; 43; 42,7500; 42; 41,7500; 41,2500; 41; 40,7500; 40,2500; 37; 36,7500; 36; 35,7500; 35,2500; 20; 19,7500; 19,2500; 19; 18,7500; 18; 17,5000; 17,2500; 17; 16,5000; 16,2500; 16; 15,5000; 15; 14,5000; 14,2500; 14; 13,5000; 13,2500; 13; 12,5000; 12; 11,5000; 11,2500; 32; 31,5000; 31,2500; 31; 30,5000; 30; 29,5000; 29,2500; 29; 28,5000; 28,2500; 28; 27,5000; 27,2500; 27; 26,7500; 26,5000; 26,2500; 26; 25,7500; 25,2500; 25; 24,7500; 24,5000; 24,2500; 24; 23,7500; 23,5000; 23; 22,7500; 22,5000; 22,2500; 22; 21,7500; 21,5000; 21,2500; 20,7500; 20,5000; 20,2500; 11; 10,7500; 10,5000; 10,2500; 9,7500; 9,5000; 9,2500; 9; 8,7500; 8,5000; 8,2500; 8; 7,5000; 7,2500; 7; 6,7500; 6,5000; 6,2500; 6; 5,7500; 5,2500; 5; 4,7500; 4,5000; 4,2500; 4; 3,7500; 3,5000; 3; 2,7500; 2,2500; 1,7500; 1,5000; 1,2500; 0,7500; -0,7500; -1; -1,5000; 39,7500; 39,5000; 39,2500; 38,7500; 38,5000; 38,2500; 37,7500; 37,5000; 0,2500; -2; -2,2500; -2,7500; -3; -3,2500; -3,7500; -4; 34,5000; 34,2500; 34; 33,5000; 33,2500; 33; 32,5000; 32,2500; -18,2500; -18,5000; -18,7500; -19; -19,2500; -19,5000; -19,7500; -15,2500; -15,5000; -15,7500; -16; -16,2500; -16,5000; -16,7500; -17; -17,5000; -17,7500; -20; "]
["32.50.13.120-00739","Линза интраокулярная для задней камеры глаза, псевдофакичная","Штука","2018-03-01","Материал линзы","Гидрофобная"]
[{"$nulls":4},"Тип линзы","Однокомпонентная интраокулярная"]
[{"$nulls":4},"Диаметр оптики (Оптический диаметр линзы)","≥5,5000 и ≤5,7500","Миллиметр"]
[{"$nulls":4},"Оптическая часть","Сферическая"]
[{"$nulls":4},"Диаметр общий (Наружный диаметр линзы)",">13,7500 и ≤14; >11,7500 и ≤12","Миллиметр"]
[{"$nulls":4},"Геометрическая конфигурация (Гаптика)","Монолитная (S-образная)"]
[{"$nulls":4},"Диоптрийный ряд, дптр","27; 24; 21,2500; 9,2500; 6,2500; 3,2500; -1,2500; 38,5000; -2,2500; 35; 32,7500; -19,5000; -16,7500; -5,5000; -10,7500; -7; -13; 42,7500; 40,5000; 35,2500; 18,2500; 16; 13,7500; 11,5000; 30,2500; -4,7500; -7,7500; -8,7500; -9,7500; -13,7500; -14,7500; 43; 28,5000; 27,5000; 26,7500; 25,7500; 24,7500; 23,7500; 22,7500; 21,7500; 20,7500; 44,5000; -5,2500; -6,2500; -0,2500; -10,5000; -11,5000; -12,5000; 10,7500; 9,7500; 8,7500; 7,7500; 6,7500; 6; 5; 4; 3; 2; 1; -1; 45; 44,7500; 44,2500; 44; -5; -5,7500; -6; -6,5000; -6,7500; 0; -0,5000; -10; -10,2500; -11; -11,2500; -11,7500; -12; -12,2500; -12,7500; -4,2500; -4,5000; -7,2500; -7,5000; -8; -8,2500; -8,5000; -9; -9,2500; -9,5000; -13,2500; -13,5000; -14; -14,2500; -14,5000; 43,7500; 43,5000; 43,2500; 42,5000; 42,2500; 42; 41,7500; 41,5000; 41,2500; 41; 40,7500; 40,2500; 37; 36,7500; 36,5000; 36,2500; 36; 35,7500; 35,5000; 20; 19,7500; 19,5000; 19,2500; 19; 18,7500; 18,5000; 18; 17,7500; 17,5000; 17,2500; 17; 16,7500; 16,5000; 16,2500; 15,7500; 15,5000; 15,2500; 15; 14,7500; 14,5000; 14,2500; 14; 13,5000; 13,2500; 13; 12,7500; 12,5000; 12,2500; 12; 11,7500; 11,2500; 32; 31,7500; 31,5000; 31,2500; 31; 30,7500; 30,5000; 30; 29,7500; 29,5000; 29,2500; 29; 28,7500; 28,2500; 28; 27,7500; 27,2500; 26,5000; 26,2500; 26; 25,5000; 25,2500; 25; 24,5000; 24,2500; 23,5000; 23,2500; 23; 22,5000; 22,2500; 22; 21,5000; 21; 20,5000; 20,2500; 11; 10,5000; 10,2500; 10; 9,5000; 9; 8,5000; 8,2500; 8; 7,5000; 7,2500; 7; 6,5000; 5,7500; 5,5000; 5,2500; 4,7500; 4,5000; 4,2500; 3,7500; 3,5000; 2,7500; 2,5000; 2,2500; 1,7500; 1,5000; 1,2500; 0,7500; -0,7500; -1,5000; -1,7500; 40; 39,7500; 39,5000; 39,2500; 39; 38,7500; 38,2500; 38; 37,7500; 37,5000; 37,2500; 0,5000; 0,2500; -2; -2,5000; -2,7500; -3; -3,2500; -3,5000; -3,7500; -4; 34,7500; 34,5000; 34,2500; 34; 33,7500; 33,5000; 33,2500; 33; 32,5000; 32,2500; -18; -18,2500; -18,5000; -18,7500; -19; -19,2500; -19,7500; -15; -15,2500; -15,5000; -15,7500; -16; -16,2500; -16,5000; -17; -17,2500; -17,5000; -17,7500; -20; "]
["32.50.13.120-00738","Линза интраокулярная для задней камеры глаза, псевдофакичная","Штука","2018-03-01","Материал линзы","Гидрофобная"]
[{"$nulls":4},"Тип линзы","Однокомпонентная интраокулярная"]
[{"$nulls":4},"Диаметр оптики (Оптический диаметр линзы)","≥5,5000 и ≤5,7500","Миллиметр"]
[{"$nulls":4},"Оптическая часть","Сферическая"]
[{"$nulls":4},"Диаметр общий (Наружный диаметр линзы)",">11,7500 и ≤12","Миллиметр"]
[{"$nulls":4},"Геометрическая конфигурация (Гаптика)","Цельнолитая с четырьмя опорными частями"]
[{"$nulls":4},"Диоптрийный ряд, дптр","44,2500; -0,5000; -12; -7,5000; -9,7500; 43,7500; 41,5000; 36,2500; 19,2500; 18,2500; 15,2500; 12,2500; 30,2500; 27,5000; 24,5000; 21,5000; 9,5000; 6,7500; 4,5000; 2,5000; -1; 38,7500; -2; 35; 33; -19,2500; -17; 44,7500; -5; -6; 0; 17,7500; 16,7500; 15,7500; 14,7500; 13,7500; 12,7500; 11,7500; 31,7500; 30,7500; 29,7500; 29; 28; 27; 26; 25; 24; 23,2500; 22,2500; 21,2500; 20,2500; 10,2500; 9,2500; 8,2500; 32,2500; -18,7500; -19,7500; -15,7500; -16,7500; -17,7500; 45; 44,5000; 44; -5,2500; -5,5000; -5,7500; -6,2500; -6,5000; -6,7500; -0,2500; -10; -10,2500; -10,5000; -10,7500; -11; -11,2500; -11,5000; -11,7500; -12,2500; -12,5000; -12,7500; -4,2500; -4,5000; -4,7500; -7; -7,2500; -7,7500; -8; -8,2500; -8,5000; -8,7500; -9; -9,2500; -9,5000; -13; -13,2500; -13,5000; -13,7500; -14; -14,2500; -14,5000; -14,7500; 43,5000; 43,2500; 43; 42,7500; 42,5000; 42,2500; 42; 41,7500; 41,2500; 41; 40,7500; 40,5000; 40,2500; 37; 36,7500; 36,5000; 36; 35,7500; 35,5000; 35,2500; 20; 19,7500; 19,5000; 19; 18,7500; 18,5000; 18; 17,5000; 17,2500; 17; 16,5000; 16,2500; 16; 15,5000; 15; 14,5000; 14,2500; 14; 13,5000; 13,2500; 13; 12,5000; 12; 11,5000; 11,2500; 32; 31,5000; 31,2500; 31; 30,5000; 30; 29,5000; 29,2500; 28,7500; 28,5000; 28,2500; 27,7500; 27,2500; 26,7500; 26,5000; 26,2500; 25,7500; 25,5000; 25,2500; 24,7500; 24,2500; 23,7500; 23,5000; 23; 22,7500; 22,5000; 22; 21,7500; 21; 20,7500; 20,5000; 11; 10,7500; 10,5000; 10; 9,7500; 9; 8,7500; 8,5000; 8; 7,7500; 7,5000; 7,2500; 7; 6,5000; 6,2500; 6; 5,7500; 5,5000; 5,2500; 5; 4,7500; 4,2500; 4; 3,7500; 3,5000; 3,2500; 3; 2,7500; 2,2500; 2; 1,7500; 1,5000; 1,2500; 1; 0,7500; -0,7500; -1,2500; -1,5000; -1,7500; 40; 39,7500; 39,5000; 39,2500; 39; 38,5000; 38,2500; 38; 37,7500; 37,5000; 37,2500; 0,5000; 0,2500; -2,2500; -2,5000; -2,7500; -3; -3,2500; -3,5000; -3,7500; -4; 34,7500; 34,5000; 34,2500; 34; 33,7500; 33,5000; 33,2500; 32,7500; 32,5000; -18; -18,2500; -18,5000; -19; -19,5000; -15; -15,2500; -15,5000; -16; -16,2500; -16,5000; -17,2500; -17,5000; -20; "]
["32.50.13.120-00737","Линза интраокулярная для задней камеры глаза, псевдофакичная","Штука","2018-03-01","Материал линзы","Гидрофильная"]
[{"$nulls":4},"Тип линзы","Однокомпонентная интраокулярная"]
[{"$nulls":4},"Диаметр оптики (Оптический диаметр линзы)","≥5,5000 и ≤5,7500","Миллиметр"]
[{"$nulls":4},"Оптическая часть","Асферическая"]
[{"$nulls":4},"Диаметр общий (Наружный диаметр линзы)",">11,7500 и ≤12","Миллиметр"]
[{"$nulls":4},"Геометрическая конфигурация (Гаптика)","Монолитная (S-образная)"]
[{"$nulls":4},"Диоптрийный ряд, дптр","44; -10; -4,2500; -9,2500; 43,5000; 40,7500; 19,7500; 17,2500; 15; 12,7500; 31,7500; 29,5000; 27,2500; 25; 21,7500; 9,7500; 6,7500; 4; 1; 38,7500; -2,7500; 33,5000; -18,7500; -16; -20; 44,7500; -5; -6; 0; -10,2500; -11,2500; -12,2500; -4,5000; -7,5000; -8,5000; -9,5000; -13,5000; -14,5000; 43,2500; 42,2500; 41,2500; 40,2500; 36,5000; 35,5000; 19,5000; 22,2500; 21,2500; 20,2500; 10,2500; 9,2500; 8,5000; 7,5000; 6,5000; 5,5000; 4,5000; 3,5000; 2,5000; 1,5000; -0,7500; -1,7500; 39,2500; 38,2500; 37,2500; -2,2500; -3; -4; 34,2500; 45; 44,5000; 44,2500; -5,2500; -5,5000; -5,7500; -6,2500; -6,5000; -6,7500; -0,2500; -0,5000; -10,5000; -10,7500; -11; -11,5000; -11,7500; -12; -12,5000; -12,7500; -4,7500; -7; -7,2500; -7,7500; -8; -8,2500; -8,7500; -9; -9,7500; -13; -13,2500; -13,7500; -14; -14,2500; -14,7500; 43,7500; 43; 42,7500; 42,5000; 42; 41,7500; 41,5000; 41; 40,5000; 37; 36,7500; 36,2500; 36; 35,7500; 35,2500; 20; 19,2500; 19; 18,7500; 18,5000; 18,2500; 18; 17,7500; 17,5000; 17; 16,7500; 16,5000; 16,2500; 16; 15,7500; 15,5000; 15,2500; 14,7500; 14,5000; 14,2500; 14; 13,7500; 13,5000; 13,2500; 13; 12,5000; 12,2500; 12; 11,7500; 11,5000; 11,2500; 32; 31,5000; 31,2500; 31; 30,7500; 30,5000; 30,2500; 30; 29,7500; 29,2500; 29; 28,7500; 28,5000; 28,2500; 28; 27,7500; 27,5000; 27; 26,7500; 26,5000; 26,2500; 26; 25,7500; 25,5000; 25,2500; 24,7500; 24,5000; 24,2500; 24; 23,7500; 23,5000; 23,2500; 23; 22,7500; 22,5000; 22; 21,5000; 21; 20,7500; 20,5000; 11; 10,7500; 10,5000; 10; 9,5000; 9; 8,7500; 8,2500; 8; 7,7500; 7,2500; 7; 6,2500; 6; 5,7500; 5,2500; 5; 4,7500; 4,2500; 3,7500; 3,2500; 3; 2,7500; 2,2500; 2; 1,7500; 1,2500; 0,7500; -1; -1,2500; -1,5000; 40; 39,7500; 39,5000; 39; 38,5000; 38; 37,7500; 37,5000; 0,5000; 0,2500; -2; -2,5000; -3,2500; -3,5000; -3,7500; 35; 34,7500; 34,5000; 34; 33,7500; 33,2500; 33; 32,7500; 32,5000; 32,2500; -18; -18,2500; -18,5000; -19; -19,2500; -19,5000; -19,7500; -15; -15,2500; -15,5000; -15,7500; -16,2500; -16,5000; -16,7500; -17; -17,2500; -17,5000; -17,7500; "]
["32.50.13.120-00736","Линза интраокулярная для задней камеры глаза, псевдофакичная","Штука","2018-03-01","Материал линзы","Гидрофильная"]
[{"$nulls":4},"Тип линзы","Однокомпонентная интраокулярная"]
[{"$nulls":4},"Диаметр оптики (Оптический диаметр линзы)","≥5,5000 и ≤5,7500","Миллиметр"]
[{"$nulls":4},"Оптическая часть","Асферическая"]
[{"$nulls":4},"Диаметр общий (Наружный диаметр линзы)",">11,7500 и ≤12","Миллиметр"]
[{"$nulls":4},"Геометрическая конфигурация (Гаптика)","Цельнолитая с четырьмя опорными частями"]
[{"$nulls":4},"Диоптрийный ряд, дптр","-6; -11,2500; -7,5000; -13; 43,5000; 41,2500; 36,2500; 19; 16,7500; 14,5000; 31,2500; 28,2500; 25,2500; 22,2500; 10,2500; 7,2500; 4,5000; 1,5000; 40; 37,7500; -3; 34,2500; -18; -15,2500; -17,5000; 11,5000; 31,5000; 30,5000; 29,5000; 28,5000; 27,5000; 26,5000; 25,5000; 24,5000; 23,7500; 22,7500; 21,7500; 20,7500; 10,7500; 9,7500; 8,7500; 7,7500; 6,7500; 5,7500; 4,7500; 3,7500; 3; 2; 44,5000; -5,2500; -6,2500; -0,2500; -10,5000; -11,5000; -12,5000; -4,7500; -7,7500; 12; 11,7500; 11,2500; 32; 31,7500; 31; 30,7500; 30,2500; 30; 29,7500; 29,2500; 29; 28,7500; 28; 27,7500; 27,2500; 27; 26,7500; 26,2500; 26; 25,7500; 25; 24,7500; 24,2500; 24; 23,5000; 23,2500; 23; 22,5000; 22; 21,5000; 21,2500; 21; 20,5000; 20,2500; 11; 10,5000; 10; 9,5000; 9,2500; 9; 8,5000; 8,2500; 8; 7,5000; 7; 6,5000; 6,2500; 6; 5,5000; 5,2500; 5; 4,2500; 4; 3,5000; 3,2500; 2,7500; 2,5000; 2,2500; 1,7500; 1,2500; 1; 0,7500; -0,7500; -1; -1,2500; -1,5000; -1,7500; 39,7500; 39,5000; 39,2500; 39; 38,7500; 38,5000; 38,2500; 38; 37,5000; 37,2500; 0,5000; 0,2500; -2; -2,2500; -2,5000; -2,7500; -3,2500; -3,5000; -3,7500; -4; 35; 34,7500; 34,5000; 34; 33,7500; 33,5000; 33,2500; 33; 32,7500; 32,5000; 32,2500; -18,2500; -18,5000; -18,7500; -19; -19,2500; -19,5000; -19,7500; -15; -15,5000; -15,7500; -16; -16,2500; -16,5000; -16,7500; -17; -17,2500; -17,7500; -20; 45; 44,7500; 44,2500; 44; -5; -5,5000; -5,7500; -6,5000; -6,7500; 0; -0,5000; -10; -10,2500; -10,7500; -11; -11,7500; -12; -12,2500; -12,7500; -4,2500; -4,5000; -7; -7,2500; -8; -8,2500; -8,5000; -8,7500; -9; -9,2500; -9,5000; -9,7500; -13,2500; -13,5000; -13,7500; -14; -14,2500; -14,5000; -14,7500; 43,7500; 43,2500; 43; 42,7500; 42,5000; 42,2500; 42; 41,7500; 41,5000; 41; 40,7500; 40,5000; 40,2500; 37; 36,7500; 36,5000; 36; 35,7500; 35,5000; 35,2500; 20; 19,7500; 19,5000; 19,2500; 18,7500; 18,5000; 18,2500; 18; 17,7500; 17,5000; 17,2500; 17; 16,5000; 16,2500; 16; 15,7500; 15,5000; 15,2500; 15; 14,7500; 14,2500; 14; 13,7500; 13,5000; 13,2500; 13; 12,7500; 12,5000; 12,2500; "]
["32.50.13.120-00735","Линза интраокулярная для задней камеры глаза, псевдофакичная","Штука","2018-03-01","Материал линзы","Гидрофобная"]
[{"$nulls":4},"Тип линзы","Однокомпонентная интраокулярная"]
[{"$nulls":4},"Диаметр оптики (Оптический диаметр линзы)","≥5,5000 и ≤5,7500","Миллиметр"]
[{"$nulls":4},"Оптическая часть","Асферическая"]
[{"$nulls":4},"Диаметр общий (Наружный диаметр линзы)",">11,7500 и ≤12","Миллиметр"]
[{"$nulls":4},"Геометрическая конфигурация (Гаптика)","Монолитная (S-образная)"]
[{"$nulls":4},"Диоптрийный ряд, дптр","-8,7500; -14,7500; 41,2500; 35,2500; 17,2500; 14,2500; 11,2500; 29,2500; 26,7500; 24,5000; 22,2500; 11; 9; 6,7500; 4,5000; 2,2500; 40; 0,2500; 34,5000; -18,5000; -16,5000; 44,7500; -6,2500; -10,7500; -4,2500; -8,5000; -9,2500; -13,2500; -14,2500; 43,5000; 42,5000; 41,5000; 40,5000; 36,5000; 35,5000; 19,5000; 18,5000; 17,7500; 16,7500; 15,7500; 14,7500; 13,7500; 12,7500; 11,7500; 31,7500; 30,7500; 29,7500; 29; 28; 1; -1,2500; 39,7500; 38,7500; 38; 0,5000; -2,5000; -3,5000; 34,7500; 33,7500; 32,7500; -18,2500; -19,2500; -15,2500; -16,2500; -17,2500; 45; 44,5000; 44,2500; 44; -5; -5,2500; -5,5000; -5,7500; -6; -6,5000; -6,7500; 0; -0,2500; -0,5000; -10; -10,2500; -10,5000; -11; -11,2500; -11,5000; -11,7500; -12; -12,2500; -12,5000; -12,7500; -4,5000; -4,7500; -7; -7,2500; -7,5000; -7,7500; -8; -8,2500; -9; -9,5000; -9,7500; -13; -13,5000; -13,7500; -14; -14,5000; 43,7500; 43,2500; 43; 42,7500; 42,2500; 42; 41,7500; 41; 40,7500; 40,2500; 37; 36,7500; 36,2500; 36; 35,7500; 20; 19,7500; 19,2500; 19; 18,7500; 18,2500; 18; 17,5000; 17; 16,5000; 16,2500; 16; 15,5000; 15,2500; 15; 14,5000; 14; 13,5000; 13,2500; 13; 12,5000; 12,2500; 12; 11,5000; 32; 31,5000; 31,2500; 31; 30,5000; 30,2500; 30; 29,5000; 28,7500; 28,5000; 28,2500; 27,7500; 27,5000; 27,2500; 27; 26,5000; 26,2500; 26; 25,7500; 25,5000; 25,2500; 25; 24,7500; 24,2500; 24; 23,7500; 23,5000; 23,2500; 23; 22,7500; 22,5000; 22; 21,7500; 21,5000; 21,2500; 21; 20,7500; 20,5000; 20,2500; 10,7500; 10,5000; 10,2500; 10; 9,7500; 9,5000; 9,2500; 8,7500; 8,5000; 8,2500; 8; 7,7500; 7,5000; 7,2500; 7; 6,5000; 6,2500; 6; 5,7500; 5,5000; 5,2500; 5; 4,7500; 4,2500; 4; 3,7500; 3,5000; 3,2500; 3; 2,7500; 2,5000; 2; 1,7500; 1,5000; 1,2500; 0,7500; -0,7500; -1; -1,5000; -1,7500; 39,5000; 39,2500; 39; 38,5000; 38,2500; 37,7500; 37,5000; 37,2500; -2; -2,2500; -2,7500; -3; -3,2500; -3,7500; -4; 35; 34,2500; 34; 33,5000; 33,2500; 33; 32,5000; 32,2500; -18; -18,7500; -19; -19,5000; -19,7500; -15; -15,5000; -15,7500; -16; -16,7500; -17; -17,5000; -17,7500; -20; "]
["32.50.13.120-00734","Линза интраокулярная для задней камеры глаза, псевдофакичная","Штука","2018-03-01","Материал линзы","Гидрофобная"]
[{"$nulls":4},"Тип линзы","Однокомпонентная интраокулярная"]
[{"$nulls":4},"Диаметр оптики (Оптический диаметр линзы)","≥5,5000 и ≤5,7500","Миллиметр"]
[{"$nulls":4},"Оптическая часть","Асферическая"]
[{"$nulls":4},"Диаметр общий (Наружный диаметр линзы)",">11,7500 и ≤12","Миллиметр"]
[{"$nulls":4},"Геометрическая конфигурация (Гаптика)","Цельнолитая с четырьмя опорными частями"]
[{"$nulls":4},"Диоптрийный ряд, дптр","-6,2500; -11,5000; -7,7500; -13,7500; 42; 36,2500; 18,2500; 16; 13,7500; 11,5000; 30,5000; 28,2500; 26; 23,7500; 10; 7; 4,2500; 1,2500; 38,7500; -2,7500; 33,5000; -19; -16,2500; 44,2500; -5,5000; -6,5000; -0,5000; -10,7500; -11,7500; -12,7500; -7; -8; -9; -13; -14; 43,7500; 42,7500; 41,7500; 41; 37; 36; 20; 19; 20,7500; 10,7500; 9,7500; 8,7500; 7,7500; 6,7500; 6; 5; 4; 3; 2; 1; -1; 40; 39; 38; 0,5000; -2,5000; -3,5000; 34,7500; 33,7500; 32,7500; 45; 44,7500; 44,5000; 44; -5; -5,2500; -5,7500; -6; -6,7500; 0; -0,2500; -10; -10,2500; -10,5000; -11; -11,2500; -12; -12,2500; -12,5000; -4,2500; -4,5000; -4,7500; -7,2500; -7,5000; -8,2500; -8,5000; -8,7500; -9,2500; -9,5000; -9,7500; -13,2500; -13,5000; -14,2500; -14,5000; -14,7500; 43,5000; 43,2500; 43; 42,5000; 42,2500; 41,5000; 41,2500; 40,7500; 40,5000; 40,2500; 36,7500; 36,5000; 35,7500; 35,5000; 35,2500; 19,7500; 19,5000; 19,2500; 18,7500; 18,5000; 18; 17,7500; 17,5000; 17,2500; 17; 16,7500; 16,5000; 16,2500; 15,7500; 15,5000; 15,2500; 15; 14,7500; 14,5000; 14,2500; 14; 13,5000; 13,2500; 13; 12,7500; 12,5000; 12,2500; 12; 11,7500; 11,2500; 32; 31,7500; 31,5000; 31,2500; 31; 30,7500; 30,2500; 30; 29,7500; 29,5000; 29,2500; 29; 28,7500; 28,5000; 28; 27,7500; 27,5000; 27,2500; 27; 26,7500; 26,5000; 26,2500; 25,7500; 25,5000; 25,2500; 25; 24,7500; 24,5000; 24,2500; 24; 23,5000; 23,2500; 23; 22,7500; 22,5000; 22,2500; 22; 21,7500; 21,5000; 21,2500; 21; 20,5000; 20,2500; 11; 10,5000; 10,2500; 9,5000; 9,2500; 9; 8,5000; 8,2500; 8; 7,5000; 7,2500; 6,5000; 6,2500; 5,7500; 5,5000; 5,2500; 4,7500; 4,5000; 3,7500; 3,5000; 3,2500; 2,7500; 2,5000; 2,2500; 1,7500; 1,5000; 0,7500; -0,7500; -1,2500; -1,5000; -1,7500; 39,7500; 39,5000; 39,2500; 38,5000; 38,2500; 37,7500; 37,5000; 37,2500; 0,2500; -2; -2,2500; -3; -3,2500; -3,7500; -4; 35; 34,5000; 34,2500; 34; 33,2500; 33; 32,5000; 32,2500; -18; -18,2500; -18,5000; -18,7500; -19,2500; -19,5000; -19,7500; -15; -15,2500; -15,5000; -15,7500; -16; -16,5000; -16,7500; -17; -17,2500; -17,5000; -17,7500; -20; "]
["32.50.13.120-00733","Линза интраокулярная для задней камеры глаза, псевдофакичная","Штука","2018-03-01","Материал линзы","Гидрофильная"]
[{"$nulls":4},"Тип линзы","Цельная интраокулярная"]
[{"$nulls":4},"Диаметр оптики (Оптический диаметр линзы)","≥5,5000 и ≤5,7500","Миллиметр"]
[{"$nulls":4},"Оптическая часть","Сферическая"]
[{"$nulls":4},"Диаметр общий (Наружный диаметр линзы)",">11,7500 и ≤12","Миллиметр"]
[{"$nulls":4},"Геометрическая конфигурация (Гаптика)","Монолитная (S-образная)"]
[{"$nulls":4},"Диоптрийный ряд, дптр","9,7500; 6,7500; 4; 1; 38,7500; -2,7500; 34; -18,2500; -15,5000; -17,7500; 44,2500; -0,5000; -12,7500; -9; 43,7500; 41; 20; 17; 14,7500; 12,5000; 31,2500; 29; 27; 24,7500; 22,5000; 20,2500; 10,5000; 9,5000; 8,5000; 7,5000; 6,5000; 5,5000; 4,5000; 3,5000; 2,5000; 1,5000; -0,7500; -1,7500; 39,2500; 38,5000; 37,5000; -2; -3; 44; -5,7500; -6,7500; -10; -11; -12; -4,2500; -7,2500; -8,2500; -9,2500; -13,2500; -14,2500; 43,5000; 42,5000; 41,5000; 40,7500; 36,7500; 35,7500; 19,7500; 18,7500; 17,7500; 16,7500; 44,7500; 44,5000; -5; -5,2500; -5,5000; -6; -6,2500; -6,5000; 0; -0,2500; -10,2500; -10,5000; -10,7500; -11,2500; -11,5000; -11,7500; -12,2500; -12,5000; -4,5000; -4,7500; -7; -7,5000; -7,7500; -8; -8,5000; -8,7500; -9,5000; -9,7500; -13; -13,5000; -13,7500; -14; -14,5000; -14,7500; 43,2500; 43; 42,7500; 42,2500; 42; 41,7500; 41,2500; 40,5000; 40,2500; 37; 36,5000; 36,2500; 36; 35,5000; 35,2500; 19,5000; 19,2500; 19; 18,5000; 18,2500; 18; 17,5000; 17,2500; 16,5000; 16,2500; 16; 15,7500; 15,5000; 15,2500; 15; 14,5000; 14,2500; 14; 13,7500; 13,5000; 13,2500; 13; 12,7500; 12,2500; 12; 11,7500; 11,5000; 11,2500; 32; 31,7500; 31,5000; 31; 30,7500; 30,5000; 30,2500; 30; 29,7500; 29,5000; 29,2500; 28,7500; 28,5000; 28,2500; 28; 27,7500; 27,5000; 27,2500; 26,7500; 26,5000; 26,2500; 26; 25,7500; 25,5000; 25,2500; 25; 24,5000; 24,2500; 24; 23,7500; 23,5000; 23,2500; 23; 22,7500; 22,2500; 22; 21,7500; 21,5000; 21,2500; 21; 20,7500; 20,5000; 11; 10,7500; 10,2500; 10; 9,2500; 9; 8,7500; 8,2500; 8; 7,7500; 7,2500; 7; 6,2500; 6; 5,7500; 5,2500; 5; 4,7500; 4,2500; 3,7500; 3,2500; 3; 2,7500; 2,2500; 2; 1,7500; 1,2500; 0,7500; -1; -1,2500; -1,5000; 40; 39,7500; 39,5000; 39; 38,2500; 38; 37,7500; 37,2500; 0,5000; 0,2500; -2,2500; -2,5000; -3,2500; -3,5000; -3,7500; -4; 35; 34,7500; 34,5000; 34,2500; 33,7500; 33,5000; 33,2500; 33; 32,7500; 32,5000; 32,2500; -18; -18,5000; -18,7500; -19; -19,2500; -19,5000; -19,7500; -15; -15,2500; -15,7500; -16; -16,2500; -16,5000; -16,7500; -17; -17,2500; -17,5000; -20; 45; "]
["32.50.13.120-00732","Линза интраокулярная для задней камеры глаза, псевдофакичная","Штука","2018-03-01","Материал линзы","Гидрофильная"]
[{"$nulls":4},"Тип линзы","Цельная интраокулярная"]
[{"$nulls":4},"Диаметр оптики (Оптический диаметр линзы)","≥5,5000 и ≤5,7500","Миллиметр"]
[{"$nulls":4},"Оптическая часть","Сферическая"]
[{"$nulls":4},"Диаметр общий (Наружный диаметр линзы)",">11,7500 и ≤12","Миллиметр"]
[{"$nulls":4},"Геометрическая конфигурация (Гаптика)","Цельнолитая с четырьмя опорными частями"]
[{"$nulls":4},"Диоптрийный ряд, дптр","-6; -11,2500; -7,5000; -13,5000; 42,7500; 40,2500; 20; 17,7500; 15,5000; 13,5000; 11,2500; 30; 27,7500; 26; 22,7500; 10,7500; 7,7500; 5; 2; 39,7500; 37,5000; -3,2500; 34; -18,2500; -15,5000; -17,7500; 45; 44; -5,7500; -6,7500; -10; -11; -12; -4,2500; -7,2500; -8,2500; -9,2500; -13,2500; -14,2500; 43,5000; 42,5000; 26,7500; 25,7500; 24,7500; 23,7500; 23; 22; 21; 11; 10; 9; 8,2500; 7,2500; 6,2500; 5,2500; 4,2500; 3,2500; 2,2500; 1,2500; -1; 40; 44,7500; 44,5000; 44,2500; -5; -5,2500; -5,5000; -6,2500; -6,5000; 0; -0,2500; -0,5000; -10,2500; -10,5000; -10,7500; -11,5000; -11,7500; -12,2500; -12,5000; -12,7500; -4,5000; -4,7500; -7; -7,7500; -8; -8,5000; -8,7500; -9; -9,5000; -9,7500; -13; -13,7500; -14; -14,5000; -14,7500; 43,7500; 43,2500; 43; 42,2500; 42; 41,7500; 41,5000; 41,2500; 41; 40,7500; 40,5000; 37; 36,7500; 36,5000; 36,2500; 36; 35,7500; 35,5000; 35,2500; 19,7500; 19,5000; 19,2500; 19; 18,7500; 18,5000; 18,2500; 18; 17,5000; 17,2500; 17; 16,7500; 16,5000; 16,2500; 16; 15,7500; 15,2500; 15; 14,7500; 14,5000; 14,2500; 14; 13,7500; 13,2500; 13; 12,7500; 12,5000; 12,2500; 12; 11,7500; 11,5000; 32; 31,7500; 31,5000; 31,2500; 31; 30,7500; 30,5000; 30,2500; 29,7500; 29,5000; 29,2500; 29; 28,7500; 28,5000; 28,2500; 28; 27,5000; 27,2500; 27; 26,5000; 26,2500; 25,5000; 25,2500; 25; 24,5000; 24,2500; 24; 23,5000; 23,2500; 22,5000; 22,2500; 21,7500; 21,5000; 21,2500; 20,7500; 20,5000; 20,2500; 10,5000; 10,2500; 9,7500; 9,5000; 9,2500; 8,7500; 8,5000; 8; 7,5000; 7; 6,7500; 6,5000; 6; 5,7500; 5,5000; 4,7500; 4,5000; 4; 3,7500; 3,5000; 3; 2,7500; 2,5000; 1,7500; 1,5000; 1; 0,7500; -0,7500; -1,2500; -1,5000; -1,7500; 39,5000; 39,2500; 39; 38,7500; 38,5000; 38,2500; 38; 37,7500; 37,2500; 0,5000; 0,2500; -2; -2,2500; -2,5000; -2,7500; -3; -3,5000; -3,7500; -4; 35; 34,7500; 34,5000; 34,2500; 33,7500; 33,5000; 33,2500; 33; 32,7500; 32,5000; 32,2500; -18; -18,5000; -18,7500; -19; -19,2500; -19,5000; -19,7500; -15; -15,2500; -15,7500; -16; -16,2500; -16,5000; -16,7500; -17; -17,2500; -17,5000; -20; "]
["32.50.13.120-00731","Линза интраокулярная для задней камеры глаза, псевдофакичная","Штука","2018-03-01","Материал линзы","Гидрофобная"]
[{"$nulls":4},"Тип линзы","Цельная интраокулярная"]
[{"$nulls":4},"Диаметр оптики (Оптический диаметр линзы)","≥5,5000 и ≤5,7500","Миллиметр"]
[{"$nulls":4},"Оптическая часть","Сферическая"]
[{"$nulls":4},"Диаметр общий (Наружный диаметр линзы)",">11,7500 и ≤12","Миллиметр"]
[{"$nulls":4},"Геометрическая конфигурация (Гаптика)","Монолитная (S-образная)"]
[{"$nulls":4},"Диоптрийный ряд, дптр","-6,5000; -11,7500; -7,7500; -13; 43,5000; 41,2500; 36,2500; 19; 16,7500; 14,5000; 11,7500; 30; 27; 24; 21,2500; 9,2500; 6,2500; 3,2500; 0,7500; 39,5000; 37,2500; -3,5000; 33,5000; -18,7500; -16; 44,5000; -5,2500; -6,2500; -0,2500; -10,5000; -11,5000; -12,5000; -4,7500; 13; 12,2500; 11,2500; 31,2500; 30,2500; 29,2500; 28,2500; 27,2500; 26,2500; 25,2500; 24,2500; 23,2500; 22,2500; 21,5000; 20,5000; 10,5000; 9,5000; 8,5000; 7,5000; 6,5000; 5,5000; 4,5000; 3,5000; 2,5000; -20; 45; 44,7500; 44,2500; 44; -5; -5,5000; -5,7500; -6; -6,7500; 0; -0,5000; -10; -10,2500; -10,7500; -11; -11,2500; -12; -12,2500; -12,7500; -4,2500; -4,5000; -7; -7,2500; -7,5000; -8; -8,2500; -8,5000; -8,7500; -9; -9,2500; -9,5000; -9,7500; -13,2500; -13,5000; -13,7500; -14; -14,2500; -14,5000; -14,7500; 43,7500; 43,2500; 43; 42,7500; 42,5000; 42,2500; 42; 41,7500; 41,5000; 41; 40,7500; 40,5000; 40,2500; 37; 36,7500; 36,5000; 36; 35,7500; 35,5000; 35,2500; 20; 19,7500; 19,5000; 19,2500; 18,7500; 18,5000; 18,2500; 18; 17,7500; 17,5000; 17,2500; 17; 16,5000; 16,2500; 16; 15,7500; 15,5000; 15,2500; 15; 14,7500; 14,2500; 14; 13,7500; 13,5000; 13,2500; 12,7500; 12,5000; 12; 11,5000; 32; 31,7500; 31,5000; 31; 30,7500; 30,5000; 29,7500; 29,5000; 29; 28,7500; 28,5000; 28; 27,7500; 27,5000; 26,7500; 26,5000; 26; 25,7500; 25,5000; 25; 24,7500; 24,5000; 23,7500; 23,5000; 23; 22,7500; 22,5000; 22; 21,7500; 21; 20,7500; 20,2500; 11; 10,7500; 10,2500; 10; 9,7500; 9; 8,7500; 8,2500; 8; 7,7500; 7,2500; 7; 6,7500; 6; 5,7500; 5,2500; 5; 4,7500; 4,2500; 4; 3,7500; 3; 2,7500; 2,2500; 2; 1,7500; 1,5000; 1,2500; 1; -0,7500; -1; -1,2500; -1,5000; -1,7500; 40; 39,7500; 39,2500; 39; 38,7500; 38,5000; 38,2500; 38; 37,7500; 37,5000; 0,5000; 0,2500; -2; -2,2500; -2,5000; -2,7500; -3; -3,2500; -3,7500; -4; 35; 34,7500; 34,5000; 34,2500; 34; 33,7500; 33,2500; 33; 32,7500; 32,5000; 32,2500; -18; -18,2500; -18,5000; -19; -19,2500; -19,5000; -19,7500; -15; -15,2500; -15,5000; -15,7500; -16,2500; -16,5000; -16,7500; -17; -17,2500; -17,5000; -17,7500; "]
["32.50.13.120-00730","Линза интраокулярная для задней камеры глаза, псевдофакичная","Штука","2018-03-01","Материал линзы","Гидрофобная"]
[{"$nulls":4},"Тип линзы","Цельная интраокулярная"]
[{"$nulls":4},"Диаметр оптики (Оптический диаметр линзы)","≥5,5000 и ≤5,7500","Миллиметр"]
[{"$nulls":4},"Оптическая часть","Сферическая"]
[{"$nulls":4},"Диаметр общий (Наружный диаметр линзы)",">11,7500 и ≤12","Миллиметр"]
[{"$nulls":4},"Геометрическая конфигурация (Гаптика)","Цельнолитая с четырьмя опорными частями"]
[{"$nulls":4},"Диоптрийный ряд, дптр","5,2500; 2,2500; 40; 38; -2,7500; 34,2500; -18; -15,2500; -17,5000; -6,2500; -11,5000; -7,7500; -13,7500; 42,5000; 40,5000; 35,2500; 18; 15,7500; 13,5000; 11,5000; 30,2500; 28,7500; 26; 23; 11; 8,2500; 29,2500; 28,2500; 27,2500; 26,2500; 25,2500; 24,2500; 23,2500; 22,2500; 21,2500; 20,5000; 10,5000; 9,5000; 8,5000; 7,5000; 6,5000; 5,5000; 4,5000; 3,5000; 2,5000; 1,5000; 0,7500; -1,5000; 44,7500; -5; -6; 0; -10,2500; -11; -12; -4,2500; -7,2500; -8,2500; -9,2500; -13,2500; -14,2500; 45; 44,5000; 44,2500; 44; -5,2500; -5,5000; -5,7500; -6,5000; -6,7500; -0,2500; -0,5000; -10; -10,5000; -10,7500; -11,2500; -11,7500; -12,2500; -12,5000; -12,7500; -4,5000; -4,7500; -7; -7,5000; -8; -8,5000; -8,7500; -9; -9,5000; -9,7500; -13; -13,5000; -14; -14,5000; -14,7500; 43,7500; 43,5000; 43,2500; 43; 42,7500; 42,2500; 42; 41,7500; 41,5000; 41,2500; 41; 40,7500; 40,2500; 37; 36,7500; 36,5000; 36,2500; 36; 35,7500; 35,5000; 20; 19,7500; 19,5000; 19,2500; 19; 18,7500; 18,5000; 18,2500; 17,7500; 17,5000; 17,2500; 17; 16,7500; 16,5000; 16,2500; 16; 15,5000; 15,2500; 15; 14,7500; 14,5000; 14,2500; 14; 13,7500; 13,2500; 13; 12,7500; 12,5000; 12,2500; 12; 11,7500; 11,2500; 32; 31,7500; 31,5000; 31,2500; 31; 30,7500; 30,5000; 30; 29,7500; 29,5000; 29; 28,5000; 28; 27,7500; 27,5000; 27; 26,7500; 26,5000; 25,7500; 25,5000; 25; 24,7500; 24,5000; 24; 23,7500; 23,5000; 22,7500; 22,5000; 22; 21,7500; 21,5000; 21; 20,7500; 20,2500; 10,7500; 10,2500; 10; 9,7500; 9,2500; 9; 8,7500; 8; 7,7500; 7,2500; 7; 6,7500; 6,2500; 6; 5,7500; 5; 4,7500; 4,2500; 4; 3,7500; 3,2500; 3; 2,7500; 2; 1,7500; 1,2500; 1; -0,7500; -1; -1,2500; -1,7500; 39,7500; 39,5000; 39,2500; 39; 38,7500; 38,5000; 38,2500; 37,7500; 37,5000; 37,2500; 0,5000; 0,2500; -2; -2,2500; -2,5000; -3; -3,2500; -3,5000; -3,7500; -4; 35; 34,7500; 34,5000; 34; 33,7500; 33,5000; 33,2500; 33; 32,7500; 32,5000; 32,2500; -18,2500; -18,5000; -18,7500; -19; -19,2500; -19,5000; -19,7500; -15; -15,5000; -15,7500; -16; -16,2500; -16,5000; -16,7500; -17; -17,2500; -17,7500; -20; "]
["32.50.13.120-00729","Линза интраокулярная для задней камеры глаза, псевдофакичная","Штука","2018-03-01","Материал линзы","Гидрофильная"]
[{"$nulls":4},"Тип линзы","Цельная интраокулярная"]
[{"$nulls":4},"Диаметр оптики (Оптический диаметр линзы)","≥5,5000 и ≤5,7500","Миллиметр"]
[{"$nulls":4},"Оптическая часть","Асферическая"]
[{"$nulls":4},"Диаметр общий (Наружный диаметр линзы)",">11,7500 и ≤12","Миллиметр"]
[{"$nulls":4},"Геометрическая конфигурация (Гаптика)","Монолитная (S-образная)"]
[{"$nulls":4},"Диоптрийный ряд, дптр","-5; 0; -11,5000; -7; -9,2500; -14,5000; 42; 37; 19,7500; 19,5000; 16,7500; 13,7500; 31,7500; 28,7500; 25,7500; 22,7500; 11; 8,2500; 6; 3,7500; 1,7500; -1,7500; 38; -2,7500; 34,2500; 33,2500; -19,7500; -17,7500; 45; 19; 18; 17; 16; 15,2500; 14,2500; 13,2500; 12,2500; 11,2500; 31,2500; 30,2500; 29,2500; 28,2500; 27,2500; 26,2500; 25,2500; 24,5000; 23,5000; 22,5000; 21,5000; 20,5000; 10,5000; 9,5000; 32,7500; -18,2500; -19,2500; -15,2500; -16,2500; -17,2500; 44,7500; 44,5000; 44,2500; 44; -5,2500; -5,5000; -5,7500; -6; -6,2500; -6,5000; -6,7500; -0,2500; -0,5000; -10; -10,2500; -10,5000; -10,7500; -11; -11,2500; -11,7500; -12; -12,2500; -12,5000; -12,7500; -4,2500; -4,5000; -4,7500; -7,2500; -7,5000; -7,7500; -8; -8,2500; -8,5000; -8,7500; -9; -9,5000; -9,7500; -13; -13,2500; -13,5000; -13,7500; -14; -14,2500; -14,7500; 43,7500; 43,5000; 43,2500; 43; 42,7500; 42,5000; 42,2500; 41,7500; 41,5000; 41,2500; 41; 40,7500; 40,5000; 40,2500; 36,7500; 36,5000; 36,2500; 36; 35,7500; 35,5000; 35,2500; 20; 19,2500; 18,7500; 18,5000; 18,2500; 17,7500; 17,5000; 17,2500; 16,5000; 16,2500; 15,7500; 15,5000; 15; 14,7500; 14,5000; 14; 13,5000; 13; 12,7500; 12,5000; 12; 11,7500; 11,5000; 32; 31,5000; 31; 30,7500; 30,5000; 30; 29,7500; 29,5000; 29; 28,5000; 28; 27,7500; 27,5000; 27; 26,7500; 26,5000; 26; 25,5000; 25; 24,7500; 24,2500; 24; 23,7500; 23,2500; 23; 22,2500; 22; 21,7500; 21,2500; 21; 20,7500; 20,2500; 10,7500; 10,2500; 10; 9,7500; 9,2500; 9; 8,7500; 8,5000; 8; 7,7500; 7,5000; 7,2500; 7; 6,7500; 6,5000; 6,2500; 5,7500; 5,5000; 5,2500; 5; 4,7500; 4,5000; 4,2500; 4; 3,5000; 3,2500; 3; 2,7500; 2,5000; 2,2500; 2; 1,5000; 1,2500; 1; 0,7500; -0,7500; -1; -1,2500; -1,5000; 40; 39,7500; 39,5000; 39,2500; 39; 38,7500; 38,5000; 38,2500; 37,7500; 37,5000; 37,2500; 0,5000; 0,2500; -2; -2,2500; -2,5000; -3; -3,2500; -3,5000; -3,7500; -4; 35; 34,7500; 34,5000; 34; 33,7500; 33,5000; 33; 32,5000; 32,2500; -18; -18,5000; -18,7500; -19; -19,5000; -15; -15,5000; -15,7500; -16; -16,5000; -16,7500; -17; -17,5000; -20; "]
["32.50.13.120-00728","Линза интраокулярная для задней камеры глаза, псевдофакичная","Штука","2018-03-01","Материал линзы","Гидрофильная"]
[{"$nulls":4},"Тип линзы","Цельная интраокулярная"]
[{"$nulls":4},"Диаметр оптики (Оптический диаметр линзы)","≥5,5000 и ≤5,7500","Миллиметр"]
[{"$nulls":4},"Оптическая часть","Асферическая"]
[{"$nulls":4},"Диаметр общий (Наружный диаметр линзы)",">11,7500 и ≤12","Миллиметр"]
[{"$nulls":4},"Геометрическая конфигурация (Гаптика)","Цельнолитая с четырьмя опорными частями"]
[{"$nulls":4},"Диоптрийный ряд, дптр","-5,2500; -0,5000; -12; -7,5000; -9,7500; -14,7500; 41,2500; 35,2500; 17,2500; 14,2500; 11,2500; 29,2500; 26,5000; 23,7500; 21,5000; 10,2500; 8; 6; 3,7500; 1,5000; 40; 38,7500; -2,7500; 34; -19,2500; -17; 43,5000; 42,5000; 41,5000; 40,5000; 36,5000; 35,5000; 19,7500; 18,7500; 17,7500; 16,7500; 15,7500; 14,7500; 13,7500; 12,7500; 11,7500; 31,7500; 30,7500; 30; 29; 28; 27; 26; 25; 39; 38; 0,5000; -2,5000; -3,5000; 34,7500; 33,7500; 33; -18; -19; -15; -16; 45; 44,7500; 44,5000; 44,2500; 44; -5; -5,5000; -5,7500; -6; -6,2500; -6,5000; -6,7500; 0; -0,2500; -10; -10,2500; -10,5000; -10,7500; -11; -11,2500; -11,5000; -11,7500; -12,2500; -12,5000; -12,7500; -4,2500; -4,5000; -4,7500; -7; -7,2500; -7,7500; -8; -8,2500; -8,5000; -8,7500; -9; -9,2500; -9,5000; -13; -13,2500; -13,5000; -13,7500; -14; -14,2500; -14,5000; 43,7500; 43,2500; 43; 42,7500; 42,2500; 42; 41,7500; 41; 40,7500; 40,2500; 37; 36,7500; 36,2500; 36; 35,7500; 20; 19,5000; 19,2500; 19; 18,5000; 18,2500; 18; 17,5000; 17; 16,5000; 16,2500; 16; 15,5000; 15,2500; 15; 14,5000; 14; 13,5000; 13,2500; 13; 12,5000; 12,2500; 12; 11,5000; 32; 31,5000; 31,2500; 31; 30,5000; 30,2500; 29,7500; 29,5000; 28,7500; 28,5000; 28,2500; 27,7500; 27,5000; 27,2500; 26,7500; 26,2500; 25,7500; 25,5000; 25,2500; 24,7500; 24,5000; 24,2500; 24; 23,5000; 23,2500; 23; 22,7500; 22,5000; 22,2500; 22; 21,7500; 21,2500; 21; 20,7500; 20,5000; 20,2500; 11; 10,7500; 10,5000; 10; 9,7500; 9,5000; 9,2500; 9; 8,7500; 8,5000; 8,2500; 7,7500; 7,5000; 7,2500; 7; 6,7500; 6,5000; 6,2500; 5,7500; 5,5000; 5,2500; 5; 4,7500; 4,5000; 4,2500; 4; 3,5000; 3,2500; 3; 2,7500; 2,5000; 2,2500; 2; 1,7500; 1,2500; 1; 0,7500; -0,7500; -1; -1,2500; -1,5000; -1,7500; 39,7500; 39,5000; 39,2500; 38,5000; 38,2500; 37,7500; 37,5000; 37,2500; 0,2500; -2; -2,2500; -3; -3,2500; -3,7500; -4; 35; 34,5000; 34,2500; 33,5000; 33,2500; 32,7500; 32,5000; 32,2500; -18,2500; -18,5000; -18,7500; -19,5000; -19,7500; -15,2500; -15,5000; -15,7500; -16,2500; -16,5000; -16,7500; -17,2500; -17,5000; -17,7500; -20; "]
["32.50.13.120-00727","Линза интраокулярная для задней камеры глаза, псевдофакичная","Штука","2018-03-01","Материал линзы","Гидрофобная"]
[{"$nulls":4},"Тип линзы","Цельная интраокулярная"]
[{"$nulls":4},"Диаметр оптики (Оптический диаметр линзы)","≥5,5000 и ≤5,7500","Миллиметр"]
[{"$nulls":4},"Оптическая часть","Асферическая"]
[{"$nulls":4},"Диаметр общий (Наружный диаметр линзы)",">11,7500 и ≤12","Миллиметр"]
[{"$nulls":4},"Геометрическая конфигурация (Гаптика)","Монолитная (S-образная)"]
[{"$nulls":4},"Диоптрийный ряд, дптр","45; -6,5000; -11,7500; -8,2500; -14,2500; 41,5000; 35,5000; 17,5000; 14,7500; 12,5000; 31,2500; 29; 26,7500; 24,7500; 22,5000; 20,2500; 9; 6; 3; -1,2500; 38; -3,5000; 32,7500; -15,2500; -17,5000; 44,5000; -5,7500; -6,7500; -10; -11; -12; -4,2500; -7; -8; -9; -13; -14; 43,7500; 42,7500; 41,7500; 40,7500; 36,7500; 35,7500; 19,7500; 19; 18; 17; 16; 15; 9,2500; 8,5000; 7,5000; 6,5000; 5,5000; 4,5000; 3,5000; 2,5000; 1,5000; -0,7500; -1,7500; 39,2500; 38,2500; 37,2500; -2,2500; -3,2500; -4; 34,2500; 33,2500; 32,2500; -18,7500; -19,7500; 44,7500; 44,2500; 44; -5; -5,2500; -5,5000; -6; -6,2500; 0; -0,2500; -0,5000; -10,2500; -10,5000; -10,7500; -11,2500; -11,5000; -12,2500; -12,5000; -12,7500; -4,5000; -4,7500; -7,2500; -7,5000; -7,7500; -8,5000; -8,7500; -9,2500; -9,5000; -9,7500; -13,2500; -13,5000; -13,7500; -14,5000; -14,7500; 43,5000; 43,2500; 43; 42,5000; 42,2500; 42; 41,2500; 41; 40,5000; 40,2500; 37; 36,5000; 36,2500; 36; 35,2500; 20; 19,5000; 19,2500; 18,7500; 18,5000; 18,2500; 17,7500; 17,2500; 16,7500; 16,5000; 16,2500; 15,7500; 15,5000; 15,2500; 14,5000; 14,2500; 14; 13,7500; 13,5000; 13,2500; 13; 12,7500; 12,2500; 12; 11,7500; 11,5000; 11,2500; 32; 31,7500; 31,5000; 31; 30,7500; 30,5000; 30,2500; 30; 29,7500; 29,5000; 29,2500; 28,7500; 28,5000; 28,2500; 28; 27,7500; 27,5000; 27,2500; 27; 26,5000; 26,2500; 26; 25,7500; 25,5000; 25,2500; 25; 24,5000; 24,2500; 24; 23,7500; 23,5000; 23,2500; 23; 22,7500; 22,2500; 22; 21,7500; 21,5000; 21,2500; 21; 20,7500; 20,5000; 11; 10,7500; 10,5000; 10,2500; 10; 9,7500; 9,5000; 8,7500; 8,2500; 8; 7,7500; 7,2500; 7; 6,7500; 6,2500; 5,7500; 5,2500; 5; 4,7500; 4,2500; 4; 3,7500; 3,2500; 2,7500; 2,2500; 2; 1,7500; 1,2500; 1; 0,7500; -1; -1,5000; 40; 39,7500; 39,5000; 39; 38,7500; 38,5000; 37,7500; 37,5000; 0,5000; 0,2500; -2; -2,5000; -2,7500; -3; -3,7500; 35; 34,7500; 34,5000; 34; 33,7500; 33,5000; 33; 32,5000; -18; -18,2500; -18,5000; -19; -19,2500; -19,5000; -15; -15,5000; -15,7500; -16; -16,2500; -16,5000; -16,7500; -17; -17,2500; -17,7500; -20; "]
["32.50.13.120-00726","Линза интраокулярная для задней камеры глаза, псевдофакичная","Штука","2018-03-01","Материал линзы","Гидрофобная"]
[{"$nulls":4},"Тип линзы","Цельная интраокулярная"]
[{"$nulls":4},"Диаметр оптики (Оптический диаметр линзы)","≥5,5000 и ≤5,7500","Миллиметр"]
[{"$nulls":4},"Оптическая часть","Асферическая"]
[{"$nulls":4},"Диаметр общий (Наружный диаметр линзы)",">11,7500 и ≤12","Миллиметр"]
[{"$nulls":4},"Геометрическая конфигурация (Гаптика)","Цельнолитая с четырьмя опорными частями"]
[{"$nulls":4},"Диоптрийный ряд, дптр","0,5000; -3,7500; 33,2500; -19; -16,2500; -5; -10,2500; -4,5000; -9,5000; 43,2500; 41; 35,7500; 18,7500; 16,5000; 14,2500; 12; 31; 27,7500; 24,7500; 21,7500; 9,7500; 6,7500; 4; 1; 39; 29,2500; 28,2500; 27,2500; 26,5000; 25,5000; 24,5000; 23,5000; 22,5000; 21,5000; 20,5000; 10,5000; 9,5000; 8,5000; 7,5000; 6,5000; 5,7500; 4,7500; 3,7500; 2,7500; 1,7500; 0,7500; -1,5000; 44,2500; -5,5000; -6,5000; -0,5000; -10,7500; -11,7500; -12,7500; -7; -8; -9; -13; -14; 43,7500; 45; 44,7500; 44,5000; 44; -5,2500; -5,7500; -6; -6,2500; -6,7500; 0; -0,2500; -10; -10,5000; -11; -11,2500; -11,5000; -12; -12,2500; -12,5000; -4,2500; -4,7500; -7,2500; -7,5000; -7,7500; -8,2500; -8,5000; -8,7500; -9,2500; -9,7500; -13,2500; -13,5000; -13,7500; -14,2500; -14,5000; -14,7500; 43,5000; 43; 42,7500; 42,5000; 42,2500; 42; 41,7500; 41,5000; 41,2500; 40,7500; 40,5000; 40,2500; 37; 36,7500; 36,5000; 36,2500; 36; 35,5000; 35,2500; 20; 19,7500; 19,5000; 19,2500; 19; 18,5000; 18,2500; 18; 17,7500; 17,5000; 17,2500; 17; 16,7500; 16,2500; 16; 15,7500; 15,5000; 15,2500; 15; 14,7500; 14,5000; 14; 13,7500; 13,5000; 13,2500; 13; 12,7500; 12,5000; 12,2500; 11,7500; 11,5000; 11,2500; 32; 31,7500; 31,5000; 31,2500; 30,7500; 30,5000; 30,2500; 30; 29,7500; 29,5000; 29; 28,7500; 28,5000; 28; 27,5000; 27; 26,7500; 26,2500; 26; 25,7500; 25,2500; 25; 24,2500; 24; 23,7500; 23,2500; 23; 22,7500; 22,2500; 22; 21,2500; 21; 20,7500; 20,2500; 11; 10,7500; 10,2500; 10; 9,2500; 9; 8,7500; 8,2500; 8; 7,7500; 7,2500; 7; 6,2500; 6; 5,5000; 5,2500; 5; 4,5000; 4,2500; 3,5000; 3,2500; 3; 2,5000; 2,2500; 2; 1,5000; 1,2500; -0,7500; -1; -1,2500; -1,7500; 40; 39,7500; 39,5000; 39,2500; 38,7500; 38,5000; 38,2500; 38; 37,7500; 37,5000; 37,2500; 0,2500; -2; -2,2500; -2,5000; -2,7500; -3; -3,2500; -3,5000; -4; 35; 34,7500; 34,5000; 34,2500; 34; 33,7500; 33,5000; 33; 32,7500; 32,5000; 32,2500; -18; -18,2500; -18,5000; -18,7500; -19,2500; -19,5000; -19,7500; -15; -15,2500; -15,5000; -15,7500; -16; -16,5000; -16,7500; -17; -17,2500; -17,5000; -17,7500; -20; "]
["32.50.13.120-00725","Линза интраокулярная для задней камеры глаза, псевдофакичная","Штука","2018-03-01","Материал линзы","Гидрофильная"]
[{"$nulls":4},"Тип линзы","Однокомпонентная интраокулярная"]
[{"$nulls":4},"Диаметр оптики (Оптический диаметр линзы)","≥5,5000 и ≤5,7500","Миллиметр"]
[{"$nulls":4},"Оптическая часть","Сферическая"]
[{"$nulls":4},"Диаметр общий (Наружный диаметр линзы)",">12 и ≤12,2500","Миллиметр"]
[{"$nulls":4},"Геометрическая конфигурация (Гаптика)","Монолитная (S-образная)"]
[{"$nulls":4},"Диоптрийный ряд, дптр","-6,2500; -10,7500; -4,2500; -8,5000; -13,7500; 43; 40,7500; 35,5000; 19; 16,2500; 13,2500; 31,2500; 28,2500; 25,2500; 22,2500; 10,5000; 7,7500; 5,5000; 3,2500; 1; 39,7500; 37,5000; -3,2500; 33,7500; -18,5000; -16,5000; 33; -18; -19; -15; -16; -17; -20; 12,5000; 11,5000; 31,5000; 30,7500; 29,7500; 28,7500; 27,7500; 26,7500; 25,7500; 24,7500; 23,7500; 22,7500; 21,7500; 20,7500; 11; 10; 9; 44,2500; -5,5000; 18,5000; 17,5000; 16,5000; 15,5000; 14,5000; 13,5000; 32,7500; 32,5000; 32,2500; -18,2500; -18,7500; -19,2500; -19,5000; -19,7500; -15,2500; -15,5000; -15,7500; -16,2500; -16,7500; -17,2500; -17,5000; -17,7500; 45; 44,7500; 44,5000; 44; -5; -5,2500; -5,7500; -6; -6,5000; -6,7500; 0; -0,2500; -0,5000; -10; -10,2500; -10,5000; -11; -11,2500; -11,5000; -11,7500; -12; -12,2500; -12,5000; -12,7500; -4,5000; -4,7500; -7; -7,2500; -7,5000; -7,7500; -8; -8,2500; -8,7500; -9; -9,2500; -9,5000; -9,7500; -13; -13,2500; -13,5000; -14; -14,2500; -14,5000; -14,7500; 43,7500; 43,5000; 43,2500; 42,7500; 42,5000; 42,2500; 42; 41,7500; 41,5000; 41,2500; 41; 40,5000; 40,2500; 37; 36,7500; 36,5000; 36,2500; 36; 35,7500; 35,2500; 20; 19,7500; 19,5000; 19,2500; 18,7500; 18,2500; 18; 17,7500; 17,2500; 17; 16,7500; 16; 15,7500; 15,2500; 15; 14,7500; 14,2500; 14; 13,7500; 13; 12,7500; 12,2500; 12; 11,7500; 11,2500; 32; 31,7500; 31; 30,5000; 30,2500; 30; 29,5000; 29,2500; 29; 28,5000; 28; 27,5000; 27,2500; 27; 26,5000; 26,2500; 26; 25,5000; 25; 24,5000; 24,2500; 24; 23,5000; 23,2500; 23; 22,5000; 22; 21,5000; 21,2500; 21; 20,5000; 20,2500; 10,7500; 10,2500; 9,7500; 9,5000; 9,2500; 8,7500; 8,5000; 8,2500; 8; 7,5000; 7,2500; 7; 6,7500; 6,5000; 6,2500; 6; 5,7500; 5,2500; 5; 4,7500; 4,5000; 4,2500; 4; 3,7500; 3,5000; 3; 2,7500; 2,5000; 2,2500; 2; 1,7500; 1,5000; 1,2500; 0,7500; -0,7500; -1; -1,2500; -1,5000; -1,7500; 40; 39,5000; 39,2500; 39; 38,7500; 38,5000; 38,2500; 38; 37,7500; 37,2500; 0,5000; 0,2500; -2; -2,2500; -2,5000; -2,7500; -3; -3,5000; -3,7500; -4; 35; 34,7500; 34,5000; 34,2500; 34; 33,5000; 33,2500; "]
["32.50.13.120-00724","Линза интраокулярная для задней камеры глаза, псевдофакичная","Штука","2018-03-01","Материал линзы","Гидрофильная"]
[{"$nulls":4},"Тип линзы","Однокомпонентная интраокулярная"]
[{"$nulls":4},"Диаметр оптики (Оптический диаметр линзы)","≥5,5000 и ≤5,7500","Миллиметр"]
[{"$nulls":4},"Оптическая часть","Сферическая"]
[{"$nulls":4},"Диаметр общий (Наружный диаметр линзы)",">12 и ≤12,2500","Миллиметр"]
[{"$nulls":4},"Геометрическая конфигурация (Гаптика)","Цельнолитая с четырьмя опорными частями"]
[{"$nulls":4},"Диоптрийный ряд, дптр","0,7500; 38,5000; -3; 33,2500; -19,7500; -17,7500; 44,2500; -6,7500; -11; -4,5000; -8; -14; 41,7500; 35,7500; 17,7500; 15; 12; 30; 27,5000; 25,2500; 23; 20,7500; 9,5000; 7,5000; 5,2500; 3; -8,5000; -9,5000; -13,5000; -14,5000; 43,2500; 42,2500; 41,2500; 40,2500; 36,2500; 35,2500; 19,2500; 18,2500; 17,5000; 16,5000; 15,5000; 14,5000; 13,5000; 12,5000; 11,5000; 31,5000; 30,5000; 29,5000; 28,5000; 2; 1,2500; -1; 40; 39; 38; 0,5000; -2,5000; -3,5000; 34,7500; 34; 33; -18; -19; -15; -16; -17; -20; 45; 44,7500; 44,5000; 44; -5; -5,2500; -5,5000; -5,7500; -6; -6,2500; -6,5000; 0; -0,2500; -0,5000; -10; -10,2500; -10,5000; -10,7500; -11,2500; -11,5000; -11,7500; -12; -12,2500; -12,5000; -12,7500; -4,2500; -4,7500; -7; -7,2500; -7,5000; -7,7500; -8,2500; -8,7500; -9; -9,2500; -9,7500; -13; -13,2500; -13,7500; -14,2500; -14,7500; 43,7500; 43,5000; 43; 42,7500; 42,5000; 42; 41,5000; 41; 40,7500; 40,5000; 37; 36,7500; 36,5000; 36; 35,5000; 20; 19,7500; 19,5000; 19; 18,7500; 18,5000; 18; 17,2500; 17; 16,7500; 16,2500; 16; 15,7500; 15,2500; 14,7500; 14,2500; 14; 13,7500; 13,2500; 13; 12,7500; 12,2500; 11,7500; 11,2500; 32; 31,7500; 31,2500; 31; 30,7500; 30,2500; 29,7500; 29,2500; 29; 28,7500; 28,2500; 28; 27,7500; 27,2500; 27; 26,7500; 26,5000; 26,2500; 26; 25,7500; 25,5000; 25; 24,7500; 24,5000; 24,2500; 24; 23,7500; 23,5000; 23,2500; 22,7500; 22,5000; 22,2500; 22; 21,7500; 21,5000; 21,2500; 21; 20,5000; 20,2500; 11; 10,7500; 10,5000; 10,2500; 10; 9,7500; 9,2500; 9; 8,7500; 8,5000; 8,2500; 8; 7,7500; 7,2500; 7; 6,7500; 6,5000; 6,2500; 6; 5,7500; 5,5000; 5; 4,7500; 4,5000; 4,2500; 4; 3,7500; 3,5000; 3,2500; 2,7500; 2,5000; 2,2500; 1,7500; 1,5000; 1; -0,7500; -1,2500; -1,5000; -1,7500; 39,7500; 39,5000; 39,2500; 38,7500; 38,2500; 37,7500; 37,5000; 37,2500; 0,2500; -2; -2,2500; -2,7500; -3,2500; -3,7500; -4; 35; 34,5000; 34,2500; 33,7500; 33,5000; 32,7500; 32,5000; 32,2500; -18,2500; -18,5000; -18,7500; -19,2500; -19,5000; -15,2500; -15,5000; -15,7500; -16,2500; -16,5000; -16,7500; -17,2500; -17,5000; "]
["32.50.13.120-00723","Линза интраокулярная для задней камеры глаза, псевдофакичная","Штука","2018-03-01","Материал линзы","Гидрофобная"]
[{"$nulls":4},"Тип линзы","Однокомпонентная интраокулярная"]
[{"$nulls":4},"Диаметр оптики (Оптический диаметр линзы)","≥5,5000 и ≤5,7500","Миллиметр"]
[{"$nulls":4},"Оптическая часть","Сферическая"]
[{"$nulls":4},"Диаметр общий (Наружный диаметр линзы)",">12 и ≤12,2500","Миллиметр"]
[{"$nulls":4},"Геометрическая конфигурация (Гаптика)","Монолитная (S-образная)"]
[{"$nulls":4},"Диоптрийный ряд, дптр","-5,5000; -10,7500; -7; -13; 42,7500; 36,7500; 19; 16,5000; 14,2500; 12; 31; 28,7500; 26,5000; 24,2500; 21; 9,2500; 6,2500; 3,2500; -1,2500; 37,7500; -3,7500; 32,7500; -19,5000; -16,7500; 44,5000; -5,2500; -6,2500; -0,2500; -10,5000; -11,5000; -12,5000; -4,7500; -7,7500; -8,7500; -9,7500; -13,7500; -14,7500; 43; 42; 41; 37; 36,2500; 35,2500; 19,2500; 18,2500; 21,7500; 20,7500; 10,7500; 9,7500; 8,7500; 8; 7; 6; 5; 4; 3; 2,2500; 1,2500; -1; 40; 39; 38; 0,5000; -2,5000; -3,5000; 35; 34; 45; 44,7500; 44,2500; 44; -5; -5,7500; -6; -6,5000; -6,7500; 0; -0,5000; -10; -10,2500; -11; -11,2500; -11,7500; -12; -12,2500; -12,7500; -4,2500; -4,5000; -7,2500; -7,5000; -8; -8,2500; -8,5000; -9; -9,2500; -9,5000; -13,2500; -13,5000; -14; -14,2500; -14,5000; 43,7500; 43,5000; 43,2500; 42,5000; 42,2500; 41,7500; 41,5000; 41,2500; 40,7500; 40,5000; 40,2500; 36,5000; 36; 35,7500; 35,5000; 20; 19,7500; 19,5000; 18,7500; 18,5000; 18; 17,7500; 17,5000; 17,2500; 17; 16,7500; 16,2500; 16; 15,7500; 15,5000; 15,2500; 15; 14,7500; 14,5000; 14; 13,7500; 13,5000; 13,2500; 13; 12,7500; 12,5000; 12,2500; 11,7500; 11,5000; 11,2500; 32; 31,7500; 31,5000; 31,2500; 30,7500; 30,5000; 30,2500; 30; 29,7500; 29,5000; 29,2500; 29; 28,5000; 28,2500; 28; 27,7500; 27,5000; 27,2500; 27; 26,7500; 26,2500; 26; 25,7500; 25,5000; 25,2500; 25; 24,7500; 24,5000; 24; 23,7500; 23,5000; 23,2500; 23; 22,7500; 22,5000; 22,2500; 22; 21,5000; 21,2500; 20,5000; 20,2500; 11; 10,5000; 10,2500; 10; 9,5000; 9; 8,5000; 8,2500; 7,7500; 7,5000; 7,2500; 6,7500; 6,5000; 5,7500; 5,5000; 5,2500; 4,7500; 4,5000; 4,2500; 3,7500; 3,5000; 2,7500; 2,5000; 2; 1,7500; 1,5000; 1; 0,7500; -0,7500; -1,5000; -1,7500; 39,7500; 39,5000; 39,2500; 38,7500; 38,5000; 38,2500; 37,5000; 37,2500; 0,2500; -2; -2,2500; -2,7500; -3; -3,2500; -4; 34,7500; 34,5000; 34,2500; 33,7500; 33,5000; 33,2500; 33; 32,5000; 32,2500; -18; -18,2500; -18,5000; -18,7500; -19; -19,2500; -19,7500; -15; -15,2500; -15,5000; -15,7500; -16; -16,2500; -16,5000; -17; -17,2500; -17,5000; -17,7500; -20; "]
["32.50.13.120-00722","Линза интраокулярная для задней камеры глаза, псевдофакичная","Штука","2018-03-01","Материал линзы","Гидрофобная"]
[{"$nulls":4},"Тип линзы","Однокомпонентная интраокулярная"]
[{"$nulls":4},"Диаметр оптики (Оптический диаметр линзы)","≥5,5000 и ≤5,7500","Миллиметр"]
[{"$nulls":4},"Оптическая часть","Сферическая"]
[{"$nulls":4},"Диаметр общий (Наружный диаметр линзы)",">12 и ≤12,2500","Миллиметр"]
[{"$nulls":4},"Геометрическая конфигурация (Гаптика)","Цельнолитая с четырьмя опорными частями"]
[{"$nulls":4},"Диоптрийный ряд, дптр","-4,5000; -9,5000; -14,7500; 41,7500; 36,5000; 19,2500; 17,2500; 15; 12,7500; 31,2500; 28,2500; 25,2500; 22,5000; 10,5000; 7,5000; 4,5000; 1,7500; -1,7500; 38; -2,7500; 34,2500; -18; -15,2500; -17,5000; -5; -10,2500; 44,5000; -5,2500; -6,2500; -0,2500; -10,5000; -11,5000; -12,5000; -4,7500; -7,7500; -8,7500; 11,5000; 31,5000; 30,5000; 29,5000; 28,5000; 27,5000; 26,5000; 25,7500; 24,7500; 23,7500; 22,7500; 21,7500; 20,7500; 10,7500; 9,7500; 8,7500; 7,7500; 6,7500; 6; 5; 4; 3; 2; 45; 44,7500; 44,2500; 44; -5,5000; -5,7500; -6; -6,5000; -6,7500; 0; -0,5000; -10; -10,7500; -11; -11,2500; -11,7500; -12; -12,2500; -12,7500; -4,2500; -7; -7,2500; -7,5000; -8; -8,2500; -8,5000; -9; -9,2500; -9,7500; -13; -13,2500; -13,5000; -13,7500; -14; -14,2500; -14,5000; 43,7500; 43,5000; 43,2500; 43; 42,7500; 42,5000; 42,2500; 42; 41,5000; 41,2500; 41; 40,7500; 40,5000; 40,2500; 37; 36,7500; 36,2500; 36; 35,7500; 35,5000; 35,2500; 20; 19,7500; 19,5000; 19; 18,7500; 18,5000; 18,2500; 18; 17,7500; 17,5000; 17; 16,7500; 16,5000; 16,2500; 16; 15,7500; 15,5000; 15,2500; 14,7500; 14,5000; 14,2500; 14; 13,7500; 13,5000; 13,2500; 13; 12,5000; 12,2500; 12; 11,7500; 11,2500; 32; 31,7500; 31; 30,7500; 30,2500; 30; 29,7500; 29,2500; 29; 28,7500; 28; 27,7500; 27,2500; 27; 26,7500; 26,2500; 26; 25,5000; 25; 24,5000; 24,2500; 24; 23,5000; 23,2500; 23; 22,2500; 22; 21,5000; 21,2500; 21; 20,5000; 20,2500; 11; 10,2500; 10; 9,5000; 9,2500; 9; 8,5000; 8,2500; 8; 7,2500; 7; 6,5000; 6,2500; 5,7500; 5,5000; 5,2500; 4,7500; 4,2500; 3,7500; 3,5000; 3,2500; 2,7500; 2,5000; 2,2500; 1,5000; 1,2500; 1; 0,7500; -0,7500; -1; -1,2500; -1,5000; 40; 39,7500; 39,5000; 39,2500; 39; 38,7500; 38,5000; 38,2500; 37,7500; 37,5000; 37,2500; 0,5000; 0,2500; -2; -2,2500; -2,5000; -3; -3,2500; -3,5000; -3,7500; -4; 35; 34,7500; 34,5000; 34; 33,7500; 33,5000; 33,2500; 33; 32,7500; 32,5000; 32,2500; -18,2500; -18,5000; -18,7500; -19; -19,2500; -19,5000; -19,7500; -15; -15,5000; -15,7500; -16; -16,2500; -16,5000; -16,7500; -17; -17,2500; -17,7500; -20; "]
["32.50.13.120-00721","Линза интраокулярная для задней камеры глаза, псевдофакичная","Штука","2018-03-01","Материал линзы","Гидрофильная"]
[{"$nulls":4},"Тип линзы","Однокомпонентная интраокулярная"]
[{"$nulls":4},"Диаметр оптики (Оптический диаметр линзы)","≥5,5000 и ≤5,7500","Миллиметр"]
[{"$nulls":4},"Оптическая часть","Асферическая"]
[{"$nulls":4},"Диаметр общий (Наружный диаметр линзы)",">12 и ≤12,2500","Миллиметр"]
[{"$nulls":4},"Геометрическая конфигурация (Гаптика)","Монолитная (S-образная)"]
[{"$nulls":4},"Диоптрийный ряд, дптр","-5,5000; -10; -12; -7,5000; -9,7500; 43,7500; 41,5000; 20; 17,2500; 14,2500; 11,2500; 29,2500; 26,2500; 23,2500; 20,7500; 9,5000; 7,2500; 5; 3; 0,7500; 39,2500; 0,5000; -2,5000; 33,7500; -19; -17; -3; -4; 34,2500; 33,2500; 32,2500; -18,7500; -19,7500; -15,7500; -16,7500; 40,5000; 36,5000; 35,5000; 19,5000; 18,5000; 17,5000; 16,5000; 15,5000; 14,5000; 13,5000; 12,5000; 11,5000; 31,7500; 30,7500; 29,7500; 28,7500; 27,7500; 26,7500; 25,7500; 24,7500; 23,7500; 22,7500; 22; 45; 44,7500; 44,5000; 44,2500; 44; -5; -5,2500; -5,7500; -6; -6,2500; -6,5000; -6,7500; 0; -0,2500; -0,5000; -10,2500; -10,5000; -10,7500; -11; -11,2500; -11,5000; -11,7500; -12,2500; -12,5000; -12,7500; -4,2500; -4,5000; -4,7500; -7; -7,2500; -7,7500; -8; -8,2500; -8,5000; -8,7500; -9; -9,2500; -9,5000; -13; -13,2500; -13,5000; -13,7500; -14; -14,2500; -14,5000; -14,7500; 43,5000; 43,2500; 43; 42,7500; 42,5000; 42,2500; 42; 41,7500; 41,2500; 41; 40,7500; 40,2500; 37; 36,7500; 36,2500; 36; 35,7500; 35,2500; 19,7500; 19,2500; 19; 18,7500; 18,2500; 18; 17,7500; 17; 16,7500; 16,2500; 16; 15,7500; 15,2500; 15; 14,7500; 14; 13,7500; 13,2500; 13; 12,7500; 12,2500; 12; 11,7500; 32; 31,5000; 31,2500; 31; 30,5000; 30,2500; 30; 29,5000; 29; 28,5000; 28,2500; 28; 27,5000; 27,2500; 27; 26,5000; 26; 25,5000; 25,2500; 25; 24,5000; 24,2500; 24; 23,5000; 23; 22,5000; 22,2500; 21,7500; 21,5000; 21,2500; 21; 20,5000; 20,2500; 11; 10,7500; 10,5000; 10,2500; 10; 9,7500; 9,2500; 9; 8,7500; 8,5000; 8,2500; 8; 7,7500; 7,5000; 7; 6,7500; 6,5000; 6,2500; 6; 5,7500; 5,5000; 5,2500; 4,7500; 4,5000; 4,2500; 4; 3,7500; 3,5000; 3,2500; 2,7500; 2,5000; 2,2500; 2; 1,7500; 1,5000; 1,2500; 1; -0,7500; -1; -1,2500; -1,5000; -1,7500; 40; 39,7500; 39,5000; 39; 38,7500; 38,5000; 38,2500; 38; 37,7500; 37,5000; 37,2500; 0,2500; -2; -2,2500; -2,7500; -3,2500; -3,5000; -3,7500; 35; 34,7500; 34,5000; 34; 33,5000; 33; 32,7500; 32,5000; -18; -18,2500; -18,5000; -19,2500; -19,5000; -15; -15,2500; -15,5000; -16; -16,2500; -16,5000; -17,2500; -17,5000; -17,7500; -20; "]
["32.50.13.120-00720","Линза интраокулярная для задней камеры глаза, псевдофакичная","Штука","2018-03-01","Материал линзы","Гидрофильная"]
[{"$nulls":4},"Тип линзы","Однокомпонентная интраокулярная"]
[{"$nulls":4},"Диаметр оптики (Оптический диаметр линзы)","≥5,5000 и ≤5,7500","Миллиметр"]
[{"$nulls":4},"Оптическая часть","Асферическая"]
[{"$nulls":4},"Диаметр общий (Наружный диаметр линзы)",">12 и ≤12,2500","Миллиметр"]
[{"$nulls":4},"Геометрическая конфигурация (Гаптика)","Цельнолитая с четырьмя опорными частями"]
[{"$nulls":4},"Диоптрийный ряд, дптр","44; -10; -4,2500; -9; -14,2500; 42,2500; 37; 20; 17,7500; 15,5000; 13,2500; 11,5000; 29,5000; 26,5000; 23,5000; 20,5000; 8,7500; 5,7500; 2,7500; -1; 38,7500; -2; -4; 33; -19,2500; -16,5000; 44,2500; -5,5000; -6,5000; -0,5000; -10,7500; -11,7500; -12,7500; -7; -8; 12,7500; 11,7500; 31,7500; 30,7500; 29,7500; 28,7500; 27,7500; 26,7500; 25,7500; 25; 24; 23; 22; 21; 11; 10,2500; 9,2500; 8,2500; 7,2500; 6,2500; 5,2500; 4,2500; 3,2500; 2,2500; 45; 44,7500; 44,5000; -5; -5,2500; -5,7500; -6; -6,2500; -6,7500; 0; -0,2500; -10,2500; -10,5000; -11; -11,2500; -11,5000; -12; -12,2500; -12,5000; -4,5000; -4,7500; -7,2500; -7,5000; -7,7500; -8,2500; -8,5000; -8,7500; -9,2500; -9,5000; -9,7500; -13; -13,2500; -13,5000; -13,7500; -14; -14,5000; -14,7500; 43,7500; 43,5000; 43,2500; 43; 42,7500; 42,5000; 42; 41,7500; 41,5000; 41,2500; 41; 40,7500; 40,5000; 40,2500; 36,7500; 36,5000; 36,2500; 36; 35,7500; 35,5000; 35,2500; 19,7500; 19,5000; 19,2500; 19; 18,7500; 18,5000; 18,2500; 18; 17,5000; 17,2500; 17; 16,7500; 16,5000; 16,2500; 16; 15,7500; 15,2500; 15; 14,7500; 14,5000; 14,2500; 14; 13,7500; 13,5000; 13; 12,5000; 12,2500; 12; 11,2500; 32; 31,5000; 31,2500; 31; 30,5000; 30,2500; 30; 29,2500; 29; 28,5000; 28,2500; 28; 27,5000; 27,2500; 27; 26,2500; 26; 25,5000; 25,2500; 24,7500; 24,5000; 24,2500; 23,7500; 23,2500; 22,7500; 22,5000; 22,2500; 21,7500; 21,5000; 21,2500; 20,7500; 20,2500; 10,7500; 10,5000; 10; 9,7500; 9,5000; 9; 8,5000; 8; 7,7500; 7,5000; 7; 6,7500; 6,5000; 6; 5,5000; 5; 4,7500; 4,5000; 4; 3,7500; 3,5000; 3; 2,5000; 2; 1,7500; 1,5000; 1,2500; 1; 0,7500; -0,7500; -1,2500; -1,5000; -1,7500; 40; 39,7500; 39,5000; 39,2500; 39; 38,5000; 38,2500; 38; 37,7500; 37,5000; 37,2500; 0,5000; 0,2500; -2,2500; -2,5000; -2,7500; -3; -3,2500; -3,5000; -3,7500; 35; 34,7500; 34,5000; 34,2500; 34; 33,7500; 33,5000; 33,2500; 32,7500; 32,5000; 32,2500; -18; -18,2500; -18,5000; -18,7500; -19; -19,5000; -19,7500; -15; -15,2500; -15,5000; -15,7500; -16; -16,2500; -16,7500; -17; -17,2500; -17,5000; -17,7500; -20; "]
["32.50.13.120-00719","Линза интраокулярная для задней камеры глаза, псевдофакичная","Штука","2018-03-01","Материал линзы","Гидрофобная"]
[{"$nulls":4},"Тип линзы","Однокомпонентная интраокулярная"]
[{"$nulls":4},"Диаметр оптики (Оптический диаметр линзы)","≥5,5000 и ≤5,7500","Миллиметр"]
[{"$nulls":4},"Оптическая часть","Асферическая"]
[{"$nulls":4},"Диаметр общий (Наружный диаметр линзы)",">12 и ≤12,2500","Миллиметр"]
[{"$nulls":4},"Геометрическая конфигурация (Гаптика)","Монолитная (S-образная)"]
[{"$nulls":4},"Диоптрийный ряд, дптр","-5,5000; -10; -12,2500; -8; -14; 41,5000; 35,5000; 17,5000; 14,5000; 11,7500; 30,2500; 28; 25,7500; 23,5000; 21,5000; 10,2500; 8; 4; 1; 38,7500; -2,7500; 33,5000; -19,5000; -17,5000; -11; -12; -4,2500; -7,2500; -8,2500; -9,2500; -13,2500; -14,2500; 43,7500; 42,7500; 41,7500; 40,7500; 36,7500; 35,7500; 19,7500; 18,7500; 17,7500; 16,7500; 15,7500; 14,7500; 14; 13; 12; 32; 5,5000; 4,5000; 3,5000; 2,5000; 1,5000; -0,7500; -1,7500; 39,2500; 38,2500; 37,2500; -2; -3; -4; 34,2500; 33,2500; 32,2500; -18,7500; -19,7500; -15,7500; -16,7500; -17,7500; 45; 44,7500; 44,5000; 44,2500; 44; -5; -5,2500; -5,7500; -6; -6,2500; -6,5000; -6,7500; 0; -0,2500; -0,5000; -10,2500; -10,5000; -10,7500; -11,2500; -11,5000; -11,7500; -12,5000; -12,7500; -4,5000; -4,7500; -7; -7,5000; -7,7500; -8,5000; -8,7500; -9; -9,5000; -9,7500; -13; -13,5000; -13,7500; -14,5000; -14,7500; 43,5000; 43,2500; 43; 42,5000; 42,2500; 42; 41,2500; 41; 40,5000; 40,2500; 37; 36,5000; 36,2500; 36; 35,2500; 20; 19,5000; 19,2500; 19; 18,5000; 18,2500; 18; 17,2500; 17; 16,5000; 16,2500; 16; 15,5000; 15,2500; 15; 14,2500; 13,7500; 13,5000; 13,2500; 12,7500; 12,5000; 12,2500; 11,5000; 11,2500; 31,7500; 31,5000; 31,2500; 31; 30,7500; 30,5000; 30; 29,7500; 29,5000; 29,2500; 29; 28,7500; 28,5000; 28,2500; 27,7500; 27,5000; 27,2500; 27; 26,7500; 26,5000; 26,2500; 26; 25,5000; 25,2500; 25; 24,7500; 24,5000; 24,2500; 24; 23,7500; 23,2500; 23; 22,7500; 22,5000; 22,2500; 22; 21,7500; 21,2500; 21; 20,7500; 20,5000; 20,2500; 11; 10,7500; 10,5000; 10; 9,7500; 9,5000; 9,2500; 9; 8,7500; 8,5000; 8,2500; 7,7500; 7,5000; 7,2500; 7; 6,7500; 6,5000; 6,2500; 6; 5,7500; 5,2500; 5; 4,7500; 4,2500; 3,7500; 3,2500; 3; 2,7500; 2,2500; 2; 1,7500; 1,2500; 0,7500; -1; -1,2500; -1,5000; 40; 39,7500; 39,5000; 39; 38,5000; 38; 37,7500; 37,5000; 0,5000; 0,2500; -2,2500; -2,5000; -3,2500; -3,5000; -3,7500; 35; 34,7500; 34,5000; 34; 33,7500; 33; 32,7500; 32,5000; -18; -18,2500; -18,5000; -19; -19,2500; -15; -15,2500; -15,5000; -16; -16,2500; -16,5000; -17; -17,2500; -20; "]
["32.50.13.120-00718","Линза интраокулярная для задней камеры глаза, псевдофакичная","Штука","2018-03-01","Материал линзы","Гидрофобная"]
[{"$nulls":4},"Тип линзы","Однокомпонентная интраокулярная"]
[{"$nulls":4},"Диаметр оптики (Оптический диаметр линзы)","≥5,5000 и ≤5,7500","Миллиметр"]
[{"$nulls":4},"Оптическая часть","Асферическая"]
[{"$nulls":4},"Диаметр общий (Наружный диаметр линзы)",">12 и ≤12,2500","Миллиметр"]
[{"$nulls":4},"Геометрическая конфигурация (Гаптика)","Цельнолитая с четырьмя опорными частями"]
[{"$nulls":4},"Диоптрийный ряд, дптр","-0,7500; -5,7500; -11; -7,2500; -13,2500; 42,5000; 36,7500; 19,5000; 17,2500; 15; 12,7500; 31,7500; 29,5000; 27,2500; 24,2500; 21,2500; 9,2500; 6,2500; 3,2500; 38,2500; -3; 34; -18,2500; -15,5000; -17,7500; 44,7500; -5; -6; 0; -10,2500; -11,2500; -12,2500; -4,5000; -7,5000; -8,5000; -9,5000; -13,5000; -14,5000; 43,2500; 42,2500; 41,5000; 40,5000; 25,7500; 24,7500; 23,7500; 22,7500; 21,7500; 20,7500; 10,7500; 9,7500; 8,7500; 7,7500; 6,7500; 5,7500; 5; 4; 3; 2; 1; -1,2500; 39,7500; 39; 38; 0,5000; 45; 44,5000; 44,2500; 44; -5,2500; -5,5000; -6,2500; -6,5000; -6,7500; -0,2500; -0,5000; -10; -10,5000; -10,7500; -11,5000; -11,7500; -12; -12,5000; -12,7500; -4,2500; -4,7500; -7; -7,7500; -8; -8,2500; -8,7500; -9; -9,2500; -9,7500; -13; -13,7500; -14; -14,2500; -14,7500; 43,7500; 43,5000; 43; 42,7500; 42; 41,7500; 41,2500; 41; 40,7500; 40,2500; 37; 36,5000; 36,2500; 36; 35,7500; 35,5000; 35,2500; 20; 19,7500; 19,2500; 19; 18,7500; 18,5000; 18,2500; 18; 17,7500; 17,5000; 17; 16,7500; 16,5000; 16,2500; 16; 15,7500; 15,5000; 15,2500; 14,7500; 14,5000; 14,2500; 14; 13,7500; 13,5000; 13,2500; 13; 12,5000; 12,2500; 12; 11,7500; 11,5000; 11,2500; 32; 31,5000; 31,2500; 31; 30,7500; 30,5000; 30,2500; 30; 29,7500; 29,2500; 29; 28,7500; 28,5000; 28,2500; 28; 27,7500; 27,5000; 27; 26,7500; 26,5000; 26,2500; 26; 25,5000; 25,2500; 25; 24,5000; 24; 23,5000; 23,2500; 23; 22,5000; 22,2500; 22; 21,5000; 21; 20,5000; 20,2500; 11; 10,5000; 10,2500; 10; 9,5000; 9; 8,5000; 8,2500; 8; 7,5000; 7,2500; 7; 6,5000; 6; 5,5000; 5,2500; 4,7500; 4,5000; 4,2500; 3,7500; 3,5000; 2,7500; 2,5000; 2,2500; 1,7500; 1,5000; 1,2500; 0,7500; -1; -1,5000; -1,7500; 40; 39,5000; 39,2500; 38,7500; 38,5000; 37,7500; 37,5000; 37,2500; 0,2500; -2; -2,2500; -2,5000; -2,7500; -3,2500; -3,5000; -3,7500; -4; 35; 34,7500; 34,5000; 34,2500; 33,7500; 33,5000; 33,2500; 33; 32,7500; 32,5000; 32,2500; -18; -18,5000; -18,7500; -19; -19,2500; -19,5000; -19,7500; -15; -15,2500; -15,7500; -16; -16,2500; -16,5000; -16,7500; -17; -17,2500; -17,5000; -20; "]
["32.50.13.120-00717","Линза интраокулярная для задней камеры глаза, псевдофакичная","Штука","2018-03-01","Материал линзы","Гидрофильная"]
[{"$nulls":4},"Тип линзы","Цельная интраокулярная"]
[{"$nulls":4},"Диаметр оптики (Оптический диаметр линзы)","≥5,5000 и ≤5,7500","Миллиметр"]
[{"$nulls":4},"Оптическая часть","Сферическая"]
[{"$nulls":4},"Диаметр общий (Наружный диаметр линзы)",">12 и ≤12,2500","Миллиметр"]
[{"$nulls":4},"Геометрическая конфигурация (Гаптика)","Монолитная (S-образная)"]
[{"$nulls":4},"Диоптрийный ряд, дптр","44,2500; -0,5000; -12,5000; -8; -13; 43,5000; 41,2500; 36; 19; 16,7500; 15,5000; 12,7500; 30,7500; 27,7500; 24,7500; 21,7500; 9,7500; 7; 4,2500; 2; -1,5000; 38,2500; -2,5000; 34,7500; 32,5000; -19,7500; -17,5000; 44,5000; -5,2500; -6,2500; -0,2500; -10,5000; -11,5000; 15; 14; 13,2500; 12,2500; 11,2500; 31,2500; 30,2500; 29,2500; 28,2500; 27,2500; 26,2500; 25,2500; 24,2500; 23,2500; 22,5000; 21,5000; 20,5000; 10,5000; 9,5000; 8,5000; 7,5000; 6,5000; 5,5000; -15,5000; -16,5000; 45; 44,7500; 44; -5; -5,5000; -5,7500; -6; -6,5000; -6,7500; 0; -10; -10,2500; -10,7500; -11; -11,2500; -11,7500; -12; -12,2500; -12,7500; -4,2500; -4,5000; -4,7500; -7; -7,2500; -7,5000; -7,7500; -8,2500; -8,5000; -8,7500; -9; -9,2500; -9,5000; -9,7500; -13,2500; -13,5000; -13,7500; -14; -14,2500; -14,5000; -14,7500; 43,7500; 43,2500; 43; 42,7500; 42,5000; 42,2500; 42; 41,7500; 41,5000; 41; 40,7500; 40,5000; 40,2500; 37; 36,7500; 36,5000; 36,2500; 35,7500; 35,5000; 35,2500; 20; 19,7500; 19,5000; 19,2500; 18,7500; 18,5000; 18,2500; 18; 17,7500; 17,5000; 17,2500; 17; 16,5000; 16,2500; 16; 15,7500; 15,2500; 14,7500; 14,5000; 14,2500; 13,7500; 13,5000; 13; 12,5000; 12; 11,7500; 11,5000; 32; 31,7500; 31,5000; 31; 30,5000; 30; 29,7500; 29,5000; 29; 28,7500; 28,5000; 28; 27,5000; 27; 26,7500; 26,5000; 26; 25,7500; 25,5000; 25; 24,5000; 24; 23,7500; 23,5000; 23; 22,7500; 22,2500; 22; 21,2500; 21; 20,7500; 20,2500; 11; 10,7500; 10,2500; 10; 9,2500; 9; 8,7500; 8,2500; 8; 7,7500; 7,2500; 6,7500; 6,2500; 6; 5,7500; 5,2500; 5; 4,7500; 4,5000; 4; 3,7500; 3,5000; 3,2500; 3; 2,7500; 2,5000; 2,2500; 1,7500; 1,5000; 1,2500; 1; 0,7500; -0,7500; -1; -1,2500; -1,7500; 40; 39,7500; 39,5000; 39,2500; 39; 38,7500; 38,5000; 38; 37,7500; 37,5000; 37,2500; 0,5000; 0,2500; -2; -2,2500; -2,7500; -3; -3,2500; -3,5000; -3,7500; -4; 35; 34,5000; 34,2500; 34; 33,7500; 33,5000; 33,2500; 33; 32,7500; 32,2500; -18; -18,2500; -18,5000; -18,7500; -19; -19,2500; -19,5000; -15; -15,2500; -15,7500; -16; -16,2500; -16,7500; -17; -17,2500; -17,7500; -20; "]
["32.50.13.120-00716","Линза интраокулярная для задней камеры глаза, псевдофакичная","Штука","2018-03-01","Материал линзы","Гидрофильная"]
[{"$nulls":4},"Тип линзы","Цельная интраокулярная"]
[{"$nulls":4},"Диаметр оптики (Оптический диаметр линзы)","≥5,5000 и ≤5,7500","Миллиметр"]
[{"$nulls":4},"Оптическая часть","Сферическая"]
[{"$nulls":4},"Диаметр общий (Наружный диаметр линзы)",">12 и ≤12,2500","Миллиметр"]
[{"$nulls":4},"Геометрическая конфигурация (Гаптика)","Цельнолитая с четырьмя опорными частями"]
[{"$nulls":4},"Диоптрийный ряд, дптр","20,2500; -5; -0,2500; -11,7500; -7,2500; -9,5000; 42,2500; 36,2500; 18,2500; 15,2500; 12,2500; 30,2500; 27,5000; 24,7500; 22,5000; 9; 7; 4,7500; 2,5000; -1; 40; 0,5000; 35; -18; -16; -14,5000; 43,2500; 42,5000; 41,5000; 40,5000; 36,5000; 35,5000; 19,5000; 18,5000; 17,5000; 16,5000; 15,5000; 14,5000; 13,5000; 12,7500; 11,7500; 31,7500; 30,7500; 29,7500; 28,7500; 27,7500; 26,7500; 25,7500; 39,5000; 38,5000; 37,5000; 0,2500; -2,7500; -3,7500; 34,5000; 33,5000; 32,5000; -18,5000; -19,5000; -15,5000; -16,5000; -17,5000; 45; 44,7500; 44,5000; 44,2500; 44; -5,2500; -5,5000; -5,7500; -6; -6,2500; -6,5000; -6,7500; 0; -0,5000; -10; -10,2500; -10,5000; -10,7500; -11; -11,2500; -11,5000; -12; -12,2500; -12,5000; -12,7500; -4,2500; -4,5000; -4,7500; -7; -7,5000; -7,7500; -8; -8,2500; -8,5000; -8,7500; -9; -9,2500; -9,7500; -13; -13,2500; -13,5000; -13,7500; -14; -14,2500; -14,7500; 43,7500; 43,5000; 43; 42,7500; 42; 41,7500; 41,2500; 41; 40,7500; 40,2500; 37; 36,7500; 36; 35,7500; 35,2500; 20; 19,7500; 19,2500; 19; 18,7500; 18; 17,7500; 17,2500; 17; 16,7500; 16,2500; 16; 15,7500; 15; 14,7500; 14,2500; 14; 13,7500; 13,2500; 13; 12,5000; 12; 11,5000; 11,2500; 32; 31,5000; 31,2500; 31; 30,5000; 30; 29,5000; 29,2500; 29; 28,5000; 28,2500; 28; 27,2500; 27; 26,5000; 26,2500; 26; 25,5000; 25,2500; 25; 24,5000; 24,2500; 24; 23,7500; 23,5000; 23,2500; 23; 22,7500; 22,2500; 22; 21,7500; 21,5000; 21,2500; 21; 20,7500; 20,5000; 11; 10,7500; 10,5000; 10,2500; 10; 9,7500; 9,5000; 9,2500; 8,7500; 8,5000; 8,2500; 8; 7,7500; 7,5000; 7,2500; 6,7500; 6,5000; 6,2500; 6; 5,7500; 5,5000; 5,2500; 5; 4,5000; 4,2500; 4; 3,7500; 3,5000; 3,2500; 3; 2,7500; 2,2500; 2; 1,7500; 1,5000; 1,2500; 1; 0,7500; -0,7500; -1,2500; -1,5000; -1,7500; 39,7500; 39,2500; 39; 38,7500; 38,2500; 38; 37,7500; 37,2500; -2; -2,2500; -2,5000; -3; -3,2500; -3,5000; -4; 34,7500; 34,2500; 34; 33,7500; 33,2500; 33; 32,7500; 32,2500; -18,2500; -18,7500; -19; -19,2500; -19,7500; -15; -15,2500; -15,7500; -16,2500; -16,7500; -17; -17,2500; -17,7500; -20; "]
["32.50.13.120-00715","Линза интраокулярная для задней камеры глаза, псевдофакичная","Штука","2018-03-01","Материал линзы","Гидрофобная"]
[{"$nulls":4},"Тип линзы","Цельная интраокулярная"]
[{"$nulls":4},"Диаметр оптики (Оптический диаметр линзы)","≥5,5000 и ≤5,7500","Миллиметр"]
[{"$nulls":4},"Оптическая часть","Сферическая"]
[{"$nulls":4},"Диаметр общий (Наружный диаметр линзы)",">12 и ≤12,2500","Миллиметр"]
[{"$nulls":4},"Геометрическая конфигурация (Гаптика)","Монолитная (S-образная)"]
[{"$nulls":4},"Диоптрийный ряд, дптр","44; -5,5000; -10,7500; -7; -13; 42,7500; 37; 19; 16; 13,7500; 11,5000; 30,2500; 28; 26; 23,7500; 21,5000; 10,2500; 9,2500; 6,2500; 3,2500; -1,2500; 37,7500; -3,7500; 32,7500; -15; -17,2500; -5,7500; -6,7500; -10; -11; -12; -4,2500; -7,2500; -8,2500; -9,2500; -13,2500; -14,2500; 43,5000; 42,5000; 41,5000; 40,5000; 36,7500; 35,7500; 19,7500; 18,7500; 17,7500; 16,7500; 15,7500; 9,7500; 8,7500; 8; 7; 6; 5; 4; 3; 2,2500; 1,2500; -1; 40; 39; 38; 0,5000; -2,5000; -3,5000; 35; 34; 33; -18; -19; 45; 44,7500; 44,5000; 44,2500; -5; -5,2500; -6; -6,2500; -6,5000; 0; -0,2500; -0,5000; -10,2500; -10,5000; -11,2500; -11,5000; -11,7500; -12,2500; -12,5000; -12,7500; -4,5000; -4,7500; -7,5000; -7,7500; -8; -8,5000; -8,7500; -9; -9,5000; -9,7500; -13,5000; -13,7500; -14; -14,5000; -14,7500; 43,7500; 43,2500; 43; 42,2500; 42; 41,7500; 41,2500; 41; 40,7500; 40,2500; 36,5000; 36,2500; 36; 35,5000; 35,2500; 20; 19,5000; 19,2500; 18,5000; 18,2500; 18; 17,5000; 17,2500; 17; 16,5000; 16,2500; 15,5000; 15,2500; 15; 14,7500; 14,5000; 14,2500; 14; 13,5000; 13,2500; 13; 12,7500; 12,5000; 12,2500; 12; 11,7500; 11,2500; 32; 31,7500; 31,5000; 31,2500; 31; 30,7500; 30,5000; 30; 29,7500; 29,5000; 29,2500; 29; 28,7500; 28,5000; 28,2500; 27,7500; 27,5000; 27,2500; 27; 26,7500; 26,5000; 26,2500; 25,7500; 25,5000; 25,2500; 25; 24,7500; 24,5000; 24,2500; 24; 23,5000; 23,2500; 23; 22,7500; 22,5000; 22,2500; 22; 21,7500; 21,2500; 21; 20,7500; 20,5000; 20,2500; 11; 10,7500; 10,5000; 10; 9,5000; 9; 8,5000; 8,2500; 7,7500; 7,5000; 7,2500; 6,7500; 6,5000; 5,7500; 5,5000; 5,2500; 4,7500; 4,5000; 4,2500; 3,7500; 3,5000; 2,7500; 2,5000; 2; 1,7500; 1,5000; 1; 0,7500; -0,7500; -1,5000; -1,7500; 39,7500; 39,5000; 39,2500; 38,7500; 38,5000; 38,2500; 37,5000; 37,2500; 0,2500; -2; -2,2500; -2,7500; -3; -3,2500; -4; 34,7500; 34,5000; 34,2500; 33,7500; 33,5000; 33,2500; 32,5000; 32,2500; -18,2500; -18,5000; -18,7500; -19,2500; -19,5000; -19,7500; -15,2500; -15,5000; -15,7500; -16; -16,2500; -16,5000; -16,7500; -17; -17,5000; -17,7500; -20; "]
["32.50.13.120-00714","Линза интраокулярная для задней камеры глаза, псевдофакичная","Штука","2018-03-01","Материал линзы","Гидрофобная"]
[{"$nulls":4},"Тип линзы","Цельная интраокулярная"]
[{"$nulls":4},"Диаметр оптики (Оптический диаметр линзы)","≥5,5000 и ≤5,7500","Миллиметр"]
[{"$nulls":4},"Оптическая часть","Сферическая"]
[{"$nulls":4},"Диаметр общий (Наружный диаметр линзы)",">12 и ≤12,2500","Миллиметр"]
[{"$nulls":4},"Геометрическая конфигурация (Гаптика)","Цельнолитая с четырьмя опорными частями"]
[{"$nulls":4},"Диоптрийный ряд, дптр","-6,2500; -11,5000; -7,7500; -13,7500; 42,5000; 40,5000; 35,2500; 18; 15,7500; 13,5000; 11,5000; 30,2500; 29,7500; 26,7500; 23,7500; 20,7500; 8,7500; 5,7500; 3; -1,2500; 38,2500; -2,5000; 34,5000; 32,2500; -15; -17; 45; 44; -5,7500; -6,7500; -10; -11; -12; -4,2500; -7,2500; -8,2500; -9,2500; -13,2500; -14; 29,2500; 28,2500; 27,2500; 26,2500; 25,2500; 24,2500; 23,2500; 22,2500; 21,2500; 20,5000; 10,5000; 9,5000; 8,5000; 7,5000; 6,5000; 5,5000; 4,5000; 3,5000; 2,5000; 1,5000; 0,7500; -1,5000; 44,7500; 44,5000; 44,2500; -5; -5,2500; -5,5000; -6; -6,5000; 0; -0,2500; -0,5000; -10,2500; -10,5000; -10,7500; -11,2500; -11,7500; -12,2500; -12,5000; -12,7500; -4,5000; -4,7500; -7; -7,5000; -8; -8,5000; -8,7500; -9; -9,5000; -9,7500; -13; -13,5000; -14,2500; -14,5000; -14,7500; 43,7500; 43,5000; 43,2500; 43; 42,7500; 42,2500; 42; 41,7500; 41,5000; 41,2500; 41; 40,7500; 40,2500; 37; 36,7500; 36,5000; 36,2500; 36; 35,7500; 35,5000; 20; 19,7500; 19,5000; 19,2500; 19; 18,7500; 18,5000; 18,2500; 17,7500; 17,5000; 17,2500; 17; 16,7500; 16,5000; 16,2500; 16; 15,5000; 15,2500; 15; 14,7500; 14,5000; 14,2500; 14; 13,7500; 13,2500; 13; 12,7500; 12,5000; 12,2500; 12; 11,7500; 11,2500; 32; 31,7500; 31,5000; 31,2500; 31; 30,7500; 30,5000; 30; 29,5000; 29; 28,7500; 28,5000; 28; 27,7500; 27,5000; 27; 26,5000; 26; 25,7500; 25,5000; 25; 24,7500; 24,5000; 24; 23,5000; 23; 22,7500; 22,5000; 22; 21,7500; 21,5000; 21; 20,2500; 11; 10,7500; 10,2500; 10; 9,7500; 9,2500; 9; 8,2500; 8; 7,7500; 7,2500; 7; 6,7500; 6,2500; 6; 5,2500; 5; 4,7500; 4,2500; 4; 3,7500; 3,2500; 2,7500; 2,2500; 2; 1,7500; 1,2500; 1; -0,7500; -1; -1,7500; 40; 39,7500; 39,5000; 39,2500; 39; 38,7500; 38,5000; 38; 37,7500; 37,5000; 37,2500; 0,5000; 0,2500; -2; -2,2500; -2,7500; -3; -3,2500; -3,5000; -3,7500; -4; 35; 34,7500; 34,2500; 34; 33,7500; 33,5000; 33,2500; 33; 32,7500; 32,5000; -18; -18,2500; -18,5000; -18,7500; -19; -19,2500; -19,5000; -19,7500; -15,2500; -15,5000; -15,7500; -16; -16,2500; -16,5000; -16,7500; -17,2500; -17,5000; -17,7500; -20; "]
["32.50.13.120-00713","Линза интраокулярная для задней камеры глаза, псевдофакичная","Штука","2018-03-01","Материал линзы","Гидрофильная"]
[{"$nulls":4},"Тип линзы","Цельная интраокулярная"]
[{"$nulls":4},"Диаметр оптики (Оптический диаметр линзы)","≥5,5000 и ≤5,7500","Миллиметр"]
[{"$nulls":4},"Оптическая часть","Асферическая"]
[{"$nulls":4},"Диаметр общий (Наружный диаметр линзы)",">12 и ≤12,2500","Миллиметр"]
[{"$nulls":4},"Геометрическая конфигурация (Гаптика)","Монолитная (S-образная)"]
[{"$nulls":4},"Диоптрийный ряд, дптр","44,7500; -6,7500; -11; -4,5000; -8,7500; -14; 42,5000; 40,2500; 20; 17; 14; 11,2500; 29,2500; 26,2500; 23,2500; 20,2500; 8,5000; 6,5000; 4,2500; 2; -1,5000; 38,2500; -2,5000; 34,5000; 33,2500; -19,7500; -17,7500; 19,2500; 18,2500; 17,2500; 16,2500; 15,2500; 14,2500; 13,5000; 12,5000; 11,5000; 31,5000; 30,5000; 29,5000; 28,5000; 27,5000; 26,5000; 25,5000; 24,5000; 23,5000; 22,7500; 21,7500; 20,7500; 10,7500; 9,7500; 33; -18; -19; -15; -16; -17; 44,2500; -5,5000; 45; 44,5000; 44; -5; -5,2500; -5,7500; -6; -6,2500; -6,5000; 0; -0,2500; -0,5000; -10; -10,2500; -10,5000; -10,7500; -11,2500; -11,5000; -11,7500; -12; -12,2500; -12,5000; -12,7500; -4,2500; -4,7500; -7; -7,2500; -7,5000; -7,7500; -8; -8,2500; -8,5000; -9; -9,2500; -9,5000; -9,7500; -13; -13,2500; -13,5000; -13,7500; -14,2500; -14,5000; -14,7500; 43,7500; 43,5000; 43,2500; 43; 42,7500; 42,2500; 42; 41,7500; 41,5000; 41,2500; 41; 40,7500; 40,5000; 37; 36,7500; 36,5000; 36,2500; 36; 35,7500; 35,5000; 35,2500; 19,7500; 19,5000; 19; 18,7500; 18,5000; 18; 17,7500; 17,5000; 16,7500; 16,5000; 16; 15,7500; 15,5000; 15; 14,7500; 14,5000; 13,7500; 13,2500; 13; 12,7500; 12,2500; 12; 11,7500; 32; 31,7500; 31,2500; 31; 30,7500; 30,2500; 30; 29,7500; 29; 28,7500; 28,2500; 28; 27,7500; 27,2500; 27; 26,7500; 26; 25,7500; 25,2500; 25; 24,7500; 24,2500; 24; 23,7500; 23; 22,5000; 22,2500; 22; 21,5000; 21,2500; 21; 20,5000; 11; 10,5000; 10,2500; 10; 9,5000; 9,2500; 9; 8,7500; 8,2500; 8; 7,7500; 7,5000; 7,2500; 7; 6,7500; 6,2500; 6; 5,7500; 5,5000; 5,2500; 5; 4,7500; 4,5000; 4; 3,7500; 3,5000; 3,2500; 3; 2,7500; 2,5000; 2,2500; 1,7500; 1,5000; 1,2500; 1; 0,7500; -0,7500; -1; -1,2500; -1,7500; 40; 39,7500; 39,5000; 39,2500; 39; 38,7500; 38,5000; 38; 37,7500; 37,5000; 37,2500; 0,5000; 0,2500; -2; -2,2500; -2,7500; -3; -3,2500; -3,5000; -3,7500; -4; 35; 34,7500; 34,2500; 34; 33,7500; 33,5000; 32,7500; 32,5000; 32,2500; -18,2500; -18,5000; -18,7500; -19,2500; -19,5000; -15,2500; -15,5000; -15,7500; -16,2500; -16,5000; -16,7500; -17,2500; -17,5000; -20; "]
["32.50.13.120-00712","Линза интраокулярная для задней камеры глаза, псевдофакичная","Штука","2018-03-01","Материал линзы","Гидрофильная"]
[{"$nulls":4},"Тип линзы","Цельная интраокулярная"]
[{"$nulls":4},"Диаметр оптики (Оптический диаметр линзы)","≥5,5000 и ≤5,7500","Миллиметр"]
[{"$nulls":4},"Оптическая часть","Асферическая"]
[{"$nulls":4},"Диаметр общий (Наружный диаметр линзы)",">12 и ≤12,2500","Миллиметр"]
[{"$nulls":4},"Геометрическая конфигурация (Гаптика)","Цельнолитая с четырьмя опорными частями"]
[{"$nulls":4},"Диоптрийный ряд, дптр","-7,2500; -13; 42,7500; 36,7500; 18,7500; 15,7500; 12,7500; 31; 28,2500; 26; 23,7500; 21,7500; 10,5000; 8,2500; 6; 4; 3; -1,2500; 37,7500; -3,7500; 32,5000; -15,5000; 44,7500; -6,2500; -10,7500; -4,2500; -7,5000; -8,5000; -9,5000; -13,5000; -14,5000; 43,2500; 42,2500; 41,2500; 40,2500; 36,2500; 35,2500; 19,2500; 18,2500; 17,2500; 16,2500; 15,2500; 14,5000; 13,5000; 12,5000; 11,5000; 31,5000; 30,5000; 29,5000; 2,5000; 1,5000; -0,7500; -1,7500; 39,2500; 38,2500; 37,2500; -2,2500; -3,2500; -4; 34,2500; 33,2500; 32,2500; -18,7500; -19,7500; -15,7500; -16,7500; -17,7500; -7; -7,7500; -8; -8,2500; -8,7500; -9; -9,2500; -9,7500; -13,2500; -13,7500; -14; -14,2500; -14,7500; 43,7500; 43,5000; 43; 42,5000; 42; 41,7500; 41,5000; 41; 40,7500; 40,5000; 37; 36,5000; 36; 35,7500; 35,5000; 20; 19,7500; 19,5000; 19; 18,5000; 18; 17,7500; 17,5000; 17; 16,7500; 16,5000; 16; 15,5000; 15; 14,7500; 14,2500; 14; 13,7500; 13,2500; 13; 12,2500; 12; 11,7500; 11,2500; 32; 31,7500; 31,2500; 30,7500; 30,2500; 30; 29,7500; 29,2500; 29; 28,7500; 28,5000; 28; 27,7500; 27,5000; 27,2500; 27; 26,7500; 26,5000; 26,2500; 25,7500; 25,5000; 25,2500; 25; 24,7500; 24,5000; 24,2500; 24; 23,5000; 23,2500; 23; 22,7500; 22,5000; 22,2500; 22; 21,5000; 21,2500; 21; 20,7500; 20,5000; 20,2500; 11; 10,7500; 10,2500; 10; 9,7500; 9,5000; 9,2500; 9; 8,7500; 8,5000; 8; 7,7500; 7,5000; 7,2500; 7; 6,7500; 6,5000; 6,2500; 5,7500; 5,5000; 5,2500; 5; 4,7500; 4,5000; 4,2500; 3,7500; 3,5000; 3,2500; 2,7500; 2,2500; 2; 1,7500; 1,2500; 1; 0,7500; -1; -1,5000; 40; 39,7500; 39,5000; 39; 38,7500; 38,5000; 38; 37,5000; 0,5000; 0,2500; -2; -2,5000; -2,7500; -3; -3,5000; 35; 34,7500; 34,5000; 34; 33,7500; 33,5000; 33; 32,7500; -18; -18,2500; -18,5000; -19; -19,2500; -19,5000; -15; -15,2500; -16; -16,2500; -16,5000; -17; -17,2500; -17,5000; -20; 45; 44,5000; 44,2500; 44; -5; -5,2500; -5,5000; -5,7500; -6; -6,5000; -6,7500; 0; -0,2500; -0,5000; -10; -10,2500; -10,5000; -11; -11,2500; -11,5000; -11,7500; -12; -12,2500; -12,5000; -12,7500; -4,5000; -4,7500; "]
["32.50.13.120-00711","Линза интраокулярная для задней камеры глаза, псевдофакичная","Штука","2018-03-01","Материал линзы","Гидрофобная"]
[{"$nulls":4},"Тип линзы","Цельная интраокулярная"]
[{"$nulls":4},"Диаметр оптики (Оптический диаметр линзы)","≥5,5000 и ≤5,7500","Миллиметр"]
[{"$nulls":4},"Оптическая часть","Асферическая"]
[{"$nulls":4},"Диаметр общий (Наружный диаметр линзы)",">12 и ≤12,2500","Миллиметр"]
[{"$nulls":4},"Геометрическая конфигурация (Гаптика)","Монолитная (S-образная)"]
[{"$nulls":4},"Диоптрийный ряд, дптр","-5,2500; -10,5000; -4,7500; -9,7500; 43,2500; 40,2500; 19,2500; 17; 15; 12,7500; 31,5000; 29,2500; 27; 25; 20,7500; 8,7500; 6; 3; -1,2500; 37,7500; -3,7500; 33; -19; -16,2500; 45; 44; -5,7500; -6,7500; -10; -11; -12; -4,2500; -7,2500; -8,2500; -9,2500; -13,2500; -14,2500; 43,5000; 42,7500; 41,7500; 40,7500; 36,7500; 35,7500; 19,7500; 22,5000; 21,5000; 20,5000; 10,5000; 9,5000; 8,5000; 7,5000; 6,5000; 5,5000; 4,5000; 3,7500; 2,7500; 1,7500; 0,7500; -1,5000; 39,5000; 38,5000; 37,5000; -2; -3; -4; 44,7500; 44,5000; 44,2500; -5; -5,5000; -6; -6,2500; -6,5000; 0; -0,2500; -0,5000; -10,2500; -10,7500; -11,2500; -11,5000; -11,7500; -12,2500; -12,5000; -12,7500; -4,5000; -7; -7,5000; -7,7500; -8; -8,5000; -8,7500; -9; -9,5000; -13; -13,5000; -13,7500; -14; -14,5000; -14,7500; 43,7500; 43; 42,5000; 42,2500; 42; 41,5000; 41,2500; 41; 40,5000; 37; 36,5000; 36,2500; 36; 35,5000; 35,2500; 20; 19,5000; 19; 18,7500; 18,5000; 18,2500; 18; 17,7500; 17,5000; 17,2500; 16,7500; 16,5000; 16,2500; 16; 15,7500; 15,5000; 15,2500; 14,7500; 14,5000; 14,2500; 14; 13,7500; 13,5000; 13,2500; 13; 12,5000; 12,2500; 12; 11,7500; 11,5000; 11,2500; 32; 31,7500; 31,2500; 31; 30,7500; 30,5000; 30,2500; 30; 29,7500; 29,5000; 29; 28,7500; 28,5000; 28,2500; 28; 27,7500; 27,5000; 27,2500; 26,7500; 26,5000; 26,2500; 26; 25,7500; 25,5000; 25,2500; 24,7500; 24,5000; 24,2500; 24; 23,7500; 23,5000; 23,2500; 23; 22,7500; 22,2500; 22; 21,7500; 21,2500; 21; 20,2500; 11; 10,7500; 10,2500; 10; 9,7500; 9,2500; 9; 8,2500; 8; 7,7500; 7,2500; 7; 6,7500; 6,2500; 5,7500; 5,2500; 5; 4,7500; 4,2500; 4; 3,5000; 3,2500; 2,5000; 2,2500; 2; 1,5000; 1,2500; 1; -0,7500; -1; -1,7500; 40; 39,7500; 39,2500; 39; 38,7500; 38,2500; 38; 37,2500; 0,5000; 0,2500; -2,2500; -2,5000; -2,7500; -3,2500; -3,5000; 35; 34,7500; 34,5000; 34,2500; 34; 33,7500; 33,5000; 33,2500; 32,7500; 32,5000; 32,2500; -18; -18,2500; -18,5000; -18,7500; -19,2500; -19,5000; -19,7500; -15; -15,2500; -15,5000; -15,7500; -16; -16,5000; -16,7500; -17; -17,2500; -17,5000; -17,7500; -20; "]
["32.50.13.120-00710","Линза интраокулярная для задней камеры глаза, псевдофакичная","Штука","2018-03-01","Материал линзы","Гидрофобная"]
[{"$nulls":4},"Тип линзы","Цельная интраокулярная"]
[{"$nulls":4},"Диаметр оптики (Оптический диаметр линзы)","≥5,5000 и ≤5,7500","Миллиметр"]
[{"$nulls":4},"Оптическая часть","Асферическая"]
[{"$nulls":4},"Диаметр общий (Наружный диаметр линзы)",">12 и ≤12,2500","Миллиметр"]
[{"$nulls":4},"Геометрическая конфигурация (Гаптика)","Цельнолитая с четырьмя опорными частями"]
[{"$nulls":4},"Диоптрийный ряд, дптр","-6; -11,2500; -7,5000; -9,7500; 43,7500; 41,7500; 36,5000; 19,2500; 17; 15; 11,7500; 29,7500; 26,7500; 23,7500; 20,7500; 9; 6; 3; 0,7500; 39,2500; 0,5000; -3,7500; 33,2500; -19; -16; 44,7500; 44; -5,7500; -6,7500; -10; -11; -12; -4,2500; -7,2500; 13; 12; 11,2500; 31,2500; 30,2500; 29,2500; 28,2500; 27,2500; 26,2500; 25,2500; 24,2500; 23,2500; 22,2500; 21,5000; 20,5000; 10,5000; 9,5000; 8,5000; 7,5000; 6,5000; 5,5000; 4,5000; 3,5000; 2,5000; 45; 44,5000; 44,2500; -5; -5,2500; -5,5000; -6,2500; -6,5000; 0; -0,2500; -0,5000; -10,2500; -10,5000; -10,7500; -11,5000; -11,7500; -12,2500; -12,5000; -12,7500; -4,5000; -4,7500; -7; -7,7500; -8; -8,2500; -8,5000; -8,7500; -9; -9,2500; -9,5000; -13; -13,2500; -13,5000; -13,7500; -14; -14,2500; -14,5000; -14,7500; 43,5000; 43,2500; 43; 42,7500; 42,5000; 42,2500; 42; 41,5000; 41,2500; 41; 40,7500; 40,5000; 40,2500; 37; 36,7500; 36,2500; 36; 35,7500; 35,5000; 35,2500; 20; 19,7500; 19,5000; 19; 18,7500; 18,5000; 18,2500; 18; 17,7500; 17,5000; 17,2500; 16,7500; 16,5000; 16,2500; 16; 15,7500; 15,5000; 15,2500; 14,7500; 14,5000; 14,2500; 14; 13,7500; 13,5000; 13,2500; 12,7500; 12,5000; 12,2500; 11,5000; 32; 31,7500; 31,5000; 31; 30,7500; 30,5000; 30; 29,5000; 29; 28,7500; 28,5000; 28; 27,7500; 27,5000; 27; 26,5000; 26; 25,7500; 25,5000; 25; 24,7500; 24,5000; 24; 23,5000; 23; 22,7500; 22,5000; 22; 21,7500; 21,2500; 21; 20,2500; 11; 10,7500; 10,2500; 10; 9,7500; 9,2500; 8,7500; 8,2500; 8; 7,7500; 7,2500; 7; 6,7500; 6,2500; 5,7500; 5,2500; 5; 4,7500; 4,2500; 4; 3,7500; 3,2500; 2,7500; 2,2500; 2; 1,7500; 1,5000; 1,2500; 1; -0,7500; -1; -1,2500; -1,5000; -1,7500; 40; 39,7500; 39,5000; 39; 38,7500; 38,5000; 38,2500; 38; 37,7500; 37,5000; 37,2500; 0,2500; -2; -2,2500; -2,5000; -2,7500; -3; -3,2500; -3,5000; -4; 35; 34,7500; 34,5000; 34,2500; 34; 33,7500; 33,5000; 33; 32,7500; 32,5000; 32,2500; -18; -18,2500; -18,5000; -18,7500; -19,2500; -19,5000; -19,7500; -15; -15,2500; -15,5000; -15,7500; -16,2500; -16,5000; -16,7500; -17; -17,2500; -17,5000; -17,7500; -20; "]
["32.50.13.120-00709","Линза интраокулярная для задней камеры глаза, псевдофакичная","Штука","2018-03-01","Материал линзы","Гидрофильная"]
[{"$nulls":4},"Тип линзы","Однокомпонентная интраокулярная"]
[{"$nulls":4},"Диаметр оптики (Оптический диаметр линзы)","≥5,5000 и ≤5,7500","Миллиметр"]
[{"$nulls":4},"Оптическая часть","Сферическая"]
[{"$nulls":4},"Диаметр общий (Наружный диаметр линзы)",">12,2500 и ≤12,5000","Миллиметр"]
[{"$nulls":4},"Геометрическая конфигурация (Гаптика)","Монолитная (S-образная)"]
[{"$nulls":4},"Диоптрийный ряд, дптр","44,2500; -6,7500; -11; -4,5000; -8,7500; -14; 42,5000; 36,2500; 18,2500; 15,2500; 12,2500; 30,5000; 27,5000; 24,5000; 21,7500; 10,5000; 8,2500; 6,2500; 4; 1,7500; -1,7500; 38; -2,7500; 33,5000; -19,5000; -17,5000; 41,5000; 40,5000; 36,5000; 35,5000; 19,5000; 18,5000; 17,5000; 16,5000; 15,5000; 14,5000; 13,5000; 12,5000; 11,7500; 31,7500; 30,7500; 29,7500; 28,7500; 27,7500; 26,7500; 25,7500; 24,7500; 23,7500; 22,7500; 0,5000; -2,5000; -3,5000; 34,7500; 33,7500; 32,7500; -18,2500; -19,2500; -15; -16; -17; 45; 44,7500; 44,5000; 44; -5; -5,2500; -5,5000; -5,7500; -6; -6,2500; -6,5000; 0; -0,2500; -0,5000; -10; -10,2500; -10,5000; -10,7500; -11,2500; -11,5000; -11,7500; -12; -12,2500; -12,5000; -12,7500; -4,2500; -4,7500; -7; -7,2500; -7,5000; -7,7500; -8; -8,2500; -8,5000; -9; -9,2500; -9,5000; -9,7500; -13; -13,2500; -13,5000; -13,7500; -14,2500; -14,5000; -14,7500; 43,7500; 43,5000; 43,2500; 43; 42,7500; 42,2500; 42; 41,7500; 41,2500; 41; 40,7500; 40,2500; 37; 36,7500; 36; 35,7500; 35,2500; 20; 19,7500; 19,2500; 19; 18,7500; 18; 17,7500; 17,2500; 17; 16,7500; 16,2500; 16; 15,7500; 15; 14,7500; 14,2500; 14; 13,7500; 13,2500; 13; 12,7500; 12; 11,5000; 11,2500; 32; 31,5000; 31,2500; 31; 30,2500; 30; 29,5000; 29,2500; 29; 28,5000; 28,2500; 28; 27,2500; 27; 26,5000; 26,2500; 26; 25,5000; 25,2500; 25; 24,2500; 24; 23,5000; 23,2500; 23; 22,5000; 22,2500; 22; 21,5000; 21,2500; 21; 20,7500; 20,5000; 20,2500; 11; 10,7500; 10,2500; 10; 9,7500; 9,5000; 9,2500; 9; 8,7500; 8,5000; 8; 7,7500; 7,5000; 7,2500; 7; 6,7500; 6,5000; 6; 5,7500; 5,5000; 5,2500; 5; 4,7500; 4,5000; 4,2500; 3,7500; 3,5000; 3,2500; 3; 2,7500; 2,5000; 2,2500; 2; 1,5000; 1,2500; 1; 0,7500; -0,7500; -1; -1,2500; -1,5000; 40; 39,7500; 39,5000; 39,2500; 39; 38,7500; 38,5000; 38,2500; 37,7500; 37,5000; 37,2500; 0,2500; -2; -2,2500; -3; -3,2500; -3,7500; -4; 35; 34,5000; 34,2500; 34; 33,2500; 33; 32,5000; 32,2500; -18; -18,5000; -18,7500; -19; -19,7500; -15,2500; -15,5000; -15,7500; -16,2500; -16,5000; -16,7500; -17,2500; -17,7500; -20; "]
["32.50.13.120-00708","Линза интраокулярная для задней камеры глаза, псевдофакичная","Штука","2018-03-01","Материал линзы","Гидрофильная"]
[{"$nulls":4},"Тип линзы","Однокомпонентная интраокулярная"]
[{"$nulls":4},"Диаметр оптики (Оптический диаметр линзы)","≥5,5000 и ≤5,7500","Миллиметр"]
[{"$nulls":4},"Оптическая часть","Сферическая"]
[{"$nulls":4},"Диаметр общий (Наружный диаметр линзы)",">12,2500 и ≤12,5000","Миллиметр"]
[{"$nulls":4},"Геометрическая конфигурация (Гаптика)","Цельнолитая с четырьмя опорными частями"]
[{"$nulls":4},"Диоптрийный ряд, дптр","-5,5000; -10; -10,5000; -4,7500; -9,7500; 43,2500; 40,2500; 19,2500; 16,2500; 13,2500; 31,7500; 29,7500; 27,5000; 25,2500; 23; 20,7500; 9,7500; 7,5000; 4,7500; 2; 39,7500; 0,2500; 34,5000; -18,5000; -16,5000; -11; -12; -4,2500; -7,2500; -8,2500; -9,2500; -13,2500; -14,2500; 43,5000; 42,5000; 41,7500; 40,7500; 36,7500; 35,7500; 19,7500; 18,7500; 17,7500; 16,7500; 15,7500; 14,7500; 13,7500; 13; 6,5000; 5,5000; 4,5000; 3,5000; 2,5000; 1,5000; -0,7500; -1,7500; 39,2500; 38,2500; 37,5000; -2; -3; -4; 34,2500; 33,2500; 32,2500; -18,7500; -19,7500; -15,7500; -16,7500; 45; 44,7500; 44,5000; 44,2500; 44; -5; -5,2500; -5,7500; -6; -6,2500; -6,5000; -6,7500; 0; -0,2500; -0,5000; -10,2500; -10,7500; -11,2500; -11,5000; -11,7500; -12,2500; -12,5000; -12,7500; -4,5000; -7; -7,5000; -7,7500; -8; -8,5000; -8,7500; -9; -9,5000; -13; -13,5000; -13,7500; -14; -14,5000; -14,7500; 43,7500; 43; 42,7500; 42,2500; 42; 41,5000; 41,2500; 41; 40,5000; 37; 36,5000; 36,2500; 36; 35,5000; 35,2500; 20; 19,5000; 19; 18,5000; 18,2500; 18; 17,5000; 17,2500; 17; 16,5000; 16; 15,5000; 15,2500; 15; 14,5000; 14,2500; 14; 13,5000; 12,7500; 12,5000; 12,2500; 12; 11,7500; 11,5000; 11,2500; 32; 31,5000; 31,2500; 31; 30,7500; 30,5000; 30,2500; 30; 29,5000; 29,2500; 29; 28,7500; 28,5000; 28,2500; 28; 27,7500; 27,2500; 27; 26,7500; 26,5000; 26,2500; 26; 25,7500; 25,5000; 25; 24,7500; 24,5000; 24,2500; 24; 23,7500; 23,5000; 23,2500; 22,7500; 22,5000; 22,2500; 22; 21,7500; 21,5000; 21,2500; 21; 20,5000; 20,2500; 11; 10,7500; 10,5000; 10,2500; 10; 9,5000; 9,2500; 9; 8,7500; 8,5000; 8,2500; 8; 7,7500; 7,2500; 7; 6,7500; 6,2500; 6; 5,7500; 5,2500; 5; 4,2500; 4; 3,7500; 3,2500; 3; 2,7500; 2,2500; 1,7500; 1,2500; 1; 0,7500; -1; -1,2500; -1,5000; 40; 39,5000; 39; 38,7500; 38,5000; 38; 37,7500; 37,2500; 0,5000; -2,2500; -2,5000; -2,7500; -3,2500; -3,5000; -3,7500; 35; 34,7500; 34; 33,7500; 33,5000; 33; 32,7500; 32,5000; -18; -18,2500; -19; -19,2500; -19,5000; -15; -15,2500; -15,5000; -16; -16,2500; -17; -17,2500; -17,5000; -17,7500; -20; "]
["32.50.13.120-00707","Линза интраокулярная для задней камеры глаза, псевдофакичная","Штука","2018-03-01","Материал линзы","Гидрофобная"]
[{"$nulls":4},"Тип линзы","Однокомпонентная интраокулярная"]
[{"$nulls":4},"Диаметр оптики (Оптический диаметр линзы)","≥5,5000 и ≤5,7500","Миллиметр"]
[{"$nulls":4},"Оптическая часть","Сферическая"]
[{"$nulls":4},"Диаметр общий (Наружный диаметр линзы)",">12,2500 и ≤12,5000","Миллиметр"]
[{"$nulls":4},"Геометрическая конфигурация (Гаптика)","Монолитная (S-образная)"]
[{"$nulls":4},"Диоптрийный ряд, дптр","-5,2500; -0,2500; -11,7500; -7,2500; -9,5000; -14,7500; 41,7500; 35,7500; 17,7500; 15; 12; 30; 27,2500; 24,2500; 21,5000; 10,2500; 8; 6; 3,7500; 1,5000; 40; 38; 0,2500; 34,5000; -18,5000; -16,5000; 41,2500; 40,2500; 36,2500; 35,2500; 19,2500; 18,2500; 17,2500; 16,2500; 15,2500; 14,2500; 13,5000; 12,5000; 11,5000; 31,5000; 30,5000; 29,5000; 28,5000; 27,5000; 26,5000; 25,5000; 24,5000; 23,5000; 22,7500; -2,5000; -3,5000; 34,7500; 34; 33; -18; -19; -15; -16; -17; -20; 45; 44,7500; 44,5000; 44,2500; 44; -5; -5,5000; -5,7500; -6; -6,2500; -6,5000; -6,7500; 0; -0,5000; -10; -10,2500; -10,5000; -10,7500; -11; -11,2500; -11,5000; -12; -12,2500; -12,5000; -12,7500; -4,2500; -4,5000; -4,7500; -7; -7,5000; -7,7500; -8; -8,2500; -8,5000; -8,7500; -9; -9,2500; -9,7500; -13; -13,2500; -13,5000; -13,7500; -14; -14,2500; -14,5000; 43,7500; 43,5000; 43,2500; 43; 42,7500; 42,5000; 42,2500; 42; 41,5000; 41; 40,7500; 40,5000; 37; 36,7500; 36,5000; 36; 35,5000; 20; 19,7500; 19,5000; 19; 18,7500; 18,5000; 18; 17,5000; 17; 16,7500; 16,5000; 16; 15,7500; 15,5000; 14,7500; 14,5000; 14; 13,7500; 13,2500; 13; 12,7500; 12,2500; 11,7500; 11,2500; 32; 31,7500; 31,2500; 31; 30,7500; 30,2500; 29,7500; 29,2500; 29; 28,7500; 28,2500; 28; 27,7500; 27; 26,7500; 26,2500; 26; 25,7500; 25,2500; 25; 24,7500; 24; 23,7500; 23,2500; 23; 22,5000; 22,2500; 22; 21,7500; 21,2500; 21; 20,7500; 20,5000; 20,2500; 11; 10,7500; 10,5000; 10; 9,7500; 9,5000; 9,2500; 9; 8,7500; 8,5000; 8,2500; 7,7500; 7,5000; 7,2500; 7; 6,7500; 6,5000; 6,2500; 5,7500; 5,5000; 5,2500; 5; 4,7500; 4,5000; 4,2500; 4; 3,5000; 3,2500; 3; 2,7500; 2,5000; 2,2500; 2; 1,7500; 1,2500; 1; 0,7500; -0,7500; -1; -1,2500; -1,5000; -1,7500; 39,7500; 39,5000; 39,2500; 39; 38,7500; 38,5000; 38,2500; 37,7500; 37,5000; 37,2500; 0,5000; -2; -2,2500; -2,7500; -3; -3,2500; -3,7500; -4; 35; 34,2500; 33,7500; 33,5000; 33,2500; 32,7500; 32,5000; 32,2500; -18,2500; -18,7500; -19,2500; -19,5000; -19,7500; -15,2500; -15,5000; -15,7500; -16,2500; -16,7500; -17,2500; -17,5000; -17,7500; "]
["32.50.13.120-00706","Линза интраокулярная для задней камеры глаза, псевдофакичная","Штука","2018-03-01","Материал линзы","Гидрофобная"]
[{"$nulls":4},"Тип линзы","Однокомпонентная интраокулярная"]
[{"$nulls":4},"Диаметр оптики (Оптический диаметр линзы)","≥5,5000 и ≤5,7500","Миллиметр"]
[{"$nulls":4},"Оптическая часть","Сферическая"]
[{"$nulls":4},"Диаметр общий (Наружный диаметр линзы)",">12,2500 и ≤12,5000","Миллиметр"]
[{"$nulls":4},"Геометрическая конфигурация (Гаптика)","Цельнолитая с четырьмя опорными частями"]
[{"$nulls":4},"Диоптрийный ряд, дптр","-11,2500; -7,5000; -13,5000; 42,2500; 36,2500; 18,2500; 15,5000; 12,5000; 31; 28,7500; 26,5000; 24,5000; 22,2500; 11; 8,7500; 4,2500; 1; 38,7500; -2,7500; 33,5000; -19,5000; -17,5000; -5,5000; -10; -17; -10,2500; -11; -12; -4,2500; -7,2500; -8,2500; -9,2500; -13,2500; -14,2500; 43,5000; 42,5000; 41,5000; 40,5000; 36,5000; 35,5000; 19,5000; 18,5000; 17,5000; 16,5000; 15,7500; 14,7500; 13,7500; 12,7500; 11,7500; 6; 5; 4; 3; 2; 1,2500; -1; 40; 39; 38; 0,5000; -2,5000; -3,5000; 34,7500; 34; 33; -18; -19; -15; -16; -10,5000; -10,7500; -11,5000; -11,7500; -12,2500; -12,5000; -12,7500; -4,5000; -4,7500; -7; -7,7500; -8; -8,5000; -8,7500; -9; -9,5000; -9,7500; -13; -13,7500; -14; -14,5000; -14,7500; 43,7500; 43,2500; 43; 42,7500; 42; 41,7500; 41,2500; 41; 40,7500; 40,2500; 37; 36,7500; 36; 35,7500; 35,2500; 20; 19,7500; 19,2500; 19; 18,7500; 18; 17,7500; 17,2500; 17; 16,7500; 16,2500; 16; 15,2500; 15; 14,5000; 14,2500; 14; 13,5000; 13,2500; 13; 12,2500; 12; 11,5000; 11,2500; 32; 31,7500; 31,5000; 31,2500; 30,7500; 30,5000; 30,2500; 30; 29,7500; 29,5000; 29,2500; 29; 28,5000; 28,2500; 28; 27,7500; 27,5000; 27,2500; 27; 26,7500; 26,2500; 26; 25,7500; 25,5000; 25,2500; 25; 24,7500; 24,2500; 24; 23,7500; 23,5000; 23,2500; 23; 22,7500; 22,5000; 22; 21,7500; 21,5000; 21,2500; 21; 20,7500; 20,5000; 20,2500; 10,7500; 10,5000; 10,2500; 10; 9,7500; 9,5000; 9,2500; 9; 8,5000; 8,2500; 8; 7,7500; 7,5000; 7,2500; 7; 6,7500; 6,5000; 6,2500; 5,7500; 5,5000; 5,2500; 4,7500; 4,5000; 3,7500; 3,5000; 3,2500; 2,7500; 2,5000; 2,2500; 1,7500; 1,5000; 0,7500; -0,7500; -1,2500; -1,5000; -1,7500; 39,7500; 39,5000; 39,2500; 38,5000; 38,2500; 37,7500; 37,5000; 37,2500; 0,2500; -2; -2,2500; -3; -3,2500; -3,7500; -4; 35; 34,5000; 34,2500; 33,7500; 33,2500; 32,7500; 32,5000; 32,2500; -18,2500; -18,5000; -18,7500; -19,2500; -19,7500; -15,2500; -15,5000; -15,7500; -16,2500; -16,5000; -16,7500; -17,2500; -17,7500; -20; 45; 44,7500; 44,5000; 44,2500; 44; -5; -5,2500; -5,7500; -6; -6,2500; -6,5000; -6,7500; 0; -0,2500; -0,5000; "]
["32.50.13.120-00705","Линза интраокулярная для задней камеры глаза, псевдофакичная","Штука","2018-03-01","Материал линзы","Гидрофильная"]
[{"$nulls":4},"Тип линзы","Однокомпонентная интраокулярная"]
[{"$nulls":4},"Диаметр оптики (Оптический диаметр линзы)","≥5,5000 и ≤5,7500","Миллиметр"]
[{"$nulls":4},"Оптическая часть","Асферическая"]
[{"$nulls":4},"Диаметр общий (Наружный диаметр линзы)",">12,2500 и ≤12,5000","Миллиметр"]
[{"$nulls":4},"Геометрическая конфигурация (Гаптика)","Монолитная (S-образная)"]
[{"$nulls":4},"Диоптрийный ряд, дптр","-6,2500; -11,5000; -7,7500; -13,7500; 42,2500; 36,5000; 19,2500; 17; 15; 12,7500; 31,5000; 29,2500; 27; 26,5000; 23,5000; 20,5000; 9; 5,7500; 2,7500; -1,5000; 37,5000; -3,2500; 34; -18,2500; -15,5000; -17,7500; 44,7500; 44; -5,7500; -6,7500; -10; -11; -12; -4,2500; -7,2500; -8,2500; -9,2500; -13,2500; -14,2500; 43,5000; 42,5000; 41,5000; 40,5000; 25,7500; 24,7500; 23,7500; 22,7500; 21,7500; 20,7500; 10,7500; 9,7500; 8,7500; 7,7500; 7; 6; 5; 4; 3; 2; 1,2500; -1; 40; 39; 38; 45; 44,5000; 44,2500; -5; -5,2500; -5,5000; -6; -6,5000; 0; -0,2500; -0,5000; -10,2500; -10,5000; -10,7500; -11,2500; -11,7500; -12,2500; -12,5000; -12,7500; -4,5000; -4,7500; -7; -7,5000; -8; -8,5000; -8,7500; -9; -9,5000; -9,7500; -13; -13,5000; -14; -14,5000; -14,7500; 43,7500; 43,2500; 43; 42,7500; 42; 41,7500; 41,2500; 41; 40,7500; 40,2500; 37; 36,7500; 36,2500; 36; 35,7500; 35,5000; 35,2500; 20; 19,7500; 19,5000; 19; 18,7500; 18,5000; 18,2500; 18; 17,7500; 17,5000; 17,2500; 16,7500; 16,5000; 16,2500; 16; 15,7500; 15,5000; 15,2500; 14,7500; 14,5000; 14,2500; 14; 13,7500; 13,5000; 13,2500; 13; 12,5000; 12,2500; 12; 11,7500; 11,5000; 11,2500; 32; 31,7500; 31,2500; 31; 30,7500; 30,5000; 30,2500; 30; 29,7500; 29,5000; 29; 28,7500; 28,5000; 28,2500; 28; 27,7500; 27,5000; 27,2500; 26,7500; 26,2500; 26; 25,5000; 25,2500; 25; 24,5000; 24,2500; 24; 23,2500; 23; 22,5000; 22,2500; 22; 21,5000; 21,2500; 21; 20,2500; 11; 10,5000; 10,2500; 10; 9,5000; 9,2500; 8,5000; 8,2500; 8; 7,5000; 7,2500; 6,7500; 6,5000; 6,2500; 5,5000; 5,2500; 4,7500; 4,5000; 4,2500; 3,7500; 3,5000; 3,2500; 2,5000; 2,2500; 1,7500; 1,5000; 1; 0,7500; -0,7500; -1,2500; -1,7500; 39,7500; 39,5000; 39,2500; 38,7500; 38,5000; 38,2500; 37,7500; 37,2500; 0,5000; 0,2500; -2; -2,2500; -2,5000; -2,7500; -3; -3,5000; -3,7500; -4; 35; 34,7500; 34,5000; 34,2500; 33,7500; 33,5000; 33,2500; 33; 32,7500; 32,5000; 32,2500; -18; -18,5000; -18,7500; -19; -19,2500; -19,5000; -19,7500; -15; -15,2500; -15,7500; -16; -16,2500; -16,5000; -16,7500; -17; -17,2500; -17,5000; -20; "]
["32.50.13.120-00704","Линза интраокулярная для задней камеры глаза, псевдофакичная","Штука","2018-03-01","Материал линзы","Гидрофильная"]
[{"$nulls":4},"Тип линзы","Однокомпонентная интраокулярная"]
[{"$nulls":4},"Диаметр оптики (Оптический диаметр линзы)","≥5,5000 и ≤5,7500","Миллиметр"]
[{"$nulls":4},"Оптическая часть","Асферическая"]
[{"$nulls":4},"Диаметр общий (Наружный диаметр линзы)",">12,2500 и ≤12,5000","Миллиметр"]
[{"$nulls":4},"Геометрическая конфигурация (Гаптика)","Цельнолитая с четырьмя опорными частями"]
[{"$nulls":4},"Диоптрийный ряд, дптр","-5,2500; -10,5000; -4,2500; -8,5000; -13,7500; 42,7500; 40,5000; 35,2500; 18,2500; 16; 13; 31,2500; 28,2500; 25; 22; 10,5000; 7,5000; 4,7500; 2,5000; -1; 39; 0,2500; -4; 33; -19; -19,7500; -17,7500; 45; 44; -5,7500; -6,7500; -10; -11; 15,7500; 14,7500; 13,7500; 12,7500; 11,7500; 32; 31; 30; 29; 28; 27; 26,2500; 25,2500; 24,2500; 23,2500; 22,2500; 21,2500; 20,2500; 10,2500; 9,2500; 8,2500; 7,2500; 6,2500; -15,2500; -16,2500; -17; 44,7500; 44,5000; 44,2500; -5; -5,5000; -6; -6,2500; -6,5000; 0; -0,2500; -0,5000; -10,2500; -10,7500; -11,2500; -11,5000; -11,7500; -12; -12,2500; -12,5000; -12,7500; -4,5000; -4,7500; -7; -7,2500; -7,5000; -7,7500; -8; -8,2500; -8,7500; -9; -9,2500; -9,5000; -9,7500; -13; -13,2500; -13,5000; -14; -14,2500; -14,5000; -14,7500; 43,7500; 43,5000; 43,2500; 43; 42,5000; 42,2500; 42; 41,7500; 41,5000; 41,2500; 41; 40,7500; 40,2500; 37; 36,7500; 36,5000; 36,2500; 36; 35,7500; 35,5000; 20; 19,7500; 19,5000; 19,2500; 19; 18,7500; 18,5000; 18; 17,7500; 17,5000; 17,2500; 17; 16,7500; 16,5000; 16,2500; 15,5000; 15,2500; 15; 14,5000; 14,2500; 14; 13,5000; 13,2500; 12,5000; 12,2500; 12; 11,5000; 11,2500; 31,7500; 31,5000; 30,7500; 30,5000; 30,2500; 29,7500; 29,5000; 29,2500; 28,7500; 28,5000; 27,7500; 27,5000; 27,2500; 26,7500; 26,5000; 26; 25,7500; 25,5000; 24,7500; 24,5000; 24; 23,7500; 23,5000; 23; 22,7500; 22,5000; 21,7500; 21,5000; 21; 20,7500; 20,5000; 11; 10,7500; 10; 9,7500; 9,5000; 9; 8,7500; 8,5000; 8; 7,7500; 7; 6,7500; 6,5000; 6; 5,7500; 5,5000; 5,2500; 5; 4,5000; 4,2500; 4; 3,7500; 3,5000; 3,2500; 3; 2,7500; 2,2500; 2; 1,7500; 1,5000; 1,2500; 1; 0,7500; -0,7500; -1,2500; -1,5000; -1,7500; 40; 39,7500; 39,5000; 39,2500; 38,7500; 38,5000; 38,2500; 38; 37,7500; 37,5000; 37,2500; 0,5000; -2; -2,2500; -2,5000; -2,7500; -3; -3,2500; -3,5000; -3,7500; 35; 34,7500; 34,5000; 34,2500; 34; 33,7500; 33,5000; 33,2500; 32,7500; 32,5000; 32,2500; -18; -18,2500; -18,5000; -18,7500; -19,2500; -19,5000; -15; -15,5000; -15,7500; -16; -16,5000; -16,7500; -17,2500; -17,5000; -20; "]
["32.50.13.120-00703","Линза интраокулярная для задней камеры глаза, псевдофакичная","Штука","2018-03-01","Материал линзы","Гидрофобная"]
[{"$nulls":4},"Тип линзы","Однокомпонентная интраокулярная"]
[{"$nulls":4},"Диаметр оптики (Оптический диаметр линзы)","≥5,5000 и ≤5,7500","Миллиметр"]
[{"$nulls":4},"Оптическая часть","Асферическая"]
[{"$nulls":4},"Диаметр общий (Наружный диаметр линзы)",">12,2500 и ≤12,5000","Миллиметр"]
[{"$nulls":4},"Геометрическая конфигурация (Гаптика)","Монолитная (S-образная)"]
[{"$nulls":4},"Диоптрийный ряд, дптр","-5,7500; -10; -12,2500; -7,7500; -13; -13,5000; 42,2500; 36,2500; 18,5000; 15,5000; 12,5000; 30,5000; 27,5000; 24,7500; 22,7500; 20,5000; 9,2500; 7; 4,7500; 2,7500; -0,7500; 39; -2,5000; 34; -19; -17; -14; 43,7500; 42,7500; 41,7500; 40,7500; 36,7500; 35,7500; 19,7500; 18,7500; 17,7500; 17; 16; 15; 14; 13; 12; 11,2500; 31,2500; 30,2500; 29,2500; 28,2500; 27,2500; 26,2500; -1,5000; 39,5000; 38,5000; 37,5000; -2; -3; -4; 34,2500; 33,2500; 32,2500; -18,7500; -19,7500; -15,7500; -16,7500; 45; 44,7500; 44,5000; 44,2500; 44; -5; -5,2500; -5,5000; -6; -6,2500; -6,5000; -6,7500; 0; -0,2500; -0,5000; -10,2500; -10,5000; -10,7500; -11; -11,2500; -11,5000; -11,7500; -12; -12,5000; -12,7500; -4,2500; -4,5000; -4,7500; -7; -7,2500; -7,5000; -8; -8,2500; -8,5000; -8,7500; -9; -9,2500; -9,5000; -9,7500; -13,2500; -13,7500; -14,2500; -14,5000; -14,7500; 43,5000; 43,2500; 43; 42,5000; 42; 41,5000; 41,2500; 41; 40,5000; 40,2500; 37; 36,5000; 36; 35,5000; 35,2500; 20; 19,5000; 19,2500; 19; 18,2500; 18; 17,5000; 17,2500; 16,7500; 16,5000; 16,2500; 15,7500; 15,2500; 14,7500; 14,5000; 14,2500; 13,7500; 13,5000; 13,2500; 12,7500; 12,2500; 11,7500; 11,5000; 32; 31,7500; 31,5000; 31; 30,7500; 30; 29,7500; 29,5000; 29; 28,7500; 28,5000; 28; 27,7500; 27; 26,7500; 26,5000; 26; 25,7500; 25,5000; 25,2500; 25; 24,5000; 24,2500; 24; 23,7500; 23,5000; 23,2500; 23; 22,5000; 22,2500; 22; 21,7500; 21,5000; 21,2500; 21; 20,7500; 20,2500; 11; 10,7500; 10,5000; 10,2500; 10; 9,7500; 9,5000; 9; 8,7500; 8,5000; 8,2500; 8; 7,7500; 7,5000; 7,2500; 6,7500; 6,5000; 6,2500; 6; 5,7500; 5,5000; 5,2500; 5; 4,5000; 4,2500; 4; 3,7500; 3,5000; 3,2500; 3; 2,5000; 2,2500; 2; 1,7500; 1,5000; 1,2500; 1; 0,7500; -1; -1,2500; -1,7500; 40; 39,7500; 39,2500; 38,7500; 38,2500; 38; 37,7500; 37,2500; 0,5000; 0,2500; -2,2500; -2,7500; -3,2500; -3,5000; -3,7500; 35; 34,7500; 34,5000; 33,7500; 33,5000; 33; 32,7500; 32,5000; -18; -18,2500; -18,5000; -19,2500; -19,5000; -15; -15,2500; -15,5000; -16; -16,2500; -16,5000; -17,2500; -17,5000; -17,7500; -20; "]
["32.50.13.120-00702","Линза интраокулярная для задней камеры глаза, псевдофакичная","Штука","2018-03-01","Материал линзы","Гидрофобная"]
[{"$nulls":4},"Тип линзы","Однокомпонентная интраокулярная"]
[{"$nulls":4},"Диаметр оптики (Оптический диаметр линзы)","≥5,5000 и ≤5,7500","Миллиметр"]
[{"$nulls":4},"Оптическая часть","Асферическая"]
[{"$nulls":4},"Диаметр общий (Наружный диаметр линзы)",">12,2500 и ≤12,5000","Миллиметр"]
[{"$nulls":4},"Геометрическая конфигурация (Гаптика)","Цельнолитая с четырьмя опорными частями"]
[{"$nulls":4},"Диоптрийный ряд, дптр","44; -10; -4,2500; -9,2500; 43,5000; 40,5000; 19,5000; 16,7500; 14,2500; 12; 30,7500; 28,5000; 26,5000; 24,2500; 22; 10,7500; 8; 4,7500; 2,2500; 39,7500; 0,2500; 34,5000; -18,5000; -15,7500; -20; -5,2500; -6,2500; -0,2500; -10,5000; -11,5000; -12,5000; -4,7500; -7,7500; -8,7500; -9,7500; -13,7500; -14,7500; 43; 42; 41; 40,2500; 36,2500; 35,2500; 19,2500; 18,2500; 17,2500; 16,2500; 9,7500; 8,7500; 7,7500; 6,7500; 6; 5; 4; 3; 2; 1; -1; 40; 39; 38; 0,5000; -2,5000; -3,5000; 34,7500; 33,7500; 32,7500; -18; 45; 44,7500; 44,5000; 44,2500; -5; -5,5000; -5,7500; -6; -6,5000; -6,7500; 0; -0,5000; -10,2500; -10,7500; -11; -11,2500; -11,7500; -12; -12,2500; -12,7500; -4,5000; -7; -7,2500; -7,5000; -8; -8,2500; -8,5000; -9; -9,5000; -13; -13,2500; -13,5000; -14; -14,2500; -14,5000; 43,7500; 43,2500; 42,7500; 42,5000; 42,2500; 41,7500; 41,5000; 41,2500; 40,7500; 37; 36,7500; 36,5000; 36; 35,7500; 35,5000; 20; 19,7500; 19; 18,7500; 18,5000; 18; 17,7500; 17,5000; 17; 16,5000; 16; 15,7500; 15,5000; 15,2500; 15; 14,7500; 14,5000; 14; 13,7500; 13,5000; 13,2500; 13; 12,7500; 12,5000; 12,2500; 11,7500; 11,5000; 11,2500; 32; 31,7500; 31,5000; 31,2500; 31; 30,5000; 30,2500; 30; 29,7500; 29,5000; 29,2500; 29; 28,7500; 28,2500; 28; 27,7500; 27,5000; 27,2500; 27; 26,7500; 26,2500; 26; 25,7500; 25,5000; 25,2500; 25; 24,7500; 24,5000; 24; 23,7500; 23,5000; 23,2500; 23; 22,7500; 22,5000; 22,2500; 21,7500; 21,5000; 21,2500; 21; 20,7500; 20,5000; 20,2500; 11; 10,5000; 10,2500; 10; 9,5000; 9,2500; 9; 8,5000; 8,2500; 7,5000; 7,2500; 7; 6,5000; 6,2500; 5,7500; 5,5000; 5,2500; 4,5000; 4,2500; 3,7500; 3,5000; 3,2500; 2,7500; 2,5000; 1,7500; 1,5000; 1,2500; 0,7500; -0,7500; -1,2500; -1,5000; -1,7500; 39,5000; 39,2500; 38,7500; 38,5000; 38,2500; 37,7500; 37,5000; 37,2500; -2; -2,2500; -2,7500; -3; -3,2500; -3,7500; -4; 35; 34,2500; 34; 33,5000; 33,2500; 33; 32,5000; 32,2500; -18,2500; -18,7500; -19; -19,2500; -19,5000; -19,7500; -15; -15,2500; -15,5000; -16; -16,2500; -16,5000; -16,7500; -17; -17,2500; -17,5000; -17,7500; "]
["32.50.13.120-00701","Линза интраокулярная для задней камеры глаза, псевдофакичная","Штука","2018-03-01","Материал линзы","Гидрофильная"]
[{"$nulls":4},"Тип линзы","Цельная интраокулярная"]
[{"$nulls":4},"Диаметр оптики (Оптический диаметр линзы)","≥5,5000 и ≤5,7500","Миллиметр"]
[{"$nulls":4},"Оптическая часть","Сферическая"]
[{"$nulls":4},"Диаметр общий (Наружный диаметр линзы)",">12,2500 и ≤12,5000","Миллиметр"]
[{"$nulls":4},"Геометрическая конфигурация (Гаптика)","Монолитная (S-образная)"]
[{"$nulls":4},"Диоптрийный ряд, дптр","44,2500; -0,5000; -12,7500; -9,2500; 43,5000; 40,5000; 20; 17,7500; 15,5000; 13,2500; 32; 30; 27,7500; 2,7500; 26,5000; 23,5000; 21; 8,7500; 5,7500; -1,5000; 37,5000; -3; 34; -18,2500; -15,5000; -17,7500; 25,7500; 24,7500; 23,7500; 22,7500; 21,7500; 20,7500; 10,7500; 10; 9; 8; 7; 6; 5; 4,2500; 3,2500; 2,2500; 1,2500; -1; 40; 39; 38; 45; 44; -5,7500; -6,7500; -10; -11; -12; -4,2500; -7; -8; -9; -13; -14; 43,7500; 42,7500; 41,7500; 40,7500; 36,7500; 36; 44,7500; 44,5000; -5; -5,2500; -5,5000; -6; -6,2500; -6,5000; 0; -0,2500; -10,2500; -10,5000; -10,7500; -11,2500; -11,5000; -11,7500; -12,2500; -12,5000; -4,5000; -4,7500; -7,2500; -7,5000; -7,7500; -8,2500; -8,5000; -8,7500; -9,5000; -9,7500; -13,2500; -13,5000; -13,7500; -14,2500; -14,5000; -14,7500; 43,2500; 43; 42,5000; 42,2500; 42; 41,5000; 41,2500; 41; 40,2500; 37; 36,5000; 36,2500; 35,7500; 35,5000; 35,2500; 19,7500; 19,5000; 19,2500; 19; 18,7500; 18,5000; 18,2500; 18; 17,5000; 17,2500; 17; 16,7500; 16,5000; 16,2500; 16; 15,7500; 15,2500; 15; 14,7500; 14,5000; 14,2500; 14; 13,7500; 13,5000; 13; 12,7500; 12,5000; 12,2500; 12; 11,7500; 11,5000; 11,2500; 31,7500; 31,5000; 31,2500; 31; 30,7500; 30,5000; 30,2500; 29,7500; 29,5000; 29,2500; 29; 28,7500; 28,5000; 28,2500; 28; 27,5000; 27,2500; 27; 26,7500; 26,2500; 26; 25,5000; 25,2500; 25; 24,5000; 24,2500; 24; 23,2500; 23; 22,5000; 22,2500; 22; 21,5000; 21,2500; 20,5000; 20,2500; 11; 10,5000; 10,2500; 9,7500; 9,5000; 9,2500; 8,5000; 8,2500; 7,7500; 7,5000; 7,2500; 6,7500; 6,5000; 6,2500; 5,5000; 5,2500; 4,7500; 4,5000; 4; 3,7500; 3,5000; 3; 2,5000; 2; 1,7500; 1,5000; 1; 0,7500; -0,7500; -1,2500; -1,7500; 39,7500; 39,5000; 39,2500; 38,7500; 38,5000; 38,2500; 37,7500; 37,2500; 0,5000; 0,2500; -2; -2,2500; -2,5000; -2,7500; -3,2500; -3,5000; -3,7500; -4; 35; 34,7500; 34,5000; 34,2500; 33,7500; 33,5000; 33,2500; 33; 32,7500; 32,5000; 32,2500; -18; -18,5000; -18,7500; -19; -19,2500; -19,5000; -19,7500; -15; -15,2500; -15,7500; -16; -16,2500; -16,5000; -16,7500; -17; -17,2500; -17,5000; -20; "]
["32.50.13.120-00700","Линза интраокулярная для задней камеры глаза, псевдофакичная","Штука","2018-03-01","Материал линзы","Гидрофильная"]
[{"$nulls":4},"Тип линзы","Цельная интраокулярная"]
[{"$nulls":4},"Диаметр оптики (Оптический диаметр линзы)","≥5,5000 и ≤5,7500","Миллиметр"]
[{"$nulls":4},"Оптическая часть","Сферическая"]
[{"$nulls":4},"Диаметр общий (Наружный диаметр линзы)",">12,2500 и ≤12,5000","Миллиметр"]
[{"$nulls":4},"Геометрическая конфигурация (Гаптика)","Цельнолитая с четырьмя опорными частями"]
[{"$nulls":4},"Диоптрийный ряд, дптр","11,7500; 30; 27; 24; 21,2500; 9,2500; 6,2500; 3,2500; 0,7500; 39,5000; 37,2500; -3,5000; 33,5000; -18,7500; -16; -5,7500; -11,2500; -7,5000; -9,7500; 43,7500; 41,5000; 36,2500; 19,2500; 17; 14,7500; 13; 12,2500; 11,2500; 31,2500; 30,2500; 29,2500; 28,2500; 27,2500; 26,2500; 25,2500; 24,2500; 23,2500; 22,2500; 21,5000; 20,5000; 10,5000; 9,5000; 8,5000; 7,5000; 6,5000; 5,5000; 4,5000; 3,5000; 2,5000; 44,7500; -5; -6; 0; -10; -11; -12; -4,2500; -7,2500; 12,7500; 12,5000; 12; 11,5000; 32; 31,7500; 31,5000; 31; 30,7500; 30,5000; 29,7500; 29,5000; 29; 28,7500; 28,5000; 28; 27,7500; 27,5000; 26,7500; 26,5000; 26; 25,7500; 25,5000; 25; 24,7500; 24,5000; 23,7500; 23,5000; 23; 22,7500; 22,5000; 22; 21,7500; 21; 20,7500; 20,2500; 11; 10,7500; 10,2500; 10; 9,7500; 9; 8,7500; 8,2500; 8; 7,7500; 7,2500; 7; 6,7500; 6; 5,7500; 5,2500; 5; 4,7500; 4,2500; 4; 3,7500; 3; 2,7500; 2,2500; 2; 1,7500; 1,5000; 1,2500; 1; -0,7500; -1; -1,2500; -1,5000; -1,7500; 40; 39,7500; 39,2500; 39; 38,7500; 38,5000; 38,2500; 38; 37,7500; 37,5000; 0,5000; 0,2500; -2; -2,2500; -2,5000; -2,7500; -3; -3,2500; -3,7500; -4; 35; 34,7500; 34,5000; 34,2500; 34; 33,7500; 33,2500; 33; 32,7500; 32,5000; 32,2500; -18; -18,2500; -18,5000; -19; -19,2500; -19,5000; -19,7500; -15; -15,2500; -15,5000; -15,7500; -16,2500; -16,5000; -16,7500; -17; -17,2500; -17,5000; -17,7500; -20; 45; 44,5000; 44,2500; 44; -5,2500; -5,5000; -6,2500; -6,5000; -6,7500; -0,2500; -0,5000; -10,2500; -10,5000; -10,7500; -11,5000; -11,7500; -12,2500; -12,5000; -12,7500; -4,5000; -4,7500; -7; -7,7500; -8; -8,2500; -8,5000; -8,7500; -9; -9,2500; -9,5000; -13; -13,2500; -13,5000; -13,7500; -14; -14,2500; -14,5000; -14,7500; 43,5000; 43,2500; 43; 42,7500; 42,5000; 42,2500; 42; 41,7500; 41,2500; 41; 40,7500; 40,5000; 40,2500; 37; 36,7500; 36,5000; 36; 35,7500; 35,5000; 35,2500; 20; 19,7500; 19,5000; 19; 18,7500; 18,5000; 18,2500; 18; 17,7500; 17,5000; 17,2500; 16,7500; 16,5000; 16,2500; 16; 15,7500; 15,5000; 15,2500; 15; 14,5000; 14,2500; 14; 13,7500; 13,5000; 13,2500; "]
["32.50.13.120-00699","Линза интраокулярная для задней камеры глаза, псевдофакичная","Штука","2018-03-01","Материал линзы","Гидрофобная"]
[{"$nulls":4},"Тип линзы","Цельная интраокулярная"]
[{"$nulls":4},"Диаметр оптики (Оптический диаметр линзы)","≥5,5000 и ≤5,7500","Миллиметр"]
[{"$nulls":4},"Оптическая часть","Сферическая"]
[{"$nulls":4},"Диаметр общий (Наружный диаметр линзы)",">12,2500 и ≤12,5000","Миллиметр"]
[{"$nulls":4},"Геометрическая конфигурация (Гаптика)","Монолитная (S-образная)"]
[{"$nulls":4},"Диоптрийный ряд, дптр","38,2500; 44,7500; -6,2500; -10,7500; -4,2500; -8,5000; -13,7500; 42,7500; 36,2500; 18,2500; 15,7500; 12,5000; 30,5000; 27,5000; 24,5000; 21,7500; 10,7500; 8,5000; 6,2500; 4; 1,7500; -1,7500; -2,7500; 33,5000; -19,5000; -17,5000; 41,5000; 40,5000; 36,5000; 35,5000; 19,5000; 18,5000; 17,5000; 16,5000; 15,5000; 14,5000; 13,5000; 12,7500; 11,7500; 31,7500; 30,7500; 29,7500; 28,7500; 27,7500; 26,7500; 25,7500; 24,7500; 23,7500; 23; 0,5000; -2,5000; -3,5000; 34,7500; 33,7500; 32,7500; -18,2500; -19,2500; -15,2500; -16,2500; -17,2500; 45; 44,5000; 44,2500; 44; -5; -5,2500; -5,5000; -5,7500; -6; -6,5000; -6,7500; 0; -0,2500; -0,5000; -10; -10,2500; -10,5000; -11; -11,2500; -11,5000; -11,7500; -12; -12,2500; -12,5000; -12,7500; -4,5000; -4,7500; -7; -7,2500; -7,5000; -7,7500; -8; -8,2500; -8,7500; -9; -9,2500; -9,5000; -9,7500; -13; -13,2500; -13,5000; -14; -14,2500; -14,5000; -14,7500; 43,7500; 43,5000; 43,2500; 43; 42,5000; 42,2500; 42; 41,7500; 41,2500; 41; 40,7500; 40,2500; 37; 36,7500; 36; 35,7500; 35,2500; 20; 19,7500; 19,2500; 19; 18,7500; 18; 17,7500; 17,2500; 17; 16,7500; 16,2500; 16; 15,2500; 15; 14,7500; 14,2500; 14; 13,7500; 13,2500; 13; 12,2500; 12; 11,5000; 11,2500; 32; 31,5000; 31,2500; 31; 30,2500; 30; 29,5000; 29,2500; 29; 28,5000; 28,2500; 28; 27,2500; 27; 26,5000; 26,2500; 26; 25,5000; 25,2500; 25; 24,2500; 24; 23,5000; 23,2500; 22,7500; 22,5000; 22,2500; 22; 21,5000; 21,2500; 21; 20,7500; 20,5000; 20,2500; 11; 10,5000; 10,2500; 10; 9,7500; 9,5000; 9,2500; 9; 8,7500; 8,2500; 8; 7,7500; 7,5000; 7,2500; 7; 6,7500; 6,5000; 6; 5,7500; 5,5000; 5,2500; 5; 4,7500; 4,5000; 4,2500; 3,7500; 3,5000; 3,2500; 3; 2,7500; 2,5000; 2,2500; 2; 1,5000; 1,2500; 1; 0,7500; -0,7500; -1; -1,2500; -1,5000; 40; 39,7500; 39,5000; 39,2500; 39; 38,7500; 38,5000; 38; 37,7500; 37,5000; 37,2500; 0,2500; -2; -2,2500; -3; -3,2500; -3,7500; -4; 35; 34,5000; 34,2500; 34; 33,2500; 33; 32,5000; 32,2500; -18; -18,5000; -18,7500; -19; -19,7500; -15; -15,5000; -15,7500; -16; -16,5000; -16,7500; -17; -17,7500; -20; "]
["32.50.13.120-00698","Линза интраокулярная для задней камеры глаза, псевдофакичная","Штука","2018-03-01","Материал линзы","Гидрофобная"]
[{"$nulls":4},"Тип линзы","Цельная интраокулярная"]
[{"$nulls":4},"Диаметр оптики (Оптический диаметр линзы)","≥5,5000 и ≤5,7500","Миллиметр"]
[{"$nulls":4},"Оптическая часть","Сферическая"]
[{"$nulls":4},"Диаметр общий (Наружный диаметр линзы)",">12,2500 и ≤12,5000","Миллиметр"]
[{"$nulls":4},"Геометрическая конфигурация (Гаптика)","Цельнолитая с четырьмя опорными частями"]
[{"$nulls":4},"Диоптрийный ряд, дптр","44; 0; -11,2500; -7,5000; -13,5000; 42,2500; 36,2500; 18,5000; 15,5000; 12,5000; 31; 28,7500; 26,7500; 24,5000; 22,2500; 11; 9; 5,5000; 2,5000; -1,7500; 37,2500; 35; 32,2500; -15,7500; -0,5000; -10,7500; -11,7500; -12,7500; -7; -8; -9; -13; -14; 43,7500; 42,7500; 41,7500; 40,7500; 36,7500; 36; 20; 19; 18; 17; 16; 15,2500; 14,2500; 13,2500; 12,2500; 6,7500; 5,7500; 4,7500; 4; 3; 2; 1; -1,2500; 39,7500; 38,7500; 37,7500; 0,5000; -2,5000; -3,5000; 34,7500; 33,7500; 32,7500; -18,2500; -19,2500; -15,2500; -16,2500; -17,2500; 45; 44,7500; 44,5000; 44,2500; -5; -5,2500; -5,5000; -5,7500; -6; -6,2500; -6,5000; -6,7500; -0,2500; -10; -10,2500; -10,5000; -11; -11,5000; -12; -12,2500; -12,5000; -4,2500; -4,5000; -4,7500; -7,2500; -7,7500; -8,2500; -8,5000; -8,7500; -9,2500; -9,5000; -9,7500; -13,2500; -13,7500; -14,2500; -14,5000; -14,7500; 43,5000; 43,2500; 43; 42,5000; 42; 41,5000; 41,2500; 41; 40,5000; 40,2500; 37; 36,5000; 35,7500; 35,5000; 35,2500; 19,7500; 19,5000; 19,2500; 18,7500; 18,2500; 17,7500; 17,5000; 17,2500; 16,7500; 16,5000; 16,2500; 15,7500; 15; 14,7500; 14,5000; 14; 13,7500; 13,5000; 13; 12,7500; 12; 11,7500; 11,5000; 11,2500; 32; 31,7500; 31,5000; 31,2500; 30,7500; 30,5000; 30,2500; 30; 29,7500; 29,5000; 29,2500; 29; 28,5000; 28,2500; 28; 27,7500; 27,5000; 27,2500; 27; 26,5000; 26,2500; 26; 25,7500; 25,5000; 25,2500; 25; 24,7500; 24,2500; 24; 23,7500; 23,5000; 23,2500; 23; 22,7500; 22,5000; 22; 21,7500; 21,5000; 21,2500; 21; 20,7500; 20,5000; 20,2500; 10,7500; 10,5000; 10,2500; 10; 9,7500; 9,5000; 9,2500; 8,7500; 8,5000; 8,2500; 8; 7,7500; 7,5000; 7,2500; 7; 6,5000; 6,2500; 6; 5,2500; 5; 4,5000; 4,2500; 3,7500; 3,5000; 3,2500; 2,7500; 2,2500; 1,7500; 1,5000; 1,2500; 0,7500; -0,7500; -1; -1,5000; 40; 39,5000; 39,2500; 39; 38,5000; 38,2500; 38; 37,5000; 0,2500; -2; -2,2500; -2,7500; -3; -3,2500; -3,7500; -4; 34,5000; 34,2500; 34; 33,5000; 33,2500; 33; 32,5000; -18; -18,5000; -18,7500; -19; -19,5000; -19,7500; -15; -15,5000; -16; -16,5000; -16,7500; -17; -17,5000; -17,7500; -20; "]
["32.50.13.120-00697","Линза интраокулярная для задней камеры глаза, псевдофакичная","Штука","2018-03-01","Материал линзы","Гидрофильная"]
[{"$nulls":4},"Тип линзы","Цельная интраокулярная"]
[{"$nulls":4},"Диаметр оптики (Оптический диаметр линзы)","≥5,5000 и ≤5,7500","Миллиметр"]
[{"$nulls":4},"Оптическая часть","Асферическая"]
[{"$nulls":4},"Диаметр общий (Наружный диаметр линзы)",">12,2500 и ≤12,5000","Миллиметр"]
[{"$nulls":4},"Геометрическая конфигурация (Гаптика)","Монолитная (S-образная)"]
[{"$nulls":4},"Диоптрийный ряд, дптр","28,5000; 44,2500; -0,5000; -12,7500; -9; 43,7500; 40,7500; 35,5000; 18,5000; 16,2500; 14; 11,7500; 30,5000; 24,5000; 21,5000; 9,5000; 6,5000; 3,5000; 0,7500; 38,5000; -2,5000; 34,5000; 32,2500; -15; -17; 45; 44; -5,7500; -6,7500; -10; -11; -12; -4,2500; -7,2500; -8,2500; -9,2500; -13,2500; -14,2500; 43,5000; 42,5000; 41,5000; 26,7500; 25,7500; 24,7500; 23,7500; 22,7500; 21,7500; 20,7500; 10,7500; 9,7500; 8,7500; 7,7500; 6,7500; 6; 5; 4; 3; 2; 1; -1; 40; 39; 38; 44,7500; 44,5000; -5; -5,2500; -5,5000; -6; -6,2500; -6,5000; 0; -0,2500; -10,2500; -10,5000; -10,7500; -11,2500; -11,5000; -11,7500; -12,2500; -12,5000; -4,5000; -4,7500; -7; -7,5000; -7,7500; -8; -8,5000; -8,7500; -9,5000; -9,7500; -13; -13,5000; -13,7500; -14; -14,5000; -14,7500; 43,2500; 43; 42,7500; 42,2500; 42; 41,7500; 41,2500; 41; 40,5000; 40,2500; 37; 36,7500; 36,5000; 36,2500; 36; 35,7500; 35,2500; 20; 19,7500; 19,5000; 19,2500; 19; 18,7500; 18,2500; 18; 17,7500; 17,5000; 17,2500; 17; 16,7500; 16,5000; 16; 15,7500; 15,5000; 15,2500; 15; 14,7500; 14,5000; 14,2500; 13,7500; 13,5000; 13,2500; 13; 12,7500; 12,5000; 12,2500; 12; 11,5000; 11,2500; 32; 31,7500; 31,5000; 31,2500; 31; 30,7500; 30,2500; 30; 29,7500; 29,5000; 29,2500; 29; 28,7500; 28,2500; 28; 27,7500; 27,5000; 27,2500; 27; 26,5000; 26,2500; 26; 25,5000; 25,2500; 25; 24,2500; 24; 23,5000; 23,2500; 23; 22,5000; 22,2500; 22; 21,2500; 21; 20,5000; 20,2500; 11; 10,5000; 10,2500; 10; 9,2500; 9; 8,5000; 8,2500; 8; 7,5000; 7,2500; 7; 6,2500; 5,7500; 5,5000; 5,2500; 4,7500; 4,5000; 4,2500; 3,7500; 3,2500; 2,7500; 2,5000; 2,2500; 1,7500; 1,5000; 1,2500; -0,7500; -1,2500; -1,5000; -1,7500; 39,7500; 39,5000; 39,2500; 38,7500; 38,2500; 37,7500; 37,5000; 37,2500; 0,5000; 0,2500; -2; -2,2500; -2,7500; -3; -3,2500; -3,5000; -3,7500; -4; 35; 34,7500; 34,2500; 34; 33,7500; 33,5000; 33,2500; 33; 32,7500; 32,5000; -18; -18,2500; -18,5000; -18,7500; -19; -19,2500; -19,5000; -19,7500; -15,2500; -15,5000; -15,7500; -16; -16,2500; -16,5000; -16,7500; -17,2500; -17,5000; -17,7500; -20; "]
["32.50.13.120-00696","Линза интраокулярная для задней камеры глаза, псевдофакичная","Штука","2018-03-01","Материал линзы","Гидрофильная"]
[{"$nulls":4},"Тип линзы","Цельная интраокулярная"]
[{"$nulls":4},"Диаметр оптики (Оптический диаметр линзы)","≥5,5000 и ≤5,7500","Миллиметр"]
[{"$nulls":4},"Оптическая часть","Асферическая"]
[{"$nulls":4},"Диаметр общий (Наружный диаметр линзы)",">12,2500 и ≤12,5000","Миллиметр"]
[{"$nulls":4},"Геометрическая конфигурация (Гаптика)","Цельнолитая с четырьмя опорными частями"]
[{"$nulls":4},"Диоптрийный ряд, дптр","-5,2500; -10,5000; -12,7500; -8,2500; -13,5000; 43; 40,7500; 35,5000; 18,5000; 17,2500; 14,2500; 11,2500; 29,2500; 26,2500; 23,2500; 20,5000; 8,5000; 5,7500; 3,5000; 1,2500; 40; 37,7500; -3; 34; -18,2500; -16,5000; 45; 44; -5,7500; -6,7500; -10; 16,5000; 15,7500; 14,7500; 13,7500; 12,7500; 11,7500; 31,7500; 30,7500; 29,7500; 28,7500; 27,7500; 26,7500; 25,7500; 25; 24; 23; 22; 21; 11; 10,2500; 9,2500; 8,2500; 7,2500; -19; -15; -16; -17; 44,7500; 44,5000; 44,2500; -5; -5,5000; -6; -6,2500; -6,5000; 0; -0,2500; -0,5000; -10,2500; -10,7500; -11; -11,2500; -11,5000; -11,7500; -12; -12,2500; -12,5000; -4,2500; -4,5000; -4,7500; -7; -7,2500; -7,5000; -7,7500; -8; -8,5000; -8,7500; -9; -9,2500; -9,5000; -9,7500; -13; -13,2500; -13,7500; -14; -14,2500; -14,5000; -14,7500; 43,7500; 43,5000; 43,2500; 42,7500; 42,5000; 42,2500; 42; 41,7500; 41,5000; 41,2500; 41; 40,5000; 40,2500; 37; 36,7500; 36,5000; 36,2500; 36; 35,7500; 35,2500; 20; 19,7500; 19,5000; 19,2500; 19; 18,7500; 18,2500; 18; 17,7500; 17,5000; 17; 16,7500; 16,2500; 16; 15,5000; 15,2500; 15; 14,5000; 14; 13,5000; 13,2500; 13; 12,5000; 12,2500; 12; 11,5000; 32; 31,5000; 31,2500; 31; 30,5000; 30,2500; 30; 29,5000; 29; 28,5000; 28,2500; 28; 27,5000; 27,2500; 27; 26,5000; 26; 25,5000; 25,2500; 24,7500; 24,5000; 24,2500; 23,7500; 23,5000; 22,7500; 22,5000; 22,2500; 21,7500; 21,5000; 21,2500; 20,7500; 20,2500; 10,7500; 10,5000; 10; 9,7500; 9,5000; 9; 8,7500; 8; 7,7500; 7,5000; 7; 6,7500; 6,5000; 6,2500; 6; 5,5000; 5,2500; 5; 4,7500; 4,5000; 4,2500; 4; 3,7500; 3,2500; 3; 2,7500; 2,5000; 2,2500; 2; 1,7500; 1,5000; 1; 0,7500; -0,7500; -1; -1,2500; -1,5000; -1,7500; 39,7500; 39,5000; 39,2500; 39; 38,7500; 38,5000; 38,2500; 38; 37,5000; 37,2500; 0,5000; 0,2500; -2; -2,2500; -2,5000; -2,7500; -3,2500; -3,5000; -3,7500; -4; 35; 34,7500; 34,5000; 34,2500; 33,7500; 33,5000; 33,2500; 33; 32,7500; 32,5000; 32,2500; -18; -18,5000; -18,7500; -19,2500; -19,5000; -19,7500; -15,2500; -15,5000; -15,7500; -16,2500; -16,7500; -17,2500; -17,5000; -17,7500; -20; "]
["32.50.13.120-00695","Линза интраокулярная для задней камеры глаза, псевдофакичная","Штука","2018-03-01","Материал линзы","Гидрофобная"]
[{"$nulls":4},"Тип линзы","Цельная интраокулярная"]
[{"$nulls":4},"Диаметр оптики (Оптический диаметр линзы)","≥5,5000 и ≤5,7500","Миллиметр"]
[{"$nulls":4},"Оптическая часть","Асферическая"]
[{"$nulls":4},"Диаметр общий (Наружный диаметр линзы)",">12,2500 и ≤12,5000","Миллиметр"]
[{"$nulls":4},"Геометрическая конфигурация (Гаптика)","Монолитная (S-образная)"]
[{"$nulls":4},"Диоптрийный ряд, дптр","44,5000; -6,5000; -11; -4,5000; -8,7500; 43,2500; 40,2500; 19,2500; 16,5000; 13,5000; 31,5000; 28,5000; 25,7500; 23,5000; 21,5000; 10,2500; 8; 5,7500; 3,5000; 1,5000; 39,2500; -2; 34,2500; -18,7500; -16,7500; -13,2500; -14,2500; 43,5000; 42,5000; 41,5000; 40,5000; 36,5000; 35,7500; 19,7500; 18,7500; 17,7500; 16,7500; 15,7500; 14,7500; 13,7500; 12,7500; 11,7500; 31,7500; 30,7500; 30; 29; 28; 27; -1; 40; 39; 38; 0,5000; -2,5000; -3,5000; 34,7500; 34; 33; -18; -19; -15; -16; -17; 45; 44,7500; 44,2500; 44; -5; -5,2500; -5,5000; -5,7500; -6; -6,2500; -6,7500; 0; -0,2500; -0,5000; -10; -10,2500; -10,5000; -10,7500; -11,2500; -11,5000; -11,7500; -12; -12,2500; -12,5000; -12,7500; -4,2500; -4,7500; -7; -7,2500; -7,5000; -7,7500; -8; -8,2500; -8,5000; -9; -9,2500; -9,5000; -9,7500; -13; -13,5000; -13,7500; -14; -14,5000; -14,7500; 43,7500; 43; 42,7500; 42,2500; 42; 41,7500; 41,2500; 41; 40,7500; 37; 36,7500; 36,2500; 36; 35,5000; 35,2500; 20; 19,5000; 19; 18,5000; 18,2500; 18; 17,5000; 17,2500; 17; 16,2500; 16; 15,5000; 15,2500; 15; 14,5000; 14,2500; 14; 13,2500; 13; 12,5000; 12,2500; 12; 11,5000; 11,2500; 32; 31,2500; 31; 30,5000; 30,2500; 29,7500; 29,5000; 29,2500; 28,7500; 28,2500; 27,7500; 27,5000; 27,2500; 26,7500; 26,5000; 26,2500; 26; 25,5000; 25,2500; 25; 24,7500; 24,5000; 24,2500; 24; 23,7500; 23,2500; 23; 22,7500; 22,5000; 22,2500; 22; 21,7500; 21,2500; 21; 20,7500; 20,5000; 20,2500; 11; 10,7500; 10,5000; 10; 9,7500; 9,5000; 9,2500; 9; 8,7500; 8,5000; 8,2500; 7,7500; 7,5000; 7,2500; 7; 6,7500; 6,5000; 6,2500; 6; 5,5000; 5,2500; 5; 4,7500; 4,5000; 4,2500; 4; 3,7500; 3,2500; 3; 2,7500; 2,5000; 2,2500; 2; 1,7500; 1,2500; 1; 0,7500; -0,7500; -1,2500; -1,5000; -1,7500; 39,7500; 39,5000; 38,7500; 38,5000; 38,2500; 37,7500; 37,5000; 37,2500; 0,2500; -2,2500; -2,7500; -3; -3,2500; -3,7500; -4; 35; 34,5000; 33,7500; 33,5000; 33,2500; 32,7500; 32,5000; 32,2500; -18,2500; -18,5000; -19,2500; -19,5000; -19,7500; -15,2500; -15,5000; -15,7500; -16,2500; -16,5000; -17,2500; -17,5000; -17,7500; -20; "]
["32.50.13.120-00694","Линза интраокулярная для задней камеры глаза, псевдофакичная","Штука","2018-03-01","Материал линзы","Гидрофобная"]
[{"$nulls":4},"Тип линзы","Цельная интраокулярная"]
[{"$nulls":4},"Диаметр оптики (Оптический диаметр линзы)","≥5,5000 и ≤5,7500","Миллиметр"]
[{"$nulls":4},"Оптическая часть","Асферическая"]
[{"$nulls":4},"Диаметр общий (Наружный диаметр линзы)",">12,2500 и ≤12,5000","Миллиметр"]
[{"$nulls":4},"Геометрическая конфигурация (Гаптика)","Цельнолитая с четырьмя опорными частями"]
[{"$nulls":4},"Диоптрийный ряд, дптр","-5,7500; -11,2500; -7,5000; -13; 42,7500; 36,7500; 18,7500; 15,7500; 13,5000; 11,5000; 30,2500; 28; 25,7500; 23,5000; 21,5000; 9,5000; 6,5000; 3,7500; 0,7500; 38,5000; -3; 33,2500; -19,5000; -16,7500; 44,7500; -5; -6; 0; -10; -11; -12; -4,2500; -7,2500; -8,2500; -9,2500; -13,2500; -14,2500; 43,5000; 42,5000; 41,5000; 40,5000; 36,5000; 35,5000; 19,5000; 18,5000; 17,7500; 16,7500; 11; 10; 9,2500; 8,2500; 7,2500; 6,2500; 5,2500; 4,2500; 3,2500; 2,2500; 1,2500; -1; 40; 39,2500; 38,2500; 37,2500; -2,2500; -3,2500; 35; 34; 33; -18; 45; 44,5000; 44,2500; 44; -5,2500; -5,5000; -6,2500; -6,5000; -6,7500; -0,2500; -0,5000; -10,2500; -10,5000; -10,7500; -11,5000; -11,7500; -12,2500; -12,5000; -12,7500; -4,5000; -4,7500; -7; -7,7500; -8; -8,5000; -8,7500; -9; -9,5000; -9,7500; -13,5000; -13,7500; -14; -14,5000; -14,7500; 43,7500; 43,2500; 43; 42,2500; 42; 41,7500; 41,2500; 41; 40,7500; 40,2500; 37; 36,2500; 36; 35,7500; 35,2500; 20; 19,7500; 19,2500; 19; 18,2500; 18; 17,5000; 17,2500; 17; 16,5000; 16,2500; 16; 15,5000; 15,2500; 15; 14,7500; 14,5000; 14,2500; 14; 13,7500; 13,2500; 13; 12,7500; 12,5000; 12,2500; 12; 11,7500; 11,2500; 32; 31,7500; 31,5000; 31,2500; 31; 30,7500; 30,5000; 30; 29,7500; 29,5000; 29,2500; 29; 28,7500; 28,5000; 28,2500; 27,7500; 27,5000; 27,2500; 27; 26,7500; 26,5000; 26,2500; 26; 25,5000; 25,2500; 25; 24,7500; 24,5000; 24,2500; 24; 23,7500; 23,2500; 23; 22,7500; 22,5000; 22,2500; 22; 21,7500; 21,2500; 21; 20,7500; 20,5000; 20,2500; 10,7500; 10,5000; 10,2500; 9,7500; 9; 8,7500; 8,5000; 8; 7,7500; 7,5000; 7; 6,7500; 6; 5,7500; 5,5000; 5; 4,7500; 4,5000; 4; 3,5000; 3; 2,7500; 2,5000; 2; 1,7500; 1,5000; 1; -0,7500; -1,2500; -1,5000; -1,7500; 39,7500; 39,5000; 39; 38,7500; 38; 37,7500; 37,5000; 0,5000; 0,2500; -2; -2,5000; -2,7500; -3,5000; -3,7500; -4; 34,7500; 34,5000; 34,2500; 33,7500; 33,5000; 32,7500; 32,5000; 32,2500; -18,2500; -18,5000; -18,7500; -19; -19,2500; -19,7500; -15; -15,2500; -15,5000; -15,7500; -16; -16,2500; -16,5000; -17; -17,2500; -17,5000; -17,7500; -20; "]
["32.50.13.120-00693","Линза интраокулярная для задней камеры глаза, псевдофакичная","Штука","2018-03-01","Материал линзы","Гидрофильная"]
[{"$nulls":4},"Тип линзы","Однокомпонентная интраокулярная"]
[{"$nulls":4},"Диаметр оптики (Оптический диаметр линзы)","≥5,5000 и ≤5,7500","Миллиметр"]
[{"$nulls":4},"Оптическая часть","Сферическая"]
[{"$nulls":4},"Диаметр общий (Наружный диаметр линзы)",">12,5000 и ≤12,7500","Миллиметр"]
[{"$nulls":4},"Геометрическая конфигурация (Гаптика)","Монолитная (S-образная)"]
[{"$nulls":4},"Диоптрийный ряд, дптр","45; -6,7500; -12,2500; -8,5000; -14; 42,5000; 40,2500; 20; 18; 15,7500; 13,5000; 11,2500; 29,7500; 27; 24; 21; 9,2500; 6,2500; 3,2500; -1; 38,7500; 0,2500; -4; 33; -19,2500; -16,5000; 44,7500; -5; -6; 0; -10,2500; -11; -12; -4,2500; -7,2500; -8,2500; -9,2500; 31,5000; 30,5000; 29,5000; 28,5000; 27,5000; 26,5000; 25,5000; 24,5000; 23,7500; 22,7500; 21,7500; 20,7500; 10,7500; 9,7500; 8,7500; 7,7500; 6,7500; 5,7500; 4,7500; 3,7500; 3; 2; 1; 44,5000; 44,2500; 44; -5,2500; -5,5000; -5,7500; -6,2500; -6,5000; -0,2500; -0,5000; -10; -10,5000; -10,7500; -11,2500; -11,5000; -11,7500; -12,5000; -12,7500; -4,5000; -4,7500; -7; -7,5000; -7,7500; -8; -8,7500; -9; -9,5000; -9,7500; -13; -13,2500; -13,5000; -13,7500; -14,2500; -14,5000; -14,7500; 43,7500; 43,5000; 43,2500; 43; 42,7500; 42,2500; 42; 41,7500; 41,5000; 41,2500; 41; 40,7500; 40,5000; 37; 36,7500; 36,5000; 36,2500; 36; 35,7500; 35,5000; 35,2500; 19,7500; 19,5000; 19,2500; 19; 18,7500; 18,5000; 18,2500; 17,7500; 17,5000; 17,2500; 17; 16,7500; 16,5000; 16,2500; 16; 15,5000; 15,2500; 15; 14,7500; 14,5000; 14,2500; 14; 13,7500; 13,2500; 13; 12,7500; 12,5000; 12,2500; 12; 11,7500; 11,5000; 32; 31,7500; 31,2500; 31; 30,7500; 30,2500; 30; 29,2500; 29; 28,7500; 28,2500; 28; 27,7500; 27,2500; 26,7500; 26,2500; 26; 25,7500; 25,2500; 25; 24,7500; 24,2500; 23,5000; 23,2500; 23; 22,5000; 22,2500; 22; 21,5000; 21,2500; 20,5000; 20,2500; 11; 10,5000; 10,2500; 10; 9,5000; 9; 8,5000; 8,2500; 8; 7,5000; 7,2500; 7; 6,5000; 6; 5,5000; 5,2500; 5; 4,5000; 4,2500; 4; 3,5000; 2,7500; 2,5000; 2,2500; 1,7500; 1,5000; 1,2500; 0,7500; -0,7500; -1,2500; -1,5000; -1,7500; 40; 39,7500; 39,5000; 39,2500; 39; 38,5000; 38,2500; 38; 37,7500; 37,5000; 37,2500; 0,5000; -2; -2,2500; -2,5000; -2,7500; -3; -3,2500; -3,5000; -3,7500; 35; 34,7500; 34,5000; 34,2500; 34; 33,7500; 33,5000; 33,2500; 32,7500; 32,5000; 32,2500; -18; -18,2500; -18,5000; -18,7500; -19; -19,5000; -19,7500; -15; -15,2500; -15,5000; -15,7500; -16; -16,2500; -16,7500; -17; -17,2500; -17,5000; -17,7500; -20; "]
["32.50.13.120-00692","Линза интраокулярная для задней камеры глаза, псевдофакичная","Штука","2018-03-01","Материал линзы","Гидрофильная"]
[{"$nulls":4},"Тип линзы","Однокомпонентная интраокулярная"]
[{"$nulls":4},"Диаметр оптики (Оптический диаметр линзы)","≥5,5000 и ≤5,7500","Миллиметр"]
[{"$nulls":4},"Оптическая часть","Сферическая"]
[{"$nulls":4},"Диаметр общий (Наружный диаметр линзы)",">12,5000 и ≤12,7500","Миллиметр"]
[{"$nulls":4},"Геометрическая конфигурация (Гаптика)","Цельнолитая с четырьмя опорными частями"]
[{"$nulls":4},"Диоптрийный ряд, дптр","44; 0; -11,5000; -7; -9,2500; -14,5000; 42,2500; 37; 36,2500; 18,2500; 15,2500; 12,5000; 30,5000; 27,5000; 24,5000; 21,5000; 9,7500; 7,7500; 5,5000; 3,2500; 1; 39,5000; 37,5000; -3,2500; -4; 32,2500; -15,7500; 35,7500; 19,7500; 18,7500; 17,7500; 16,7500; 15,7500; 14,7500; 13,7500; 12,7500; 11,7500; 31,7500; 31; 30; 29; 28; 27; 26; 25,2500; 24,2500; 23,2500; 22,2500; 21,2500; 20,2500; 34,7500; 33,7500; 32,7500; -18,2500; -19,2500; -15,2500; -16,2500; -17,2500; 44,7500; 45; 44,5000; 44,2500; -5; -5,2500; -5,5000; -5,7500; -6; -6,2500; -6,5000; -6,7500; -0,2500; -0,5000; -10; -10,2500; -10,5000; -10,7500; -11; -11,2500; -11,7500; -12; -12,2500; -12,5000; -12,7500; -4,2500; -4,5000; -4,7500; -7,2500; -7,5000; -7,7500; -8; -8,2500; -8,5000; -8,7500; -9; -9,5000; -9,7500; -13; -13,2500; -13,5000; -13,7500; -14; -14,2500; -14,7500; 43,7500; 43,5000; 43,2500; 43; 42,7500; 42,5000; 42; 41,7500; 41,5000; 41,2500; 41; 40,7500; 40,5000; 40,2500; 36,7500; 36,5000; 36; 35,5000; 35,2500; 20; 19,5000; 19,2500; 19; 18,5000; 18; 17,5000; 17,2500; 17; 16,5000; 16,2500; 16; 15,5000; 15; 14,5000; 14,2500; 14; 13,5000; 13,2500; 13; 12,2500; 12; 11,5000; 11,2500; 32; 31,5000; 31,2500; 30,7500; 30,2500; 29,7500; 29,5000; 29,2500; 28,7500; 28,5000; 28,2500; 27,7500; 27,2500; 26,7500; 26,5000; 26,2500; 25,7500; 25,5000; 25; 24,7500; 24; 23,7500; 23,5000; 23; 22,7500; 22,5000; 22; 21,7500; 21; 20,7500; 20,5000; 11; 10,7500; 10,5000; 10,2500; 10; 9,5000; 9,2500; 9; 8,7500; 8,5000; 8,2500; 8; 7,5000; 7,2500; 7; 6,7500; 6,5000; 6,2500; 6; 5,7500; 5,2500; 5; 4,7500; 4,5000; 4,2500; 4; 3,7500; 3,5000; 3; 2,7500; 2,5000; 2,2500; 2; 1,7500; 1,5000; 1,2500; 0,7500; -0,7500; -1; -1,2500; -1,5000; -1,7500; 40; 39,7500; 39,2500; 39; 38,7500; 38,5000; 38,2500; 38; 37,7500; 37,2500; 0,5000; 0,2500; -2; -2,2500; -2,5000; -2,7500; -3; -3,5000; -3,7500; 35; 34,5000; 34,2500; 34; 33,5000; 33,2500; 33; 32,5000; -18; -18,5000; -18,7500; -19; -19,5000; -19,7500; -15; -15,5000; -16; -16,5000; -16,7500; -17; -17,5000; -17,7500; -20; "]
["32.50.13.120-00691","Линза интраокулярная для задней камеры глаза, псевдофакичная","Штука","2018-03-01","Материал линзы","Гидрофобная"]
[{"$nulls":4},"Тип линзы","Однокомпонентная интраокулярная"]
[{"$nulls":4},"Диаметр оптики (Оптический диаметр линзы)","≥5,5000 и ≤5,7500","Миллиметр"]
[{"$nulls":4},"Оптическая часть","Сферическая"]
[{"$nulls":4},"Диаметр общий (Наружный диаметр линзы)",">12,5000 и ≤12,7500","Миллиметр"]
[{"$nulls":4},"Геометрическая конфигурация (Гаптика)","Монолитная (S-образная)"]
[{"$nulls":4},"Диоптрийный ряд, дптр","41; 44,5000; 0; -12,2500; -8,2500; -13,5000; 43; 35,7500; 18,5000; 16,2500; 14; 11,5000; 29,5000; 26,5000; 23,5000; 20,5000; 8,7500; 5,7500; 2,7500; -1; 38,7500; 0,2500; -4; 33; -19,2500; -16,5000; 45; 44; -5,7500; -6,7500; -10; -11; -12; -4,2500; -7,2500; 12,7500; 11,7500; 31,7500; 30,7500; 29,7500; 28,7500; 27,7500; 26,7500; 26; 25; 24; 23; 22; 21; 20,2500; 10,2500; 9,2500; 8,2500; 7,2500; 6,2500; 5,2500; 4,2500; 3,2500; 2,2500; 44,7500; 44,2500; -5; -5,2500; -5,5000; -6; -6,2500; -6,5000; -0,2500; -0,5000; -10,2500; -10,5000; -10,7500; -11,2500; -11,5000; -11,7500; -12,5000; -12,7500; -4,5000; -4,7500; -7; -7,5000; -7,7500; -8; -8,5000; -8,7500; -9; -9,2500; -9,5000; -9,7500; -13; -13,2500; -13,7500; -14; -14,2500; -14,5000; -14,7500; 43,7500; 43,5000; 43,2500; 42,7500; 42,5000; 42,2500; 42; 41,7500; 41,5000; 41,2500; 40,7500; 40,5000; 40,2500; 37; 36,7500; 36,5000; 36,2500; 36; 35,5000; 35,2500; 20; 19,7500; 19,5000; 19,2500; 19; 18,7500; 18,2500; 18; 17,7500; 17,5000; 17,2500; 17; 16,7500; 16,5000; 16; 15,7500; 15,5000; 15,2500; 15; 14,7500; 14,5000; 14,2500; 13,7500; 13,5000; 13,2500; 13; 12,5000; 12,2500; 12; 11,2500; 32; 31,5000; 31,2500; 31; 30,5000; 30,2500; 30; 29,2500; 29; 28,5000; 28,2500; 28; 27,5000; 27,2500; 27; 26,2500; 25,7500; 25,5000; 25,2500; 24,7500; 24,5000; 24,2500; 23,7500; 23,2500; 22,7500; 22,5000; 22,2500; 21,7500; 21,5000; 21,2500; 20,7500; 11; 10,7500; 10,5000; 10; 9,7500; 9,5000; 9; 8,5000; 8; 7,7500; 7,5000; 7; 6,7500; 6,5000; 6; 5,5000; 5; 4,7500; 4,5000; 4; 3,7500; 3,5000; 3; 2,5000; 2; 1,7500; 1,5000; 1,2500; 1; 0,7500; -0,7500; -1,2500; -1,5000; -1,7500; 40; 39,7500; 39,5000; 39,2500; 39; 38,5000; 38,2500; 38; 37,7500; 37,5000; 37,2500; 0,5000; -2; -2,2500; -2,5000; -2,7500; -3; -3,2500; -3,5000; -3,7500; 35; 34,7500; 34,5000; 34,2500; 34; 33,7500; 33,5000; 33,2500; 32,7500; 32,5000; 32,2500; -18; -18,2500; -18,5000; -18,7500; -19; -19,5000; -19,7500; -15; -15,2500; -15,5000; -15,7500; -16; -16,2500; -16,7500; -17; -17,2500; -17,5000; -17,7500; -20; "]
["32.50.13.120-00690","Линза интраокулярная для задней камеры глаза, псевдофакичная","Штука","2018-03-01","Материал линзы","Гидрофобная"]
[{"$nulls":4},"Тип линзы","Цельная интраокулярная"]
[{"$nulls":4},"Диаметр оптики (Оптический диаметр линзы)","≥5,5000 и ≤5,7500","Миллиметр"]
[{"$nulls":4},"Оптическая часть","Сферическая"]
[{"$nulls":4},"Диаметр общий (Наружный диаметр линзы)",">12,5000 и ≤12,7500","Миллиметр"]
[{"$nulls":4},"Геометрическая конфигурация (Гаптика)","Цельнолитая с четырьмя опорными частями"]
[{"$nulls":4},"Диоптрийный ряд, дптр","-4,2500; -9; 43,7500; 40,7500; 19,7500; 16,7500; 13,7500; 32; 29,2500; 27; 24,7500; 22,7500; 20,5000; 9,2500; 7; 5; 1,7500; 39,5000; -2; 34,2500; -18,7500; -16,7500; -5,5000; -10; -12,2500; -4,5000; -7,5000; -8,5000; -9,5000; -13,5000; -14,5000; 43,2500; 42,2500; 41,2500; 40,2500; 36,2500; 35,5000; 19,5000; 18,5000; 17,5000; 16,5000; 15,5000; 14,5000; 13,5000; 12,5000; 11,5000; 31,5000; 30,7500; 4; 3; 2; 1; -1,2500; 39,7500; 39; 38; 0,5000; -2,5000; -3,5000; 34,7500; 33,7500; 32,7500; -18,2500; -19,2500; -15,2500; -16,2500; -17,2500; -12,5000; -12,7500; -4,7500; -7; -7,2500; -7,7500; -8; -8,2500; -8,7500; -9,2500; -9,7500; -13; -13,2500; -13,7500; -14; -14,2500; -14,7500; 43,5000; 43; 42,7500; 42,5000; 42; 41,7500; 41,5000; 41; 40,5000; 37; 36,7500; 36,5000; 36; 35,7500; 35,2500; 20; 19,2500; 19; 18,7500; 18,2500; 18; 17,7500; 17,2500; 17; 16,2500; 16; 15,7500; 15,2500; 15; 14,7500; 14,2500; 14; 13,2500; 13; 12,7500; 12,2500; 12; 11,7500; 11,2500; 31,7500; 31,2500; 31; 30,5000; 30,2500; 30; 29,7500; 29,5000; 29; 28,7500; 28,5000; 28,2500; 28; 27,7500; 27,5000; 27,2500; 26,7500; 26,5000; 26,2500; 26; 25,7500; 25,5000; 25,2500; 25; 24,5000; 24,2500; 24; 23,7500; 23,5000; 23,2500; 23; 22,5000; 22,2500; 22; 21,7500; 21,5000; 21,2500; 21; 20,7500; 20,2500; 11; 10,7500; 10,5000; 10,2500; 10; 9,7500; 9,5000; 9; 8,7500; 8,5000; 8,2500; 8; 7,7500; 7,5000; 7,2500; 6,7500; 6,5000; 6,2500; 6; 5,7500; 5,5000; 5,2500; 4,7500; 4,5000; 4,2500; 3,7500; 3,5000; 3,2500; 2,7500; 2,5000; 2,2500; 1,5000; 1,2500; 0,7500; -0,7500; -1; -1,5000; -1,7500; 40; 39,2500; 38,7500; 38,5000; 38,2500; 37,7500; 37,5000; 37,2500; 0,2500; -2,2500; -2,7500; -3; -3,2500; -3,7500; -4; 35; 34,5000; 34; 33,5000; 33,2500; 33; 32,5000; 32,2500; -18; -18,5000; -19; -19,5000; -19,7500; -15; -15,5000; -15,7500; -16; -16,5000; -17; -17,5000; -17,7500; -20; 45; 44,7500; 44,5000; 44,2500; 44; -5; -5,2500; -5,7500; -6; -6,2500; -6,5000; -6,7500; 0; -0,2500; -0,5000; -10,2500; -10,5000; -10,7500; -11; -11,2500; -11,5000; -11,7500; -12; "]
["32.50.13.120-00689","Линза интраокулярная для задней камеры глаза, псевдофакичная","Штука","2018-03-01","Материал линзы","Гидрофильная"]
[{"$nulls":4},"Тип линзы","Однокомпонентная интраокулярная"]
[{"$nulls":4},"Диаметр оптики (Оптический диаметр линзы)","≥5,5000 и ≤5,7500","Миллиметр"]
[{"$nulls":4},"Оптическая часть","Асферическая"]
[{"$nulls":4},"Диаметр общий (Наружный диаметр линзы)",">12,5000 и ≤12,7500","Миллиметр"]
[{"$nulls":4},"Геометрическая конфигурация (Гаптика)","Монолитная (S-образная)"]
[{"$nulls":4},"Диоптрийный ряд, дптр","-5,5000; -10; -12,2500; -7,7500; -13; 43,5000; 35,7500; 17,7500; 15; 12; 30; 27,2500; 24,2500; 21,5000; 10,2500; 8; 6; 3,7500; 1,5000; 40; 38; 35; -18; -16; 41,2500; 40,2500; 36,2500; 35,2500; 19,2500; 18,2500; 17,2500; 16,2500; 15,2500; 14,2500; 13,5000; 12,5000; 11,5000; 31,5000; 30,5000; 29,5000; 28,5000; 27,5000; 26,5000; 25,5000; 24,5000; 23,5000; 22,7500; -2; -3; -4; 34,2500; 33,2500; 32,2500; -18,7500; -19,7500; -15,7500; -16,7500; 45; 44,7500; 44,5000; 44,2500; 44; -5; -5,2500; -5,7500; -6; -6,2500; -6,5000; -6,7500; 0; -0,2500; -0,5000; -10,2500; -10,5000; -10,7500; -11; -11,2500; -11,5000; -11,7500; -12; -12,5000; -12,7500; -4,2500; -4,5000; -4,7500; -7; -7,2500; -7,5000; -8; -8,2500; -8,5000; -8,7500; -9; -9,2500; -9,5000; -9,7500; -13,2500; -13,5000; -13,7500; -14; -14,2500; -14,5000; -14,7500; 43,7500; 43,2500; 43; 42,7500; 42,5000; 42,2500; 42; 41,7500; 41,5000; 41; 40,7500; 40,5000; 37; 36,7500; 36,5000; 36; 35,5000; 20; 19,7500; 19,5000; 19; 18,7500; 18,5000; 18; 17,5000; 17; 16,7500; 16,5000; 16; 15,7500; 15,5000; 14,7500; 14,5000; 14; 13,7500; 13,2500; 13; 12,7500; 12,2500; 11,7500; 11,2500; 32; 31,7500; 31,2500; 31; 30,7500; 30,2500; 29,7500; 29,2500; 29; 28,7500; 28,2500; 28; 27,7500; 27; 26,7500; 26,2500; 26; 25,7500; 25,2500; 25; 24,7500; 24; 23,7500; 23,2500; 23; 22,5000; 22,2500; 22; 21,7500; 21,2500; 21; 20,7500; 20,5000; 20,2500; 11; 10,7500; 10,5000; 10; 9,7500; 9,5000; 9,2500; 9; 8,7500; 8,5000; 8,2500; 7,7500; 7,5000; 7,2500; 7; 6,7500; 6,5000; 6,2500; 5,7500; 5,5000; 5,2500; 5; 4,7500; 4,5000; 4,2500; 4; 3,5000; 3,2500; 3; 2,7500; 2,5000; 2,2500; 2; 1,7500; 1,2500; 1; 0,7500; -0,7500; -1; -1,2500; -1,5000; -1,7500; 39,7500; 39,5000; 39,2500; 39; 38,7500; 38,5000; 38,2500; 37,7500; 37,5000; 37,2500; 0,5000; 0,2500; -2,2500; -2,5000; -2,7500; -3,2500; -3,5000; -3,7500; 34,7500; 34,5000; 34; 33,7500; 33,5000; 33; 32,7500; 32,5000; -18,2500; -18,5000; -19; -19,2500; -19,5000; -15; -15,2500; -15,5000; -16,2500; -16,5000; -17; -17,2500; -17,5000; -17,7500; -20; "]
["32.50.13.120-00688","Линза интраокулярная для задней камеры глаза, псевдофакичная","Штука","2018-03-01","Материал линзы","Гидрофильная"]
[{"$nulls":4},"Тип линзы","Однокомпонентная интраокулярная"]
[{"$nulls":4},"Диаметр оптики (Оптический диаметр линзы)","≥5,5000 и ≤5,7500","Миллиметр"]
[{"$nulls":4},"Оптическая часть","Асферическая"]
[{"$nulls":4},"Диаметр общий (Наружный диаметр линзы)",">12,5000 и ≤12,7500","Миллиметр"]
[{"$nulls":4},"Геометрическая конфигурация (Гаптика)","Цельнолитая с четырьмя опорными частями"]
[{"$nulls":4},"Диоптрийный ряд, дптр","44; -10; -12,5000; -8,7500; -14; 42,5000; 40,2500; 20; 18; 15,7500; 13,5000; 11,5000; 29,5000; 26,5000; 23,5000; 20,5000; 8,7500; 5,7500; 2,7500; -1; 38,7500; 0,2500; -4; 33; -19,2500; -16,5000; 44,2500; -5,5000; -6,5000; -0,5000; -10,7500; -11,7500; -12,7500; -7; -8; 12,7500; 11,7500; 31,7500; 30,7500; 29,7500; 28,7500; 27,7500; 26,7500; 26; 25; 24; 23; 22; 21; 20,2500; 10,2500; 9,2500; 8,2500; 7,2500; 6,2500; 5,2500; 4,2500; 3,2500; 2,2500; 45; 44,7500; 44,5000; -5; -5,2500; -5,7500; -6; -6,2500; -6,7500; 0; -0,2500; -10,2500; -10,5000; -11; -11,2500; -11,5000; -12; -12,2500; -4,2500; -4,5000; -4,7500; -7,2500; -7,5000; -7,7500; -8,2500; -8,5000; -9; -9,2500; -9,5000; -9,7500; -13; -13,2500; -13,5000; -13,7500; -14,2500; -14,5000; -14,7500; 43,7500; 43,5000; 43,2500; 43; 42,7500; 42,2500; 42; 41,7500; 41,5000; 41,2500; 41; 40,7500; 40,5000; 37; 36,7500; 36,5000; 36,2500; 36; 35,7500; 35,5000; 35,2500; 19,7500; 19,5000; 19,2500; 19; 18,7500; 18,5000; 18,2500; 17,7500; 17,5000; 17,2500; 17; 16,7500; 16,5000; 16,2500; 16; 15,5000; 15,2500; 15; 14,7500; 14,5000; 14,2500; 14; 13,7500; 13,2500; 13; 12,5000; 12,2500; 12; 11,2500; 32; 31,5000; 31,2500; 31; 30,5000; 30,2500; 30; 29,2500; 29; 28,5000; 28,2500; 28; 27,5000; 27,2500; 27; 26,2500; 25,7500; 25,5000; 25,2500; 24,7500; 24,5000; 24,2500; 23,7500; 23,2500; 22,7500; 22,5000; 22,2500; 21,7500; 21,5000; 21,2500; 20,7500; 11; 10,7500; 10,5000; 10; 9,7500; 9,5000; 9; 8,5000; 8; 7,7500; 7,5000; 7; 6,7500; 6,5000; 6; 5,5000; 5; 4,7500; 4,5000; 4; 3,7500; 3,5000; 3; 2,5000; 2; 1,7500; 1,5000; 1,2500; 1; 0,7500; -0,7500; -1,2500; -1,5000; -1,7500; 40; 39,7500; 39,5000; 39,2500; 39; 38,5000; 38,2500; 38; 37,7500; 37,5000; 37,2500; 0,5000; -2; -2,2500; -2,5000; -2,7500; -3; -3,2500; -3,5000; -3,7500; 35; 34,7500; 34,5000; 34,2500; 34; 33,7500; 33,5000; 33,2500; 32,7500; 32,5000; 32,2500; -18; -18,2500; -18,5000; -18,7500; -19; -19,5000; -19,7500; -15; -15,2500; -15,5000; -15,7500; -16; -16,2500; -16,7500; -17; -17,2500; -17,5000; -17,7500; -20; "]
["32.50.13.120-00687","Линза интраокулярная для задней камеры глаза, псевдофакичная","Штука","2018-03-01","Материал линзы","Гидрофобная"]
[{"$nulls":4},"Тип линзы","Однокомпонентная интраокулярная"]
[{"$nulls":4},"Диаметр оптики (Оптический диаметр линзы)","≥5,5000 и ≤5,7500","Миллиметр"]
[{"$nulls":4},"Оптическая часть","Асферическая"]
[{"$nulls":4},"Диаметр общий (Наружный диаметр линзы)",">12,5000 и ≤12,7500","Миллиметр"]
[{"$nulls":4},"Геометрическая конфигурация (Гаптика)","Монолитная (S-образная)"]
[{"$nulls":4},"Диоптрийный ряд, дптр","-6,5000; -11,7500; -8; -14; 41,5000; 35,5000; 18,5000; 16,2500; 14; 11,7500; 30,5000; 28,5000; 26,2500; 24,5000; 21,5000; 9,5000; 7; 3,7500; 0,7500; 38,5000; -3; 34; -18,2500; -15,5000; -17,7500; 45; 44; -5,7500; -6,7500; -10; -11; -12; -4,2500; -7,2500; -8,2500; -9,2500; -13,2500; -14,2500; 43,5000; 42,7500; 41,7500; 40,7500; 36,7500; 35,7500; 23,7500; 22,7500; 21,7500; 20,7500; 10,7500; 9,7500; 8,7500; 7,7500; 6,7500; 6; 5; 4; 3; 2; 1; -1; 40; 39; 38; 0,5000; -2,5000; -3,5000; 44,7500; 44,5000; 44,2500; -5; -5,2500; -5,5000; -6; -6,2500; 0; -0,2500; -0,5000; -10,2500; -10,5000; -10,7500; -11,2500; -11,5000; -12,2500; -12,5000; -12,7500; -4,5000; -4,7500; -7; -7,5000; -7,7500; -8,5000; -8,7500; -9; -9,5000; -9,7500; -13; -13,5000; -13,7500; -14,5000; -14,7500; 43,7500; 43,2500; 43; 42,5000; 42,2500; 42; 41,2500; 41; 40,5000; 40,2500; 37; 36,5000; 36,2500; 36; 35,2500; 20; 19,7500; 19,5000; 19,2500; 19; 18,7500; 18,2500; 18; 17,7500; 17,5000; 17,2500; 17; 16,7500; 16,5000; 16; 15,7500; 15,5000; 15,2500; 15; 14,7500; 14,5000; 14,2500; 13,7500; 13,5000; 13,2500; 13; 12,7500; 12,5000; 12,2500; 12; 11,5000; 11,2500; 32; 31,7500; 31,5000; 31,2500; 31; 30,7500; 30,2500; 30; 29,7500; 29,5000; 29,2500; 29; 28,7500; 28,2500; 28; 27,7500; 27,5000; 27,2500; 27; 26,7500; 26,5000; 26; 25,7500; 25,5000; 25,2500; 25; 24,7500; 24,2500; 24; 23,5000; 23,2500; 23; 22,5000; 22,2500; 22; 21,2500; 21; 20,5000; 20,2500; 11; 10,5000; 10,2500; 10; 9,2500; 9; 8,5000; 8,2500; 8; 7,5000; 7,2500; 6,5000; 6,2500; 5,7500; 5,5000; 5,2500; 4,7500; 4,5000; 4,2500; 3,5000; 3,2500; 2,7500; 2,5000; 2,2500; 1,7500; 1,5000; 1,2500; -0,7500; -1,2500; -1,5000; -1,7500; 39,7500; 39,5000; 39,2500; 38,7500; 38,2500; 37,7500; 37,5000; 37,2500; 0,2500; -2; -2,2500; -2,7500; -3,2500; -3,7500; -4; 35; 34,7500; 34,5000; 34,2500; 33,7500; 33,5000; 33,2500; 33; 32,7500; 32,5000; 32,2500; -18; -18,5000; -18,7500; -19; -19,2500; -19,5000; -19,7500; -15; -15,2500; -15,7500; -16; -16,2500; -16,5000; -16,7500; -17; -17,2500; -17,5000; -20; "]
["32.50.13.120-00686","Линза интраокулярная для задней камеры глаза, псевдофакичная","Штука","2018-03-01","Материал линзы","Гидрофобная"]
[{"$nulls":4},"Тип линзы","Однокомпонентная интраокулярная"]
[{"$nulls":4},"Диаметр оптики (Оптический диаметр линзы)","≥5,5000 и ≤5,7500","Миллиметр"]
[{"$nulls":4},"Оптическая часть","Асферическая"]
[{"$nulls":4},"Диаметр общий (Наружный диаметр линзы)",">12,5000 и ≤12,7500","Миллиметр"]
[{"$nulls":4},"Геометрическая конфигурация (Гаптика)","Цельнолитая с четырьмя опорными частями"]
[{"$nulls":4},"Диоптрийный ряд, дптр","-0,5000; -5,2500; -11; -7,5000; -13,5000; 42,2500; 36,2500; 18,7500; 15,5000; 12,5000; 31; 28,7500; 26,7500; 24,5000; 22,2500; 11; 8,7500; 6,5000; 3,5000; -0,7500; 38,2500; -3; 33,2500; -19,7500; -17,7500; -10,2500; -11,2500; -12; -4,2500; -7,2500; -8,2500; -9,2500; -13,2500; -14,2500; 43,5000; 42,5000; 41,5000; 40,5000; 36,5000; 35,5000; 19,5000; 18,5000; 17,5000; 16,5000; 15,7500; 14,7500; 13,7500; 12,7500; 11,7500; 6,7500; 6; 5; 4; 3; 2; 1; -1; 40; 39; 38; 0,5000; -2,5000; -3,5000; 34,7500; 33,7500; 32,7500; -18,2500; -19; -15; -16; -17; 45; 44,7500; 44,5000; 44,2500; 44; -5; -5,5000; -5,7500; -6; -6,2500; -6,5000; -6,7500; 0; -0,2500; -10; -10,5000; -10,7500; -11,5000; -11,7500; -12,2500; -12,5000; -12,7500; -4,5000; -4,7500; -7; -7,7500; -8; -8,5000; -8,7500; -9; -9,5000; -9,7500; -13; -13,7500; -14; -14,5000; -14,7500; 43,7500; 43,2500; 43; 42,7500; 42; 41,7500; 41,2500; 41; 40,7500; 40,2500; 37; 36,7500; 36; 35,7500; 35,2500; 20; 19,7500; 19,2500; 19; 18,2500; 18; 17,7500; 17,2500; 17; 16,7500; 16,2500; 16; 15,2500; 15; 14,5000; 14,2500; 14; 13,5000; 13,2500; 13; 12,2500; 12; 11,5000; 11,2500; 32; 31,7500; 31,5000; 31,2500; 30,7500; 30,5000; 30,2500; 30; 29,7500; 29,5000; 29,2500; 29; 28,5000; 28,2500; 28; 27,7500; 27,5000; 27,2500; 27; 26,5000; 26,2500; 26; 25,7500; 25,5000; 25,2500; 25; 24,7500; 24,2500; 24; 23,7500; 23,5000; 23,2500; 23; 22,7500; 22,5000; 22; 21,7500; 21,5000; 21,2500; 21; 20,7500; 20,5000; 20,2500; 10,7500; 10,5000; 10,2500; 10; 9,7500; 9,5000; 9,2500; 9; 8,5000; 8,2500; 8; 7,7500; 7,5000; 7,2500; 7; 6,2500; 5,7500; 5,5000; 5,2500; 4,7500; 4,5000; 4,2500; 3,7500; 3,2500; 2,7500; 2,5000; 2,2500; 1,7500; 1,5000; 1,2500; 0,7500; -1,2500; -1,5000; -1,7500; 39,7500; 39,5000; 39,2500; 38,7500; 38,5000; 37,7500; 37,5000; 37,2500; 0,2500; -2; -2,2500; -2,7500; -3,2500; -3,7500; -4; 35; 34,5000; 34,2500; 34; 33,5000; 33; 32,5000; 32,2500; -18; -18,5000; -18,7500; -19,2500; -19,5000; -15,2500; -15,5000; -15,7500; -16,2500; -16,5000; -16,7500; -17,2500; -17,5000; -20; "]
["32.50.13.120-00685","Линза интраокулярная для задней камеры глаза, псевдофакичная","Штука","2018-03-01","Материал линзы","Гидрофильная"]
[{"$nulls":4},"Тип линзы","Цельная интраокулярная"]
[{"$nulls":4},"Диаметр оптики (Оптический диаметр линзы)","≥5,5000 и ≤5,7500","Миллиметр"]
[{"$nulls":4},"Оптическая часть","Сферическая"]
[{"$nulls":4},"Диаметр общий (Наружный диаметр линзы)",">12,5000 и ≤12,7500","Миллиметр"]
[{"$nulls":4},"Геометрическая конфигурация (Гаптика)","Монолитная (S-образная)"]
[{"$nulls":4},"Диоптрийный ряд, дптр","-5,5000; -10,7500; -7; -13; 42,7500; 40,7500; 35,5000; 18,2500; 16; 13,7500; 11,7500; 30,5000; 25,5000; 23; 11; 8; 4,7500; 2,2500; 39,7500; 37,5000; -3,2500; 33,7500; -18,5000; -15,7500; -20; 28,5000; 44,5000; -5,2500; -6; 0; -10,2500; -11,2500; -12,2500; -4,5000; -7,5000; -8,5000; -9,5000; -13,5000; -14,5000; 43,2500; 27,7500; 26,7500; 25,7500; 24,7500; 23,7500; 22,7500; 21,7500; 20,7500; 10,7500; 9,7500; 8,7500; 7,7500; 7; 6; 5; 4; 3; 2; 1,2500; -1; 40; -16,5000; 45; 44,7500; 44,2500; 44; -5; -5,7500; -6,2500; -6,5000; -6,7500; -0,2500; -0,5000; -10; -10,5000; -11; -11,5000; -11,7500; -12; -12,5000; -12,7500; -4,2500; -4,7500; -7,2500; -7,7500; -8; -8,2500; -8,7500; -9; -9,2500; -9,7500; -13,2500; -13,7500; -14; -14,2500; -14,7500; 43,7500; 43,5000; 43; 42,5000; 42,2500; 42; 41,7500; 41,5000; 41,2500; 41; 40,5000; 40,2500; 37; 36,7500; 36,5000; 36,2500; 36; 35,7500; 35,2500; 20; 19,7500; 19,5000; 19,2500; 19; 18,7500; 18,5000; 18; 17,7500; 17,5000; 17,2500; 17; 16,7500; 16,5000; 16,2500; 15,7500; 15,5000; 15,2500; 15; 14,7500; 14,5000; 14,2500; 14; 13,5000; 13,2500; 13; 12,7500; 12,5000; 12,2500; 12; 11,5000; 11,2500; 32; 31,7500; 31,5000; 31,2500; 31; 30,7500; 30,2500; 30; 29,7500; 29,5000; 29,2500; 29; 28,7500; 28,2500; 28; 27,5000; 27,2500; 27; 26,5000; 26,2500; 26; 25,2500; 25; 24,5000; 24,2500; 24; 23,5000; 23,2500; 22,5000; 22,2500; 22; 21,5000; 21,2500; 21; 20,5000; 20,2500; 10,5000; 10,2500; 10; 9,5000; 9,2500; 9; 8,5000; 8,2500; 7,5000; 7,2500; 6,7500; 6,5000; 6,2500; 5,7500; 5,5000; 5,2500; 4,5000; 4,2500; 3,7500; 3,5000; 3,2500; 2,7500; 2,5000; 1,7500; 1,5000; 1; 0,7500; -0,7500; -1,2500; -1,5000; -1,7500; 39,5000; 39,2500; 39; 38,7500; 38,5000; 38,2500; 38; 37,7500; 37,2500; 0,5000; 0,2500; -2; -2,2500; -2,5000; -2,7500; -3; -3,5000; -3,7500; -4; 35; 34,7500; 34,5000; 34,2500; 34; 33,5000; 33,2500; 33; 32,7500; 32,5000; 32,2500; -18; -18,2500; -18,7500; -19; -19,2500; -19,5000; -19,7500; -15; -15,2500; -15,5000; -16; -16,2500; -16,7500; -17; -17,2500; -17,5000; -17,7500; "]
["32.50.13.120-00684","Линза интраокулярная для задней камеры глаза, псевдофакичная","Штука","2018-03-01","Материал линзы","Гидрофильная"]
[{"$nulls":4},"Тип линзы","Цельная интраокулярная"]
[{"$nulls":4},"Диаметр оптики (Оптический диаметр линзы)","≥5,5000 и ≤5,7500","Миллиметр"]
[{"$nulls":4},"Оптическая часть","Сферическая"]
[{"$nulls":4},"Диаметр общий (Наружный диаметр линзы)",">12,5000 и ≤12,7500","Миллиметр"]
[{"$nulls":4},"Геометрическая конфигурация (Гаптика)","Цельнолитая с четырьмя опорными частями"]
[{"$nulls":4},"Диоптрийный ряд, дптр","45; -6; -10,5000; -12,7500; -8,2500; -14,5000; 41,2500; 35,2500; 17,2500; 14,2500; 11,2500; 29,5000; 26,7500; 24,5000; 22,2500; 11; 9; 6,7500; 4,5000; 2,2500; 34,5000; -18,5000; -16,5000; -1,2500; 37,7500; -2,5000; -3,5000; 34,7500; 33,7500; 32,7500; -18,2500; -19,2500; -15,2500; -16,2500; -17,2500; 1,5000; -0,7500; -1,7500; 39,2500; 38,2500; 37,5000; -9,2500; -13,2500; -14,2500; 43,5000; 42,5000; 41,5000; 40,5000; 36,5000; 35,5000; 19,5000; 18,7500; 17,7500; 16,7500; 15,7500; 14,7500; 13,7500; 12,7500; 11,7500; 31,7500; 30,7500; 29,7500; 29; 28; 44,7500; 44,5000; 44,2500; 44; -5; -5,2500; -5,5000; -5,7500; -6,2500; -6,5000; -6,7500; 0; -0,2500; -0,5000; -10; -10,2500; -10,7500; -11; -11,2500; -11,5000; -11,7500; -12; -12,2500; -12,5000; -4,2500; -4,5000; -4,7500; -7; -7,2500; -7,5000; -7,7500; -8; -8,5000; -8,7500; -9; -9,5000; -9,7500; -13; -13,5000; -13,7500; -14; -14,7500; 43,7500; 43,2500; 43; 42,7500; 42,2500; 42; 41,7500; 41; 40,7500; 40,2500; 37; 36,7500; 36,2500; 36; 35,7500; 20; 19,7500; 19,2500; 19; 18,5000; 18,2500; 18; 17,5000; 17; 16,5000; 16,2500; 16; 15,5000; 15,2500; 15; 14,5000; 14; 13,5000; 13,2500; 13; 12,5000; 12,2500; 12; 11,5000; 32; 31,5000; 31,2500; 31; 30,5000; 30,2500; 30; 29,2500; 28,7500; 28,5000; 28,2500; 27,7500; 27,5000; 27,2500; 27; 26,5000; 26,2500; 26; 25,7500; 25,5000; 25,2500; 25; 24,7500; 24,2500; 24; 23,7500; 23,5000; 23,2500; 23; 22,7500; 22,5000; 22; 21,7500; 21,5000; 21,2500; 21; 20,7500; 20,5000; 20,2500; 10,7500; 10,5000; 10,2500; 10; 9,7500; 9,5000; 9,2500; 8,7500; 8,5000; 8,2500; 8; 7,7500; 7,5000; 7,2500; 7; 6,5000; 6,2500; 6; 5,7500; 5,5000; 5,2500; 5; 4,7500; 4,2500; 4; 3,7500; 3,5000; 3,2500; 3; 2,7500; 2,5000; 2; 1,7500; -2; -2,2500; -2,7500; -3; -3,2500; -3,7500; -4; 35; 34,2500; 34; 33,5000; 33,2500; 33; 32,5000; 32,2500; -18; -18,7500; -19; -19,5000; -19,7500; -15; -15,5000; -15,7500; -16; -16,7500; -17; -17,5000; -17,7500; -20; 1,2500; 1; 0,7500; -1; -1,5000; 40; 39,7500; 39,5000; 39; 38,7500; 38,5000; 38; 37,2500; 0,5000; 0,2500; "]
["32.50.13.120-00683","Линза интраокулярная для задней камеры глаза, псевдофакичная","Штука","2018-03-01","Материал линзы","Гидрофобная"]
[{"$nulls":4},"Тип линзы","Цельная интраокулярная"]
[{"$nulls":4},"Диаметр оптики (Оптический диаметр линзы)","≥5,5000 и ≤5,7500","Миллиметр"]
[{"$nulls":4},"Оптическая часть","Сферическая"]
[{"$nulls":4},"Диаметр общий (Наружный диаметр линзы)",">12,5000 и ≤12,7500","Миллиметр"]
[{"$nulls":4},"Геометрическая конфигурация (Гаптика)","Монолитная (S-образная)"]
[{"$nulls":4},"Диоптрийный ряд, дптр","0; -12,2500; -8,5000; -13,7500; 42,7500; 40,7500; 35,5000; 18,2500; 16; 13,7500; 11,2500; 29,5000; 26,5000; 23,5000; 20,5000; 8,5000; 5,5000; 2,7500; -1; 38,7500; -2; 35; 33; -19,2500; -16,5000; 44,7500; 44,5000; -5,2500; -6,2500; -0,2500; -10,5000; -11,5000; -12,5000; -4,7500; -7,7500; 12,7500; 11,7500; 31,7500; 30,7500; 29,7500; 28,7500; 27,7500; 26,7500; 25,7500; 25; 24; 23; 22; 21; 11; 10,2500; 9,2500; 8,2500; 7,2500; 6,2500; 5,2500; 4,2500; 3,2500; 2,2500; 45; 44,2500; 44; -5; -5,5000; -5,7500; -6; -6,5000; -6,7500; -0,5000; -10; -10,2500; -10,7500; -11; -11,2500; -11,7500; -12; -12,7500; -4,2500; -4,5000; -7; -7,2500; -7,5000; -8; -8,2500; -8,7500; -9; -9,2500; -9,5000; -9,7500; -13; -13,2500; -13,5000; -14; -14,2500; -14,5000; -14,7500; 43,7500; 43,5000; 43,2500; 43; 42,5000; 42,2500; 42; 41,7500; 41,5000; 41,2500; 41; 40,5000; 40,2500; 37; 36,7500; 36,5000; 36,2500; 36; 35,7500; 35,2500; 20; 19,7500; 19,5000; 19,2500; 19; 18,7500; 18,5000; 18; 17,7500; 17,5000; 17,2500; 17; 16,7500; 16,5000; 16,2500; 15,7500; 15,5000; 15,2500; 15; 14,7500; 14,5000; 14,2500; 14; 13,5000; 13,2500; 13; 12,5000; 12,2500; 12; 11,5000; 32; 31,5000; 31,2500; 31; 30,5000; 30,2500; 30; 29,2500; 29; 28,5000; 28,2500; 28; 27,5000; 27,2500; 27; 26,2500; 26; 25,5000; 25,2500; 24,7500; 24,5000; 24,2500; 23,7500; 23,2500; 22,7500; 22,5000; 22,2500; 21,7500; 21,5000; 21,2500; 20,7500; 20,2500; 10,7500; 10,5000; 10; 9,7500; 9,5000; 9; 8,7500; 8; 7,7500; 7,5000; 7; 6,7500; 6,5000; 6; 5,7500; 5; 4,7500; 4,5000; 4; 3,7500; 3,5000; 3; 2,5000; 2; 1,7500; 1,5000; 1,2500; 1; 0,7500; -0,7500; -1,2500; -1,5000; -1,7500; 40; 39,7500; 39,5000; 39,2500; 39; 38,5000; 38,2500; 38; 37,7500; 37,5000; 37,2500; 0,5000; 0,2500; -2,2500; -2,5000; -2,7500; -3; -3,2500; -3,5000; -3,7500; -4; 34,7500; 34,5000; 34,2500; 34; 33,7500; 33,5000; 33,2500; 32,7500; 32,5000; 32,2500; -18; -18,2500; -18,5000; -18,7500; -19; -19,5000; -19,7500; -15; -15,2500; -15,5000; -15,7500; -16; -16,2500; -16,7500; -17; -17,2500; -17,5000; -17,7500; -20; "]
["32.50.13.120-00682","Линза интраокулярная для задней камеры глаза, псевдофакичная","Штука","2018-03-01","Материал линзы","Гидрофобная"]
[{"$nulls":4},"Тип линзы","Цельная интраокулярная"]
[{"$nulls":4},"Диаметр оптики (Оптический диаметр линзы)","≥5,5000 и ≤5,7500","Миллиметр"]
[{"$nulls":4},"Оптическая часть","Сферическая"]
[{"$nulls":4},"Диаметр общий (Наружный диаметр линзы)",">12,5000 и ≤12,7500","Миллиметр"]
[{"$nulls":4},"Геометрическая конфигурация (Гаптика)","Цельнолитая с четырьмя опорными частями"]
[{"$nulls":4},"Диоптрийный ряд, дптр","45; -6,7500; -12; -8,2500; -13,5000; 43; 40,7500; 35,5000; 18,5000; 16,2500; 14; 11,5000; 29,5000; 26,5000; 23,5000; 20,5000; 8,7500; 5,7500; 2,7500; -1; 38,7500; 0,2500; -4; 33; -19,2500; -16,5000; 44,5000; -5; -6; 0; -10,2500; -11,2500; -12,2500; -4,5000; -7,5000; 12,7500; 11,7500; 31,7500; 30,7500; 29,7500; 28,7500; 27,7500; 26,7500; 26; 25; 24; 23; 22; 21; 20,2500; 10,2500; 9,2500; 8,2500; 7,2500; 6,2500; 5,2500; 4,2500; 3,2500; 2,2500; 44,7500; 44,2500; 44; -5,2500; -5,5000; -5,7500; -6,2500; -6,5000; -0,2500; -0,5000; -10; -10,5000; -10,7500; -11; -11,5000; -11,7500; -12,5000; -12,7500; -4,2500; -4,7500; -7; -7,2500; -7,7500; -8; -8,5000; -8,7500; -9; -9,2500; -9,5000; -9,7500; -13; -13,2500; -13,7500; -14; -14,2500; -14,5000; -14,7500; 43,7500; 43,5000; 43,2500; 42,7500; 42,5000; 42,2500; 42; 41,7500; 41,5000; 41,2500; 41; 40,5000; 40,2500; 37; 36,7500; 36,5000; 36,2500; 36; 35,7500; 35,2500; 20; 19,7500; 19,5000; 19,2500; 19; 18,7500; 18,2500; 18; 17,7500; 17,5000; 17,2500; 17; 16,7500; 16,5000; 16; 15,7500; 15,5000; 15,2500; 15; 14,7500; 14,5000; 14,2500; 13,7500; 13,5000; 13,2500; 13; 12,5000; 12,2500; 12; 11,2500; 32; 31,5000; 31,2500; 31; 30,5000; 30,2500; 30; 29,2500; 29; 28,5000; 28,2500; 28; 27,5000; 27,2500; 27; 26,2500; 25,7500; 25,5000; 25,2500; 24,7500; 24,5000; 24,2500; 23,7500; 23,2500; 22,7500; 22,5000; 22,2500; 21,7500; 21,5000; 21,2500; 20,7500; 11; 10,7500; 10,5000; 10; 9,7500; 9,5000; 9; 8,5000; 8; 7,7500; 7,5000; 7; 6,7500; 6,5000; 6; 5,5000; 5; 4,7500; 4,5000; 4; 3,7500; 3,5000; 3; 2,5000; 2; 1,7500; 1,5000; 1,2500; 1; 0,7500; -0,7500; -1,2500; -1,5000; -1,7500; 40; 39,7500; 39,5000; 39,2500; 39; 38,5000; 38,2500; 38; 37,7500; 37,5000; 37,2500; 0,5000; -2; -2,2500; -2,5000; -2,7500; -3; -3,2500; -3,5000; -3,7500; 35; 34,7500; 34,5000; 34,2500; 34; 33,7500; 33,5000; 33,2500; 32,7500; 32,5000; 32,2500; -18; -18,2500; -18,5000; -18,7500; -19; -19,5000; -19,7500; -15; -15,2500; -15,5000; -15,7500; -16; -16,2500; -16,7500; -17; -17,2500; -17,5000; -17,7500; -20; "]
["32.50.13.120-00681","Линза интраокулярная для задней камеры глаза, псевдофакичная","Штука","2018-03-01","Материал линзы","Гидрофильная"]
[{"$nulls":4},"Тип линзы","Цельная интраокулярная"]
[{"$nulls":4},"Диаметр оптики (Оптический диаметр линзы)","≥5,5000 и ≤5,7500","Миллиметр"]
[{"$nulls":4},"Оптическая часть","Асферическая"]
[{"$nulls":4},"Диаметр общий (Наружный диаметр линзы)",">12,5000 и ≤12,7500","Миллиметр"]
[{"$nulls":4},"Геометрическая конфигурация (Гаптика)","Монолитная (S-образная)"]
[{"$nulls":4},"Диоптрийный ряд, дптр","44,2500; -0,5000; -12,7500; -8,7500; -14; 42,7500; 40,5000; 35,2500; 18; 16; 13,7500; 11,5000; 29,5000; 26,5000; 23,5000; 20,5000; 8,7500; 5,7500; 2,7500; -1; 38,7500; -2; -4; 33; -19,2500; -16,5000; 44,5000; -5,2500; -6,2500; -0,2500; -10,5000; -11,5000; -12,5000; -4,7500; -7,7500; 12,7500; 11,7500; 31,7500; 30,7500; 29,7500; 28,7500; 27,7500; 26,7500; 25,7500; 25; 24; 23; 22; 21; 11; 10,2500; 9,2500; 8,2500; 7,2500; 6,2500; 5,2500; 4,2500; 3,2500; 2,2500; 45; 44,7500; 44; -5; -5,5000; -5,7500; -6; -6,5000; -6,7500; 0; -10; -10,2500; -10,7500; -11; -11,2500; -11,7500; -12; -12,2500; -4,2500; -4,5000; -7; -7,2500; -7,5000; -8; -8,2500; -8,5000; -9; -9,2500; -9,5000; -9,7500; -13; -13,2500; -13,5000; -13,7500; -14,2500; -14,5000; -14,7500; 43,7500; 43,5000; 43,2500; 43; 42,5000; 42,2500; 42; 41,7500; 41,5000; 41,2500; 41; 40,7500; 40,2500; 37; 36,7500; 36,5000; 36,2500; 36; 35,7500; 35,5000; 20; 19,7500; 19,5000; 19,2500; 19; 18,7500; 18,5000; 18,2500; 17,7500; 17,5000; 17,2500; 17; 16,7500; 16,5000; 16,2500; 15,7500; 15,5000; 15,2500; 15; 14,7500; 14,5000; 14,2500; 14; 13,5000; 13,2500; 13; 12,5000; 12,2500; 12; 11,2500; 32; 31,5000; 31,2500; 31; 30,5000; 30,2500; 30; 29,2500; 29; 28,5000; 28,2500; 28; 27,5000; 27,2500; 27; 26,2500; 26; 25,5000; 25,2500; 24,7500; 24,5000; 24,2500; 23,7500; 23,2500; 22,7500; 22,5000; 22,2500; 21,7500; 21,5000; 21,2500; 20,7500; 20,2500; 10,7500; 10,5000; 10; 9,7500; 9,5000; 9; 8,5000; 8; 7,7500; 7,5000; 7; 6,7500; 6,5000; 6; 5,5000; 5; 4,7500; 4,5000; 4; 3,7500; 3,5000; 3; 2,5000; 2; 1,7500; 1,5000; 1,2500; 1; 0,7500; -0,7500; -1,2500; -1,5000; -1,7500; 40; 39,7500; 39,5000; 39,2500; 39; 38,5000; 38,2500; 38; 37,7500; 37,5000; 37,2500; 0,5000; 0,2500; -2,2500; -2,5000; -2,7500; -3; -3,2500; -3,5000; -3,7500; 35; 34,7500; 34,5000; 34,2500; 34; 33,7500; 33,5000; 33,2500; 32,7500; 32,5000; 32,2500; -18; -18,2500; -18,5000; -18,7500; -19; -19,5000; -19,7500; -15; -15,2500; -15,5000; -15,7500; -16; -16,2500; -16,7500; -17; -17,2500; -17,5000; -17,7500; -20; "]
["32.50.13.120-00680","Линза интраокулярная для задней камеры глаза, псевдофакичная","Штука","2018-03-01","Материал линзы","Гидрофильная"]
[{"$nulls":4},"Тип линзы","Цельная интраокулярная"]
[{"$nulls":4},"Диаметр оптики (Оптический диаметр линзы)","≥5,5000 и ≤5,7500","Миллиметр"]
[{"$nulls":4},"Оптическая часть","Асферическая"]
[{"$nulls":4},"Диаметр общий (Наружный диаметр линзы)",">12,5000 и ≤12,7500","Миллиметр"]
[{"$nulls":4},"Геометрическая конфигурация (Гаптика)","Цельнолитая с четырьмя опорными частями"]
[{"$nulls":4},"Диоптрийный ряд, дптр","-5,7500; -10,2500; -12,5000; -8; -13,2500; 43,2500; 36; 18,5000; 15,5000; 12,2500; 30,2500; 27,2500; 24,2500; 21,7500; 10,5000; 8,2500; 6; 3,7500; 1,7500; -1,7500; 38; 35; -18; -16; 23,7500; 22,7500; -2; -3; -4; 34,2500; 33,2500; 32,2500; -18,7500; -19,7500; -15,7500; -16,7500; 41,2500; 40,2500; 36,2500; 35,2500; 19,2500; 18,2500; 17,2500; 16,2500; 15,2500; 14,5000; 13,5000; 12,5000; 11,5000; 31,5000; 30,5000; 29,5000; 28,5000; 27,5000; 26,5000; 25,5000; 24,5000; 45; 44,7500; 44,5000; 44,2500; 44; -5; -5,2500; -5,5000; -6; -6,2500; -6,5000; -6,7500; 0; -0,2500; -0,5000; -10; -10,5000; -10,7500; -11; -11,2500; -11,5000; -11,7500; -12; -12,2500; -12,7500; -4,2500; -4,5000; -4,7500; -7; -7,2500; -7,5000; -7,7500; -8,2500; -8,5000; -8,7500; -9; -9,2500; -9,5000; -9,7500; -13; -13,5000; -13,7500; -14; -14,2500; -14,5000; -14,7500; 43,7500; 43,5000; 43; 42,7500; 42,5000; 42,2500; 42; 41,7500; 41,5000; 41; 40,7500; 40,5000; 37; 36,7500; 36,5000; 35,7500; 35,5000; 20; 19,7500; 19,5000; 19; 18,7500; 18; 17,7500; 17,5000; 17; 16,7500; 16,5000; 16; 15,7500; 15; 14,7500; 14,2500; 14; 13,7500; 13,2500; 13; 12,7500; 12; 11,7500; 11,2500; 32; 31,7500; 31,2500; 31; 30,7500; 30; 29,7500; 29,2500; 29; 28,7500; 28,2500; 28; 27,7500; 27; 26,7500; 26,2500; 26; 25,7500; 25,2500; 25; 24,7500; 24; 23,5000; 23,2500; 23; 22,5000; 22,2500; 22; 21,5000; 21,2500; 21; 20,7500; 20,5000; 20,2500; 11; 10,7500; 10,2500; 10; 9,7500; 9,5000; 9,2500; 9; 8,7500; 8,5000; 8; 7,7500; 7,5000; 7,2500; 7; 6,7500; 6,5000; 6,2500; 5,7500; 5,5000; 5,2500; 5; 4,7500; 4,5000; 4,2500; 4; 3,5000; 3,2500; 3; 2,7500; 2,5000; 2,2500; 2; 1,5000; 1,2500; 1; 0,7500; -0,7500; -1; -1,2500; -1,5000; 40; 39,7500; 39,5000; 39,2500; 39; 38,7500; 38,5000; 38,2500; 37,7500; 37,5000; 37,2500; 0,5000; 0,2500; -2,2500; -2,5000; -2,7500; -3,2500; -3,5000; -3,7500; 34,7500; 34,5000; 34; 33,7500; 33,5000; 33; 32,7500; 32,5000; -18,2500; -18,5000; -19; -19,2500; -19,5000; -15; -15,2500; -15,5000; -16,2500; -16,5000; -17; -17,2500; -17,5000; -17,7500; -20; "]
["32.50.13.120-00679","Линза интраокулярная для задней камеры глаза, псевдофакичная","Штука","2018-03-01","Материал линзы","Гидрофобная"]
[{"$nulls":4},"Тип линзы","Цельная интраокулярная"]
[{"$nulls":4},"Диаметр оптики (Оптический диаметр линзы)","≥5,5000 и ≤5,7500","Миллиметр"]
[{"$nulls":4},"Оптическая часть","Асферическая"]
[{"$nulls":4},"Диаметр общий (Наружный диаметр линзы)",">12,5000 и ≤12,7500","Миллиметр"]
[{"$nulls":4},"Геометрическая конфигурация (Гаптика)","Монолитная (S-образная)"]
[{"$nulls":4},"Диоптрийный ряд, дптр","-6,2500; -11,5000; -7,7500; -13,7500; 42; 36,2500; 18,2500; 16; 13,7500; 11,5000; 30,5000; 28,2500; 26; 23,7500; 21,5000; 9,7500; 6,5000; 3,5000; 1; 38,7500; -3; 33,2500; -19; -16,2500; 44,7500; -5; -6; 0; -10,2500; -11,2500; -12,2500; -4,5000; -7,5000; -8,5000; -9,5000; -13,5000; -14,5000; 43,5000; 42,5000; 41,5000; 40,5000; 36,5000; 35,5000; 19,5000; 18,5000; 20,5000; 10,5000; 9,5000; 8,7500; 7,7500; 6,7500; 5,7500; 4,7500; 3,7500; 2,7500; 1,7500; 0,7500; -1,5000; 39,5000; 38,5000; 37,7500; 0,2500; -2,7500; -3,7500; 34,5000; 33,5000; 45; 44,5000; 44,2500; 44; -5,2500; -5,5000; -5,7500; -6,5000; -6,7500; -0,2500; -0,5000; -10; -10,5000; -10,7500; -11; -11,7500; -12; -12,5000; -12,7500; -4,2500; -4,7500; -7; -7,2500; -8; -8,2500; -8,7500; -9; -9,2500; -9,7500; -13; -13,2500; -14; -14,2500; -14,7500; 43,7500; 43,2500; 43; 42,7500; 42,2500; 41,7500; 41,2500; 41; 40,7500; 40,2500; 37; 36,7500; 36; 35,7500; 35,2500; 20; 19,7500; 19,2500; 19; 18,7500; 18; 17,7500; 17,5000; 17,2500; 17; 16,7500; 16,5000; 16,2500; 15,7500; 15,5000; 15,2500; 15; 14,7500; 14,5000; 14,2500; 14; 13,5000; 13,2500; 13; 12,7500; 12,5000; 12,2500; 12; 11,7500; 11,2500; 32; 31,7500; 31,5000; 31,2500; 31; 30,7500; 30,2500; 30; 29,7500; 29,5000; 29,2500; 29; 28,7500; 28,5000; 28; 27,7500; 27,5000; 27,2500; 27; 26,7500; 26,5000; 26,2500; 25,7500; 25,5000; 25,2500; 25; 24,7500; 24,5000; 24,2500; 24; 23,5000; 23,2500; 23; 22,7500; 22,5000; 22,2500; 22; 21,7500; 21,2500; 21; 20,7500; 20,2500; 11; 10,7500; 10,2500; 10; 9,2500; 9; 8,5000; 8,2500; 8; 7,5000; 7,2500; 7; 6,2500; 6; 5,5000; 5,2500; 5; 4,5000; 4,2500; 4; 3,2500; 3; 2,5000; 2,2500; 2; 1,5000; 1,2500; -0,7500; -1; -1,2500; -1,7500; 40; 39,7500; 39,2500; 39; 38,2500; 38; 37,5000; 37,2500; 0,5000; -2; -2,2500; -2,5000; -3,2500; -3,5000; -4; 35; 34,7500; 34,2500; 34; 33,7500; 33; 32,7500; 32,5000; 32,2500; -18; -18,2500; -18,5000; -18,7500; -19,2500; -19,5000; -19,7500; -15; -15,2500; -15,5000; -15,7500; -16; -16,5000; -16,7500; -17; -17,2500; -17,5000; -17,7500; -20; "]
["32.50.13.120-00678","Линза интраокулярная для задней камеры глаза, псевдофакичная","Штука","2018-03-01","Материал линзы","Гидрофобная"]
[{"$nulls":4},"Тип линзы","Цельная интраокулярная"]
[{"$nulls":4},"Диаметр оптики (Оптический диаметр линзы)","≥5,5000 и ≤5,7500","Миллиметр"]
[{"$nulls":4},"Оптическая часть","Асферическая"]
[{"$nulls":4},"Диаметр общий (Наружный диаметр линзы)",">12,5000 и ≤12,7500","Миллиметр"]
[{"$nulls":4},"Геометрическая конфигурация (Гаптика)","Цельнолитая с четырьмя опорными частями"]
[{"$nulls":4},"Диоптрийный ряд, дптр","44; -10; -4,2500; -9,2500; -14,7500; 41,7500; 36,7500; 19,5000; 17,2500; 15; 12,7500; 30,7500; 28; 25; 22; 10,2500; 7,2500; 4,2500; 1,2500; 39,7500; 37,5000; -3; 34; -18,2500; -15,5000; -17,7500; 44,5000; -5,2500; -6,2500; -0,2500; -10,5000; -11,5000; -12,5000; -4,7500; -7,7500; -8,7500; -9,7500; 31,2500; 30,2500; 29,2500; 28,5000; 27,5000; 26,5000; 25,5000; 24,5000; 23,5000; 22,5000; 21,5000; 20,5000; 10,5000; 9,5000; 8,5000; 7,7500; 6,7500; 5,7500; 4,7500; 3,7500; 2,7500; 1,7500; 45; 44,7500; 44,2500; -5; -5,5000; -5,7500; -6; -6,5000; -6,7500; 0; -0,5000; -10,2500; -10,7500; -11; -11,2500; -11,7500; -12; -12,2500; -12,7500; -4,5000; -7; -7,2500; -7,5000; -8; -8,2500; -8,5000; -9; -9,5000; -13; -13,2500; -13,5000; -13,7500; -14; -14,2500; -14,5000; 43,7500; 43,5000; 43,2500; 43; 42,7500; 42,5000; 42,2500; 42; 41,5000; 41,2500; 41; 40,7500; 40,5000; 40,2500; 37; 36,5000; 36,2500; 36; 35,7500; 35,5000; 35,2500; 20; 19,7500; 19,2500; 19; 18,7500; 18,5000; 18,2500; 18; 17,7500; 17,5000; 17; 16,7500; 16,5000; 16,2500; 16; 15,7500; 15,5000; 15,2500; 14,7500; 14,5000; 14,2500; 14; 13,7500; 13,5000; 13,2500; 13; 12,5000; 12,2500; 12; 11,7500; 11,5000; 11,2500; 32; 31,7500; 31,5000; 31; 30,5000; 30; 29,7500; 29,5000; 29; 28,7500; 28,2500; 27,7500; 27,2500; 27; 26,7500; 26,2500; 26; 25,7500; 25,2500; 24,7500; 24,2500; 24; 23,7500; 23,2500; 23; 22,7500; 22,2500; 21,7500; 21,2500; 21; 20,7500; 20,2500; 11; 10,7500; 10; 9,7500; 9,2500; 9; 8,7500; 8,2500; 8; 7,5000; 7; 6,5000; 6,2500; 6; 5,5000; 5,2500; 5; 4,5000; 4; 3,5000; 3,2500; 3; 2,5000; 2,2500; 2; 1,5000; 1; 0,7500; -0,7500; -1; -1,2500; -1,5000; -1,7500; 40; 39,5000; 39,2500; 39; 38,7500; 38,5000; 38,2500; 38; 37,7500; 37,2500; 0,5000; 0,2500; -2; -2,2500; -2,5000; -2,7500; -3,2500; -3,5000; -3,7500; -4; 35; 34,7500; 34,5000; 34,2500; 33,7500; 33,5000; 33,2500; 33; 32,7500; 32,5000; 32,2500; -18; -18,5000; -18,7500; -19; -19,2500; -19,5000; -19,7500; -15; -15,2500; -15,7500; -16; -16,2500; -16,5000; -16,7500; -17; -17,2500; -17,5000; -20; "]
["32.50.13.120-00677","Линза интраокулярная для задней камеры глаза, псевдофакичная","Штука","2018-03-01","Материал линзы","Гидрофильная"]
[{"$nulls":4},"Тип линзы","Однокомпонентная интраокулярная"]
[{"$nulls":4},"Диаметр оптики (Оптический диаметр линзы)","≥5,5000 и ≤5,7500","Миллиметр"]
[{"$nulls":4},"Оптическая часть","Сферическая"]
[{"$nulls":4},"Диаметр общий (Наружный диаметр линзы)",">12,7500 и ≤13","Миллиметр"]
[{"$nulls":4},"Геометрическая конфигурация (Гаптика)","Монолитная (S-образная)"]
[{"$nulls":4},"Диоптрийный ряд, дптр","44,2500; -6,7500; -11; -4,5000; -8,7500; -14; 42,5000; 36,2500; 18,2500; 15,7500; 12,5000; 30,5000; 27,5000; 24,5000; 21,7500; 10,7500; 8,5000; 6,2500; 4; 1,7500; -1,7500; 38,2500; 0,5000; 35; -18; -16; 41,5000; 40,5000; 36,5000; 35,5000; 19,5000; 18,5000; 17,5000; 16,5000; 15,5000; 14,5000; 13,5000; 12,7500; 11,7500; 31,7500; 30,7500; 29,7500; 28,7500; 27,7500; 26,7500; 25,7500; 24,7500; 23,7500; 23; -2; -3; -4; 34,2500; 33,5000; 32,5000; -18,5000; -19,5000; -15,5000; -16,5000; -17,5000; 45; 44,7500; 44,5000; 44; -5; -5,2500; -5,5000; -5,7500; -6; -6,2500; -6,5000; 0; -0,2500; -0,5000; -10; -10,2500; -10,5000; -10,7500; -11,2500; -11,5000; -11,7500; -12; -12,2500; -12,5000; -12,7500; -4,2500; -4,7500; -7; -7,2500; -7,5000; -7,7500; -8; -8,2500; -8,5000; -9; -9,2500; -9,5000; -9,7500; -13; -13,2500; -13,5000; -13,7500; -14,2500; -14,5000; -14,7500; 43,7500; 43,5000; 43,2500; 43; 42,7500; 42,2500; 42; 41,7500; 41,2500; 41; 40,7500; 40,2500; 37; 36,7500; 36; 35,7500; 35,2500; 20; 19,7500; 19,2500; 19; 18,7500; 18; 17,7500; 17,2500; 17; 16,7500; 16,2500; 16; 15,2500; 15; 14,7500; 14,2500; 14; 13,7500; 13,2500; 13; 12,2500; 12; 11,5000; 11,2500; 32; 31,5000; 31,2500; 31; 30,2500; 30; 29,5000; 29,2500; 29; 28,5000; 28,2500; 28; 27,2500; 27; 26,5000; 26,2500; 26; 25,5000; 25,2500; 25; 24,2500; 24; 23,5000; 23,2500; 22,7500; 22,5000; 22,2500; 22; 21,5000; 21,2500; 21; 20,7500; 20,5000; 20,2500; 11; 10,5000; 10,2500; 10; 9,7500; 9,5000; 9,2500; 9; 8,7500; 8,2500; 8; 7,7500; 7,5000; 7,2500; 7; 6,7500; 6,5000; 6; 5,7500; 5,5000; 5,2500; 5; 4,7500; 4,5000; 4,2500; 3,7500; 3,5000; 3,2500; 3; 2,7500; 2,5000; 2,2500; 2; 1,5000; 1,2500; 1; 0,7500; -0,7500; -1; -1,2500; -1,5000; 40; 39,7500; 39,5000; 39,2500; 39; 38,7500; 38,5000; 38; 37,7500; 37,5000; 37,2500; 0,2500; -2,2500; -2,5000; -2,7500; -3,2500; -3,5000; -3,7500; 34,7500; 34,5000; 34; 33,7500; 33,2500; 33; 32,7500; 32,2500; -18,2500; -18,7500; -19; -19,2500; -19,7500; -15; -15,2500; -15,7500; -16,2500; -16,7500; -17; -17,2500; -17,7500; -20; "]
["32.50.13.120-00676","Линза интраокулярная для задней камеры глаза, псевдофакичная","Штука","2018-03-01","Материал линзы","Гидрофильная"]
[{"$nulls":4},"Тип линзы","Однокомпонентная интраокулярная"]
[{"$nulls":4},"Диаметр оптики (Оптический диаметр линзы)","≥5,5000 и ≤5,7500","Миллиметр"]
[{"$nulls":4},"Оптическая часть","Сферическая"]
[{"$nulls":4},"Диаметр общий (Наружный диаметр линзы)",">12,7500 и ≤13","Миллиметр"]
[{"$nulls":4},"Геометрическая конфигурация (Гаптика)","Цельнолитая с четырьмя опорными частями"]
[{"$nulls":4},"Диоптрийный ряд, дптр","44,7500; -6,2500; -11,2500; -7,5000; -13,5000; 42,2500; 36,2500; 18,5000; 15,5000; 12,5000; 31; 29; 26,7500; 24,5000; 22,2500; 11; 9; 4,7500; 1,7500; 39,7500; 0,2500; 34,5000; -18,5000; -16,5000; -10; -11; -12; -4,2500; -7,2500; -8,2500; -9,2500; -13,2500; -14,2500; 43,5000; 42,7500; 41,7500; 40,7500; 36,7500; 35,7500; 19,7500; 18,7500; 17,7500; 16,7500; 15,7500; 14,7500; 13,7500; 13; 12; 6,5000; 5,5000; 4,5000; 3,5000; 2,5000; 1,5000; -0,7500; -1,7500; 39,2500; 38,2500; 37,5000; -2; -3; -4; 34,2500; 33,2500; 32,2500; -18,7500; -19,7500; -15,7500; -16,7500; 45; 44,5000; 44,2500; 44; -5; -5,2500; -5,5000; -5,7500; -6; -6,5000; -6,7500; 0; -0,2500; -0,5000; -10,2500; -10,5000; -10,7500; -11,5000; -11,7500; -12,2500; -12,5000; -12,7500; -4,5000; -4,7500; -7; -7,7500; -8; -8,5000; -8,7500; -9; -9,5000; -9,7500; -13; -13,7500; -14; -14,5000; -14,7500; 43,7500; 43,2500; 43; 42,5000; 42; 41,5000; 41,2500; 41; 40,5000; 40,2500; 37; 36,5000; 36; 35,5000; 35,2500; 20; 19,5000; 19,2500; 19; 18,2500; 18; 17,5000; 17,2500; 17; 16,5000; 16,2500; 16; 15,2500; 15; 14,5000; 14,2500; 14; 13,5000; 13,2500; 12,7500; 12,2500; 11,7500; 11,5000; 11,2500; 32; 31,7500; 31,5000; 31,2500; 30,7500; 30,5000; 30,2500; 30; 29,7500; 29,5000; 29,2500; 28,7500; 28,5000; 28,2500; 28; 27,7500; 27,5000; 27,2500; 27; 26,5000; 26,2500; 26; 25,7500; 25,5000; 25,2500; 25; 24,7500; 24,2500; 24; 23,7500; 23,5000; 23,2500; 23; 22,7500; 22,5000; 22; 21,7500; 21,5000; 21,2500; 21; 20,7500; 20,5000; 20,2500; 10,7500; 10,5000; 10,2500; 10; 9,7500; 9,5000; 9,2500; 8,7500; 8,5000; 8,2500; 8; 7,7500; 7,5000; 7,2500; 7; 6,7500; 6,2500; 6; 5,7500; 5,2500; 5; 4,2500; 4; 3,7500; 3,2500; 3; 2,7500; 2,2500; 2; 1,2500; 1; 0,7500; -1; -1,2500; -1,5000; 40; 39,5000; 39; 38,7500; 38,5000; 38; 37,7500; 37,2500; 0,5000; -2,2500; -2,5000; -2,7500; -3,2500; -3,5000; -3,7500; 35; 34,7500; 34; 33,7500; 33,5000; 33; 32,7500; 32,5000; -18; -18,2500; -19; -19,2500; -19,5000; -15; -15,2500; -15,5000; -16; -16,2500; -17; -17,2500; -17,5000; -17,7500; -20; "]
["32.50.13.120-00675","Линза интраокулярная для задней камеры глаза, псевдофакичная","Штука","2018-03-01","Материал линзы","Гидрофобная"]
[{"$nulls":4},"Тип линзы","Однокомпонентная интраокулярная"]
[{"$nulls":4},"Диаметр оптики (Оптический диаметр линзы)","≥5,5000 и ≤5,7500","Миллиметр"]
[{"$nulls":4},"Оптическая часть","Сферическая"]
[{"$nulls":4},"Диаметр общий (Наружный диаметр линзы)",">12,7500 и ≤13","Миллиметр"]
[{"$nulls":4},"Геометрическая конфигурация (Гаптика)","Монолитная (S-образная)"]
[{"$nulls":4},"Диоптрийный ряд, дптр","44,5000; -6,5000; -11; -4,5000; -8,7500; -14; 42,5000; 36,2500; 18,2500; 15,7500; 12,5000; 30,5000; 27,5000; 24,5000; 21,7500; 10,7500; 8,5000; 6,2500; 4; 1,7500; -1,7500; 38,2500; 35; 32,2500; -15,7500; 41,5000; 40,5000; 36,5000; 35,5000; 19,5000; 18,5000; 17,5000; 16,5000; 15,5000; 14,5000; 13,5000; 12,7500; 11,7500; 31,7500; 30,7500; 29,7500; 28,7500; 27,7500; 26,7500; 25,7500; 24,7500; 23,7500; 23; 0,2500; -2,7500; -3,7500; 34,5000; 33,5000; 32,5000; -18,5000; -19,5000; -15,5000; -16,5000; -17,5000; 45; 44,7500; 44,2500; 44; -5; -5,2500; -5,5000; -5,7500; -6; -6,2500; -6,7500; 0; -0,2500; -0,5000; -10; -10,2500; -10,5000; -10,7500; -11,2500; -11,5000; -11,7500; -12; -12,2500; -12,5000; -12,7500; -4,2500; -4,7500; -7; -7,2500; -7,5000; -7,7500; -8; -8,2500; -8,5000; -9; -9,2500; -9,5000; -9,7500; -13; -13,2500; -13,5000; -13,7500; -14,2500; -14,5000; -14,7500; 43,7500; 43,5000; 43,2500; 43; 42,7500; 42,2500; 42; 41,7500; 41,2500; 41; 40,7500; 40,2500; 37; 36,7500; 36; 35,7500; 35,2500; 20; 19,7500; 19,2500; 19; 18,7500; 18; 17,7500; 17,2500; 17; 16,7500; 16,2500; 16; 15,2500; 15; 14,7500; 14,2500; 14; 13,7500; 13,2500; 13; 12,2500; 12; 11,5000; 11,2500; 32; 31,5000; 31,2500; 31; 30,2500; 30; 29,5000; 29,2500; 29; 28,5000; 28,2500; 28; 27,2500; 27; 26,5000; 26,2500; 26; 25,5000; 25,2500; 25; 24,2500; 24; 23,5000; 23,2500; 22,7500; 22,5000; 22,2500; 22; 21,5000; 21,2500; 21; 20,7500; 20,5000; 20,2500; 11; 10,5000; 10,2500; 10; 9,7500; 9,5000; 9,2500; 9; 8,7500; 8,2500; 8; 7,7500; 7,5000; 7,2500; 7; 6,7500; 6,5000; 6; 5,7500; 5,5000; 5,2500; 5; 4,7500; 4,5000; 4,2500; 3,7500; 3,5000; 3,2500; 3; 2,7500; 2,5000; 2,2500; 2; 1,5000; 1,2500; 1; 0,7500; -0,7500; -1; -1,2500; -1,5000; 40; 39,7500; 39,5000; 39,2500; 39; 38,7500; 38,5000; 38; 37,7500; 37,5000; 37,2500; 0,5000; -2; -2,2500; -2,5000; -3; -3,2500; -3,5000; -4; 34,7500; 34,2500; 34; 33,7500; 33,2500; 33; 32,7500; -18; -18,2500; -18,7500; -19; -19,2500; -19,7500; -15; -15,2500; -16; -16,2500; -16,7500; -17; -17,2500; -17,7500; -20; "]
["32.50.13.120-00674","Линза интраокулярная для задней камеры глаза, псевдофакичная","Штука","2018-03-01","Материал линзы","Гидрофобная"]
[{"$nulls":4},"Тип линзы","Однокомпонентная интраокулярная"]
[{"$nulls":4},"Диаметр оптики (Оптический диаметр линзы)","≥5,5000 и ≤5,7500","Миллиметр"]
[{"$nulls":4},"Оптическая часть","Сферическая"]
[{"$nulls":4},"Диаметр общий (Наружный диаметр линзы)",">12,7500 и ≤13","Миллиметр"]
[{"$nulls":4},"Геометрическая конфигурация (Гаптика)","Цельнолитая с четырьмя опорными частями"]
[{"$nulls":4},"Диоптрийный ряд, дптр","-5,5000; -10; -11; -7,5000; -13,5000; 42,2500; 36,2500; 18,7500; 15,5000; 12,5000; 31; 28,7500; 26,7500; 24,5000; 22,2500; 11; 8,7500; 6,2500; 3,2500; -1; 38; -3,5000; 33; -15; -20; -10,2500; -11,2500; -12; -4,2500; -7,2500; -8,2500; -9,2500; -13,2500; -14,2500; 43,5000; 42,5000; 41,5000; 40,5000; 36,5000; 35,5000; 19,5000; 18,5000; 17,5000; 16,5000; 15,7500; 14,7500; 13,7500; 12,7500; 11,7500; 6,7500; 5,7500; 4,7500; 3,7500; 2,7500; 2; 1; -1,2500; 39,7500; 38,7500; 37,7500; 0,2500; -2,7500; -3,7500; 34,5000; 33,5000; 32,5000; -18,5000; -19,5000; -15,5000; -16,5000; -17,5000; 45; 44,7500; 44,5000; 44,2500; 44; -5; -5,2500; -5,7500; -6; -6,2500; -6,5000; -6,7500; 0; -0,2500; -0,5000; -10,5000; -10,7500; -11,5000; -11,7500; -12,2500; -12,5000; -12,7500; -4,5000; -4,7500; -7; -7,7500; -8; -8,5000; -8,7500; -9; -9,5000; -9,7500; -13; -13,7500; -14; -14,5000; -14,7500; 43,7500; 43,2500; 43; 42,7500; 42; 41,7500; 41,2500; 41; 40,7500; 40,2500; 37; 36,7500; 36; 35,7500; 35,2500; 20; 19,7500; 19,2500; 19; 18,2500; 18; 17,7500; 17,2500; 17; 16,7500; 16,2500; 16; 15,2500; 15; 14,5000; 14,2500; 14; 13,5000; 13,2500; 13; 12,2500; 12; 11,5000; 11,2500; 32; 31,7500; 31,5000; 31,2500; 30,7500; 30,5000; 30,2500; 30; 29,7500; 29,5000; 29,2500; 29; 28,5000; 28,2500; 28; 27,7500; 27,5000; 27,2500; 27; 26,5000; 26,2500; 26; 25,7500; 25,5000; 25,2500; 25; 24,7500; 24,2500; 24; 23,7500; 23,5000; 23,2500; 23; 22,7500; 22,5000; 22; 21,7500; 21,5000; 21,2500; 21; 20,7500; 20,5000; 20,2500; 10,7500; 10,5000; 10,2500; 10; 9,7500; 9,5000; 9,2500; 9; 8,5000; 8,2500; 8; 7,7500; 7,5000; 7,2500; 7; 6,5000; 6; 5,5000; 5,2500; 5; 4,5000; 4,2500; 4; 3,5000; 3; 2,5000; 2,2500; 1,7500; 1,5000; 1,2500; 0,7500; -0,7500; -1,5000; -1,7500; 40; 39,5000; 39,2500; 39; 38,5000; 38,2500; 37,5000; 37,2500; 0,5000; -2; -2,2500; -2,5000; -3; -3,2500; -4; 35; 34,7500; 34,2500; 34; 33,7500; 33,2500; 32,7500; 32,2500; -18; -18,2500; -18,7500; -19; -19,2500; -19,7500; -15,2500; -15,7500; -16; -16,2500; -16,7500; -17; -17,2500; -17,7500; "]
["32.50.13.120-00673","Линза интраокулярная для задней камеры глаза, псевдофакичная","Штука","2018-03-01","Материал линзы","Гидрофильная"]
[{"$nulls":4},"Тип линзы","Однокомпонентная интраокулярная"]
[{"$nulls":4},"Диаметр оптики (Оптический диаметр линзы)","≥5,5000 и ≤5,7500","Миллиметр"]
[{"$nulls":4},"Оптическая часть","Асферическая"]
[{"$nulls":4},"Диаметр общий (Наружный диаметр линзы)",">12,7500 и ≤13","Миллиметр"]
[{"$nulls":4},"Геометрическая конфигурация (Гаптика)","Монолитная (S-образная)"]
[{"$nulls":4},"Диоптрийный ряд, дптр","44,2500; -6,7500; -11,2500; -7,5000; -13,5000; 42,2500; 36,2500; 18,5000; 15,5000; 12,5000; 31; 28,7500; 26,7500; 24,5000; 22,2500; 11; 9; 5; 2; 39,7500; 0,2500; 34,7500; -18,2500; -16,2500; -10; -11; -12; -4,2500; -7,2500; -8,2500; -9,2500; -13,2500; -14,2500; 43,5000; 42,7500; 41,7500; 40,7500; 36,7500; 35,7500; 19,7500; 18,7500; 17,7500; 16,7500; 15,7500; 14,7500; 13,7500; 13; 12; 6,5000; 5,5000; 4,5000; 3,5000; 2,5000; 1,5000; -0,7500; -1,7500; 39,5000; 38,5000; 37,5000; -2; -3; -4; 34,2500; 33,2500; 32,2500; -18,7500; -19,7500; -15,7500; -16,7500; 45; 44,7500; 44,5000; 44; -5; -5,2500; -5,5000; -5,7500; -6; -6,2500; -6,5000; 0; -0,2500; -0,5000; -10,2500; -10,5000; -10,7500; -11,5000; -11,7500; -12,2500; -12,5000; -12,7500; -4,5000; -4,7500; -7; -7,7500; -8; -8,5000; -8,7500; -9; -9,5000; -9,7500; -13; -13,7500; -14; -14,5000; -14,7500; 43,7500; 43,2500; 43; 42,5000; 42; 41,5000; 41,2500; 41; 40,5000; 40,2500; 37; 36,5000; 36; 35,5000; 35,2500; 20; 19,5000; 19,2500; 19; 18,2500; 18; 17,5000; 17,2500; 17; 16,5000; 16,2500; 16; 15,2500; 15; 14,5000; 14,2500; 14; 13,5000; 13,2500; 12,7500; 12,2500; 11,7500; 11,5000; 11,2500; 32; 31,7500; 31,5000; 31,2500; 30,7500; 30,5000; 30,2500; 30; 29,7500; 29,5000; 29,2500; 29; 28,5000; 28,2500; 28; 27,7500; 27,5000; 27,2500; 27; 26,5000; 26,2500; 26; 25,7500; 25,5000; 25,2500; 25; 24,7500; 24,2500; 24; 23,7500; 23,5000; 23,2500; 23; 22,7500; 22,5000; 22; 21,7500; 21,5000; 21,2500; 21; 20,7500; 20,5000; 20,2500; 10,7500; 10,5000; 10,2500; 10; 9,7500; 9,5000; 9,2500; 8,7500; 8,5000; 8,2500; 8; 7,7500; 7,5000; 7,2500; 7; 6,7500; 6,2500; 6; 5,7500; 5,2500; 4,7500; 4,2500; 4; 3,7500; 3,2500; 3; 2,7500; 2,2500; 1,7500; 1,2500; 1; 0,7500; -1; -1,2500; -1,5000; 40; 39,2500; 39; 38,7500; 38,2500; 38; 37,7500; 37,2500; 0,5000; -2,2500; -2,5000; -2,7500; -3,2500; -3,5000; -3,7500; 35; 34,5000; 34; 33,7500; 33,5000; 33; 32,7500; 32,5000; -18; -18,5000; -19; -19,2500; -19,5000; -15; -15,2500; -15,5000; -16; -16,5000; -17; -17,2500; -17,5000; -17,7500; -20; "]
["32.50.13.120-00672","Линза интраокулярная для задней камеры глаза, псевдофакичная","Штука","2018-03-01","Материал линзы","Гидрофильная"]
[{"$nulls":4},"Тип линзы","Однокомпонентная интраокулярная"]
[{"$nulls":4},"Диаметр оптики (Оптический диаметр линзы)","≥5,5000 и ≤5,7500","Миллиметр"]
[{"$nulls":4},"Оптическая часть","Асферическая"]
[{"$nulls":4},"Диаметр общий (Наружный диаметр линзы)",">12,7500 и ≤13","Миллиметр"]
[{"$nulls":4},"Геометрическая конфигурация (Гаптика)","Цельнолитая с четырьмя опорными частями"]
[{"$nulls":4},"Диоптрийный ряд, дптр","-6,2500; -11,5000; -7,7500; -13; 43,7500; 41,5000; 36,2500; 19; 17; 14,7500; 11,5000; 29,5000; 26,5000; 23,5000; 20,5000; 8,7500; 5,7500; 2,7500; -1; 38,7500; -2; -4; 33; -19,2500; -16,5000; 44,7500; -5; -6; 0; -10,2500; -11; -12; -4,2500; -7,2500; 12,7500; 11,7500; 31,7500; 30,7500; 29,7500; 28,7500; 27,7500; 26,7500; 25,7500; 25; 24; 23; 22; 21; 11; 10,2500; 9,2500; 8,2500; 7,2500; 6,2500; 5,2500; 4,2500; 3,2500; 2,2500; 45; 44,5000; 44,2500; 44; -5,2500; -5,5000; -5,7500; -6,5000; -6,7500; -0,2500; -0,5000; -10; -10,5000; -10,7500; -11,2500; -11,7500; -12,2500; -12,5000; -12,7500; -4,5000; -4,7500; -7; -7,5000; -8; -8,2500; -8,5000; -8,7500; -9; -9,2500; -9,5000; -9,7500; -13,2500; -13,5000; -13,7500; -14; -14,2500; -14,5000; -14,7500; 43,5000; 43,2500; 43; 42,7500; 42,5000; 42,2500; 42; 41,7500; 41,2500; 41; 40,7500; 40,5000; 40,2500; 37; 36,7500; 36,5000; 36; 35,7500; 35,5000; 35,2500; 20; 19,7500; 19,5000; 19,2500; 18,7500; 18,5000; 18,2500; 18; 17,7500; 17,5000; 17,2500; 16,7500; 16,5000; 16,2500; 16; 15,7500; 15,5000; 15,2500; 15; 14,5000; 14,2500; 14; 13,7500; 13,5000; 13,2500; 13; 12,5000; 12,2500; 12; 11,2500; 32; 31,5000; 31,2500; 31; 30,5000; 30,2500; 30; 29,2500; 29; 28,5000; 28,2500; 28; 27,5000; 27,2500; 27; 26,2500; 26; 25,5000; 25,2500; 24,7500; 24,5000; 24,2500; 23,7500; 23,2500; 22,7500; 22,5000; 22,2500; 21,7500; 21,5000; 21,2500; 20,7500; 20,2500; 10,7500; 10,5000; 10; 9,7500; 9,5000; 9; 8,5000; 8; 7,7500; 7,5000; 7; 6,7500; 6,5000; 6; 5,5000; 5; 4,7500; 4,5000; 4; 3,7500; 3,5000; 3; 2,5000; 2; 1,7500; 1,5000; 1,2500; 1; 0,7500; -0,7500; -1,2500; -1,5000; -1,7500; 40; 39,7500; 39,5000; 39,2500; 39; 38,5000; 38,2500; 38; 37,7500; 37,5000; 37,2500; 0,5000; 0,2500; -2,2500; -2,5000; -2,7500; -3; -3,2500; -3,5000; -3,7500; 35; 34,7500; 34,5000; 34,2500; 34; 33,7500; 33,5000; 33,2500; 32,7500; 32,5000; 32,2500; -18; -18,2500; -18,5000; -18,7500; -19; -19,5000; -19,7500; -15; -15,2500; -15,5000; -15,7500; -16; -16,2500; -16,7500; -17; -17,2500; -17,5000; -17,7500; -20; "]
["32.50.13.120-00671","Линза интраокулярная для задней камеры глаза, псевдофакичная","Штука","2018-03-01","Материал линзы","Гидрофобная"]
[{"$nulls":4},"Тип линзы","Однокомпонентная интраокулярная"]
[{"$nulls":4},"Диаметр оптики (Оптический диаметр линзы)","≥5,5000 и ≤5,7500","Миллиметр"]
[{"$nulls":4},"Оптическая часть","Асферическая"]
[{"$nulls":4},"Диаметр общий (Наружный диаметр линзы)",">12,7500 и ≤13","Миллиметр"]
[{"$nulls":4},"Геометрическая конфигурация (Гаптика)","Монолитная (S-образная)"]
[{"$nulls":4},"Диоптрийный ряд, дптр","44,2500; -0,5000; -12,7500; -9; 43,7500; 41,5000; 36,2500; 19; 16,7500; 14,5000; 11,2500; 29,5000; 26,5000; 23,5000; 20,5000; 8,5000; 5,5000; 2,7500; -1; 38,7500; -2; 35; 33; -19,2500; -16,5000; 44,5000; -5,2500; -6,2500; -0,2500; -10,5000; -11,5000; -12,5000; -4,7500; -7,7500; -8,7500; -9,7500; -13,7500; -14,7500; 43; 12,7500; 11,7500; 31,7500; 30,7500; 29,7500; 28,7500; 27,7500; 26,7500; 25,7500; 24,7500; 24; 23; 22; 21; 11; 10; 9,2500; 8,2500; 7,2500; 6,2500; 5,2500; 4,2500; 3,2500; 2,2500; 12,5000; 12,2500; 12; 11,5000; 32; 31,5000; 31,2500; 31; 30,5000; 30,2500; 30; 29,2500; 29; 28,5000; 28,2500; 28; 27,5000; 27,2500; 27; 26,2500; 26; 25,5000; 25,2500; 25; 24,5000; 24,2500; 23,7500; 23,2500; 22,7500; 22,5000; 22,2500; 21,7500; 21,5000; 21,2500; 20,7500; 20,2500; 10,7500; 10,5000; 10,2500; 9,7500; 9,5000; 9; 8,7500; 8; 7,7500; 7,5000; 7; 6,7500; 6,5000; 6; 5,7500; 5; 4,7500; 4,5000; 4; 3,7500; 3,5000; 3; 2,5000; 2; 1,7500; 1,5000; 1,2500; 1; 0,7500; -0,7500; -1,2500; -1,5000; -1,7500; 40; 39,7500; 39,5000; 39,2500; 39; 38,5000; 38,2500; 38; 37,7500; 37,5000; 37,2500; 0,5000; 0,2500; -2,2500; -2,5000; -2,7500; -3; -3,2500; -3,5000; -3,7500; -4; 34,7500; 34,5000; 34,2500; 34; 33,7500; 33,5000; 33,2500; 32,7500; 32,5000; 32,2500; -18; -18,2500; -18,5000; -18,7500; -19; -19,5000; -19,7500; -15; -15,2500; -15,5000; -15,7500; -16; -16,2500; -16,7500; -17; -17,2500; -17,5000; -17,7500; -20; 45; 44,7500; 44; -5; -5,5000; -5,7500; -6; -6,5000; -6,7500; 0; -10; -10,2500; -10,7500; -11; -11,2500; -11,7500; -12; -12,2500; -4,2500; -4,5000; -7; -7,2500; -7,5000; -8; -8,2500; -8,5000; -9,2500; -9,5000; -13; -13,2500; -13,5000; -14; -14,2500; -14,5000; 43,5000; 43,2500; 42,7500; 42,5000; 42,2500; 42; 41,7500; 41,2500; 41; 40,7500; 40,5000; 40,2500; 37; 36,7500; 36,5000; 36; 35,7500; 35,5000; 35,2500; 20; 19,7500; 19,5000; 19,2500; 18,7500; 18,5000; 18,2500; 18; 17,7500; 17,5000; 17,2500; 17; 16,5000; 16,2500; 16; 15,7500; 15,5000; 15,2500; 15; 14,7500; 14,2500; 14; 13,7500; 13,5000; 13,2500; 13; "]
["32.50.13.120-00670","Линза интраокулярная для задней камеры глаза, псевдофакичная","Штука","2018-03-01","Материал линзы","Гидрофобная"]
[{"$nulls":4},"Тип линзы","Однокомпонентная интраокулярная"]
[{"$nulls":4},"Диаметр оптики (Оптический диаметр линзы)","≥5,5000 и ≤5,7500","Миллиметр"]
[{"$nulls":4},"Оптическая часть","Асферическая"]
[{"$nulls":4},"Диаметр общий (Наружный диаметр линзы)",">12,7500 и ≤13","Миллиметр"]
[{"$nulls":4},"Геометрическая конфигурация (Гаптика)","Цельнолитая с четырьмя опорными частями"]
[{"$nulls":4},"Диоптрийный ряд, дптр","26,5000; 24; 21; 8,7500; 5,7500; 2,7500; -1,5000; 37,7500; -3; 34; -18,2500; -15,5000; -17,7500; -5,2500; -10,5000; -4,7500; -9,7500; 43; 37; 19,7500; 17,7500; 15,5000; 13,2500; 32; 30; 27,7500; 25,7500; 24,7500; 23,7500; 22,7500; 21,7500; 20,7500; 11; 10; 9; 8; 7; 6; 5,2500; 4,2500; 3,2500; 2,2500; 1,2500; -1; 40; 39; 38; 44,2500; -5,5000; -6,5000; -0,5000; -10,7500; -11,7500; -12,7500; -7; -8; -9; -13; -14; 43,7500; 42,7500; 41,7500; 40,7500; 26,2500; 26; 25,5000; 25,2500; 25; 24,5000; 24,2500; 23,5000; 23,2500; 23; 22,5000; 22,2500; 22; 21,5000; 21,2500; 20,5000; 20,2500; 10,7500; 10,5000; 10,2500; 9,7500; 9,5000; 9,2500; 8,5000; 8,2500; 7,7500; 7,5000; 7,2500; 6,7500; 6,5000; 6,2500; 5,5000; 5; 4,7500; 4,5000; 4; 3,7500; 3,5000; 3; 2,5000; 2; 1,7500; 1,5000; 1; 0,7500; -0,7500; -1,2500; -1,7500; 39,7500; 39,5000; 39,2500; 38,7500; 38,5000; 38,2500; 37,5000; 37,2500; 0,5000; 0,2500; -2; -2,2500; -2,5000; -2,7500; -3,2500; -3,5000; -3,7500; -4; 35; 34,7500; 34,5000; 34,2500; 33,7500; 33,5000; 33,2500; 33; 32,7500; 32,5000; 32,2500; -18; -18,5000; -18,7500; -19; -19,2500; -19,5000; -19,7500; -15; -15,2500; -15,7500; -16; -16,2500; -16,5000; -16,7500; -17; -17,2500; -17,5000; -20; 45; 44,7500; 44,5000; 44; -5; -5,7500; -6; -6,2500; -6,7500; 0; -0,2500; -10; -10,2500; -11; -11,2500; -11,5000; -12; -12,2500; -12,5000; -4,2500; -4,5000; -7,2500; -7,5000; -7,7500; -8,2500; -8,5000; -8,7500; -9,2500; -9,5000; -13,2500; -13,5000; -13,7500; -14,2500; -14,5000; -14,7500; 43,5000; 43,2500; 42,5000; 42,2500; 42; 41,5000; 41,2500; 41; 40,5000; 40,2500; 36,7500; 36,5000; 36,2500; 36; 35,7500; 35,5000; 35,2500; 20; 19,5000; 19,2500; 19; 18,7500; 18,5000; 18,2500; 18; 17,5000; 17,2500; 17; 16,7500; 16,5000; 16,2500; 16; 15,7500; 15,2500; 15; 14,7500; 14,5000; 14,2500; 14; 13,7500; 13,5000; 13; 12,7500; 12,5000; 12,2500; 12; 11,7500; 11,5000; 11,2500; 31,7500; 31,5000; 31,2500; 31; 30,7500; 30,5000; 30,2500; 29,7500; 29,5000; 29,2500; 29; 28,7500; 28,5000; 28,2500; 28; 27,5000; 27,2500; 27; 26,7500; "]
["32.50.13.120-00669","Линза интраокулярная для задней камеры глаза, псевдофакичная","Штука","2018-03-01","Материал линзы","Гидрофильная"]
[{"$nulls":4},"Тип линзы","Цельная интраокулярная"]
[{"$nulls":4},"Диаметр оптики (Оптический диаметр линзы)","≥5,5000 и ≤5,7500","Миллиметр"]
[{"$nulls":4},"Оптическая часть","Сферическая"]
[{"$nulls":4},"Диаметр общий (Наружный диаметр линзы)",">12,7500 и ≤13","Миллиметр"]
[{"$nulls":4},"Геометрическая конфигурация (Гаптика)","Монолитная (S-образная)"]
[{"$nulls":4},"Диоптрийный ряд, дптр","-16,7500; 44,2500; -0,2500; -12,2500; -7,7500; -13; 43,5000; 41,2500; 36; 19; 16,7500; 16; 13; 31,2500; 28,2500; 25; 22; 10,5000; 7,5000; 4,7500; 2,5000; -1; 39; 0,2500; -4; 33; -19; 45; 44; -5,7500; -6,7500; -10; -11; 15,7500; 14,7500; 13,7500; 12,7500; 12; 32; 31; 30; 29; 28; 27,2500; 26,2500; 25,2500; 24,2500; 23,2500; 22,2500; 21,2500; 20,2500; 10,2500; 9,2500; 8,2500; 7,2500; 6,5000; -15; -16; -17; -20; 44,7500; 44,5000; -5; -5,2500; -5,5000; -6; -6,2500; -6,5000; 0; -0,5000; -10,2500; -10,5000; -10,7500; -11,2500; -11,5000; -11,7500; -12; -12,5000; -12,7500; -4,2500; -4,5000; -4,7500; -7; -7,2500; -7,5000; -8; -8,2500; -8,5000; -8,7500; -9; -9,2500; -9,5000; -9,7500; -13,2500; -13,5000; -13,7500; -14; -14,2500; -14,5000; -14,7500; 43,7500; 43,2500; 43; 42,7500; 42,5000; 42,2500; 42; 41,7500; 41,5000; 41; 40,7500; 40,5000; 40,2500; 37; 36,7500; 36,5000; 36,2500; 35,7500; 35,5000; 35,2500; 20; 19,7500; 19,5000; 19,2500; 18,7500; 18,5000; 18,2500; 18; 17,7500; 17,5000; 17,2500; 17; 16,5000; 16,2500; 15,5000; 15,2500; 15; 14,5000; 14,2500; 14; 13,5000; 13,2500; 12,5000; 12,2500; 11,7500; 11,5000; 11,2500; 31,7500; 31,5000; 30,7500; 30,5000; 30,2500; 29,7500; 29,5000; 29,2500; 28,7500; 28,5000; 27,7500; 27,5000; 27; 26,7500; 26,5000; 26; 25,7500; 25,5000; 24,7500; 24,5000; 24; 23,7500; 23,5000; 23; 22,7500; 22,5000; 21,7500; 21,5000; 21; 20,7500; 20,5000; 11; 10,7500; 10; 9,7500; 9,5000; 9; 8,7500; 8,5000; 8; 7,7500; 7; 6,7500; 6,2500; 6; 5,7500; 5,5000; 5,2500; 5; 4,5000; 4,2500; 4; 3,7500; 3,5000; 3,2500; 3; 2,7500; 2,2500; 2; 1,7500; 1,5000; 1,2500; 1; 0,7500; -0,7500; -1,2500; -1,5000; -1,7500; 40; 39,7500; 39,5000; 39,2500; 38,7500; 38,5000; 38,2500; 38; 37,7500; 37,5000; 37,2500; 0,5000; -2; -2,2500; -2,5000; -2,7500; -3; -3,2500; -3,5000; -3,7500; 35; 34,7500; 34,5000; 34,2500; 34; 33,7500; 33,5000; 33,2500; 32,7500; 32,5000; 32,2500; -18; -18,2500; -18,5000; -18,7500; -19,2500; -19,5000; -19,7500; -15,2500; -15,5000; -15,7500; -16,2500; -16,5000; -17,2500; -17,5000; -17,7500; "]
["32.50.13.120-00668","Линза интраокулярная для задней камеры глаза, псевдофакичная","Штука","2018-03-01","Материал линзы","Гидрофильная"]
[{"$nulls":4},"Тип линзы","Цельная интраокулярная"]
[{"$nulls":4},"Диаметр оптики (Оптический диаметр линзы)","≥5,5000 и ≤5,7500","Миллиметр"]
[{"$nulls":4},"Оптическая часть","Сферическая"]
[{"$nulls":4},"Диаметр общий (Наружный диаметр линзы)",">12,7500 и ≤13","Миллиметр"]
[{"$nulls":4},"Геометрическая конфигурация (Гаптика)","Цельнолитая с четырьмя опорными частями"]
[{"$nulls":4},"Диоптрийный ряд, дптр","-5; -0,2500; -11,7500; -7,2500; -9,5000; 42,7500; 36,7500; 18,7500; 16; 13; 31; 28,2500; 25,5000; 23,2500; 21; 10; 7,7500; 5,5000; 3,2500; 1; -1,7500; 37,2500; 34,7500; -18,2500; -16,2500; 40; 39; 38; 0,5000; -2,5000; -3,5000; 35; 34; 33; -18; -19; -15; -16; -17; -13,7500; -14,7500; 43,2500; 42,2500; 41,2500; 40,2500; 36,2500; 35,2500; 19,2500; 18,2500; 17,2500; 16,2500; 15,2500; 14,2500; 13,5000; 12,5000; 11,5000; 31,5000; 30,5000; 29,5000; 28,5000; 27,5000; 26,5000; 45; 44,7500; 44,5000; 44,2500; 44; -5,2500; -5,5000; -5,7500; -6; -6,2500; -6,5000; -6,7500; 0; -0,5000; -10; -10,2500; -10,5000; -10,7500; -11; -11,2500; -11,5000; -12; -12,2500; -12,5000; -12,7500; -4,2500; -4,5000; -4,7500; -7; -7,5000; -7,7500; -8; -8,2500; -8,5000; -8,7500; -9; -9,2500; -9,7500; -13; -13,2500; -13,5000; -14; -14,2500; -14,5000; 43,7500; 43,5000; 43; 42,5000; 42; 41,7500; 41,5000; 41; 40,7500; 40,5000; 37; 36,5000; 36; 35,7500; 35,5000; 20; 19,7500; 19,5000; 19; 18,5000; 18; 17,7500; 17,5000; 17; 16,7500; 16,5000; 15,7500; 15,5000; 15; 14,7500; 14,5000; 14; 13,7500; 13,2500; 12,7500; 12,2500; 12; 11,7500; 11,2500; 32; 31,7500; 31,2500; 30,7500; 30,2500; 30; 29,7500; 29,2500; 29; 28,7500; 28; 27,7500; 27,2500; 27; 26,7500; 26,2500; 26; 25,7500; 25,2500; 25; 24,7500; 24,5000; 24,2500; 24; 23,7500; 23,5000; 23; 22,7500; 22,5000; 22,2500; 22; 21,7500; 21,5000; 21,2500; 20,7500; 20,5000; 20,2500; 11; 10,7500; 10,5000; 10,2500; 9,7500; 9,5000; 9,2500; 9; 8,7500; 8,5000; 8,2500; 8; 7,5000; 7,2500; 7; 6,7500; 6,5000; 6,2500; 6; 5,7500; 5,2500; 5; 4,7500; 4,5000; 4,2500; 4; 3,7500; 3,5000; 3; 2,7500; 2,5000; 2,2500; 2; 1,7500; 1,5000; 1,2500; 0,7500; -0,7500; -1; -1,2500; -1,5000; 39,7500; 39,5000; 39,2500; 38,7500; 38,5000; 38,2500; 37,7500; 37,5000; 0,2500; -2; -2,2500; -2,7500; -3; -3,2500; -3,7500; -4; 34,5000; 34,2500; 33,7500; 33,5000; 33,2500; 32,7500; 32,5000; 32,2500; -18,5000; -18,7500; -19,2500; -19,5000; -19,7500; -15,2500; -15,5000; -15,7500; -16,5000; -16,7500; -17,2500; -17,5000; -17,7500; -20; "]
["32.50.13.120-00667","Линза интраокулярная для задней камеры глаза, псевдофакичная","Штука","2018-03-01","Материал линзы","Гидрофобная"]
[{"$nulls":4},"Тип линзы","Цельная интраокулярная"]
[{"$nulls":4},"Диаметр оптики (Оптический диаметр линзы)","≥5,5000 и ≤5,7500","Миллиметр"]
[{"$nulls":4},"Оптическая часть","Сферическая"]
[{"$nulls":4},"Диаметр общий (Наружный диаметр линзы)",">12,7500 и ≤13","Миллиметр"]
[{"$nulls":4},"Геометрическая конфигурация (Гаптика)","Монолитная (S-образная)"]
[{"$nulls":4},"Диоптрийный ряд, дптр","20; 17,2500; 14,2500; 11,2500; 29,2500; 26,2500; 23,5000; 20,5000; 8,5000; 5,5000; 2,5000; -1,2500; 38,5000; -2; 35; 32,7500; -19,5000; -16,7500; -5,5000; -10; -12,2500; -7,7500; -13; 43,5000; 41,2500; 36,7500; 35,7500; 19,7500; 18,7500; 17,7500; 16,7500; 16; 15; 14; 12,5000; 11,5000; 31,5000; 30,5000; 29,5000; 28,5000; 27,5000; 26,5000; 25,7500; 24,7500; 23,7500; 22,7500; 21,7500; 20,7500; 10,7500; 9,7500; 8,7500; 7,7500; 6,7500; 6; 5; 4; 3; 2; 45; 44,7500; 44,5000; 44,2500; 44; -5; -5,2500; -5,7500; -6; -6,2500; -6,5000; -6,7500; 0; -0,2500; -0,5000; -10,2500; -10,5000; -10,7500; -11; -11,2500; -11,5000; -11,7500; -12; -12,5000; -12,7500; -4,2500; -4,5000; -4,7500; -7; -7,2500; -7,5000; -8; -8,2500; -8,5000; -8,7500; -9; -9,2500; -9,5000; -9,7500; -13,2500; -13,5000; -13,7500; -14; -14,2500; -14,5000; -14,7500; 43,7500; 43,2500; 43; 42,7500; 42,5000; 42,2500; 42; 41,7500; 41,5000; 41; 40,7500; 40,5000; 40,2500; 37; 36,5000; 36,2500; 36; 35,5000; 35,2500; 19,5000; 19,2500; 19; 18,5000; 18,2500; 18; 17,5000; 17; 16,5000; 16,2500; 15,7500; 15,5000; 15,2500; 14,7500; 14,5000; 13,7500; 13,5000; 13,2500; 13; 12,7500; 12,2500; 12; 11,7500; 32; 31,7500; 31,2500; 31; 30,7500; 30,2500; 30; 29,7500; 29; 28,7500; 28,2500; 28; 27,7500; 27,2500; 27; 26,7500; 26; 25,5000; 25,2500; 25; 24,5000; 24,2500; 24; 23,2500; 23; 22,5000; 22,2500; 22; 21,5000; 21,2500; 21; 20,2500; 11; 10,5000; 10,2500; 10; 9,5000; 9,2500; 9; 8,2500; 8; 7,5000; 7,2500; 7; 6,5000; 6,2500; 5,7500; 5,2500; 4,7500; 4,5000; 4,2500; 3,7500; 3,5000; 3,2500; 2,7500; 2,2500; 1,7500; 1,5000; 1,2500; 1; 0,7500; -0,7500; -1; -1,5000; -1,7500; 40; 39,7500; 39,5000; 39,2500; 39; 38,7500; 38,2500; 38; 37,7500; 37,5000; 37,2500; 0,5000; 0,2500; -2,2500; -2,5000; -2,7500; -3; -3,2500; -3,5000; -3,7500; -4; 34,7500; 34,5000; 34,2500; 34; 33,7500; 33,5000; 33,2500; 33; 32,5000; 32,2500; -18; -18,2500; -18,5000; -18,7500; -19; -19,2500; -19,7500; -15; -15,2500; -15,5000; -15,7500; -16; -16,2500; -16,5000; -17; -17,2500; -17,5000; -17,7500; -20; "]
["32.50.13.120-00666","Линза интраокулярная для задней камеры глаза, псевдофакичная","Штука","2018-03-01","Материал линзы","Гидрофобная"]
[{"$nulls":4},"Тип линзы","Цельная интраокулярная"]
[{"$nulls":4},"Диаметр оптики (Оптический диаметр линзы)","≥5,5000 и ≤5,7500","Миллиметр"]
[{"$nulls":4},"Оптическая часть","Сферическая"]
[{"$nulls":4},"Диаметр общий (Наружный диаметр линзы)",">12,7500 и ≤13","Миллиметр"]
[{"$nulls":4},"Геометрическая конфигурация (Гаптика)","Цельнолитая с четырьмя опорными частями"]
[{"$nulls":4},"Диоптрийный ряд, дптр","-16; -6; -11,2500; -4,7500; -9; -14; 42,5000; 40,2500; 20; 18; 16,7500; 13,7500; 31,7500; 29; 26; 23; 20,2500; 8,2500; 5,5000; 3,2500; 1; 39,7500; 37,5000; -3,2500; 33,7500; -18,5000; 44,5000; -5,2500; -6,2500; 0; -10,2500; 16,2500; 15,2500; 14,2500; 13,2500; 12,2500; 11,2500; 31,2500; 30,2500; 29,2500; 28,5000; 27,5000; 26,5000; 25,5000; 24,5000; 23,5000; 22,5000; 21,5000; 20,5000; 10,5000; 9,5000; 8,5000; 7,7500; 6,7500; -19,5000; -15,5000; -16,5000; -17,5000; 45; 44,7500; 44,2500; 44; -5; -5,5000; -5,7500; -6,5000; -6,7500; -0,2500; -0,5000; -10; -10,5000; -10,7500; -11; -11,5000; -11,7500; -12; -12,2500; -12,5000; -12,7500; -4,2500; -4,5000; -7; -7,2500; -7,5000; -7,7500; -8; -8,2500; -8,5000; -8,7500; -9,2500; -9,5000; -9,7500; -13; -13,2500; -13,5000; -13,7500; -14,2500; -14,5000; -14,7500; 43,7500; 43,5000; 43,2500; 43; 42,7500; 42,2500; 42; 41,7500; 41,5000; 41,2500; 41; 40,7500; 40,5000; 37; 36,7500; 36,5000; 36,2500; 36; 35,7500; 35,5000; 35,2500; 19,7500; 19,5000; 19,2500; 19; 18,7500; 18,5000; 18,2500; 17,7500; 17,5000; 17,2500; 17; 16,5000; 16; 15,7500; 15,5000; 15; 14,7500; 14,5000; 14; 13,5000; 13; 12,7500; 12,5000; 12; 11,7500; 11,5000; 32; 31,5000; 31; 30,7500; 30,5000; 30; 29,7500; 29,5000; 28,7500; 28,2500; 28; 27,7500; 27,2500; 27; 26,7500; 26,2500; 25,7500; 25,2500; 25; 24,7500; 24,2500; 24; 23,7500; 23,2500; 22,7500; 22,2500; 22; 21,7500; 21,2500; 21; 20,7500; 11; 10,7500; 10,2500; 10; 9,7500; 9,2500; 9; 8,7500; 8; 7,5000; 7,2500; 7; 6,5000; 6,2500; 6; 5,7500; 5,2500; 5; 4,7500; 4,5000; 4,2500; 4; 3,7500; 3,5000; 3; 2,7500; 2,5000; 2,2500; 2; 1,7500; 1,5000; 1,2500; 0,7500; -0,7500; -1; -1,2500; -1,5000; -1,7500; 40; 39,5000; 39,2500; 39; 38,7500; 38,5000; 38,2500; 38; 37,7500; 37,2500; 0,5000; 0,2500; -2; -2,2500; -2,5000; -2,7500; -3; -3,5000; -3,7500; -4; 35; 34,7500; 34,5000; 34,2500; 34; 33,5000; 33,2500; 33; 32,7500; 32,5000; 32,2500; -18; -18,2500; -18,7500; -19; -19,2500; -19,7500; -15; -15,2500; -15,7500; -16,2500; -16,7500; -17; -17,2500; -17,7500; -20; "]
["32.50.13.120-00665","Линза интраокулярная для задней камеры глаза, псевдофакичная","Штука","2018-03-01","Материал линзы","Гидрофильная"]
[{"$nulls":4},"Тип линзы","Цельная интраокулярная"]
[{"$nulls":4},"Диаметр оптики (Оптический диаметр линзы)","≥5,5000 и ≤5,7500","Миллиметр"]
[{"$nulls":4},"Оптическая часть","Асферическая"]
[{"$nulls":4},"Диаметр общий (Наружный диаметр линзы)",">12,7500 и ≤13","Миллиметр"]
[{"$nulls":4},"Геометрическая конфигурация (Гаптика)","Монолитная (S-образная)"]
[{"$nulls":4},"Диоптрийный ряд, дптр","44; 0; -11,5000; -7; -9,2500; 42,7500; 36,7500; 18,7500; 16; 13; 31; 28,2500; 25,5000; 23,2500; 21; 10; 7,7500; 5,5000; 3,2500; 1; 38,2500; -3,2500; 33; -15; -17,7500; -13,7500; -14,7500; 43,2500; 42,2500; 41,2500; 40,2500; 36,2500; 35,2500; 19,2500; 18,2500; 17,2500; 16,2500; 15,2500; 14,2500; 13,5000; 12,5000; 11,5000; 31,5000; 30,5000; 29,5000; 28,5000; 27,5000; 26,5000; -1,5000; 39,5000; 38,5000; 37,5000; -2; -3; -4; 34,2500; 33,2500; 32,2500; -18,7500; -19,7500; -15,7500; -16,7500; 45; 44,7500; 44,5000; 44,2500; -5; -5,2500; -5,5000; -5,7500; -6; -6,2500; -6,5000; -6,7500; -0,2500; -0,5000; -10; -10,2500; -10,5000; -10,7500; -11; -11,2500; -11,7500; -12; -12,2500; -12,5000; -12,7500; -4,2500; -4,5000; -4,7500; -7,2500; -7,5000; -7,7500; -8; -8,2500; -8,5000; -8,7500; -9; -9,5000; -9,7500; -13; -13,2500; -13,5000; -14; -14,2500; -14,5000; 43,7500; 43,5000; 43; 42,5000; 42; 41,7500; 41,5000; 41; 40,7500; 40,5000; 37; 36,5000; 36; 35,7500; 35,5000; 20; 19,7500; 19,5000; 19; 18,5000; 18; 17,7500; 17,5000; 17; 16,7500; 16,5000; 15,7500; 15,5000; 15; 14,7500; 14,5000; 14; 13,7500; 13,2500; 12,7500; 12,2500; 12; 11,7500; 11,2500; 32; 31,7500; 31,2500; 30,7500; 30,2500; 30; 29,7500; 29,2500; 29; 28,7500; 28; 27,7500; 27,2500; 27; 26,7500; 26,2500; 26; 25,7500; 25,2500; 25; 24,7500; 24,5000; 24,2500; 24; 23,7500; 23,5000; 23; 22,7500; 22,5000; 22,2500; 22; 21,7500; 21,5000; 21,2500; 20,7500; 20,5000; 20,2500; 11; 10,7500; 10,5000; 10,2500; 9,7500; 9,5000; 9,2500; 9; 8,7500; 8,5000; 8,2500; 8; 7,5000; 7,2500; 7; 6,7500; 6,5000; 6,2500; 6; 5,7500; 5,2500; 5; 4,7500; 4,5000; 4,2500; 4; 3,7500; 3,5000; 3; 2,7500; 2,5000; 2,2500; 2; 1,7500; 1,5000; 1,2500; 0,7500; -0,7500; -1; -1,2500; -1,7500; 40; 39,7500; 39,2500; 39; 38,7500; 38; 37,7500; 37,2500; 0,5000; 0,2500; -2,2500; -2,5000; -2,7500; -3,5000; -3,7500; 35; 34,7500; 34,5000; 34; 33,7500; 33,5000; 32,7500; 32,5000; -18; -18,2500; -18,5000; -19; -19,2500; -19,5000; -15,2500; -15,5000; -16; -16,2500; -16,5000; -17; -17,2500; -17,5000; -20; "]
["32.50.13.120-00664","Линза интраокулярная для задней камеры глаза, псевдофакичная","Штука","2018-03-01","Материал линзы","Гидрофильная"]
[{"$nulls":4},"Тип линзы","Цельная интраокулярная"]
[{"$nulls":4},"Диаметр оптики (Оптический диаметр линзы)","≥5,5000 и ≤5,7500","Миллиметр"]
[{"$nulls":4},"Оптическая часть","Асферическая"]
[{"$nulls":4},"Диаметр общий (Наружный диаметр линзы)",">12,7500 и ≤13","Миллиметр"]
[{"$nulls":4},"Геометрическая конфигурация (Гаптика)","Цельнолитая с четырьмя опорными частями"]
[{"$nulls":4},"Диоптрийный ряд, дптр","9; 6; 3,2500; -1; 38; -3,5000; 32,7500; -15; -17,2500; -6,2500; -10,7500; -4,2500; -8,5000; -13,7500; 42,7500; 40,7500; 35,5000; 16,7500; 13,7500; 32; 29; 26; 23,5000; 20,5000; 10,7500; 9,7500; 8,7500; 7,7500; 6,7500; 5,7500; 4,7500; 3,7500; 2,7500; 1,7500; 0,7500; -1,5000; 39,7500; 38,7500; 37,7500; 0,2500; -2,7500; -3,7500; 34,5000; 33,5000; 32,5000; -18,5000; 44,7500; -5; -6; 19; 18; 17; 16; 15; 14; 13,2500; 12,2500; 11,2500; 31,2500; 30,2500; 29,2500; 28,2500; 27,2500; 26,2500; 25,2500; 24,2500; 23,2500; 22,5000; 21,5000; 11; 10,5000; 10,2500; 10; 9,5000; 9,2500; 8,5000; 8,2500; 8; 7,5000; 7,2500; 7; 6,5000; 6,2500; 5,5000; 5,2500; 5; 4,5000; 4,2500; 4; 3,5000; 3; 2,5000; 2,2500; 2; 1,5000; 1,2500; 1; -0,7500; -1,2500; -1,7500; 40; 39,5000; 39,2500; 39; 38,5000; 38,2500; 37,5000; 37,2500; 0,5000; -2; -2,2500; -2,5000; -3; -3,2500; -4; 35; 34,7500; 34,2500; 34; 33,7500; 33,2500; 33; 32,2500; -18; -18,2500; -18,7500; -19; -19,2500; -19,5000; -19,7500; -15,2500; -15,5000; -15,7500; -16; -16,2500; -16,5000; -16,7500; -17; -17,5000; -17,7500; -20; 45; 44,5000; 44,2500; 44; -5,2500; -5,5000; -5,7500; -6,5000; -6,7500; 0; -0,2500; -0,5000; -10; -10,2500; -10,5000; -11; -11,2500; -11,5000; -11,7500; -12; -12,2500; -12,5000; -12,7500; -4,5000; -4,7500; -7; -7,2500; -7,5000; -7,7500; -8; -8,2500; -8,7500; -9; -9,2500; -9,5000; -9,7500; -13; -13,2500; -13,5000; -14; -14,2500; -14,5000; -14,7500; 43,7500; 43,5000; 43,2500; 43; 42,5000; 42,2500; 42; 41,7500; 41,5000; 41,2500; 41; 40,5000; 40,2500; 37; 36,7500; 36,5000; 36,2500; 36; 35,7500; 35,2500; 20; 19,7500; 19,5000; 19,2500; 18,7500; 18,5000; 18,2500; 17,7500; 17,5000; 17,2500; 16,5000; 16,2500; 15,7500; 15,5000; 15,2500; 14,7500; 14,5000; 14,2500; 13,5000; 13; 12,7500; 12,5000; 12; 11,7500; 11,5000; 31,7500; 31,5000; 31; 30,7500; 30,5000; 30; 29,7500; 29,5000; 28,7500; 28,5000; 28; 27,7500; 27,5000; 27; 26,7500; 26,5000; 25,7500; 25,5000; 25; 24,7500; 24,5000; 24; 23,7500; 23; 22,7500; 22,2500; 22; 21,7500; 21,2500; 21; 20,7500; 20,2500; "]
["32.50.13.120-00663","Линза интраокулярная для задней камеры глаза, псевдофакичная","Штука","2018-03-01","Материал линзы","Гидрофобная"]
[{"$nulls":4},"Тип линзы","Цельная интраокулярная"]
[{"$nulls":4},"Диаметр оптики (Оптический диаметр линзы)","≥5,5000 и ≤5,7500","Миллиметр"]
[{"$nulls":4},"Оптическая часть","Асферическая"]
[{"$nulls":4},"Диаметр общий (Наружный диаметр линзы)",">12,7500 и ≤13","Миллиметр"]
[{"$nulls":4},"Геометрическая конфигурация (Гаптика)","Монолитная (S-образная)"]
[{"$nulls":4},"Диоптрийный ряд, дптр","-6,2500; -11,5000; -7,7500; -13; 43,5000; 41,5000; 36,2500; 19; 16,7500; 14,5000; 11,5000; 29,5000; 26,5000; 23,5000; 20,5000; 8,5000; 5,7500; 2,7500; -1; 38,7500; -2; -4; 33; -19,2500; -16,5000; 45; 44; -5,7500; -6,7500; -10; -11; -12; -4,2500; -7,2500; 12,7500; 11,7500; 31,7500; 30,7500; 29,7500; 28,7500; 27,7500; 26,7500; 25,7500; 25; 24; 23; 22; 21; 11; 10,2500; 9,2500; 8,2500; 7,2500; 6,2500; 5,2500; 4,2500; 3,2500; 2,2500; 44,7500; 44,5000; 44,2500; -5; -5,2500; -5,5000; -6; -6,5000; 0; -0,2500; -0,5000; -10,2500; -10,5000; -10,7500; -11,2500; -11,7500; -12,2500; -12,5000; -12,7500; -4,5000; -4,7500; -7; -7,5000; -8; -8,2500; -8,5000; -8,7500; -9; -9,2500; -9,5000; -9,7500; -13,2500; -13,5000; -13,7500; -14; -14,2500; -14,5000; -14,7500; 43,7500; 43,2500; 43; 42,7500; 42,5000; 42,2500; 42; 41,7500; 41,2500; 41; 40,7500; 40,5000; 40,2500; 37; 36,7500; 36,5000; 36; 35,7500; 35,5000; 35,2500; 20; 19,7500; 19,5000; 19,2500; 18,7500; 18,5000; 18,2500; 18; 17,7500; 17,5000; 17,2500; 17; 16,5000; 16,2500; 16; 15,7500; 15,5000; 15,2500; 15; 14,7500; 14,2500; 14; 13,7500; 13,5000; 13,2500; 13; 12,5000; 12,2500; 12; 11,2500; 32; 31,5000; 31,2500; 31; 30,5000; 30,2500; 30; 29,2500; 29; 28,5000; 28,2500; 28; 27,5000; 27,2500; 27; 26,2500; 26; 25,5000; 25,2500; 24,7500; 24,5000; 24,2500; 23,7500; 23,2500; 22,7500; 22,5000; 22,2500; 21,7500; 21,5000; 21,2500; 20,7500; 20,2500; 10,7500; 10,5000; 10; 9,7500; 9,5000; 9; 8,7500; 8; 7,7500; 7,5000; 7; 6,7500; 6,5000; 6; 5,5000; 5; 4,7500; 4,5000; 4; 3,7500; 3,5000; 3; 2,5000; 2; 1,7500; 1,5000; 1,2500; 1; 0,7500; -0,7500; -1,2500; -1,5000; -1,7500; 40; 39,7500; 39,5000; 39,2500; 39; 38,5000; 38,2500; 38; 37,7500; 37,5000; 37,2500; 0,5000; 0,2500; -2,2500; -2,5000; -2,7500; -3; -3,2500; -3,5000; -3,7500; 35; 34,7500; 34,5000; 34,2500; 34; 33,7500; 33,5000; 33,2500; 32,7500; 32,5000; 32,2500; -18; -18,2500; -18,5000; -18,7500; -19; -19,5000; -19,7500; -15; -15,2500; -15,5000; -15,7500; -16; -16,2500; -16,7500; -17; -17,2500; -17,5000; -17,7500; -20; "]
["32.50.13.120-00662","Линза интраокулярная для задней камеры глаза, псевдофакичная","Штука","2018-03-01","Материал линзы","Гидрофобная"]
[{"$nulls":4},"Тип линзы","Цельная интраокулярная"]
[{"$nulls":4},"Диаметр оптики (Оптический диаметр линзы)","≥5,5000 и ≤5,7500","Миллиметр"]
[{"$nulls":4},"Оптическая часть","Асферическая"]
[{"$nulls":4},"Диаметр общий (Наружный диаметр линзы)",">12,7500 и ≤13","Миллиметр"]
[{"$nulls":4},"Геометрическая конфигурация (Гаптика)","Цельнолитая с четырьмя опорными частями"]
[{"$nulls":4},"Диоптрийный ряд, дптр","-5; -0,2500; -11,7500; -7,2500; -9,5000; 42,5000; 36,7500; 18,7500; 15,7500; 12,7500; 30,7500; 28; 25,2500; 23; 20,7500; 8,7500; 5,7500; 2,7500; 0,7500; 38,5000; -3; 33,2500; -19,7500; -17,7500; 22; 21; 20,2500; 10,2500; 9,2500; 8,2500; 7,2500; 6,2500; 5,2500; 4,2500; 3,2500; 2; 1; -1,2500; 40; 39; 38; 0,5000; -2,5000; -3,5000; 34,7500; 33,7500; 32,7500; -18,2500; -19,2500; -15,2500; -16,2500; -17,2500; -14,5000; 43,2500; 42,2500; 41,2500; 40,2500; 36,2500; 35,2500; 19,5000; 18,5000; 17,5000; 16,5000; 15,5000; 14,5000; 13,5000; 12,5000; 11,5000; 31,5000; 30,5000; 29,5000; 28,7500; 27,7500; 26,7500; 45; 44,7500; 44,5000; 44,2500; 44; -5,2500; -5,5000; -5,7500; -6; -6,2500; -6,5000; -6,7500; 0; -0,5000; -10; -10,2500; -10,5000; -10,7500; -11; -11,2500; -11,5000; -12; -12,2500; -12,5000; -12,7500; -4,2500; -4,5000; -4,7500; -7; -7,5000; -7,7500; -8; -8,2500; -8,5000; -8,7500; -9; -9,2500; -9,7500; -13; -13,2500; -13,5000; -13,7500; -14; -14,2500; -14,7500; 43,7500; 43,5000; 43; 42,7500; 42; 41,7500; 41,5000; 41; 40,7500; 40,5000; 37; 36,5000; 36; 35,7500; 35,5000; 20; 19,7500; 19,2500; 19; 18,2500; 18; 17,7500; 17,2500; 17; 16,7500; 16,2500; 16; 15,2500; 15; 14,7500; 14,2500; 14; 13,7500; 13,2500; 13; 12,2500; 12; 11,7500; 11,2500; 32; 31,7500; 31,2500; 31; 30,2500; 30; 29,7500; 29,2500; 29; 28,5000; 28,2500; 27,5000; 27,2500; 27; 26,5000; 26,2500; 26; 25,7500; 25,5000; 25; 24,7500; 24,5000; 24,2500; 24; 23,7500; 23,5000; 23,2500; 22,7500; 22,5000; 22,2500; 21,7500; 21,5000; 21,2500; 20,5000; 11; 10,7500; 10,5000; 10; 9,7500; 9,5000; 9; 8,5000; 8; 7,7500; 7,5000; 7; 6,7500; 6,5000; 6; 5,5000; 5; 4,7500; 4,5000; 4; 3,7500; 3,5000; 3; 2,5000; 2,2500; 1,7500; 1,5000; 1,2500; -0,7500; -1; -1,5000; -1,7500; 39,7500; 39,5000; 39,2500; 38,7500; 38,2500; 37,7500; 37,5000; 37,2500; 0,2500; -2; -2,2500; -2,7500; -3,2500; -3,7500; -4; 35; 34,5000; 34,2500; 34; 33,5000; 33; 32,5000; 32,2500; -18; -18,5000; -18,7500; -19; -19,5000; -15; -15,5000; -15,7500; -16; -16,5000; -16,7500; -17; -17,5000; -20; "]
["32.50.13.120-00661","Линза интраокулярная для задней камеры глаза, псевдофакичная","Штука","2018-03-01","Материал линзы","Гидрофильная"]
[{"$nulls":4},"Тип линзы","Однокомпонентная интраокулярная"]
[{"$nulls":4},"Диаметр оптики (Оптический диаметр линзы)","≥5,5000 и ≤5,7500","Миллиметр"]
[{"$nulls":4},"Оптическая часть","Сферическая"]
[{"$nulls":4},"Диаметр общий (Наружный диаметр линзы)",">13 и ≤13,2500","Миллиметр"]
[{"$nulls":4},"Геометрическая конфигурация (Гаптика)","Монолитная (S-образная)"]
[{"$nulls":4},"Диоптрийный ряд, дптр","44,5000; 0; -12,2500; -8,2500; -13,5000; 43; 40,7500; 35,5000; 18,5000; 16,2500; 14; 11,5000; 29,5000; 26,5000; 23,5000; 20,5000; 8,7500; 5,7500; 2,7500; -1; 38,7500; 0,2500; -4; 33; -19,2500; -16,5000; 45; 44; -5,7500; -6,7500; -10; -11; -12; -4,2500; -7,2500; 12,7500; 11,7500; 31,7500; 30,7500; 29,7500; 28,7500; 27,7500; 26,7500; 26; 25; 24; 23; 22; 21; 20,2500; 10,2500; 9,2500; 8,2500; 7,2500; 6,2500; 5,2500; 4,2500; 3,2500; 2,2500; 44,7500; 44,2500; -5; -5,2500; -5,5000; -6; -6,2500; -6,5000; -0,2500; -0,5000; -10,2500; -10,5000; -10,7500; -11,2500; -11,5000; -11,7500; -12,5000; -12,7500; -4,5000; -4,7500; -7; -7,5000; -7,7500; -8; -8,5000; -8,7500; -9; -9,2500; -9,5000; -9,7500; -13; -13,2500; -13,7500; -14; -14,2500; -14,5000; -14,7500; 43,7500; 43,5000; 43,2500; 42,7500; 42,5000; 42,2500; 42; 41,7500; 41,5000; 41,2500; 41; 40,5000; 40,2500; 37; 36,7500; 36,5000; 36,2500; 36; 35,7500; 35,2500; 20; 19,7500; 19,5000; 19,2500; 19; 18,7500; 18,2500; 18; 17,7500; 17,5000; 17,2500; 17; 16,7500; 16,5000; 16; 15,7500; 15,5000; 15,2500; 15; 14,7500; 14,5000; 14,2500; 13,7500; 13,5000; 13,2500; 13; 12,5000; 12,2500; 12; 11,2500; 32; 31,5000; 31,2500; 31; 30,5000; 30,2500; 30; 29,2500; 29; 28,5000; 28,2500; 28; 27,5000; 27,2500; 27; 26,2500; 25,7500; 25,5000; 25,2500; 24,7500; 24,5000; 24,2500; 23,7500; 23,2500; 22,7500; 22,5000; 22,2500; 21,7500; 21,5000; 21,2500; 20,7500; 11; 10,7500; 10,5000; 10; 9,7500; 9,5000; 9; 8,5000; 8; 7,7500; 7,5000; 7; 6,7500; 6,5000; 6; 5,5000; 5; 4,7500; 4,5000; 4; 3,7500; 3,5000; 3; 2,5000; 2; 1,7500; 1,5000; 1,2500; 1; 0,7500; -0,7500; -1,2500; -1,5000; -1,7500; 40; 39,7500; 39,5000; 39,2500; 39; 38,5000; 38,2500; 38; 37,7500; 37,5000; 37,2500; 0,5000; -2; -2,2500; -2,5000; -2,7500; -3; -3,2500; -3,5000; -3,7500; 35; 34,7500; 34,5000; 34,2500; 34; 33,7500; 33,5000; 33,2500; 32,7500; 32,5000; 32,2500; -18; -18,2500; -18,5000; -18,7500; -19; -19,5000; -19,7500; -15; -15,2500; -15,5000; -15,7500; -16; -16,2500; -16,7500; -17; -17,2500; -17,5000; -17,7500; -20; "]
["32.50.13.120-00660","Линза интраокулярная для задней камеры глаза, псевдофакичная","Штука","2018-03-01","Материал линзы","Гидрофильная"]
[{"$nulls":4},"Тип линзы","Однокомпонентная интраокулярная"]
[{"$nulls":4},"Диаметр оптики (Оптический диаметр линзы)","≥5,5000 и ≤5,7500","Миллиметр"]
[{"$nulls":4},"Оптическая часть","Сферическая"]
[{"$nulls":4},"Диаметр общий (Наружный диаметр линзы)",">13 и ≤13,2500","Миллиметр"]
[{"$nulls":4},"Геометрическая конфигурация (Гаптика)","Цельнолитая с четырьмя опорными частями"]
[{"$nulls":4},"Диоптрийный ряд, дптр","-5,7500; -10,2500; -12,5000; -8; -13,2500; 43,5000; 36; 18,5000; 15,5000; 12,2500; 30,2500; 27,2500; 24,2500; 21,7500; 10,5000; 8,2500; 6; 3,7500; 1,7500; -1,7500; 38; 35; -18; -16; -2; -3; -4; 34,2500; 33,2500; 32,2500; -18,7500; -19,7500; -15,7500; -16,7500; 41,2500; 40,2500; 36,2500; 35,2500; 19,2500; 18,2500; 17,2500; 16,2500; 15,2500; 14,5000; 13,5000; 12,5000; 11,5000; 31,5000; 30,5000; 29,5000; 28,5000; 27,5000; 26,5000; 25,5000; 24,5000; 23,7500; 22,7500; 45; 44,7500; 44,5000; 44,2500; 44; -5; -5,2500; -5,5000; -6; -6,2500; -6,5000; -6,7500; 0; -0,2500; -0,5000; -10; -10,5000; -10,7500; -11; -11,2500; -11,5000; -11,7500; -12; -12,2500; -12,7500; -4,2500; -4,5000; -4,7500; -7; -7,2500; -7,5000; -7,7500; -8,2500; -8,5000; -8,7500; -9; -9,2500; -9,5000; -9,7500; -13; -13,5000; -13,7500; -14; -14,2500; -14,5000; -14,7500; 43,7500; 43,2500; 43; 42,7500; 42,5000; 42,2500; 42; 41,7500; 41,5000; 41; 40,7500; 40,5000; 37; 36,7500; 36,5000; 35,7500; 35,5000; 20; 19,7500; 19,5000; 19; 18,7500; 18; 17,7500; 17,5000; 17; 16,7500; 16,5000; 16; 15,7500; 15; 14,7500; 14,2500; 14; 13,7500; 13,2500; 13; 12,7500; 12; 11,7500; 11,2500; 32; 31,7500; 31,2500; 31; 30,7500; 30; 29,7500; 29,2500; 29; 28,7500; 28,2500; 28; 27,7500; 27; 26,7500; 26,2500; 26; 25,7500; 25,2500; 25; 24,7500; 24; 23,5000; 23,2500; 23; 22,5000; 22,2500; 22; 21,5000; 21,2500; 21; 20,7500; 20,5000; 20,2500; 11; 10,7500; 10,2500; 10; 9,7500; 9,5000; 9,2500; 9; 8,7500; 8,5000; 8; 7,7500; 7,5000; 7,2500; 7; 6,7500; 6,5000; 6,2500; 5,7500; 5,5000; 5,2500; 5; 4,7500; 4,5000; 4,2500; 4; 3,5000; 3,2500; 3; 2,7500; 2,5000; 2,2500; 2; 1,5000; 1,2500; 1; 0,7500; -0,7500; -1; -1,2500; -1,5000; 40; 39,7500; 39,5000; 39,2500; 39; 38,7500; 38,5000; 38,2500; 37,7500; 37,5000; 37,2500; 0,5000; 0,2500; -2,2500; -2,5000; -2,7500; -3,2500; -3,5000; -3,7500; 34,7500; 34,5000; 34; 33,7500; 33,5000; 33; 32,7500; 32,5000; -18,2500; -18,5000; -19; -19,2500; -19,5000; -15; -15,2500; -15,5000; -16,2500; -16,5000; -17; -17,2500; -17,5000; -17,7500; -20; "]
["32.50.13.120-00659","Линза интраокулярная для задней камеры глаза, псевдофакичная","Штука","2018-03-01","Материал линзы","Гидрофобная"]
[{"$nulls":4},"Тип линзы","Однокомпонентная интраокулярная"]
[{"$nulls":4},"Диаметр оптики (Оптический диаметр линзы)","≥5,5000 и ≤5,7500","Миллиметр"]
[{"$nulls":4},"Оптическая часть","Сферическая"]
[{"$nulls":4},"Диаметр общий (Наружный диаметр линзы)",">13 и ≤13,2500","Миллиметр"]
[{"$nulls":4},"Геометрическая конфигурация (Гаптика)","Монолитная (S-образная)"]
[{"$nulls":4},"Диоптрийный ряд, дптр","9,2500; 6,2500; 3; -1,2500; 38,2500; -3,2500; 32,7500; -15; -17,2500; -5,5000; -10,7500; -7; -13; 42,7500; 37; 19; 16; 13,7500; 11,5000; 30,2500; 28; 26; 23,7500; 21,5000; 10,2500; -5,7500; -6,7500; -10; -11; -12; -4,2500; -7,2500; -8,2500; -9,2500; -13,2500; -14,2500; 43,5000; 42,5000; 41,5000; 40,5000; 36,5000; 35,7500; 19,7500; 18,7500; 17,7500; 16,7500; 15,7500; 9,7500; 9; 8; 7; 6; 5; 4; 3,2500; 2,2500; 1,2500; -1; 40; 39; 38; 0,5000; -2,5000; -3,5000; 35; 34; 33; -18; -19; 10; 9,5000; 8,7500; 8,5000; 8,2500; 7,7500; 7,5000; 7,2500; 6,7500; 6,5000; 5,7500; 5,5000; 5,2500; 4,7500; 4,5000; 4,2500; 3,7500; 3,5000; 2,7500; 2,5000; 2; 1,7500; 1,5000; 1; 0,7500; -0,7500; -1,5000; -1,7500; 39,7500; 39,5000; 39,2500; 38,7500; 38,5000; 37,7500; 37,5000; 37,2500; 0,2500; -2; -2,2500; -2,7500; -3; -3,7500; -4; 34,7500; 34,5000; 34,2500; 33,7500; 33,5000; 33,2500; 32,5000; 32,2500; -18,2500; -18,5000; -18,7500; -19,2500; -19,5000; -19,7500; -15,2500; -15,5000; -15,7500; -16; -16,2500; -16,5000; -16,7500; -17; -17,5000; -17,7500; -20; 44; 45; 44,7500; 44,5000; 44,2500; -5; -5,2500; -6; -6,2500; -6,5000; 0; -0,2500; -0,5000; -10,2500; -10,5000; -11,2500; -11,5000; -11,7500; -12,2500; -12,5000; -12,7500; -4,5000; -4,7500; -7,5000; -7,7500; -8; -8,5000; -8,7500; -9; -9,5000; -9,7500; -13,5000; -13,7500; -14; -14,5000; -14,7500; 43,7500; 43,2500; 43; 42,2500; 42; 41,7500; 41,2500; 41; 40,7500; 40,2500; 36,7500; 36,2500; 36; 35,5000; 35,2500; 20; 19,5000; 19,2500; 18,5000; 18,2500; 18; 17,5000; 17,2500; 17; 16,5000; 16,2500; 15,5000; 15,2500; 15; 14,7500; 14,5000; 14,2500; 14; 13,5000; 13,2500; 13; 12,7500; 12,5000; 12,2500; 12; 11,7500; 11,2500; 32; 31,7500; 31,5000; 31,2500; 31; 30,7500; 30,5000; 30; 29,7500; 29,5000; 29,2500; 29; 28,7500; 28,5000; 28,2500; 27,7500; 27,5000; 27,2500; 27; 26,7500; 26,5000; 26,2500; 25,7500; 25,5000; 25,2500; 25; 24,7500; 24,5000; 24,2500; 24; 23,5000; 23,2500; 23; 22,7500; 22,5000; 22,2500; 22; 21,7500; 21,2500; 21; 20,7500; 20,5000; 20,2500; 11; 10,7500; 10,5000; "]
["32.50.13.120-00658","Линза интраокулярная для задней камеры глаза, псевдофакичная","Штука","2018-03-01","Материал линзы","Гидрофобная"]
[{"$nulls":4},"Тип линзы","Однокомпонентная интраокулярная"]
[{"$nulls":4},"Диаметр оптики (Оптический диаметр линзы)","≥5,5000 и ≤5,7500","Миллиметр"]
[{"$nulls":4},"Оптическая часть","Сферическая"]
[{"$nulls":4},"Диаметр общий (Наружный диаметр линзы)",">13 и ≤13,2500","Миллиметр"]
[{"$nulls":4},"Геометрическая конфигурация (Гаптика)","Цельнолитая с четырьмя опорными частями"]
[{"$nulls":4},"Диоптрийный ряд, дптр","-6,2500; -11,5000; -7,7500; -13,2500; 43,5000; 41,2500; 36; 18,7500; 16,5000; 14,5000; 11,2500; 29,2500; 26,5000; 23,5000; 20,5000; 8,5000; 5,5000; 2,5000; -1,2500; 38,7500; -2; 35; 32,7500; -19,5000; -16,7500; 44,7500; 44; -5,7500; -6,7500; -10; -11; -12; -4,2500; -7,2500; -8,2500; 12,5000; 11,5000; 31,5000; 30,5000; 29,5000; 28,5000; 27,5000; 26,7500; 25,7500; 24,7500; 23,7500; 22,7500; 21,7500; 20,7500; 10,7500; 9,7500; 8,7500; 7,7500; 7; 6; 5; 4; 3; 2; 45; 44,5000; 44,2500; -5; -5,2500; -5,5000; -6; -6,5000; 0; -0,2500; -0,5000; -10,2500; -10,5000; -10,7500; -11,2500; -11,7500; -12,2500; -12,5000; -12,7500; -4,5000; -4,7500; -7; -7,5000; -8; -8,5000; -8,7500; -9; -9,2500; -9,5000; -9,7500; -13; -13,5000; -13,7500; -14; -14,2500; -14,5000; -14,7500; 43,7500; 43,2500; 43; 42,7500; 42,5000; 42,2500; 42; 41,7500; 41,5000; 41; 40,7500; 40,5000; 40,2500; 37; 36,7500; 36,5000; 36,2500; 35,7500; 35,5000; 35,2500; 20; 19,7500; 19,5000; 19,2500; 19; 18,5000; 18,2500; 18; 17,7500; 17,5000; 17,2500; 17; 16,7500; 16,2500; 16; 15,7500; 15,5000; 15,2500; 15; 14,7500; 14,2500; 14; 13,7500; 13,5000; 13,2500; 13; 12,7500; 12,2500; 12; 11,7500; 32; 31,7500; 31,2500; 31; 30,7500; 30,2500; 30; 29,7500; 29; 28,7500; 28,2500; 28; 27,7500; 27,2500; 27; 26,2500; 26; 25,5000; 25,2500; 25; 24,5000; 24,2500; 24; 23,2500; 23; 22,5000; 22,2500; 22; 21,5000; 21,2500; 21; 20,2500; 11; 10,5000; 10,2500; 10; 9,5000; 9,2500; 9; 8,2500; 8; 7,5000; 7,2500; 6,7500; 6,5000; 6,2500; 5,7500; 5,2500; 4,7500; 4,5000; 4,2500; 3,7500; 3,5000; 3,2500; 2,7500; 2,2500; 1,7500; 1,5000; 1,2500; 1; 0,7500; -0,7500; -1; -1,5000; -1,7500; 40; 39,7500; 39,5000; 39,2500; 39; 38,5000; 38,2500; 38; 37,7500; 37,5000; 37,2500; 0,5000; 0,2500; -2,2500; -2,5000; -2,7500; -3; -3,2500; -3,5000; -3,7500; -4; 34,7500; 34,5000; 34,2500; 34; 33,7500; 33,5000; 33,2500; 33; 32,5000; 32,2500; -18; -18,2500; -18,5000; -18,7500; -19; -19,2500; -19,7500; -15; -15,2500; -15,5000; -15,7500; -16; -16,2500; -16,5000; -17; -17,2500; -17,5000; -17,7500; -20; "]
["32.50.13.120-00657","Линза интраокулярная для задней камеры глаза, псевдофакичная","Штука","2018-03-01","Материал линзы","Гидрофильная"]
[{"$nulls":4},"Тип линзы","Однокомпонентная интраокулярная"]
[{"$nulls":4},"Диаметр оптики (Оптический диаметр линзы)","≥5,5000 и ≤5,7500","Миллиметр"]
[{"$nulls":4},"Оптическая часть","Асферическая"]
[{"$nulls":4},"Диаметр общий (Наружный диаметр линзы)",">13 и ≤13,2500","Миллиметр"]
[{"$nulls":4},"Геометрическая конфигурация (Гаптика)","Монолитная (S-образная)"]
[{"$nulls":4},"Диоптрийный ряд, дптр","-5,5000; -10,7500; -7; -9,7500; -13,7500; 42; 36; 18,2500; 15,2500; 12,2500; 30,2500; 27,2500; 25,2500; 22,2500; 10,2500; 7,2500; 4,2500; 1,2500; 39,2500; -2; 35; 32,7500; -19,5000; -16,7500; 26,7500; 25,7500; 24,7500; 23,7500; 22,7500; 21,7500; 20,7500; 10,7500; 9,7500; 8,7500; 7,7500; 6,7500; 6; 5; 4; 3; 2; 1; -1; 40; 39; 38; 44,5000; -5,2500; -6,2500; -0,2500; -10,5000; -11,5000; -12,5000; -4,7500; -7,7500; -8,7500; -13,2500; -14,2500; 43,5000; 42,5000; 41,5000; 40,5000; 36,5000; 35,7500; 19,7500; 18,7500; 17,7500; 16,7500; 15,7500; 14,7500; 13,7500; 12,7500; 11,7500; 31,7500; 31; 30; 29; 28; -13,5000; -14; -14,5000; -14,7500; 43,7500; 43,2500; 43; 42,7500; 42,2500; 41,7500; 41,2500; 41; 40,7500; 40,2500; 37; 36,7500; 36,2500; 35,5000; 35,2500; 20; 19,5000; 19,2500; 19; 18,5000; 18; 17,5000; 17,2500; 17; 16,5000; 16,2500; 16; 15,5000; 15; 14,5000; 14,2500; 14; 13,5000; 13,2500; 13; 12,5000; 12; 11,5000; 11,2500; 32; 31,5000; 31,2500; 30,7500; 30,5000; 29,7500; 29,5000; 29,2500; 28,7500; 28,5000; 28,2500; 27,7500; 27,5000; 27; 26,5000; 26,2500; 26; 25,5000; 25; 24,5000; 24,2500; 24; 23,5000; 23,2500; 23; 22,5000; 22; 21,5000; 21,2500; 21; 20,5000; 20,2500; 11; 10,5000; 10; 9,5000; 9,2500; 9; 8,5000; 8,2500; 8; 7,5000; 7; 6,5000; 6,2500; 5,7500; 5,5000; 5,2500; 4,7500; 4,5000; 3,7500; 3,5000; 3,2500; 2,7500; 2,5000; 2,2500; 1,7500; 1,5000; 0,7500; -0,7500; -1,2500; -1,5000; -1,7500; 39,7500; 39,5000; 38,7500; 38,5000; 38,2500; 37,7500; 37,5000; 37,2500; 0,5000; 0,2500; -2,2500; -2,5000; -2,7500; -3; -3,2500; -3,5000; -3,7500; -4; 34,7500; 34,5000; 34,2500; 34; 33,7500; 33,5000; 33,2500; 33; 32,5000; 32,2500; -18; -18,2500; -18,5000; -18,7500; -19; -19,2500; -19,7500; -15; -15,2500; -15,5000; -15,7500; -16; -16,2500; -16,5000; -17; -17,2500; -17,5000; -17,7500; -20; 45; 44,7500; 44,2500; 44; -5; -5,7500; -6; -6,5000; -6,7500; 0; -0,5000; -10; -10,2500; -11; -11,2500; -11,7500; -12; -12,2500; -12,7500; -4,2500; -4,5000; -7,2500; -7,5000; -8; -8,2500; -8,5000; -9; -9,2500; -9,5000; -13; "]
["32.50.13.120-00656","Линза интраокулярная для задней камеры глаза, псевдофакичная","Штука","2018-03-01","Материал линзы","Гидрофильная"]
[{"$nulls":4},"Тип линзы","Однокомпонентная интраокулярная"]
[{"$nulls":4},"Диаметр оптики (Оптический диаметр линзы)","≥5,5000 и ≤5,7500","Миллиметр"]
[{"$nulls":4},"Оптическая часть","Асферическая"]
[{"$nulls":4},"Диаметр общий (Наружный диаметр линзы)",">13 и ≤13,2500","Миллиметр"]
[{"$nulls":4},"Геометрическая конфигурация (Гаптика)","Цельнолитая с четырьмя опорными частями"]
[{"$nulls":4},"Диоптрийный ряд, дптр","-5,5000; -10,7500; -7; -13,2500; 43; 40,7500; 35,7500; 18,5000; 16,2500; 14; 11,7500; 30,7500; 29,2500; 26,2500; 23,2500; 20,5000; 8,5000; 5,5000; 2,5000; -1,5000; 38,2500; -2,5000; 34,5000; 32,5000; -19,7500; -17; 45; 44; -5,7500; -6,7500; -10; -11; -12; -4,2500; -7,2500; -8; -9; -13; -14; 30,5000; 29,5000; 28,5000; 27,5000; 26,5000; 25,5000; 24,5000; 23,5000; 22,5000; 21,5000; 20,7500; 10,7500; 9,7500; 8,7500; 7,7500; 6,7500; 5,7500; 4,7500; 3,7500; 2,7500; 1,7500; 1; 44,7500; 44,5000; 44,2500; -5; -5,2500; -6; -6,2500; -6,5000; 0; -0,2500; -0,5000; -10,2500; -10,5000; -11,2500; -11,5000; -11,7500; -12,2500; -12,5000; -12,7500; -4,5000; -4,7500; -7,5000; -7,7500; -8,2500; -8,5000; -8,7500; -9,2500; -9,5000; -9,7500; -13,5000; -13,7500; -14,2500; -14,5000; -14,7500; 43,7500; 43,5000; 43,2500; 42,7500; 42,5000; 42,2500; 42; 41,7500; 41,5000; 41,2500; 41; 40,5000; 40,2500; 37; 36,7500; 36,5000; 36,2500; 36; 35,5000; 35,2500; 20; 19,7500; 19,5000; 19,2500; 19; 18,7500; 18,2500; 18; 17,7500; 17,5000; 17,2500; 17; 16,7500; 16,5000; 16; 15,7500; 15,5000; 15,2500; 15; 14,7500; 14,5000; 14,2500; 13,7500; 13,5000; 13,2500; 13; 12,7500; 12,5000; 12,2500; 12; 11,5000; 11,2500; 32; 31,7500; 31,5000; 31,2500; 31; 30,2500; 30; 29,7500; 29; 28,7500; 28,2500; 28; 27,7500; 27,2500; 27; 26,7500; 26; 25,7500; 25,2500; 25; 24,7500; 24,2500; 24; 23,7500; 23; 22,7500; 22,2500; 22; 21,7500; 21,2500; 21; 20,2500; 11; 10,5000; 10,2500; 10; 9,5000; 9,2500; 9; 8,2500; 8; 7,5000; 7,2500; 7; 6,5000; 6,2500; 6; 5,2500; 5; 4,5000; 4,2500; 4; 3,5000; 3,2500; 3; 2,2500; 2; 1,5000; 1,2500; 0,7500; -0,7500; -1; -1,2500; -1,7500; 40; 39,7500; 39,5000; 39,2500; 39; 38,7500; 38,5000; 38; 37,7500; 37,5000; 37,2500; 0,5000; 0,2500; -2; -2,2500; -2,7500; -3; -3,2500; -3,5000; -3,7500; -4; 35; 34,7500; 34,2500; 34; 33,7500; 33,5000; 33,2500; 33; 32,7500; 32,2500; -18; -18,2500; -18,5000; -18,7500; -19; -19,2500; -19,5000; -15; -15,2500; -15,5000; -15,7500; -16; -16,2500; -16,5000; -16,7500; -17,2500; -17,5000; -17,7500; -20; "]
["32.50.13.120-00655","Линза интраокулярная для задней камеры глаза, псевдофакичная","Штука","2018-03-01","Материал линзы","Гидрофобная"]
[{"$nulls":4},"Тип линзы","Однокомпонентная интраокулярная"]
[{"$nulls":4},"Диаметр оптики (Оптический диаметр линзы)","≥5,5000 и ≤5,7500","Миллиметр"]
[{"$nulls":4},"Оптическая часть","Асферическая"]
[{"$nulls":4},"Диаметр общий (Наружный диаметр линзы)",">13 и ≤13,2500","Миллиметр"]
[{"$nulls":4},"Геометрическая конфигурация (Гаптика)","Монолитная (S-образная)"]
[{"$nulls":4},"Диоптрийный ряд, дптр","-6; -10,5000; -12,7500; -8,2500; -13,5000; 43; 40,7500; 35,5000; 35,2500; 17,2500; 14,2500; 11,5000; 29,5000; 26,5000; 23,5000; 20,5000; 9; 6,7500; 4,5000; 2,2500; -1,2500; 38,5000; -2,2500; 35; 33,7500; -19,2500; -17,2500; 44,5000; 19,7500; 18,7500; 17,7500; 16,7500; 15,7500; 14,7500; 13,7500; 12,7500; 11,7500; 31,7500; 30,7500; 30; 29; 28; 27; 26; 25; 24,2500; 23,2500; 22,2500; 21,2500; 20,2500; 10,2500; 33,5000; 32,5000; -18,5000; -19,5000; -15,5000; -16,5000; 45; 44,7500; 44,2500; 44; -5; -5,2500; -5,5000; -5,7500; -6,2500; -6,5000; -6,7500; 0; -0,2500; -0,5000; -10; -10,2500; -10,7500; -11; -11,2500; -11,5000; -11,7500; -12; -12,2500; -12,5000; -4,2500; -4,5000; -4,7500; -7; -7,2500; -7,5000; -7,7500; -8; -8,5000; -8,7500; -9; -9,2500; -9,5000; -9,7500; -13; -13,2500; -13,7500; -14; -14,2500; -14,5000; -14,7500; 43,7500; 43,5000; 43,2500; 42,7500; 42,5000; 42,2500; 42; 41,7500; 41,5000; 41,2500; 41; 40,5000; 40,2500; 37; 36,7500; 36,5000; 36,2500; 36; 35,7500; 20; 19,5000; 19,2500; 19; 18,5000; 18,2500; 18; 17,5000; 17; 16,5000; 16,2500; 16; 15,5000; 15,2500; 15; 14,5000; 14; 13,5000; 13,2500; 13; 12,5000; 12,2500; 12; 11,2500; 32; 31,5000; 31,2500; 31; 30,5000; 30,2500; 29,7500; 29,2500; 28,7500; 28,5000; 28,2500; 27,7500; 27,5000; 27,2500; 26,7500; 26,2500; 25,7500; 25,5000; 25,2500; 24,7500; 24,5000; 24; 23,7500; 23; 22,7500; 22,5000; 22; 21,7500; 21,5000; 21; 20,7500; 11; 10,7500; 10,5000; 10; 9,7500; 9,5000; 9,2500; 8,7500; 8,5000; 8,2500; 8; 7,7500; 7,5000; 7,2500; 7; 6,5000; 6,2500; 6; 5,7500; 5,5000; 5,2500; 5; 4,7500; 4,2500; 4; 3,7500; 3,5000; 3,2500; 3; 2,7500; 2,5000; 2; 1,7500; 1,5000; 1,2500; 1; 0,7500; -0,7500; -1; -1,5000; -1,7500; 40; 39,7500; 39,5000; 39,2500; 39; 38,7500; 38,2500; 38; 37,7500; 37,5000; 37,2500; 0,5000; 0,2500; -2; -2,5000; -2,7500; -3; -3,2500; -3,5000; -3,7500; -4; 34,7500; 34,5000; 34,2500; 34; 33,2500; 33; 32,7500; 32,2500; -18; -18,2500; -18,7500; -19; -19,7500; -15; -15,2500; -15,7500; -16; -16,2500; -16,7500; -17; -17,5000; -17,7500; -20; "]
["32.50.13.120-00654","Линза интраокулярная для задней камеры глаза, псевдофакичная","Штука","2018-03-01","Материал линзы","Гидрофобная"]
[{"$nulls":4},"Тип линзы","Однокомпонентная интраокулярная"]
[{"$nulls":4},"Диаметр оптики (Оптический диаметр линзы)","≥5,5000 и ≤5,7500","Миллиметр"]
[{"$nulls":4},"Оптическая часть","Асферическая"]
[{"$nulls":4},"Диаметр общий (Наружный диаметр линзы)",">13 и ≤13,2500","Миллиметр"]
[{"$nulls":4},"Геометрическая конфигурация (Гаптика)","Цельнолитая с четырьмя опорными частями"]
[{"$nulls":4},"Диоптрийный ряд, дптр","3,2500; -1; 38; -3,5000; 32,7500; -15,2500; -20; 44; 0; -11,5000; -7; -13; 42,7500; 36,7500; 19; 16; 13; 31,2500; 28,5000; 26,2500; 24; 22; 10,7500; 8,5000; 6,2500; 4; -7,5000; -8,5000; -9,5000; -13,5000; -14,5000; 43,5000; 42,5000; 41,5000; 40,5000; 36,5000; 35,5000; 19,5000; 18,5000; 17,5000; 16,5000; 15,5000; 14,5000; 13,7500; 12,7500; 11,7500; 31,7500; 30,7500; 29,7500; 2,7500; 1,7500; 0,7500; -1,5000; 39,5000; 38,5000; 37,7500; 0,2500; -2,7500; -3,7500; 34,5000; 33,5000; 32,5000; -18,5000; -19,5000; -15,5000; -16,5000; -17,5000; 45; 44,7500; 44,5000; 44,2500; -5; -5,2500; -5,5000; -5,7500; -6; -6,2500; -6,5000; -6,7500; -0,2500; -0,5000; -10; -10,2500; -10,5000; -10,7500; -11; -11,2500; -11,7500; -12; -12,2500; -12,5000; -12,7500; -4,2500; -4,5000; -4,7500; -7,2500; -7,7500; -8; -8,2500; -8,7500; -9; -9,2500; -9,7500; -13,2500; -13,7500; -14; -14,2500; -14,7500; 43,7500; 43,2500; 43; 42,2500; 42; 41,7500; 41,2500; 41; 40,7500; 40,2500; 37; 36,2500; 36; 35,7500; 35,2500; 20; 19,7500; 19,2500; 18,7500; 18,2500; 18; 17,7500; 17,2500; 17; 16,7500; 16,2500; 15,7500; 15,2500; 15; 14,7500; 14,2500; 14; 13,5000; 13,2500; 12,5000; 12,2500; 12; 11,5000; 11,2500; 32; 31,5000; 31; 30,5000; 30,2500; 30; 29,5000; 29,2500; 29; 28,7500; 28,2500; 28; 27,7500; 27,5000; 27,2500; 27; 26,7500; 26,5000; 26; 25,7500; 25,5000; 25,2500; 25; 24,7500; 24,5000; 24,2500; 23,7500; 23,5000; 23,2500; 23; 22,7500; 22,5000; 22,2500; 21,7500; 21,5000; 21,2500; 21; 20,7500; 20,5000; 20,2500; 11; 10,5000; 10,2500; 10; 9,7500; 9,5000; 9,2500; 9; 8,7500; 8,2500; 8; 7,7500; 7,5000; 7,2500; 7; 6,7500; 6,5000; 6; 5,7500; 5,5000; 5,2500; 5; 4,7500; 4,5000; 4,2500; 3,7500; 3,5000; 3; 2,5000; 2,2500; 2; 1,5000; 1,2500; 1; -0,7500; -1,2500; -1,7500; 40; 39,7500; 39,2500; 39; 38,7500; 38,2500; 37,5000; 37,2500; 0,5000; -2; -2,2500; -2,5000; -3; -3,2500; -4; 35; 34,7500; 34,2500; 34; 33,7500; 33,2500; 33; 32,2500; -18; -18,2500; -18,7500; -19; -19,2500; -19,7500; -15; -15,7500; -16; -16,2500; -16,7500; -17; -17,2500; -17,7500; "]
["32.50.13.120-00653","Линза интраокулярная для задней камеры глаза, псевдофакичная","Штука","2018-03-01","Материал линзы","Гидрофильная"]
[{"$nulls":4},"Тип линзы","Цельная интраокулярная"]
[{"$nulls":4},"Диаметр оптики (Оптический диаметр линзы)","≥5,5000 и ≤5,7500","Миллиметр"]
[{"$nulls":4},"Оптическая часть","Сферическая"]
[{"$nulls":4},"Диаметр общий (Наружный диаметр линзы)",">13 и ≤13,2500","Миллиметр"]
[{"$nulls":4},"Геометрическая конфигурация (Гаптика)","Монолитная (S-образная)"]
[{"$nulls":4},"Диоптрийный ряд, дптр","45; 0; -12,2500; -8,2500; -13,5000; 43; 41; 35,7500; 18,5000; 16,2500; 14,2500; 11,7500; 29,7500; 26,7500; 23,7500; 22,5000; 10,2500; 7,7500; 4,7500; 1,7500; 39,2500; 0,2500; 34,5000; 32,2500; -15; -17,2500; 44,7500; 44; -5,7500; -6,7500; -10; -11; -12; -4,2500; -7,2500; 13,2500; 12,2500; 11,2500; 31,2500; 30,2500; 29,2500; 28,5000; 27,5000; 26,5000; 25,5000; 24,5000; 23,2500; 22,2500; 21,5000; 20,5000; 10,5000; 9,5000; 8,5000; 7,5000; 6,5000; 5,5000; 4,5000; 3,5000; 2,5000; 1,5000; 0,7500; -1,5000; 39,5000; 38,5000; 37,5000; -2; -3; -4; 44,5000; 44,2500; -5; -5,2500; -5,5000; -6; -6,2500; -6,5000; -0,2500; -0,5000; -10,2500; -10,5000; -10,7500; -11,2500; -11,5000; -11,7500; -12,5000; -12,7500; -4,5000; -4,7500; -7; -7,5000; -7,7500; -8; -8,5000; -8,7500; -9; -9,2500; -9,5000; -9,7500; -13; -13,2500; -13,7500; -14; -14,2500; -14,5000; -14,7500; 43,7500; 43,5000; 43,2500; 42,7500; 42,5000; 42,2500; 42; 41,7500; 41,5000; 41,2500; 40,7500; 40,5000; 40,2500; 37; 36,7500; 36,5000; 36,2500; 36; 35,5000; 35,2500; 20; 19,7500; 19,5000; 19,2500; 19; 18,7500; 18,2500; 18; 17,7500; 17,5000; 17,2500; 17; 16,7500; 16,5000; 16; 15,7500; 15,5000; 15,2500; 15; 14,7500; 14,5000; 14; 13,7500; 13,5000; 13; 12,7500; 12,5000; 12; 11,5000; 32; 31,7500; 31,5000; 31; 30,7500; 30,5000; 30; 29,5000; 29; 28,7500; 28,2500; 28; 27,7500; 27,2500; 27; 26,2500; 26; 25,7500; 25,2500; 25; 24,7500; 24,2500; 24; 23,5000; 23; 22,7500; 22; 21,7500; 21,2500; 21; 20,7500; 20,2500; 11; 10,7500; 10; 9,7500; 9,2500; 9; 8,7500; 8,2500; 8; 7,2500; 7; 6,7500; 6,2500; 6; 5,7500; 5,2500; 5; 4,2500; 4; 3,7500; 3,2500; 3; 2,7500; 2,2500; 2; 1,2500; 1; -0,7500; -1; -1,2500; -1,7500; 40; 39,7500; 39; 38,7500; 38,2500; 38; 37,7500; 37,2500; 0,5000; -2,2500; -2,5000; -2,7500; -3,2500; -3,5000; -3,7500; 35; 34,7500; 34,2500; 34; 33,7500; 33,5000; 33,2500; 33; 32,7500; 32,5000; -18; -18,2500; -18,5000; -18,7500; -19; -19,2500; -19,5000; -19,7500; -15,2500; -15,5000; -15,7500; -16; -16,2500; -16,5000; -16,7500; -17; -17,5000; -17,7500; -20; "]
["32.50.13.120-00652","Линза интраокулярная для задней камеры глаза, псевдофакичная","Штука","2018-03-01","Материал линзы","Гидрофильная"]
[{"$nulls":4},"Тип линзы","Цельная интраокулярная"]
[{"$nulls":4},"Диаметр оптики (Оптический диаметр линзы)","≥5,5000 и ≤5,7500","Миллиметр"]
[{"$nulls":4},"Оптическая часть","Сферическая"]
[{"$nulls":4},"Диаметр общий (Наружный диаметр линзы)",">13 и ≤13,2500","Миллиметр"]
[{"$nulls":4},"Геометрическая конфигурация (Гаптика)","Цельнолитая с четырьмя опорными частями"]
[{"$nulls":4},"Диоптрийный ряд, дптр","44; 0; -11,5000; -7; -9,2500; -14,5000; 36,5000; 18,7500; 15,7500; 12,7500; 30,7500; 27,7500; 24,7500; 22,2500; 11; 8,7500; 6,5000; 4,2500; 2,2500; -1,2500; 38,5000; 37,5000; -4; 32,2500; -15,7500; 41,7500; 40,7500; 36,7500; 35,7500; 20; 19; 18; 17; 16; 15; 14,2500; 13,2500; 12,2500; 11,2500; 31,2500; 30,2500; 29,2500; 28,2500; 27,2500; 26,2500; 25,2500; 24,2500; 23,5000; 0,5000; -2,5000; -3,5000; 34,7500; 33,7500; 32,7500; -18,2500; -19,2500; -15,2500; -16,2500; -17; 45; 44,7500; 44,5000; 44,2500; -5; -5,2500; -5,5000; -5,7500; -6; -6,2500; -6,5000; -6,7500; -0,2500; -0,5000; -10; -10,2500; -10,5000; -10,7500; -11; -11,2500; -11,7500; -12; -12,2500; -12,5000; -12,7500; -4,2500; -4,5000; -4,7500; -7,2500; -7,5000; -7,7500; -8; -8,2500; -8,5000; -8,7500; -9; -9,5000; -9,7500; -13; -13,2500; -13,5000; -13,7500; -14; -14,2500; -14,7500; 43,7500; 43,5000; 43,2500; 43; 42,7500; 42,5000; 42,2500; 42; 41,5000; 41,2500; 41; 40,5000; 40,2500; 37; 36,2500; 36; 35,5000; 35,2500; 19,7500; 19,5000; 19,2500; 18,5000; 18,2500; 17,7500; 17,5000; 17,2500; 16,7500; 16,5000; 16,2500; 15,5000; 15,2500; 14,7500; 14,5000; 14; 13,7500; 13,5000; 13; 12,5000; 12; 11,7500; 11,5000; 32; 31,7500; 31,5000; 31; 30,5000; 30; 29,7500; 29,5000; 29; 28,7500; 28,5000; 28; 27,5000; 27; 26,7500; 26,5000; 26; 25,7500; 25,5000; 25; 24,5000; 24; 23,7500; 23,2500; 23; 22,7500; 22,5000; 22; 21,7500; 21,5000; 21,2500; 21; 20,7500; 20,5000; 20,2500; 10,7500; 10,5000; 10,2500; 10; 9,7500; 9,5000; 9,2500; 9; 8,5000; 8,2500; 8; 7,7500; 7,5000; 7,2500; 7; 6,7500; 6,2500; 6; 5,7500; 5,5000; 5,2500; 5; 4,7500; 4,5000; 4; 3,7500; 3,5000; 3,2500; 3; 2,7500; 2,5000; 2; 1,7500; 1,5000; 1,2500; 1; 0,7500; -0,7500; -1; -1,5000; -1,7500; 40; 39,7500; 39,5000; 39,2500; 39; 38,7500; 38,2500; 38; 37,7500; 37,2500; 0,2500; -2; -2,2500; -2,7500; -3; -3,2500; -3,7500; 35; 34,5000; 34,2500; 34; 33,5000; 33,2500; 33; 32,5000; -18; -18,5000; -18,7500; -19; -19,5000; -19,7500; -15; -15,5000; -16; -16,5000; -16,7500; -17,2500; -17,5000; -17,7500; -20; "]
["32.50.13.120-00651","Линза интраокулярная для задней камеры глаза, псевдофакичная","Штука","2018-03-01","Материал линзы","Гидрофобная"]
[{"$nulls":4},"Тип линзы","Цельная интраокулярная"]
[{"$nulls":4},"Диаметр оптики (Оптический диаметр линзы)","≥5,5000 и ≤5,7500","Миллиметр"]
[{"$nulls":4},"Оптическая часть","Сферическая"]
[{"$nulls":4},"Диаметр общий (Наружный диаметр линзы)",">13 и ≤13,2500","Миллиметр"]
[{"$nulls":4},"Геометрическая конфигурация (Гаптика)","Монолитная (S-образная)"]
[{"$nulls":4},"Диоптрийный ряд, дптр","-5,5000; -10; -4,2500; -9; 43,7500; 40,7500; 19,7500; 16,7500; 14; 11,5000; 30,2500; 28; 26; 23,7500; 21,5000; 10,2500; 8; 7; 4,2500; 1,2500; 39; -2,5000; 33,7500; -19,2500; -17,2500; -10,5000; -11,5000; -12,5000; -4,7500; -7,7500; -8,7500; -9,7500; -13,7500; -14,7500; 43,2500; 42,2500; 41,2500; 40,2500; 36,2500; 35,2500; 19,2500; 18,2500; 17,2500; 16,2500; 15,2500; 14,2500; 13,5000; 7,5000; 6,7500; 5,7500; 4,7500; 3,7500; 2,7500; 1,7500; 0,7500; -1,5000; 39,5000; 38,5000; 37,5000; 0,2500; -2,7500; -3,7500; 34,5000; 33,5000; 32,5000; -18,5000; -19,5000; -15,5000; -16,5000; 45; 44,7500; 44,5000; 44,2500; 44; -5; -5,2500; -5,7500; -6; -6,2500; -6,5000; -6,7500; 0; -0,2500; -0,5000; -10,2500; -10,7500; -11; -11,2500; -11,7500; -12; -12,2500; -12,7500; -4,5000; -7; -7,2500; -7,5000; -8; -8,2500; -8,5000; -9,2500; -9,5000; -13; -13,2500; -13,5000; -14; -14,2500; -14,5000; 43,5000; 43; 42,7500; 42,5000; 42; 41,7500; 41,5000; 41; 40,5000; 37; 36,7500; 36,5000; 36; 35,7500; 35,5000; 20; 19,5000; 19; 18,7500; 18,5000; 18; 17,7500; 17,5000; 17; 16,5000; 16; 15,7500; 15,5000; 15; 14,7500; 14,5000; 13,7500; 13,2500; 13; 12,7500; 12,5000; 12,2500; 12; 11,7500; 11,2500; 32; 31,7500; 31,5000; 31,2500; 31; 30,7500; 30,5000; 30; 29,7500; 29,5000; 29,2500; 29; 28,7500; 28,5000; 28,2500; 27,7500; 27,5000; 27,2500; 27; 26,7500; 26,5000; 26,2500; 25,7500; 25,5000; 25,2500; 25; 24,7500; 24,5000; 24,2500; 24; 23,5000; 23,2500; 23; 22,7500; 22,5000; 22,2500; 22; 21,7500; 21,2500; 21; 20,7500; 20,5000; 20,2500; 11; 10,7500; 10,5000; 10; 9,7500; 9,5000; 9,2500; 9; 8,7500; 8,5000; 8,2500; 7,7500; 7,2500; 6,5000; 6,2500; 6; 5,5000; 5,2500; 5; 4,5000; 4; 3,5000; 3,2500; 3; 2,5000; 2,2500; 2; 1,5000; 1; -0,7500; -1; -1,2500; -1,7500; 40; 39,7500; 39,2500; 38,7500; 38,2500; 38; 37,7500; 37,2500; 0,5000; -2; -2,2500; -3; -3,2500; -3,5000; -4; 35; 34,7500; 34,2500; 34; 33,2500; 33; 32,7500; 32,2500; -18; -18,2500; -18,7500; -19; -19,7500; -15; -15,2500; -15,7500; -16; -16,2500; -16,7500; -17; -17,5000; -17,7500; -20; "]
["32.50.13.120-00650","Линза интраокулярная для задней камеры глаза, псевдофакичная","Штука","2018-03-01","Материал линзы","Гидрофобная"]
[{"$nulls":4},"Тип линзы","Цельная интраокулярная"]
[{"$nulls":4},"Диаметр оптики (Оптический диаметр линзы)","≥5,5000 и ≤5,7500","Миллиметр"]
[{"$nulls":4},"Оптическая часть","Сферическая"]
[{"$nulls":4},"Диаметр общий (Наружный диаметр линзы)",">13 и ≤13,2500","Миллиметр"]
[{"$nulls":4},"Геометрическая конфигурация (Гаптика)","Цельнолитая с четырьмя опорными частями"]
[{"$nulls":4},"Диоптрийный ряд, дптр","26,7500; 23,7500; 20,5000; 9; 6; 2,7500; -1,5000; 37,5000; -3,2500; 34; -18,2500; -15,5000; -17,7500; 44,2500; -0,5000; -12,7500; -9; 43,7500; 41; 35,2500; 18; 15,7500; 13,5000; 11,5000; 30,2500; 28; 45; 44; -5,7500; -6,7500; -10; -11; -12; -4,2500; -7,2500; -8,2500; -9,2500; -13,2500; -14,2500; 43,5000; 42,5000; 41,7500; 40,7500; 36,7500; 27,5000; 26,5000; 25,5000; 24,5000; 23,5000; 22,7500; 21,7500; 20,7500; 10,7500; 9,7500; 8,7500; 7,7500; 6,7500; 5,7500; 4,7500; 3,7500; 3; 2; 1; -1,2500; 39,7500; 38,7500; 37,7500; 27,2500; 27; 26,2500; 26; 25,7500; 25,2500; 25; 24,7500; 24,2500; 24; 23,2500; 23; 22,5000; 22,2500; 22; 21,5000; 21,2500; 21; 20,2500; 11; 10,5000; 10,2500; 10; 9,5000; 9,2500; 8,5000; 8,2500; 8; 7,5000; 7,2500; 7; 6,5000; 6,2500; 5,5000; 5,2500; 5; 4,5000; 4,2500; 4; 3,5000; 3,2500; 2,5000; 2,2500; 1,7500; 1,5000; 1,2500; 0,7500; -0,7500; -1; -1,7500; 40; 39,5000; 39,2500; 39; 38,5000; 38,2500; 38; 37,2500; 0,5000; 0,2500; -2; -2,2500; -2,5000; -2,7500; -3; -3,5000; -3,7500; -4; 35; 34,7500; 34,5000; 34,2500; 33,7500; 33,5000; 33,2500; 33; 32,7500; 32,5000; 32,2500; -18; -18,5000; -18,7500; -19; -19,2500; -19,5000; -19,7500; -15; -15,2500; -15,7500; -16; -16,2500; -16,5000; -16,7500; -17; -17,2500; -17,5000; -20; 44,7500; 44,5000; -5; -5,2500; -5,5000; -6; -6,2500; -6,5000; 0; -0,2500; -10,2500; -10,5000; -10,7500; -11,2500; -11,5000; -11,7500; -12,2500; -12,5000; -4,5000; -4,7500; -7; -7,5000; -7,7500; -8; -8,5000; -8,7500; -9,5000; -9,7500; -13; -13,5000; -13,7500; -14; -14,5000; -14,7500; 43,2500; 43; 42,7500; 42,2500; 42; 41,5000; 41,2500; 40,5000; 40,2500; 37; 36,5000; 36,2500; 36; 35,7500; 35,5000; 20; 19,7500; 19,5000; 19,2500; 19; 18,7500; 18,5000; 18,2500; 17,7500; 17,5000; 17,2500; 17; 16,7500; 16,5000; 16,2500; 16; 15,5000; 15,2500; 15; 14,7500; 14,5000; 14,2500; 14; 13,7500; 13,2500; 13; 12,7500; 12,5000; 12,2500; 12; 11,7500; 11,2500; 32; 31,7500; 31,5000; 31,2500; 31; 30,7500; 30,5000; 30; 29,7500; 29,5000; 29,2500; 29; 28,7500; 28,5000; 28,2500; 27,7500; "]
["32.50.13.120-00649","Линза интраокулярная для задней камеры глаза, псевдофакичная","Штука","2018-03-01","Материал линзы","Гидрофильная"]
[{"$nulls":4},"Тип линзы","Цельная интраокулярная"]
[{"$nulls":4},"Диаметр оптики (Оптический диаметр линзы)","≥5,5000 и ≤5,7500","Миллиметр"]
[{"$nulls":4},"Оптическая часть","Асферическая"]
[{"$nulls":4},"Диаметр общий (Наружный диаметр линзы)",">13 и ≤13,2500","Миллиметр"]
[{"$nulls":4},"Геометрическая конфигурация (Гаптика)","Монолитная (S-образная)"]
[{"$nulls":4},"Диоптрийный ряд, дптр","-6,5000; -11,7500; -7,7500; -13; 43,7500; 41,5000; 36,2500; 19; 16,7500; 14,7500; 12,5000; 30,5000; 27,5000; 24,7500; 21,7500; 9,7500; 6,7500; 4; 1,5000; 40; 37,7500; -3; 34,2500; -18; -15,2500; 44,5000; -5,2500; -6,2500; -0,2500; -10,5000; -11,5000; -12,5000; -4,7500; 13,7500; 12,7500; 11,7500; 31,7500; 31; 30; 29; 28; 27; 26; 25,2500; 24,2500; 23,2500; 22,2500; 21,2500; 20,2500; 10,2500; 9,2500; 8,2500; 7,2500; 6,2500; 5,2500; 4,5000; 3,5000; -17,5000; 45; 44,7500; 44,2500; 44; -5; -5,5000; -5,7500; -6; -6,7500; 0; -0,5000; -10; -10,2500; -10,7500; -11; -11,2500; -12; -12,2500; -12,7500; -4,2500; -4,5000; -7; -7,2500; -7,5000; -8; -8,2500; -8,5000; -8,7500; -9; -9,2500; -9,5000; -9,7500; -13,2500; -13,5000; -13,7500; -14; -14,2500; -14,5000; -14,7500; 43,5000; 43,2500; 43; 42,7500; 42,5000; 42,2500; 42; 41,7500; 41,2500; 41; 40,7500; 40,5000; 40,2500; 37; 36,7500; 36,5000; 36; 35,7500; 35,5000; 35,2500; 20; 19,7500; 19,5000; 19,2500; 18,7500; 18,5000; 18,2500; 18; 17,7500; 17,5000; 17,2500; 17; 16,5000; 16,2500; 16; 15,7500; 15,5000; 15,2500; 15; 14,5000; 14,2500; 14; 13,5000; 13,2500; 13; 12,2500; 12; 11,5000; 11,2500; 32; 31,5000; 31,2500; 30,7500; 30,2500; 29,7500; 29,5000; 29,2500; 28,7500; 28,5000; 28,2500; 27,7500; 27,2500; 26,7500; 26,5000; 26,2500; 25,7500; 25,5000; 25; 24,5000; 24; 23,7500; 23,5000; 23; 22,7500; 22,5000; 22; 21,5000; 21; 20,7500; 20,5000; 11; 10,7500; 10,5000; 10; 9,5000; 9; 8,7500; 8,5000; 8; 7,7500; 7,5000; 7; 6,5000; 6; 5,7500; 5,5000; 5; 4,7500; 4,2500; 3,7500; 3,2500; 3; 2,7500; 2,5000; 2,2500; 2; 1,7500; 1,2500; 1; 0,7500; -0,7500; -1; -1,2500; -1,5000; -1,7500; 39,7500; 39,5000; 39,2500; 39; 38,7500; 38,5000; 38,2500; 38; 37,5000; 37,2500; 0,5000; 0,2500; -2; -2,2500; -2,5000; -2,7500; -3,2500; -3,5000; -3,7500; -4; 35; 34,7500; 34,5000; 34; 33,7500; 33,5000; 33,2500; 33; 32,7500; 32,5000; 32,2500; -18,2500; -18,5000; -18,7500; -19; -19,2500; -19,5000; -19,7500; -15; -15,5000; -15,7500; -16; -16,2500; -16,5000; -16,7500; -17; -17,2500; -17,7500; -20; "]
["32.50.13.120-00648","Линза интраокулярная для задней камеры глаза, псевдофакичная","Штука","2018-03-01","Материал линзы","Гидрофильная"]
[{"$nulls":4},"Тип линзы","Цельная интраокулярная"]
[{"$nulls":4},"Диаметр оптики (Оптический диаметр линзы)","≥5,5000 и ≤5,7500","Миллиметр"]
[{"$nulls":4},"Оптическая часть","Асферическая"]
[{"$nulls":4},"Диаметр общий (Наружный диаметр линзы)",">13 и ≤13,2500","Миллиметр"]
[{"$nulls":4},"Геометрическая конфигурация (Гаптика)","Цельнолитая с четырьмя опорными частями"]
[{"$nulls":4},"Диоптрийный ряд, дптр","-5; 0; -11,5000; -7; -9,2500; -14,5000; 40,2500; 19,2500; 16,2500; 13,5000; 31,5000; 28,5000; 25,5000; 22,7500; 20,5000; 9,5000; 7,2500; 5; 2,7500; -0,7500; 39,2500; -3,2500; 33; -15; -20; 42,5000; 41,5000; 40,5000; 36,5000; 35,5000; 19,5000; 18,5000; 17,5000; 16,5000; 15,5000; 14,5000; 13,7500; 12,7500; 11,7500; 31,7500; 30,7500; 29,7500; 28,7500; 27,7500; 26,7500; 25,7500; 24,7500; 24; 37,5000; -2; -3; -4; 34,2500; 33,5000; 32,5000; -18,5000; -19,5000; -15,5000; -16,5000; -17,5000; 45; 44,7500; 44,5000; 44,2500; 44; -5,2500; -5,5000; -5,7500; -6; -6,2500; -6,5000; -6,7500; -0,2500; -0,5000; -10; -10,2500; -10,5000; -10,7500; -11; -11,2500; -11,7500; -12; -12,2500; -12,5000; -12,7500; -4,2500; -4,5000; -4,7500; -7,2500; -7,5000; -7,7500; -8; -8,2500; -8,5000; -8,7500; -9; -9,5000; -9,7500; -13; -13,2500; -13,5000; -13,7500; -14; -14,2500; -14,7500; 43,7500; 43,5000; 43,2500; 43; 42,7500; 42,2500; 42; 41,7500; 41,2500; 41; 40,7500; 37; 36,7500; 36,2500; 36; 35,7500; 35,2500; 20; 19,7500; 19; 18,7500; 18,2500; 18; 17,7500; 17,2500; 17; 16,7500; 16; 15,7500; 15,2500; 15; 14,7500; 14,2500; 14; 13,2500; 13; 12,5000; 12,2500; 12; 11,5000; 11,2500; 32; 31,2500; 31; 30,5000; 30,2500; 30; 29,5000; 29,2500; 29; 28,2500; 28; 27,5000; 27,2500; 27; 26,5000; 26,2500; 26; 25,2500; 25; 24,5000; 24,2500; 23,7500; 23,5000; 23,2500; 23; 22,5000; 22,2500; 22; 21,7500; 21,5000; 21,2500; 21; 20,7500; 20,2500; 11; 10,7500; 10,5000; 10,2500; 10; 9,7500; 9,2500; 9; 8,7500; 8,5000; 8,2500; 8; 7,7500; 7,5000; 7; 6,7500; 6,5000; 6,2500; 6; 5,7500; 5,5000; 5,2500; 4,7500; 4,5000; 4,2500; 4; 3,7500; 3,5000; 3,2500; 3; 2,5000; 2,2500; 2; 1,7500; 1,5000; 1,2500; 1; 0,7500; -1; -1,2500; -1,5000; -1,7500; 40; 39,7500; 39,5000; 39; 38,7500; 38,5000; 38,2500; 38; 37,7500; 37,2500; 0,5000; 0,2500; -2,2500; -2,5000; -2,7500; -3,5000; -3,7500; 35; 34,7500; 34,5000; 34; 33,7500; 33,2500; 32,7500; 32,2500; -18; -18,2500; -18,7500; -19; -19,2500; -19,7500; -15,2500; -15,7500; -16; -16,2500; -16,7500; -17; -17,2500; -17,7500; "]
["32.50.13.120-00647","Линза интраокулярная для задней камеры глаза, псевдофакичная","Штука","2018-03-01","Материал линзы","Гидрофобная"]
[{"$nulls":4},"Тип линзы","Цельная интраокулярная"]
[{"$nulls":4},"Диаметр оптики (Оптический диаметр линзы)","≥5,5000 и ≤5,7500","Миллиметр"]
[{"$nulls":4},"Оптическая часть","Асферическая"]
[{"$nulls":4},"Диаметр общий (Наружный диаметр линзы)",">13 и ≤13,2500","Миллиметр"]
[{"$nulls":4},"Геометрическая конфигурация (Гаптика)","Монолитная (S-образная)"]
[{"$nulls":4},"Диоптрийный ряд, дптр","7,2500; 4,2500; 1,2500; 38,7500; -2,7500; 33,5000; -19,5000; -17,2500; -5; -0,2500; -12,5000; -8,7500; -14,7500; 41,2500; 35,2500; 17,2500; 14,2500; 11,7500; 30,7500; 28,5000; 26,2500; 24; 22; 10,7500; 8,5000; -10; -11; -12; -4,2500; -7,2500; -8,2500; -9,2500; -13,2500; -14,2500; 43,7500; 42,7500; 41,7500; 40,7500; 36,7500; 35,7500; 19,7500; 18,7500; 17,7500; 16,7500; 15,7500; 14,7500; 14; 7,7500; 6,7500; 6; 5; 4; 3; 2; 1; -1; 40; 39; 38; 0,5000; -2,5000; -3,5000; 34,7500; 33,7500; 32,7500; -18; -19; -15; -16; 45; 44,7500; 44,5000; 44,2500; 44; -5,2500; -5,5000; -5,7500; -6; -6,2500; -6,5000; -6,7500; 0; -0,5000; -10,2500; -10,5000; -10,7500; -11,2500; -11,5000; -11,7500; -12,2500; -12,7500; -4,5000; -4,7500; -7; -7,5000; -7,7500; -8; -8,5000; -9; -9,5000; -9,7500; -13; -13,5000; -13,7500; -14; -14,5000; 43,5000; 43,2500; 43; 42,5000; 42,2500; 42; 41,5000; 41; 40,5000; 40,2500; 37; 36,5000; 36,2500; 36; 35,5000; 20; 19,5000; 19,2500; 19; 18,5000; 18,2500; 18; 17,5000; 17; 16,5000; 16,2500; 16; 15,5000; 15,2500; 15; 14,5000; 13,7500; 13,5000; 13,2500; 13; 12,7500; 12,5000; 12,2500; 12; 11,5000; 11,2500; 32; 31,7500; 31,5000; 31,2500; 31; 30,5000; 30,2500; 30; 29,7500; 29,5000; 29,2500; 29; 28,7500; 28,2500; 28; 27,7500; 27,5000; 27,2500; 27; 26,7500; 26,5000; 26; 25,7500; 25,5000; 25,2500; 25; 24,7500; 24,5000; 24,2500; 23,7500; 23,5000; 23,2500; 23; 22,7500; 22,5000; 22,2500; 21,7500; 21,5000; 21,2500; 21; 20,7500; 20,5000; 20,2500; 11; 10,5000; 10,2500; 10; 9,7500; 9,5000; 9,2500; 9; 8,7500; 8,2500; 8; 7,5000; 7; 6,5000; 6,2500; 5,7500; 5,5000; 5,2500; 4,7500; 4,5000; 3,7500; 3,5000; 3,2500; 2,7500; 2,5000; 2,2500; 1,7500; 1,5000; 0,7500; -0,7500; -1,2500; -1,5000; -1,7500; 39,7500; 39,5000; 39,2500; 38,5000; 38,2500; 37,7500; 37,5000; 37,2500; 0,2500; -2; -2,2500; -3; -3,2500; -3,7500; -4; 35; 34,5000; 34,2500; 34; 33,2500; 33; 32,5000; 32,2500; -18,2500; -18,5000; -18,7500; -19,2500; -19,7500; -15,2500; -15,5000; -15,7500; -16,2500; -16,5000; -16,7500; -17; -17,5000; -17,7500; -20; "]
["32.50.13.120-00646","Линза интраокулярная для задней камеры глаза, псевдофакичная","Штука","2018-03-01","Материал линзы","Гидрофобная"]
[{"$nulls":4},"Тип линзы","Цельная интраокулярная"]
[{"$nulls":4},"Диаметр оптики (Оптический диаметр линзы)","≥5,5000 и ≤5,7500","Миллиметр"]
[{"$nulls":4},"Оптическая часть","Асферическая"]
[{"$nulls":4},"Диаметр общий (Наружный диаметр линзы)",">13 и ≤13,2500","Миллиметр"]
[{"$nulls":4},"Геометрическая конфигурация (Гаптика)","Цельнолитая с четырьмя опорными частями"]
[{"$nulls":4},"Диоптрийный ряд, дптр","-6; -11,2500; -7,5000; -13; 43,5000; 41,5000; 36,2500; 19; 16,7500; 14,5000; 11,5000; 29,5000; 26,5000; 23,5000; 20,5000; 8,7500; 5,7500; 2,7500; -1; 38,7500; 0,2500; -4; 33; -19,2500; -16,5000; 44,2500; -5,5000; -6,5000; -0,5000; -10,7500; -11,7500; -12,7500; -7; -8; 12,7500; 11,7500; 31,7500; 30,7500; 29,7500; 28,7500; 27,7500; 26,7500; 26; 25; 24; 23; 22; 21; 20,2500; 10,2500; 9,2500; 8,2500; 7,2500; 6,2500; 5,2500; 4,2500; 3,2500; 2,2500; 45; 44,7500; 44,5000; 44; -5; -5,2500; -5,7500; -6,2500; -6,7500; 0; -0,2500; -10; -10,2500; -10,5000; -11; -11,5000; -12; -12,2500; -12,5000; -4,2500; -4,5000; -4,7500; -7,2500; -7,7500; -8,2500; -8,5000; -8,7500; -9; -9,2500; -9,5000; -9,7500; -13,2500; -13,5000; -13,7500; -14; -14,2500; -14,5000; -14,7500; 43,7500; 43,2500; 43; 42,7500; 42,5000; 42,2500; 42; 41,7500; 41,2500; 41; 40,7500; 40,5000; 40,2500; 37; 36,7500; 36,5000; 36; 35,7500; 35,5000; 35,2500; 20; 19,7500; 19,5000; 19,2500; 18,7500; 18,5000; 18,2500; 18; 17,7500; 17,5000; 17,2500; 17; 16,5000; 16,2500; 16; 15,7500; 15,5000; 15,2500; 15; 14,7500; 14,2500; 14; 13,7500; 13,5000; 13,2500; 13; 12,5000; 12,2500; 12; 11,2500; 32; 31,5000; 31,2500; 31; 30,5000; 30,2500; 30; 29,2500; 29; 28,5000; 28,2500; 28; 27,5000; 27,2500; 27; 26,2500; 25,7500; 25,5000; 25,2500; 24,7500; 24,5000; 24,2500; 23,7500; 23,2500; 22,7500; 22,5000; 22,2500; 21,7500; 21,5000; 21,2500; 20,7500; 11; 10,7500; 10,5000; 10; 9,7500; 9,5000; 9; 8,5000; 8; 7,7500; 7,5000; 7; 6,7500; 6,5000; 6; 5,5000; 5; 4,7500; 4,5000; 4; 3,7500; 3,5000; 3; 2,5000; 2; 1,7500; 1,5000; 1,2500; 1; 0,7500; -0,7500; -1,2500; -1,5000; -1,7500; 40; 39,7500; 39,5000; 39,2500; 39; 38,5000; 38,2500; 38; 37,7500; 37,5000; 37,2500; 0,5000; -2; -2,2500; -2,5000; -2,7500; -3; -3,2500; -3,5000; -3,7500; 35; 34,7500; 34,5000; 34,2500; 34; 33,7500; 33,5000; 33,2500; 32,7500; 32,5000; 32,2500; -18; -18,2500; -18,5000; -18,7500; -19; -19,5000; -19,7500; -15; -15,2500; -15,5000; -15,7500; -16; -16,2500; -16,7500; -17; -17,2500; -17,5000; -17,7500; -20; "]
["32.50.13.120-00645","Линза интраокулярная для задней камеры глаза, псевдофакичная","Штука","2018-03-01","Материал линзы","Гидрофильная"]
[{"$nulls":4},"Тип линзы","Однокомпонентная интраокулярная"]
[{"$nulls":4},"Диаметр оптики (Оптический диаметр линзы)","≥5,5000 и ≤5,7500","Миллиметр"]
[{"$nulls":4},"Оптическая часть","Сферическая"]
[{"$nulls":4},"Диаметр общий (Наружный диаметр линзы)",">13,2500 и ≤13,5000","Миллиметр"]
[{"$nulls":4},"Геометрическая конфигурация (Гаптика)","Монолитная (S-образная)"]
[{"$nulls":4},"Диоптрийный ряд, дптр","-5,5000; -10,7500; -7; -9,5000; -14,7500; 42; 36,7500; 19,5000; 17,2500; 15; 13; 11,5000; 29,5000; 26,5000; 23,5000; 20,5000; 8,7500; 5,7500; 2,7500; -1; 38,7500; -2; -4; 33; -19,2500; -16,5000; 44,7500; -5; -6; 0; -10,2500; -11,2500; -12,2500; -4,5000; -7,5000; 12,7500; 11,7500; 31,7500; 30,7500; 29,7500; 28,7500; 27,7500; 26,7500; 26; 25; 24; 23; 22; 21; 20,2500; 10,2500; 9,2500; 8,2500; 7,2500; 6,2500; 5,2500; 4,2500; 3,2500; 2,2500; 45; 44,5000; 44,2500; 44; -5,2500; -5,7500; -6,2500; -6,5000; -6,7500; -0,2500; -0,5000; -10; -10,5000; -11; -11,5000; -11,7500; -12; -12,5000; -12,7500; -4,2500; -4,7500; -7,2500; -7,7500; -8; -8,2500; -8,5000; -8,7500; -9; -9,2500; -9,7500; -13; -13,2500; -13,5000; -13,7500; -14; -14,2500; -14,5000; 43,7500; 43,5000; 43,2500; 43; 42,7500; 42,5000; 42,2500; 41,7500; 41,5000; 41,2500; 41; 40,7500; 40,5000; 40,2500; 37; 36,5000; 36,2500; 36; 35,7500; 35,5000; 35,2500; 20; 19,7500; 19,2500; 19; 18,7500; 18,5000; 18,2500; 18; 17,7500; 17,5000; 17; 16,7500; 16,5000; 16,2500; 16; 15,7500; 15,5000; 15,2500; 14,7500; 14,5000; 14,2500; 14; 13,7500; 13,5000; 13,2500; 12,5000; 12,2500; 12; 11,2500; 32; 31,5000; 31,2500; 31; 30,5000; 30,2500; 30; 29,2500; 29; 28,5000; 28,2500; 28; 27,5000; 27,2500; 27; 26,2500; 25,7500; 25,5000; 25,2500; 24,7500; 24,5000; 24,2500; 23,7500; 23,2500; 22,7500; 22,5000; 22,2500; 21,7500; 21,5000; 21,2500; 20,7500; 11; 10,7500; 10,5000; 10; 9,7500; 9,5000; 9; 8,5000; 8; 7,7500; 7,5000; 7; 6,7500; 6,5000; 6; 5,5000; 5; 4,7500; 4,5000; 4; 3,7500; 3,5000; 3; 2,5000; 2; 1,7500; 1,5000; 1,2500; 1; 0,7500; -0,7500; -1,2500; -1,5000; -1,7500; 40; 39,7500; 39,5000; 39,2500; 39; 38,5000; 38,2500; 38; 37,7500; 37,5000; 37,2500; 0,5000; 0,2500; -2,2500; -2,5000; -2,7500; -3; -3,2500; -3,5000; -3,7500; 35; 34,7500; 34,5000; 34,2500; 34; 33,7500; 33,5000; 33,2500; 32,7500; 32,5000; 32,2500; -18; -18,2500; -18,5000; -18,7500; -19; -19,5000; -19,7500; -15; -15,2500; -15,5000; -15,7500; -16; -16,2500; -16,7500; -17; -17,2500; -17,5000; -17,7500; -20; "]
["32.50.13.120-00644","Линза интраокулярная для задней камеры глаза, псевдофакичная","Штука","2018-03-01","Материал линзы","Гидрофильная"]
[{"$nulls":4},"Тип линзы","Однокомпонентная интраокулярная"]
[{"$nulls":4},"Диаметр оптики (Оптический диаметр линзы)","≥5,5000 и ≤5,7500","Миллиметр"]
[{"$nulls":4},"Оптическая часть","Сферическая"]
[{"$nulls":4},"Диаметр общий (Наружный диаметр линзы)",">13,2500 и ≤13,5000","Миллиметр"]
[{"$nulls":4},"Геометрическая конфигурация (Гаптика)","Цельнолитая с четырьмя опорными частями"]
[{"$nulls":4},"Диоптрийный ряд, дптр","45; -6; -10,5000; -12,7500; -8,2500; -13,5000; 43; 40,2500; 19,5000; 16,5000; 13,5000; 11,5000; 29,5000; 26,5000; 23,5000; 20,5000; 8,7500; 5,7500; 2,7500; -1; 38,7500; -2; -4; 33; -19,2500; -16,5000; 12,7500; 11,7500; 31,7500; 30,7500; 29,7500; 28,7500; 27,7500; 26,7500; 25,7500; 25; 24; 23; 22; 21; 11; 10,2500; 9,2500; 8,2500; 7,2500; 6,2500; 5,2500; 4,2500; 3,2500; 2,2500; 41,7500; 40,7500; 36,7500; 35,7500; 19,7500; 18,7500; 18; 17; 16; 15; 14; 13; 44,7500; 44,5000; 44,2500; 44; -5; -5,2500; -5,5000; -5,7500; -6,2500; -6,5000; -6,7500; 0; -0,2500; -0,5000; -10; -10,2500; -10,7500; -11; -11,2500; -11,5000; -11,7500; -12; -12,2500; -12,5000; -4,2500; -4,5000; -4,7500; -7; -7,2500; -7,5000; -7,7500; -8; -8,5000; -8,7500; -9; -9,2500; -9,5000; -9,7500; -13; -13,2500; -13,7500; -14; -14,2500; -14,5000; -14,7500; 43,7500; 43,5000; 43,2500; 42,7500; 42,5000; 42,2500; 42; 41,5000; 41,2500; 41; 40,5000; 37; 36,5000; 36,2500; 36; 35,5000; 35,2500; 20; 19,2500; 19; 18,5000; 18,2500; 17,7500; 17,5000; 17,2500; 16,7500; 16,2500; 15,7500; 15,5000; 15,2500; 14,7500; 14,5000; 14,2500; 13,7500; 13,2500; 12,5000; 12,2500; 12; 11,2500; 32; 31,5000; 31,2500; 31; 30,5000; 30,2500; 30; 29,2500; 29; 28,5000; 28,2500; 28; 27,5000; 27,2500; 27; 26,2500; 26; 25,5000; 25,2500; 24,7500; 24,5000; 24,2500; 23,7500; 23,2500; 22,7500; 22,5000; 22,2500; 21,7500; 21,5000; 21,2500; 20,7500; 20,2500; 10,7500; 10,5000; 10; 9,7500; 9,5000; 9; 8,5000; 8; 7,7500; 7,5000; 7; 6,7500; 6,5000; 6; 5,5000; 5; 4,7500; 4,5000; 4; 3,7500; 3,5000; 3; 2,5000; 2; 1,7500; 1,5000; 1,2500; 1; 0,7500; -0,7500; -1,2500; -1,5000; -1,7500; 40; 39,7500; 39,5000; 39,2500; 39; 38,5000; 38,2500; 38; 37,7500; 37,5000; 37,2500; 0,5000; 0,2500; -2,2500; -2,5000; -2,7500; -3; -3,2500; -3,5000; -3,7500; 35; 34,7500; 34,5000; 34,2500; 34; 33,7500; 33,5000; 33,2500; 32,7500; 32,5000; 32,2500; -18; -18,2500; -18,5000; -18,7500; -19; -19,5000; -19,7500; -15; -15,2500; -15,5000; -15,7500; -16; -16,2500; -16,7500; -17; -17,2500; -17,5000; -17,7500; -20; "]
["32.50.13.120-00643","Линза интраокулярная для задней камеры глаза, псевдофакичная","Штука","2018-03-01","Материал линзы","Гидрофобная"]
[{"$nulls":4},"Тип линзы","Однокомпонентная интраокулярная"]
[{"$nulls":4},"Диаметр оптики (Оптический диаметр линзы)","≥5,5000 и ≤5,7500","Миллиметр"]
[{"$nulls":4},"Оптическая часть","Сферическая"]
[{"$nulls":4},"Диаметр общий (Наружный диаметр линзы)",">13,2500 и ≤13,5000","Миллиметр"]
[{"$nulls":4},"Геометрическая конфигурация (Гаптика)","Монолитная (S-образная)"]
[{"$nulls":4},"Диоптрийный ряд, дптр","11,5000; 29,5000; 26,5000; 23,5000; 20,5000; 8,7500; 5,7500; 2,7500; -1; 38,7500; 0,2500; -4; 33; -19,2500; -16,5000; 44,5000; 0; -12,2500; -8,2500; -13,5000; 43; 41; 35,7500; 18,5000; 16,2500; 14; 45; 44; -5,7500; -6,7500; -10; -11; -12; -4,2500; -7,2500; 12,7500; 11,7500; 31,7500; 30,7500; 29,7500; 28,7500; 27,7500; 26,7500; 26; 25; 24; 23; 22; 21; 20,2500; 10,2500; 9,2500; 8,2500; 7,2500; 6,2500; 5,2500; 4,2500; 3,2500; 2,2500; 44,7500; 44,2500; -5; -5,2500; -5,5000; -6; -6,2500; -6,5000; -0,2500; -0,5000; -10,2500; -10,5000; -10,7500; -11,2500; -11,5000; -11,7500; -12,5000; -12,7500; -4,5000; -4,7500; -7; -7,5000; -7,7500; -8; -8,5000; -8,7500; -9; -9,2500; -9,5000; -9,7500; -13; -13,2500; -13,7500; -14; -14,2500; -14,5000; -14,7500; 43,7500; 43,5000; 43,2500; 42,7500; 42,5000; 42,2500; 42; 41,7500; 41,5000; 41,2500; 40,7500; 40,5000; 40,2500; 37; 36,7500; 36,5000; 36,2500; 36; 35,5000; 35,2500; 20; 19,7500; 19,5000; 19,2500; 19; 18,7500; 18,2500; 18; 17,7500; 17,5000; 17,2500; 17; 16,7500; 16,5000; 16; 15,7500; 15,5000; 15,2500; 15; 14,7500; 14,5000; 14,2500; 13,7500; 13,5000; 13,2500; 13; 12,5000; 12,2500; 12; 11,2500; 32; 31,5000; 31,2500; 31; 30,5000; 30,2500; 30; 29,2500; 29; 28,5000; 28,2500; 28; 27,5000; 27,2500; 27; 26,2500; 25,7500; 25,5000; 25,2500; 24,7500; 24,5000; 24,2500; 23,7500; 23,2500; 22,7500; 22,5000; 22,2500; 21,7500; 21,5000; 21,2500; 20,7500; 11; 10,7500; 10,5000; 10; 9,7500; 9,5000; 9; 8,5000; 8; 7,7500; 7,5000; 7; 6,7500; 6,5000; 6; 5,5000; 5; 4,7500; 4,5000; 4; 3,7500; 3,5000; 3; 2,5000; 2; 1,7500; 1,5000; 1,2500; 1; 0,7500; -0,7500; -1,2500; -1,5000; -1,7500; 40; 39,7500; 39,5000; 39,2500; 39; 38,5000; 38,2500; 38; 37,7500; 37,5000; 37,2500; 0,5000; -2; -2,2500; -2,5000; -2,7500; -3; -3,2500; -3,5000; -3,7500; 35; 34,7500; 34,5000; 34,2500; 34; 33,7500; 33,5000; 33,2500; 32,7500; 32,5000; 32,2500; -18; -18,2500; -18,5000; -18,7500; -19; -19,5000; -19,7500; -15; -15,2500; -15,5000; -15,7500; -16; -16,2500; -16,7500; -17; -17,2500; -17,5000; -17,7500; -20; "]
["32.50.13.120-00642","Линза интраокулярная для задней камеры глаза, псевдофакичная","Штука","2018-03-01","Материал линзы","Гидрофобная"]
[{"$nulls":4},"Тип линзы","Однокомпонентная интраокулярная"]
[{"$nulls":4},"Диаметр оптики (Оптический диаметр линзы)","≥5,5000 и ≤5,7500","Миллиметр"]
[{"$nulls":4},"Оптическая часть","Сферическая"]
[{"$nulls":4},"Диаметр общий (Наружный диаметр линзы)",">13,2500 и ≤13,5000","Миллиметр"]
[{"$nulls":4},"Геометрическая конфигурация (Гаптика)","Цельнолитая с четырьмя опорными частями"]
[{"$nulls":4},"Диоптрийный ряд, дптр","-10,5000; -4,7500; -9,7500; 43,2500; 40,2500; 19,2500; 16,2500; 13,2500; 31,7500; 29,7500; 27,5000; 25,2500; 23; 20,7500; 9,7500; 7,5000; 6; 3; -1,5000; 37,5000; -4; 32,2500; -15,7500; -5,5000; -10; -11; -12; -4,2500; -7,2500; -8,2500; -9,2500; -13,2500; -14,2500; 43,5000; 42,5000; 41,7500; 40,7500; 36,7500; 35,7500; 19,7500; 18,7500; 17,7500; 16,7500; 15,7500; 14,7500; 13,7500; 13; 6,7500; 5,7500; 4,7500; 3,7500; 2,7500; 1,7500; 1; -1,2500; 39,7500; 38,7500; 37,7500; 0,2500; -2,7500; -3,7500; 34,5000; 33,5000; 32,5000; -18,5000; -19,5000; -15,5000; -16,5000; -17,5000; -10,2500; -10,7500; -11,2500; -11,5000; -11,7500; -12,2500; -12,5000; -12,7500; -4,5000; -7; -7,5000; -7,7500; -8; -8,5000; -8,7500; -9; -9,5000; -13; -13,5000; -13,7500; -14; -14,5000; -14,7500; 43,7500; 43; 42,7500; 42,2500; 42; 41,5000; 41,2500; 41; 40,5000; 37; 36,5000; 36,2500; 36; 35,5000; 35,2500; 20; 19,5000; 19; 18,5000; 18,2500; 18; 17,5000; 17,2500; 17; 16,5000; 16; 15,5000; 15,2500; 15; 14,5000; 14,2500; 14; 13,5000; 12,7500; 12,5000; 12,2500; 12; 11,7500; 11,5000; 11,2500; 32; 31,5000; 31,2500; 31; 30,7500; 30,5000; 30,2500; 30; 29,5000; 29,2500; 29; 28,7500; 28,5000; 28,2500; 28; 27,7500; 27,2500; 27; 26,7500; 26,5000; 26,2500; 26; 25,7500; 25,5000; 25; 24,7500; 24,5000; 24,2500; 24; 23,7500; 23,5000; 23,2500; 22,7500; 22,5000; 22,2500; 22; 21,7500; 21,5000; 21,2500; 21; 20,5000; 20,2500; 11; 10,7500; 10,5000; 10,2500; 10; 9,5000; 9,2500; 9; 8,7500; 8,5000; 8,2500; 8; 7,7500; 7,2500; 7; 6,5000; 6,2500; 5,5000; 5,2500; 5; 4,5000; 4,2500; 4; 3,5000; 3,2500; 2,5000; 2,2500; 2; 1,5000; 1,2500; 0,7500; -0,7500; -1; -1,7500; 40; 39,5000; 39,2500; 39; 38,5000; 38,2500; 38; 37,2500; 0,5000; -2; -2,2500; -2,5000; -3; -3,2500; -3,5000; 35; 34,7500; 34,2500; 34; 33,7500; 33,2500; 33; 32,7500; -18; -18,2500; -18,7500; -19; -19,2500; -19,7500; -15; -15,2500; -16; -16,2500; -16,7500; -17; -17,2500; -17,7500; -20; 45; 44,7500; 44,5000; 44,2500; 44; -5; -5,2500; -5,7500; -6; -6,2500; -6,5000; -6,7500; 0; -0,2500; -0,5000; "]
["32.50.13.120-00641","Линза интраокулярная для задней камеры глаза, псевдофакичная","Штука","2018-03-01","Материал линзы","Гидрофильная"]
[{"$nulls":4},"Тип линзы","Однокомпонентная интраокулярная"]
[{"$nulls":4},"Диаметр оптики (Оптический диаметр линзы)","≥5,5000 и ≤5,7500","Миллиметр"]
[{"$nulls":4},"Оптическая часть","Асферическая"]
[{"$nulls":4},"Диаметр общий (Наружный диаметр линзы)",">13,2500 и ≤13,5000","Миллиметр"]
[{"$nulls":4},"Геометрическая конфигурация (Гаптика)","Монолитная (S-образная)"]
[{"$nulls":4},"Диоптрийный ряд, дптр","-6,5000; -11,7500; -8; -14; 42; 36,2500; 19; 17; 14,7500; 12,5000; 31,2500; 29; 27; 26,5000; 24; 21; 8,7500; 5,7500; 2,7500; -1,5000; 37,7500; -3; 34; -18,2500; -15,5000; -17,7500; 44,7500; -5; -6; 0; -10; -11; -12; -4,2500; -7,2500; -8,2500; -9,2500; -13,2500; -14,2500; 43,5000; 42,5000; 41,5000; 40,5000; 25,7500; 24,7500; 23,7500; 22,7500; 21,7500; 20,7500; 10,7500; 10; 9; 8; 7; 6; 5; 4,2500; 3,2500; 2,2500; 1,2500; -1; 40; 39; 38; 45; 44,5000; 44,2500; 44; -5,2500; -5,5000; -5,7500; -6,2500; -6,7500; -0,2500; -0,5000; -10,2500; -10,5000; -10,7500; -11,2500; -11,5000; -12,2500; -12,5000; -12,7500; -4,5000; -4,7500; -7; -7,5000; -7,7500; -8,5000; -8,7500; -9; -9,5000; -9,7500; -13; -13,5000; -13,7500; -14,5000; -14,7500; 43,7500; 43,2500; 43; 42,7500; 42,2500; 41,7500; 41,2500; 41; 40,7500; 40,2500; 37; 36,7500; 36,5000; 36; 35,7500; 35,5000; 35,2500; 20; 19,7500; 19,5000; 19,2500; 18,7500; 18,5000; 18,2500; 18; 17,7500; 17,5000; 17,2500; 16,7500; 16,5000; 16,2500; 16; 15,7500; 15,5000; 15,2500; 15; 14,5000; 14,2500; 14; 13,7500; 13,5000; 13,2500; 13; 12,7500; 12,2500; 12; 11,7500; 11,5000; 11,2500; 32; 31,7500; 31,5000; 31; 30,7500; 30,5000; 30,2500; 30; 29,7500; 29,5000; 29,2500; 28,7500; 28,5000; 28,2500; 28; 27,7500; 27,5000; 27,2500; 26,7500; 26,2500; 26; 25,5000; 25,2500; 25; 24,5000; 24,2500; 23,5000; 23,2500; 23; 22,5000; 22,2500; 22; 21,5000; 21,2500; 20,5000; 20,2500; 11; 10,5000; 10,2500; 9,7500; 9,5000; 9,2500; 8,5000; 8,2500; 7,7500; 7,5000; 7,2500; 6,7500; 6,5000; 6,2500; 5,5000; 5,2500; 4,7500; 4,5000; 4; 3,7500; 3,5000; 3; 2,5000; 2; 1,7500; 1,5000; 1; 0,7500; -0,7500; -1,2500; -1,7500; 39,7500; 39,5000; 39,2500; 38,7500; 38,5000; 38,2500; 37,5000; 37,2500; 0,5000; 0,2500; -2; -2,2500; -2,5000; -2,7500; -3,2500; -3,5000; -3,7500; -4; 35; 34,7500; 34,5000; 34,2500; 33,7500; 33,5000; 33,2500; 33; 32,7500; 32,5000; 32,2500; -18; -18,5000; -18,7500; -19; -19,2500; -19,5000; -19,7500; -15; -15,2500; -15,7500; -16; -16,2500; -16,5000; -16,7500; -17; -17,2500; -17,5000; -20; "]
["32.50.13.120-00640","Линза интраокулярная для задней камеры глаза, псевдофакичная","Штука","2018-03-01","Материал линзы","Гидрофильная"]
[{"$nulls":4},"Тип линзы","Однокомпонентная интраокулярная"]
[{"$nulls":4},"Диаметр оптики (Оптический диаметр линзы)","≥5,5000 и ≤5,7500","Миллиметр"]
[{"$nulls":4},"Оптическая часть","Асферическая"]
[{"$nulls":4},"Диаметр общий (Наружный диаметр линзы)",">13,2500 и ≤13,5000","Миллиметр"]
[{"$nulls":4},"Геометрическая конфигурация (Гаптика)","Цельнолитая с четырьмя опорными частями"]
[{"$nulls":4},"Диоптрийный ряд, дптр","44; 0; -11,5000; -7; -9; -14,2500; 42,2500; 35,7500; 17,7500; 15; 12; 30; 27,2500; 24,2500; 21,5000; 10,2500; 8; 6; 3,7500; 1,5000; 40; 38; 35; -18; -16; 41,2500; 40,2500; 36,2500; 35,2500; 19,2500; 18,2500; 17,2500; 16,2500; 15,2500; 14,2500; 13,5000; 12,5000; 11,5000; 31,5000; 30,5000; 29,5000; 28,5000; 27,5000; 26,5000; 25,5000; 24,5000; 23,5000; 22,7500; -2; -3; -4; 34,2500; 33,2500; 32,2500; -18,7500; -19,7500; -15,7500; -16,7500; 45; 44,7500; 44,5000; 44,2500; -5; -5,2500; -5,5000; -5,7500; -6; -6,2500; -6,5000; -6,7500; -0,2500; -0,5000; -10; -10,2500; -10,5000; -10,7500; -11; -11,2500; -11,7500; -12; -12,2500; -12,5000; -12,7500; -4,2500; -4,5000; -4,7500; -7,2500; -7,5000; -7,7500; -8; -8,2500; -8,5000; -8,7500; -9,2500; -9,5000; -9,7500; -13; -13,2500; -13,5000; -13,7500; -14; -14,5000; -14,7500; 43,7500; 43,5000; 43,2500; 43; 42,7500; 42,5000; 42; 41,7500; 41,5000; 41; 40,7500; 40,5000; 37; 36,7500; 36,5000; 36; 35,5000; 20; 19,7500; 19,5000; 19; 18,7500; 18,5000; 18; 17,5000; 17; 16,7500; 16,5000; 16; 15,7500; 15,5000; 14,7500; 14,5000; 14; 13,7500; 13,2500; 13; 12,7500; 12,2500; 11,7500; 11,2500; 32; 31,7500; 31,2500; 31; 30,7500; 30,2500; 29,7500; 29,2500; 29; 28,7500; 28,2500; 28; 27,7500; 27; 26,7500; 26,2500; 26; 25,7500; 25,2500; 25; 24,7500; 24; 23,7500; 23,2500; 23; 22,5000; 22,2500; 22; 21,7500; 21,2500; 21; 20,7500; 20,5000; 20,2500; 11; 10,7500; 10,5000; 10; 9,7500; 9,5000; 9,2500; 9; 8,7500; 8,5000; 8,2500; 7,7500; 7,5000; 7,2500; 7; 6,7500; 6,5000; 6,2500; 5,7500; 5,5000; 5,2500; 5; 4,7500; 4,5000; 4,2500; 4; 3,5000; 3,2500; 3; 2,7500; 2,5000; 2,2500; 2; 1,7500; 1,2500; 1; 0,7500; -0,7500; -1; -1,2500; -1,5000; -1,7500; 39,7500; 39,5000; 39,2500; 39; 38,7500; 38,5000; 38,2500; 37,7500; 37,5000; 37,2500; 0,5000; 0,2500; -2,2500; -2,5000; -2,7500; -3,2500; -3,5000; -3,7500; 34,7500; 34,5000; 34; 33,7500; 33,5000; 33; 32,7500; 32,5000; -18,2500; -18,5000; -19; -19,2500; -19,5000; -15; -15,2500; -15,5000; -16,2500; -16,5000; -17; -17,2500; -17,5000; -17,7500; -20; "]
["32.50.13.120-00639","Линза интраокулярная для задней камеры глаза, псевдофакичная","Штука","2018-03-01","Материал линзы","Гидрофобная"]
[{"$nulls":4},"Тип линзы","Однокомпонентная интраокулярная"]
[{"$nulls":4},"Диаметр оптики (Оптический диаметр линзы)","≥5,5000 и ≤5,7500","Миллиметр"]
[{"$nulls":4},"Оптическая часть","Асферическая"]
[{"$nulls":4},"Диаметр общий (Наружный диаметр линзы)",">13,2500 и ≤13,5000","Миллиметр"]
[{"$nulls":4},"Геометрическая конфигурация (Гаптика)","Монолитная (S-образная)"]
[{"$nulls":4},"Диоптрийный ряд, дптр","44,2500; -0,5000; -12,2500; -7,7500; -13; 43,5000; 41,2500; 36,2500; 19; 16,7500; 16,2500; 13,2500; 31,2500; 28,2500; 25; 22,5000; 10,5000; 7,5000; 4,7500; 2,5000; -1; 39; 0,2500; -4; 33,2500; -19; -15; -20; 44,5000; -5,2500; -6; 0; -10,2500; 15,7500; 14,7500; 13,7500; 12,7500; 12; 32; 31; 30; 29; 28; 27,2500; 26,2500; 25,2500; 24,2500; 23,2500; 22,2500; 21,2500; 20,2500; 10,2500; 9,2500; 8,2500; 7,2500; 6,5000; -15,2500; -16,2500; -17,2500; 45; 44,7500; 44; -5; -5,5000; -5,7500; -6,2500; -6,5000; -6,7500; -0,2500; -10; -10,5000; -10,7500; -11; -11,2500; -11,5000; -11,7500; -12; -12,5000; -12,7500; -4,2500; -4,5000; -4,7500; -7; -7,2500; -7,5000; -8; -8,2500; -8,5000; -8,7500; -9; -9,2500; -9,5000; -9,7500; -13,2500; -13,5000; -13,7500; -14; -14,2500; -14,5000; -14,7500; 43,7500; 43,2500; 43; 42,7500; 42,5000; 42,2500; 42; 41,7500; 41,5000; 41; 40,7500; 40,5000; 40,2500; 37; 36,7500; 36,5000; 36; 35,7500; 35,5000; 35,2500; 20; 19,7500; 19,5000; 19,2500; 18,7500; 18,5000; 18,2500; 18; 17,7500; 17,5000; 17,2500; 17; 16,5000; 16; 15,5000; 15,2500; 15; 14,5000; 14,2500; 14; 13,5000; 13; 12,5000; 12,2500; 11,7500; 11,5000; 11,2500; 31,7500; 31,5000; 30,7500; 30,5000; 30,2500; 29,7500; 29,5000; 29,2500; 28,7500; 28,5000; 27,7500; 27,5000; 27; 26,7500; 26,5000; 26; 25,7500; 25,5000; 24,7500; 24,5000; 24; 23,7500; 23,5000; 23; 22,7500; 22; 21,7500; 21,5000; 21; 20,7500; 20,5000; 11; 10,7500; 10; 9,7500; 9,5000; 9; 8,7500; 8,5000; 8; 7,7500; 7; 6,7500; 6,2500; 6; 5,7500; 5,5000; 5,2500; 5; 4,5000; 4,2500; 4; 3,7500; 3,5000; 3,2500; 3; 2,7500; 2,2500; 2; 1,7500; 1,5000; 1,2500; 1; 0,7500; -0,7500; -1,2500; -1,5000; -1,7500; 40; 39,7500; 39,5000; 39,2500; 38,7500; 38,5000; 38,2500; 38; 37,7500; 37,5000; 37,2500; 0,5000; -2; -2,2500; -2,5000; -2,7500; -3; -3,2500; -3,5000; -3,7500; 35; 34,7500; 34,5000; 34,2500; 34; 33,7500; 33,5000; 33; 32,7500; 32,5000; 32,2500; -18; -18,2500; -18,5000; -18,7500; -19,2500; -19,5000; -19,7500; -15,5000; -15,7500; -16; -16,5000; -16,7500; -17; -17,5000; -17,7500; "]
["32.50.13.120-00638","Линза интраокулярная для задней камеры глаза, псевдофакичная","Штука","2018-03-01","Материал линзы","Гидрофобная"]
[{"$nulls":4},"Тип линзы","Однокомпонентная интраокулярная"]
[{"$nulls":4},"Диаметр оптики (Оптический диаметр линзы)","≥5,5000 и ≤5,7500","Миллиметр"]
[{"$nulls":4},"Оптическая часть","Асферическая"]
[{"$nulls":4},"Диаметр общий (Наружный диаметр линзы)",">13,2500 и ≤13,5000","Миллиметр"]
[{"$nulls":4},"Геометрическая конфигурация (Гаптика)","Цельнолитая с четырьмя опорными частями"]
[{"$nulls":4},"Диоптрийный ряд, дптр","-13,5000; 42,2500; 36,2500; 18,5000; 15,5000; 12,5000; 30,5000; 27,5000; 25; 22,7500; 20,5000; 9,2500; 7; 5; 2,7500; -0,7500; 40; 0,5000; 34,7500; -18,2500; -16; 44,7500; 44; -10; -4,2500; -9,2500; -5; -6; 0; -10,2500; -11,2500; -12,2500; -4,5000; -7,5000; -8,5000; -9,5000; -14; 43,7500; 42,7500; 41,7500; 40,7500; 36,7500; 35,7500; 19,7500; 19; 18; 17; 16; 15; 14; 13,2500; 12,2500; 11,2500; 31,2500; 30,2500; 29,2500; 28,2500; 27,2500; 26,2500; 39,7500; 38,7500; 37,7500; 0,2500; -2,7500; -3,7500; 34,5000; 33,5000; 32,5000; -18,5000; -19,5000; -15,5000; -16,5000; -17,5000; 45; 44,5000; 44,2500; -5,2500; -5,5000; -5,7500; -6,2500; -6,5000; -6,7500; -0,2500; -0,5000; -10,5000; -10,7500; -11; -11,5000; -11,7500; -12; -12,5000; -12,7500; -4,7500; -7; -7,2500; -7,7500; -8; -8,2500; -8,7500; -9; -9,7500; -13; -13,2500; -13,7500; -14,2500; -14,5000; -14,7500; 43,5000; 43,2500; 43; 42,5000; 42; 41,5000; 41,2500; 41; 40,5000; 40,2500; 37; 36,5000; 36; 35,5000; 35,2500; 20; 19,5000; 19,2500; 18,7500; 18,2500; 17,7500; 17,5000; 17,2500; 16,7500; 16,5000; 16,2500; 15,7500; 15,2500; 14,7500; 14,5000; 14,2500; 13,7500; 13,5000; 13; 12,7500; 12; 11,7500; 11,5000; 32; 31,7500; 31,5000; 31; 30,7500; 30; 29,7500; 29,5000; 29; 28,7500; 28,5000; 28; 27,7500; 27; 26,7500; 26,5000; 26; 25,7500; 25,5000; 25,2500; 24,7500; 24,5000; 24,2500; 24; 23,7500; 23,5000; 23,2500; 23; 22,5000; 22,2500; 22; 21,7500; 21,5000; 21,2500; 21; 20,7500; 20,2500; 11; 10,7500; 10,5000; 10,2500; 10; 9,7500; 9,5000; 9; 8,7500; 8,5000; 8,2500; 8; 7,7500; 7,5000; 7,2500; 6,7500; 6,5000; 6,2500; 6; 5,7500; 5,5000; 5,2500; 4,7500; 4,5000; 4,2500; 4; 3,7500; 3,5000; 3,2500; 3; 2,5000; 2,2500; 2; 1,7500; 1,5000; 1,2500; 1; 0,7500; -1; -1,2500; -1,5000; -1,7500; 39,5000; 39,2500; 39; 38,5000; 38,2500; 38; 37,5000; 37,2500; -2; -2,2500; -2,5000; -3; -3,2500; -3,5000; -4; 35; 34,2500; 34; 33,7500; 33,2500; 33; 32,7500; 32,2500; -18; -18,7500; -19; -19,2500; -19,7500; -15; -15,2500; -15,7500; -16,2500; -16,7500; -17; -17,2500; -17,7500; -20; "]
["32.50.13.120-00637","Линза интраокулярная для задней камеры глаза, псевдофакичная","Штука","2018-03-01","Материал линзы","Гидрофильная"]
[{"$nulls":4},"Тип линзы","Цельная интраокулярная"]
[{"$nulls":4},"Диаметр оптики (Оптический диаметр линзы)","≥5,5000 и ≤5,7500","Миллиметр"]
[{"$nulls":4},"Оптическая часть","Сферическая"]
[{"$nulls":4},"Диаметр общий (Наружный диаметр линзы)",">13,2500 и ≤13,5000","Миллиметр"]
[{"$nulls":4},"Геометрическая конфигурация (Гаптика)","Монолитная (S-образная)"]
[{"$nulls":4},"Диоптрийный ряд, дптр","-5; -10,2500; -4,5000; -9,5000; 43,7500; 41,7500; 36,5000; 19,2500; 17,2500; 15; 13; 31,7500; 29,7500; 26,7500; 24; 20,7500; 8,7500; 6; 3; -1; 38,7500; -2; -4; 33; -19,2500; -16,2500; 44,2500; -5,2500; -6,2500; -0,2500; -10,5000; -11,5000; -12,5000; -4,7500; -7,7500; -8,7500; -9,7500; 30,5000; 29,5000; 28,5000; 27,5000; 26,5000; 25,7500; 24,7500; 23,7500; 22,7500; 21,7500; 21; 11; 10; 9; 8,2500; 7,2500; 6,2500; 5,2500; 4,2500; 3,2500; 2,5000; 1,5000; -0,7500; 45; 44,7500; 44,5000; 44; -5,5000; -5,7500; -6; -6,5000; -6,7500; 0; -0,5000; -10; -10,7500; -11; -11,2500; -11,7500; -12; -12,2500; -12,7500; -4,2500; -7; -7,2500; -7,5000; -8; -8,2500; -8,5000; -9; -9,2500; -13; -13,2500; -13,5000; -13,7500; -14; -14,2500; -14,5000; -14,7500; 43,5000; 43,2500; 43; 42,7500; 42,5000; 42,2500; 42; 41,5000; 41,2500; 41; 40,7500; 40,5000; 40,2500; 37; 36,7500; 36,2500; 36; 35,7500; 35,5000; 35,2500; 20; 19,7500; 19,5000; 19; 18,7500; 18,5000; 18,2500; 18; 17,7500; 17,5000; 17; 16,7500; 16,5000; 16,2500; 16; 15,7500; 15,5000; 15,2500; 14,7500; 14,5000; 14,2500; 14; 13,7500; 13,5000; 13,2500; 12,7500; 12,5000; 12,2500; 12; 11,7500; 11,5000; 11,2500; 32; 31,5000; 31,2500; 31; 30,7500; 30,2500; 30; 29,2500; 29; 28,7500; 28,2500; 28; 27,7500; 27,2500; 27; 26,2500; 26; 25,5000; 25,2500; 25; 24,5000; 24,2500; 23,5000; 23,2500; 23; 22,5000; 22,2500; 22; 21,5000; 21,2500; 20,5000; 20,2500; 10,7500; 10,5000; 10,2500; 9,7500; 9,5000; 9,2500; 8,5000; 8; 7,7500; 7,5000; 7; 6,7500; 6,5000; 5,7500; 5,5000; 5; 4,7500; 4,5000; 4; 3,7500; 3,5000; 2,7500; 2,2500; 2; 1,7500; 1,2500; 1; 0,7500; -1,2500; -1,5000; -1,7500; 40; 39,7500; 39,5000; 39,2500; 39; 38,5000; 38,2500; 38; 37,7500; 37,5000; 37,2500; 0,5000; 0,2500; -2,2500; -2,5000; -2,7500; -3; -3,2500; -3,5000; -3,7500; 35; 34,7500; 34,5000; 34,2500; 34; 33,7500; 33,5000; 33,2500; 32,7500; 32,5000; 32,2500; -18; -18,2500; -18,5000; -18,7500; -19; -19,5000; -19,7500; -15; -15,2500; -15,5000; -15,7500; -16; -16,5000; -16,7500; -17; -17,2500; -17,5000; -17,7500; -20; "]
["32.50.13.120-00636","Линза интраокулярная для задней камеры глаза, псевдофакичная","Штука","2018-03-01","Материал линзы","Гидрофильная"]
[{"$nulls":4},"Тип линзы","Цельная интраокулярная"]
[{"$nulls":4},"Диаметр оптики (Оптический диаметр линзы)","≥5,5000 и ≤5,7500","Миллиметр"]
[{"$nulls":4},"Оптическая часть","Сферическая"]
[{"$nulls":4},"Диаметр общий (Наружный диаметр линзы)",">13,2500 и ≤13,5000","Миллиметр"]
[{"$nulls":4},"Геометрическая конфигурация (Гаптика)","Цельнолитая с четырьмя опорными частями"]
[{"$nulls":4},"Диоптрийный ряд, дптр","11,5000; 29,5000; 26,5000; 23,5000; 20,5000; 8,5000; 5,7500; 2,7500; -1; 38,7500; 0,2500; -4; 33; -19,2500; -16,5000; 44,7500; -0,2500; -12; -8,2500; -13,5000; 43; 40,7500; 35,5000; 18,2500; 16,2500; 14; 12,7500; 11,7500; 31,7500; 30,7500; 29,7500; 28,7500; 27,7500; 26,7500; 26; 25; 24; 23; 22; 21; 20,2500; 10,2500; 9,2500; 8,2500; 7,2500; 6,2500; 5,2500; 4,2500; 3,2500; 2,2500; 44,5000; -5,2500; -6,2500; 0; -10,2500; -11,2500; -12,2500; -4,5000; -7,5000; 12,5000; 12,2500; 12; 11,2500; 32; 31,5000; 31,2500; 31; 30,5000; 30,2500; 30; 29,2500; 29; 28,5000; 28,2500; 28; 27,5000; 27,2500; 27; 26,2500; 25,7500; 25,5000; 25,2500; 24,7500; 24,5000; 24,2500; 23,7500; 23,2500; 22,7500; 22,5000; 22,2500; 21,7500; 21,5000; 21,2500; 20,7500; 11; 10,7500; 10,5000; 10; 9,7500; 9,5000; 9; 8,7500; 8; 7,7500; 7,5000; 7; 6,7500; 6,5000; 6; 5,5000; 5; 4,7500; 4,5000; 4; 3,7500; 3,5000; 3; 2,5000; 2; 1,7500; 1,5000; 1,2500; 1; 0,7500; -0,7500; -1,2500; -1,5000; -1,7500; 40; 39,7500; 39,5000; 39,2500; 39; 38,5000; 38,2500; 38; 37,7500; 37,5000; 37,2500; 0,5000; -2; -2,2500; -2,5000; -2,7500; -3; -3,2500; -3,5000; -3,7500; 35; 34,7500; 34,5000; 34,2500; 34; 33,7500; 33,5000; 33,2500; 32,7500; 32,5000; 32,2500; -18; -18,2500; -18,5000; -18,7500; -19; -19,5000; -19,7500; -15; -15,2500; -15,5000; -15,7500; -16; -16,2500; -16,7500; -17; -17,2500; -17,5000; -17,7500; -20; 45; 44,2500; 44; -5; -5,5000; -5,7500; -6; -6,5000; -6,7500; -0,5000; -10; -10,5000; -10,7500; -11; -11,5000; -11,7500; -12,5000; -12,7500; -4,2500; -4,7500; -7; -7,2500; -7,7500; -8; -8,5000; -8,7500; -9; -9,2500; -9,5000; -9,7500; -13; -13,2500; -13,7500; -14; -14,2500; -14,5000; -14,7500; 43,7500; 43,5000; 43,2500; 42,7500; 42,5000; 42,2500; 42; 41,7500; 41,5000; 41,2500; 41; 40,5000; 40,2500; 37; 36,7500; 36,5000; 36,2500; 36; 35,7500; 35,2500; 20; 19,7500; 19,5000; 19,2500; 19; 18,7500; 18,5000; 18; 17,7500; 17,5000; 17,2500; 17; 16,7500; 16,5000; 16; 15,7500; 15,5000; 15,2500; 15; 14,7500; 14,5000; 14,2500; 13,7500; 13,5000; 13,2500; 13; "]
["32.50.13.120-00635","Линза интраокулярная для задней камеры глаза, псевдофакичная","Штука","2018-03-01","Материал линзы","Гидрофобная"]
[{"$nulls":4},"Тип линзы","Цельная интраокулярная"]
[{"$nulls":4},"Диаметр оптики (Оптический диаметр линзы)","≥5,5000 и ≤5,7500","Миллиметр"]
[{"$nulls":4},"Оптическая часть","Сферическая"]
[{"$nulls":4},"Диаметр общий (Наружный диаметр линзы)",">13,2500 и ≤13,5000","Миллиметр"]
[{"$nulls":4},"Геометрическая конфигурация (Гаптика)","Монолитная (S-образная)"]
[{"$nulls":4},"Диоптрийный ряд, дптр","45; -6,7500; -12; -8,2500; -14,2500; 41,5000; 36,5000; 19,2500; 17; 15; 12,7500; 31,5000; 29,2500; 27; 24; 20,7500; 8,7500; 5,7500; 3; -1,2500; 38; -2,7500; 34,2500; -18; -15,2500; -17,5000; 44,5000; -5,2500; -6,2500; -0,2500; -10,5000; -11,5000; -12,5000; -4,7500; -7,7500; -8,7500; -9,7500; -13,7500; -14,7500; 43; 42,2500; 27,7500; 26,7500; 25,7500; 24,7500; 23,7500; 23; 22; 21; 11; 10; 9; 8,2500; 7,2500; 6,2500; 5,2500; 4,2500; 3,2500; 2,2500; 1,2500; -1; 40; 39,2500; 44,7500; 44,2500; 44; -5; -5,5000; -5,7500; -6; -6,5000; 0; -0,5000; -10; -10,2500; -10,7500; -11; -11,2500; -11,7500; -12,2500; -12,7500; -4,2500; -4,5000; -7; -7,2500; -7,5000; -8; -8,5000; -9; -9,2500; -9,5000; -13; -13,2500; -13,5000; -14; -14,5000; 43,7500; 43,5000; 43,2500; 42,7500; 42,5000; 42; 41,7500; 41,2500; 41; 40,7500; 40,5000; 40,2500; 37; 36,7500; 36,2500; 36; 35,7500; 35,5000; 35,2500; 20; 19,7500; 19,5000; 19; 18,7500; 18,5000; 18,2500; 18; 17,7500; 17,5000; 17,2500; 16,7500; 16,5000; 16,2500; 16; 15,7500; 15,5000; 15,2500; 14,7500; 14,5000; 14,2500; 14; 13,7500; 13,5000; 13,2500; 13; 12,5000; 12,2500; 12; 11,7500; 11,5000; 11,2500; 32; 31,7500; 31,2500; 31; 30,7500; 30,5000; 30,2500; 30; 29,7500; 29,5000; 29; 28,7500; 28,5000; 28,2500; 28; 27,5000; 27,2500; 26,5000; 26,2500; 26; 25,5000; 25,2500; 25; 24,5000; 24,2500; 23,5000; 23,2500; 22,7500; 22,5000; 22,2500; 21,7500; 21,5000; 21,2500; 20,5000; 20,2500; 10,7500; 10,5000; 10,2500; 9,7500; 9,5000; 9,2500; 8,5000; 8; 7,7500; 7,5000; 7; 6,7500; 6,5000; 6; 5,5000; 5; 4,7500; 4,5000; 4; 3,7500; 3,5000; 2,7500; 2,5000; 2; 1,7500; 1,5000; 1; 0,7500; -0,7500; -1,5000; -1,7500; 39,7500; 39,5000; 39; 38,7500; 38,5000; 38,2500; 37,7500; 37,5000; 37,2500; 0,5000; 0,2500; -2; -2,2500; -2,5000; -3; -3,2500; -3,5000; -3,7500; -4; 35; 34,7500; 34,5000; 34; 33,7500; 33,5000; 33,2500; 33; 32,7500; 32,5000; 32,2500; -18,2500; -18,5000; -18,7500; -19; -19,2500; -19,5000; -19,7500; -15; -15,5000; -15,7500; -16; -16,2500; -16,5000; -16,7500; -17; -17,2500; -17,7500; -20; "]
["32.50.13.120-00634","Линза интраокулярная для задней камеры глаза, псевдофакичная","Штука","2018-03-01","Материал линзы","Гидрофобная"]
[{"$nulls":4},"Тип линзы","Цельная интраокулярная"]
[{"$nulls":4},"Диаметр оптики (Оптический диаметр линзы)","≥5,5000 и ≤5,7500","Миллиметр"]
[{"$nulls":4},"Оптическая часть","Сферическая"]
[{"$nulls":4},"Диаметр общий (Наружный диаметр линзы)",">13,2500 и ≤13,5000","Миллиметр"]
[{"$nulls":4},"Геометрическая конфигурация (Гаптика)","Цельнолитая с четырьмя опорными частями"]
[{"$nulls":4},"Диоптрийный ряд, дптр","-5,5000; -10; -12,2500; -7,7500; -13; 43,5000; 41,2500; 19,5000; 16,2500; 13,2500; 31,2500; 28,2500; 25,2500; 22,5000; 10,7500; 8,5000; 6,2500; 4; 2; -1,5000; 38,2500; -2,5000; 34; -19; -17; 36,2500; 35,2500; 19,2500; 18,5000; 17,5000; 16,5000; 15,5000; 14,5000; 13,5000; 12,5000; 11,5000; 31,5000; 30,5000; 29,5000; 28,5000; 27,7500; 26,7500; 25,7500; 24,7500; 23,7500; 22,7500; 21,7500; 20,7500; 35; 34,2500; 33,2500; 32,2500; -18,7500; -19,7500; -15,7500; -16,7500; -17,7500; 45; 44,7500; 44,5000; 44,2500; 44; -5; -5,2500; -5,7500; -6; -6,2500; -6,5000; -6,7500; 0; -0,2500; -0,5000; -10,2500; -10,5000; -10,7500; -11; -11,2500; -11,5000; -11,7500; -12; -12,5000; -12,7500; -4,2500; -4,5000; -4,7500; -7; -7,2500; -7,5000; -8; -8,2500; -8,5000; -8,7500; -9; -9,2500; -9,5000; -9,7500; -13,2500; -13,5000; -13,7500; -14; -14,2500; -14,5000; -14,7500; 43,7500; 43,2500; 43; 42,7500; 42,5000; 42,2500; 42; 41,7500; 41,5000; 41; 40,7500; 40,5000; 40,2500; 37; 36,7500; 36,5000; 36; 35,7500; 35,5000; 20; 19,7500; 19; 18,7500; 18,2500; 18; 17,7500; 17,2500; 17; 16,7500; 16; 15,7500; 15,2500; 15; 14,7500; 14,2500; 14; 13,7500; 13; 12,7500; 12,2500; 12; 11,7500; 11,2500; 32; 31,7500; 31; 30,7500; 30,2500; 30; 29,7500; 29,2500; 29; 28,7500; 28; 27,5000; 27,2500; 27; 26,5000; 26,2500; 26; 25,5000; 25; 24,5000; 24,2500; 24; 23,5000; 23,2500; 23; 22,2500; 22; 21,5000; 21,2500; 21; 20,5000; 20,2500; 11; 10,5000; 10,2500; 10; 9,7500; 9,5000; 9,2500; 9; 8,7500; 8,2500; 8; 7,7500; 7,5000; 7,2500; 7; 6,7500; 6,5000; 6; 5,7500; 5,5000; 5,2500; 5; 4,7500; 4,5000; 4,2500; 3,7500; 3,5000; 3,2500; 3; 2,7500; 2,5000; 2,2500; 1,7500; 1,5000; 1,2500; 1; 0,7500; -0,7500; -1; -1,2500; -1,7500; 40; 39,7500; 39,5000; 39,2500; 39; 38,7500; 38,5000; 38; 37,7500; 37,5000; 37,2500; 0,5000; 0,2500; -2; -2,2500; -2,7500; -3; -3,2500; -3,5000; -3,7500; -4; 34,7500; 34,5000; 33,7500; 33,5000; 33; 32,7500; 32,5000; -18; -18,2500; -18,5000; -19,2500; -19,5000; -15; -15,2500; -15,5000; -16; -16,2500; -16,5000; -17,2500; -17,5000; -20; "]
["32.50.13.120-00633","Линза интраокулярная для задней камеры глаза, псевдофакичная","Штука","2018-03-01","Материал линзы","Гидрофильная"]
[{"$nulls":4},"Тип линзы","Цельная интраокулярная"]
[{"$nulls":4},"Диаметр оптики (Оптический диаметр линзы)","≥5,5000 и ≤5,7500","Миллиметр"]
[{"$nulls":4},"Оптическая часть","Асферическая"]
[{"$nulls":4},"Диаметр общий (Наружный диаметр линзы)",">13,2500 и ≤13,5000","Миллиметр"]
[{"$nulls":4},"Геометрическая конфигурация (Гаптика)","Монолитная (S-образная)"]
[{"$nulls":4},"Диоптрийный ряд, дптр","44; -10; -4,2500; -9; -14,2500; 42,2500; 40,2500; 20; 17,7500; 15,5000; 13,2500; 11,5000; 29,5000; 26,5000; 23,5000; 20,5000; 8,7500; 5,7500; 2,7500; -1; 38,7500; -2; -4; 33; -19,2500; -16,5000; 44,2500; -5,5000; -6,5000; -0,2500; -10,5000; -11,5000; -12,5000; -4,7500; -7,7500; 12,7500; 11,7500; 31,7500; 30,7500; 29,7500; 28,7500; 27,7500; 26,7500; 26; 25; 24; 23; 22; 21; 20,2500; 10,2500; 9,2500; 8,2500; 7,2500; 6,2500; 5,2500; 4,2500; 3,2500; 2,2500; 45; 44,7500; 44,5000; -5; -5,2500; -5,7500; -6; -6,2500; -6,7500; 0; -0,5000; -10,2500; -10,7500; -11; -11,2500; -11,7500; -12; -12,2500; -12,7500; -4,5000; -7; -7,2500; -7,5000; -8; -8,2500; -8,5000; -8,7500; -9,2500; -9,5000; -9,7500; -13; -13,2500; -13,5000; -13,7500; -14; -14,5000; -14,7500; 43,7500; 43,5000; 43,2500; 43; 42,7500; 42,5000; 42; 41,7500; 41,5000; 41,2500; 41; 40,7500; 40,5000; 37; 36,7500; 36,5000; 36,2500; 36; 35,7500; 35,5000; 35,2500; 19,7500; 19,5000; 19,2500; 19; 18,7500; 18,5000; 18,2500; 18; 17,5000; 17,2500; 17; 16,7500; 16,5000; 16,2500; 16; 15,7500; 15,2500; 15; 14,7500; 14,5000; 14,2500; 14; 13,7500; 13,5000; 13; 12,5000; 12,2500; 12; 11,2500; 32; 31,5000; 31,2500; 31; 30,5000; 30,2500; 30; 29,2500; 29; 28,5000; 28,2500; 28; 27,5000; 27,2500; 27; 26,2500; 25,7500; 25,5000; 25,2500; 24,7500; 24,5000; 24,2500; 23,7500; 23,2500; 22,7500; 22,5000; 22,2500; 21,7500; 21,5000; 21,2500; 20,7500; 11; 10,7500; 10,5000; 10; 9,7500; 9,5000; 9; 8,5000; 8; 7,7500; 7,5000; 7; 6,7500; 6,5000; 6; 5,5000; 5; 4,7500; 4,5000; 4; 3,7500; 3,5000; 3; 2,5000; 2; 1,7500; 1,5000; 1,2500; 1; 0,7500; -0,7500; -1,2500; -1,5000; -1,7500; 40; 39,7500; 39,5000; 39,2500; 39; 38,5000; 38,2500; 38; 37,7500; 37,5000; 37,2500; 0,5000; 0,2500; -2,2500; -2,5000; -2,7500; -3; -3,2500; -3,5000; -3,7500; 35; 34,7500; 34,5000; 34,2500; 34; 33,7500; 33,5000; 33,2500; 32,7500; 32,5000; 32,2500; -18; -18,2500; -18,5000; -18,7500; -19; -19,5000; -19,7500; -15; -15,2500; -15,5000; -15,7500; -16; -16,2500; -16,7500; -17; -17,2500; -17,5000; -17,7500; -20; "]
["32.50.13.120-00632","Линза интраокулярная для задней камеры глаза, псевдофакичная","Штука","2018-03-01","Материал линзы","Гидрофильная"]
[{"$nulls":4},"Тип линзы","Цельная интраокулярная"]
[{"$nulls":4},"Диаметр оптики (Оптический диаметр линзы)","≥5,5000 и ≤5,7500","Миллиметр"]
[{"$nulls":4},"Оптическая часть","Асферическая"]
[{"$nulls":4},"Диаметр общий (Наружный диаметр линзы)",">13,2500 и ≤13,5000","Миллиметр"]
[{"$nulls":4},"Геометрическая конфигурация (Гаптика)","Цельнолитая с четырьмя опорными частями"]
[{"$nulls":4},"Диоптрийный ряд, дптр","-5,7500; -10,2500; -12,5000; -8; -13,2500; 43,5000; 36; 18; 15,5000; 12,2500; 30,2500; 27,2500; 24,2500; 21,5000; 10,5000; 8,2500; 6; 3,7500; 1,7500; -1,7500; 38; 35; -18; -16; 41,2500; 40,2500; 36,2500; 35,2500; 19,2500; 18,2500; 17,2500; 16,2500; 15,2500; 14,5000; 13,5000; 12,5000; 11,5000; 31,5000; 30,5000; 29,5000; 28,5000; 27,5000; 26,5000; 25,5000; 24,5000; 23,7500; 22,7500; -2; -3; -4; 34,2500; 33,2500; 32,2500; -18,7500; -19,7500; -15,7500; -16,7500; 45; 44,7500; 44,5000; 44,2500; 44; -5; -5,2500; -5,5000; -6; -6,2500; -6,5000; -6,7500; 0; -0,2500; -0,5000; -10; -10,5000; -10,7500; -11; -11,2500; -11,5000; -11,7500; -12; -12,2500; -12,7500; -4,2500; -4,5000; -4,7500; -7; -7,2500; -7,5000; -7,7500; -8,2500; -8,5000; -8,7500; -9; -9,2500; -9,5000; -9,7500; -13; -13,5000; -13,7500; -14; -14,2500; -14,5000; -14,7500; 43,7500; 43,2500; 43; 42,7500; 42,5000; 42,2500; 42; 41,7500; 41,5000; 41; 40,7500; 40,5000; 37; 36,7500; 36,5000; 35,7500; 35,5000; 20; 19,7500; 19,5000; 19; 18,7500; 18,5000; 17,7500; 17,5000; 17; 16,7500; 16,5000; 16; 15,7500; 15; 14,7500; 14,2500; 14; 13,7500; 13,2500; 13; 12,7500; 12; 11,7500; 11,2500; 32; 31,7500; 31,2500; 31; 30,7500; 30; 29,7500; 29,2500; 29; 28,7500; 28,2500; 28; 27,7500; 27; 26,7500; 26,2500; 26; 25,7500; 25,2500; 25; 24,7500; 24; 23,5000; 23,2500; 23; 22,5000; 22,2500; 22; 21,7500; 21,2500; 21; 20,7500; 20,5000; 20,2500; 11; 10,7500; 10,2500; 10; 9,7500; 9,5000; 9,2500; 9; 8,7500; 8,5000; 8; 7,7500; 7,5000; 7,2500; 7; 6,7500; 6,5000; 6,2500; 5,7500; 5,5000; 5,2500; 5; 4,7500; 4,5000; 4,2500; 4; 3,5000; 3,2500; 3; 2,7500; 2,5000; 2,2500; 2; 1,5000; 1,2500; 1; 0,7500; -0,7500; -1; -1,2500; -1,5000; 40; 39,7500; 39,5000; 39,2500; 39; 38,7500; 38,5000; 38,2500; 37,7500; 37,5000; 37,2500; 0,5000; 0,2500; -2,2500; -2,5000; -2,7500; -3,2500; -3,5000; -3,7500; 34,7500; 34,5000; 34; 33,7500; 33,5000; 33; 32,7500; 32,5000; -18,2500; -18,5000; -19; -19,2500; -19,5000; -15; -15,2500; -15,5000; -16,2500; -16,5000; -17; -17,2500; -17,5000; -17,7500; -20; "]
["32.50.13.120-00631","Линза интраокулярная для задней камеры глаза, псевдофакичная","Штука","2018-03-01","Материал линзы","Гидрофобная"]
[{"$nulls":4},"Тип линзы","Цельная интраокулярная"]
[{"$nulls":4},"Диаметр оптики (Оптический диаметр линзы)","≥5,5000 и ≤5,7500","Миллиметр"]
[{"$nulls":4},"Оптическая часть","Асферическая"]
[{"$nulls":4},"Диаметр общий (Наружный диаметр линзы)",">13,2500 и ≤13,5000","Миллиметр"]
[{"$nulls":4},"Геометрическая конфигурация (Гаптика)","Монолитная (S-образная)"]
[{"$nulls":4},"Диоптрийный ряд, дптр","44,2500; -6,7500; -11,2500; -7,5000; -13,5000; 42,2500; 36,2500; 18,7500; 15,5000; 12,5000; 31; 28,7500; 26,7500; 24,5000; 22,2500; 11; 8,7500; 6,2500; 3,2500; -1; 38,2500; -3,2500; 33; -15; -20; -10,2500; -11; -12; -4,2500; -7,2500; -8,2500; -9,2500; -13,2500; -14,2500; 43,5000; 42,5000; 41,5000; 40,5000; 36,5000; 35,5000; 19,5000; 18,5000; 17,5000; 16,5000; 15,7500; 14,7500; 13,7500; 12,7500; 11,7500; 6,7500; 5,7500; 4,7500; 3,7500; 2,7500; 2; 1; -1,2500; 39,7500; 38,7500; 37,7500; 0,2500; -2,7500; -3,7500; 34,5000; 33,5000; 32,5000; -18,5000; -19,5000; -15,5000; -16,5000; -17,5000; 45; 44,7500; 44,5000; 44; -5; -5,2500; -5,5000; -5,7500; -6; -6,2500; -6,5000; 0; -0,2500; -0,5000; -10; -10,5000; -10,7500; -11,5000; -11,7500; -12,2500; -12,5000; -12,7500; -4,5000; -4,7500; -7; -7,7500; -8; -8,5000; -8,7500; -9; -9,5000; -9,7500; -13; -13,7500; -14; -14,5000; -14,7500; 43,7500; 43,2500; 43; 42,7500; 42; 41,7500; 41,2500; 41; 40,7500; 40,2500; 37; 36,7500; 36; 35,7500; 35,2500; 20; 19,7500; 19,2500; 19; 18,2500; 18; 17,7500; 17,2500; 17; 16,7500; 16,2500; 16; 15,2500; 15; 14,5000; 14,2500; 14; 13,5000; 13,2500; 13; 12,2500; 12; 11,5000; 11,2500; 32; 31,7500; 31,5000; 31,2500; 30,7500; 30,5000; 30,2500; 30; 29,7500; 29,5000; 29,2500; 29; 28,5000; 28,2500; 28; 27,7500; 27,5000; 27,2500; 27; 26,5000; 26,2500; 26; 25,7500; 25,5000; 25,2500; 25; 24,7500; 24,2500; 24; 23,7500; 23,5000; 23,2500; 23; 22,7500; 22,5000; 22; 21,7500; 21,5000; 21,2500; 21; 20,7500; 20,5000; 20,2500; 10,7500; 10,5000; 10,2500; 10; 9,7500; 9,5000; 9,2500; 9; 8,5000; 8,2500; 8; 7,7500; 7,5000; 7,2500; 7; 6,5000; 6; 5,5000; 5,2500; 5; 4,5000; 4,2500; 4; 3,5000; 3; 2,5000; 2,2500; 1,7500; 1,5000; 1,2500; 0,7500; -0,7500; -1,5000; -1,7500; 40; 39,5000; 39,2500; 39; 38,5000; 38; 37,5000; 37,2500; 0,5000; -2; -2,2500; -2,5000; -3; -3,5000; -4; 35; 34,7500; 34,2500; 34; 33,7500; 33,2500; 32,7500; 32,2500; -18; -18,2500; -18,7500; -19; -19,2500; -19,7500; -15,2500; -15,7500; -16; -16,2500; -16,7500; -17; -17,2500; -17,7500; "]
["32.50.13.120-00630","Линза интраокулярная для задней камеры глаза, псевдофакичная","Штука","2018-03-01","Материал линзы","Гидрофобная"]
[{"$nulls":4},"Тип линзы","Цельная интраокулярная"]
[{"$nulls":4},"Диаметр оптики (Оптический диаметр линзы)","≥5,5000 и ≤5,7500","Миллиметр"]
[{"$nulls":4},"Оптическая часть","Асферическая"]
[{"$nulls":4},"Диаметр общий (Наружный диаметр линзы)",">13,2500 и ≤13,5000","Миллиметр"]
[{"$nulls":4},"Геометрическая конфигурация (Гаптика)","Цельнолитая с четырьмя опорными частями"]
[{"$nulls":4},"Диоптрийный ряд, дптр","44; 0; -11,5000; -12,7500; -9; 43,5000; 40,5000; 19,5000; 16,5000; 13,7500; 31,7500; 29,2500; 27; 24,7500; 22,7500; 20,5000; 9,2500; 7; 3,5000; -0,7500; 38,2500; -3; 33,2500; -19,7500; -17,7500; 32; 31; 5; 4; 3; 2; 1; -1,2500; 39,7500; 38,7500; 38; 0,5000; -2,5000; -3,5000; 34,7500; 33,7500; 32,7500; -18,2500; -19,2500; -15,2500; -16,2500; -17,2500; -12; -4,2500; -7,2500; -8,2500; -9,2500; -13,2500; -14,2500; 43,7500; 42,7500; 41,7500; 40,7500; 36,7500; 35,7500; 19,7500; 18,7500; 17,7500; 16,7500; 15,7500; 15; 14; 13; 12; 45; 44,7500; 44,5000; 44,2500; -5; -5,2500; -5,5000; -5,7500; -6; -6,2500; -6,5000; -6,7500; -0,2500; -0,5000; -10; -10,2500; -10,5000; -10,7500; -11; -11,2500; -11,7500; -12,2500; -12,5000; -4,5000; -4,7500; -7; -7,5000; -7,7500; -8; -8,5000; -8,7500; -9,5000; -9,7500; -13; -13,5000; -13,7500; -14; -14,5000; -14,7500; 43,2500; 43; 42,5000; 42,2500; 42; 41,5000; 41,2500; 41; 40,2500; 37; 36,5000; 36,2500; 36; 35,5000; 35,2500; 20; 19,2500; 19; 18,5000; 18,2500; 18; 17,5000; 17,2500; 17; 16,2500; 16; 15,5000; 15,2500; 14,7500; 14,5000; 14,2500; 13,5000; 13,2500; 12,7500; 12,5000; 12,2500; 11,7500; 11,5000; 11,2500; 31,5000; 31,2500; 30,7500; 30,5000; 30,2500; 30; 29,7500; 29,5000; 29; 28,7500; 28,5000; 28,2500; 28; 27,7500; 27,5000; 27,2500; 26,7500; 26,5000; 26,2500; 26; 25,7500; 25,5000; 25,2500; 25; 24,5000; 24,2500; 24; 23,7500; 23,5000; 23,2500; 23; 22,5000; 22,2500; 22; 21,7500; 21,5000; 21,2500; 21; 20,7500; 20,2500; 11; 10,7500; 10,5000; 10,2500; 10; 9,7500; 9,5000; 9; 8,7500; 8,5000; 8,2500; 8; 7,7500; 7,5000; 7,2500; 6,7500; 6,5000; 6,2500; 6; 5,7500; 5,5000; 5,2500; 4,7500; 4,5000; 4,2500; 3,7500; 3,2500; 2,7500; 2,5000; 2,2500; 1,7500; 1,5000; 1,2500; 0,7500; -1; -1,5000; -1,7500; 40; 39,5000; 39,2500; 39; 38,5000; 37,7500; 37,5000; 37,2500; 0,2500; -2; -2,2500; -2,7500; -3,2500; -3,7500; -4; 35; 34,5000; 34,2500; 34; 33,5000; 33; 32,5000; 32,2500; -18; -18,5000; -18,7500; -19; -19,5000; -15; -15,5000; -15,7500; -16; -16,5000; -16,7500; -17; -17,5000; -20; "]
["32.50.13.120-00629","Линза интраокулярная для задней камеры глаза, псевдофакичная","Штука","2018-03-01","Материал линзы","Гидрофильная"]
[{"$nulls":4},"Тип линзы","Однокомпонентная интраокулярная"]
[{"$nulls":4},"Диаметр оптики (Оптический диаметр линзы)","≥5,5000 и ≤5,7500","Миллиметр"]
[{"$nulls":4},"Оптическая часть","Сферическая"]
[{"$nulls":4},"Диаметр общий (Наружный диаметр линзы)",">13,5000 и ≤13,7500","Миллиметр"]
[{"$nulls":4},"Геометрическая конфигурация (Гаптика)","Монолитная (S-образная)"]
[{"$nulls":4},"Диоптрийный ряд, дптр","44,2500; -0,5000; -12,7500; -9; 43,7500; 41; 35,2500; 18; 16; 13,7500; 11,5000; 30,2500; 28; 26; 22,2500; 10,2500; 7,2500; 4,7500; 1,5000; 39,2500; -2,2500; 34,5000; 32,2500; -15; -17; 44,5000; -5,2500; -6,2500; -0,2500; -10,5000; -11,5000; -12,5000; -4,7500; -7,7500; -8,7500; -9,7500; -13,7500; -14,7500; 43; 42; 41,2500; 40,2500; 36,2500; 24,5000; 23,5000; 22,5000; 21,5000; 20,5000; 10,5000; 9,5000; 8,5000; 7,5000; 6,5000; 5,5000; 4,5000; 3,7500; 2,7500; 1,7500; 0,7500; -1,5000; 39,5000; 38,5000; 37,5000; -2; -3; 45; 44,7500; 44; -5; -5,5000; -5,7500; -6; -6,5000; -6,7500; 0; -10; -10,2500; -10,7500; -11; -11,2500; -11,7500; -12; -12,2500; -4,2500; -4,5000; -7; -7,2500; -7,5000; -8; -8,2500; -8,5000; -9,2500; -9,5000; -13; -13,2500; -13,5000; -14; -14,2500; -14,5000; 43,5000; 43,2500; 42,7500; 42,5000; 42,2500; 41,7500; 41,5000; 40,7500; 40,5000; 37; 36,7500; 36,5000; 36; 35,7500; 35,5000; 20; 19,7500; 19,5000; 19,2500; 19; 18,7500; 18,5000; 18,2500; 17,7500; 17,5000; 17,2500; 17; 16,7500; 16,5000; 16,2500; 15,7500; 15,5000; 15,2500; 15; 14,7500; 14,5000; 14,2500; 14; 13,5000; 13,2500; 13; 12,7500; 12,5000; 12,2500; 12; 11,7500; 11,2500; 32; 31,7500; 31,5000; 31,2500; 31; 30,7500; 30,5000; 30; 29,7500; 29,5000; 29,2500; 29; 28,7500; 28,5000; 28,2500; 27,7500; 27,5000; 27,2500; 27; 26,7500; 26,5000; 26,2500; 25,7500; 25,5000; 25,2500; 25; 24,7500; 24,2500; 24; 23,7500; 23,2500; 23; 22,7500; 22; 21,7500; 21,2500; 21; 20,7500; 20,2500; 11; 10,7500; 10; 9,7500; 9,2500; 9; 8,7500; 8,2500; 8; 7,7500; 7; 6,7500; 6,2500; 6; 5,7500; 5,2500; 5; 4,2500; 4; 3,5000; 3,2500; 3; 2,5000; 2,2500; 2; 1,2500; 1; -0,7500; -1; -1,2500; -1,7500; 40; 39,7500; 39; 38,7500; 38,2500; 38; 37,7500; 37,2500; 0,5000; 0,2500; -2,5000; -2,7500; -3,2500; -3,5000; -3,7500; -4; 35; 34,7500; 34,2500; 34; 33,7500; 33,5000; 33,2500; 33; 32,7500; 32,5000; -18; -18,2500; -18,5000; -18,7500; -19; -19,2500; -19,5000; -19,7500; -15,2500; -15,5000; -15,7500; -16; -16,2500; -16,5000; -16,7500; -17,2500; -17,5000; -17,7500; -20; "]
["32.50.13.120-00628","Линза интраокулярная для задней камеры глаза, псевдофакичная","Штука","2018-03-01","Материал линзы","Гидрофильная"]
[{"$nulls":4},"Тип линзы","Однокомпонентная интраокулярная"]
[{"$nulls":4},"Диаметр оптики (Оптический диаметр линзы)","≥5,5000 и ≤5,7500","Миллиметр"]
[{"$nulls":4},"Оптическая часть","Сферическая"]
[{"$nulls":4},"Диаметр общий (Наружный диаметр линзы)",">13,5000 и ≤13,7500","Миллиметр"]
[{"$nulls":4},"Геометрическая конфигурация (Гаптика)","Цельнолитая с четырьмя опорными частями"]
[{"$nulls":4},"Диоптрийный ряд, дптр","-5,2500; -10,5000; -4,7500; -9,7500; 43,2500; 41,2500; 36; 18,7500; 16,5000; 14,7500; 11,7500; 29,7500; 27; 24; 21; 9,2500; 6,2500; 3,5000; 1,2500; 39,7500; 37,5000; -3,2500; 34; -18,2500; -15,5000; -16; 44,7500; -5; -6; 0; -10,2500; -11,2500; -12,2500; -4,5000; -7,5000; -8,5000; -9,5000; -13,5000; -14,5000; 14,2500; 13,2500; 12,2500; 11,2500; 31,5000; 30,5000; 29,5000; 28,5000; 27,5000; 26,5000; 25,5000; 24,5000; 23,5000; 22,5000; 21,5000; 20,5000; 10,7500; 9,7500; 8,7500; 7,7500; 6,7500; 5,7500; 4,7500; -16,5000; -17,5000; 15; 14,5000; 14; 13,7500; 13,5000; 13; 12,7500; 12,5000; 12; 11,5000; 32; 31,7500; 31,2500; 31; 30,7500; 30,2500; 30; 29,2500; 29; 28,7500; 28,2500; 28; 27,7500; 27,2500; 26,7500; 26,2500; 26; 25,7500; 25,2500; 25; 24,7500; 24,2500; 23,7500; 23,2500; 23; 22,7500; 22,2500; 22; 21,7500; 21,2500; 20,7500; 20,2500; 11; 10,5000; 10,2500; 10; 9,5000; 9; 8,5000; 8,2500; 8; 7,5000; 7,2500; 7; 6,5000; 6; 5,5000; 5,2500; 5; 4,5000; 4,2500; 4; 3,7500; 3,2500; 3; 2,7500; 2,5000; 2,2500; 2; 1,7500; 1,5000; 1; 0,7500; -0,7500; -1; -1,2500; -1,5000; -1,7500; 40; 39,5000; 39,2500; 39; 38,7500; 38,5000; 38,2500; 38; 37,7500; 37,2500; 0,5000; 0,2500; -2; -2,2500; -2,5000; -2,7500; -3; -3,5000; -3,7500; -4; 35; 34,7500; 34,5000; 34,2500; 33,7500; 33,5000; 33,2500; 33; 32,7500; 32,5000; 32,2500; -18; -18,5000; -18,7500; -19; -19,2500; -19,5000; -19,7500; -15; -15,2500; -15,7500; -16,2500; -16,7500; -17; -17,2500; -17,7500; -20; 45; 44,5000; 44,2500; 44; -5,5000; -5,7500; -6,2500; -6,5000; -6,7500; -0,2500; -0,5000; -10; -10,7500; -11; -11,5000; -11,7500; -12; -12,5000; -12,7500; -4,2500; -7; -7,2500; -7,7500; -8; -8,2500; -8,7500; -9; -9,2500; -13; -13,2500; -13,7500; -14; -14,2500; -14,7500; 43,7500; 43,5000; 43; 42,7500; 42,5000; 42,2500; 42; 41,7500; 41,5000; 41; 40,7500; 40,5000; 40,2500; 37; 36,7500; 36,5000; 36,2500; 35,7500; 35,5000; 35,2500; 20; 19,7500; 19,5000; 19,2500; 19; 18,5000; 18,2500; 18; 17,7500; 17,5000; 17,2500; 17; 16,7500; 16,2500; 16; 15,7500; 15,5000; 15,2500; "]
["32.50.13.120-00627","Линза интраокулярная для задней камеры глаза, псевдофакичная","Штука","2018-03-01","Материал линзы","Гидрофобная"]
[{"$nulls":4},"Тип линзы","Однокомпонентная интраокулярная"]
[{"$nulls":4},"Диаметр оптики (Оптический диаметр линзы)","≥5,5000 и ≤5,7500","Миллиметр"]
[{"$nulls":4},"Оптическая часть","Сферическая"]
[{"$nulls":4},"Диаметр общий (Наружный диаметр линзы)",">13,5000 и ≤13,7500","Миллиметр"]
[{"$nulls":4},"Геометрическая конфигурация (Гаптика)","Монолитная (S-образная)"]
[{"$nulls":4},"Диоптрийный ряд, дптр","-18,7500; -16,7500; -6; -10,5000; -12,7500; -8,2500; -13,5000; 43; 40,7500; 35,5000; 16,2500; 13,2500; 31,2500; 28,2500; 25,5000; 22,5000; 10,5000; 7,7500; 5,5000; 3,2500; 1,2500; 39,7500; 37,5000; -3,2500; 33,7500; 44,2500; -5,5000; 18,5000; 17,5000; 16,5000; 15,5000; 14,5000; 13,5000; 12,5000; 11,5000; 31,7500; 30,7500; 29,7500; 28,7500; 27,7500; 26,7500; 25,7500; 24,7500; 23,7500; 22,7500; 21,7500; 21; 11; 10; 9; 32,7500; -18,2500; -19,2500; -15,2500; -16,2500; -17,2500; 45; 44,7500; 44,5000; 44; -5; -5,2500; -5,7500; -6,2500; -6,5000; -6,7500; 0; -0,2500; -0,5000; -10; -10,2500; -10,7500; -11; -11,2500; -11,5000; -11,7500; -12; -12,2500; -12,5000; -4,2500; -4,5000; -4,7500; -7; -7,2500; -7,5000; -7,7500; -8; -8,5000; -8,7500; -9; -9,2500; -9,5000; -9,7500; -13; -13,2500; -13,7500; -14; -14,2500; -14,5000; -14,7500; 43,7500; 43,5000; 43,2500; 42,7500; 42,5000; 42,2500; 42; 41,7500; 41,5000; 41,2500; 41; 40,5000; 40,2500; 37; 36,7500; 36,5000; 36,2500; 36; 35,7500; 35,2500; 20; 19,7500; 19,5000; 19,2500; 19; 18,7500; 18,2500; 18; 17,7500; 17,2500; 17; 16,7500; 16; 15,7500; 15,2500; 15; 14,7500; 14,2500; 14; 13,7500; 13; 12,7500; 12,2500; 12; 11,7500; 11,2500; 32; 31,5000; 31; 30,5000; 30,2500; 30; 29,5000; 29,2500; 29; 28,5000; 28; 27,5000; 27,2500; 27; 26,5000; 26,2500; 26; 25,2500; 25; 24,5000; 24,2500; 24; 23,5000; 23,2500; 23; 22,2500; 22; 21,5000; 21,2500; 20,7500; 20,5000; 20,2500; 10,7500; 10,2500; 9,7500; 9,5000; 9,2500; 8,7500; 8,5000; 8,2500; 8; 7,5000; 7,2500; 7; 6,7500; 6,5000; 6,2500; 6; 5,7500; 5,2500; 5; 4,7500; 4,5000; 4,2500; 4; 3,7500; 3,5000; 3; 2,7500; 2,5000; 2,2500; 2; 1,7500; 1,5000; 1; 0,7500; -0,7500; -1; -1,2500; -1,5000; -1,7500; 40; 39,5000; 39,2500; 39; 38,7500; 38,5000; 38,2500; 38; 37,7500; 37,2500; 0,5000; 0,2500; -2; -2,2500; -2,5000; -2,7500; -3; -3,5000; -3,7500; -4; 35; 34,7500; 34,5000; 34,2500; 34; 33,5000; 33,2500; 33; 32,5000; 32,2500; -18; -18,5000; -19; -19,5000; -19,7500; -15; -15,5000; -15,7500; -16; -16,5000; -17; -17,5000; -17,7500; -20; "]
["32.50.13.120-00626","Линза интраокулярная для задней камеры глаза, псевдофакичная","Штука","2018-03-01","Материал линзы","Гидрофобная"]
[{"$nulls":4},"Тип линзы","Однокомпонентная интраокулярная"]
[{"$nulls":4},"Диаметр оптики (Оптический диаметр линзы)","≥5,5000 и ≤5,7500","Миллиметр"]
[{"$nulls":4},"Оптическая часть","Сферическая"]
[{"$nulls":4},"Диаметр общий (Наружный диаметр линзы)",">13,5000 и ≤13,7500","Миллиметр"]
[{"$nulls":4},"Геометрическая конфигурация (Гаптика)","Цельнолитая с четырьмя опорными частями"]
[{"$nulls":4},"Диоптрийный ряд, дптр","-13,5000; 43; 36,2500; 18,2500; 15,2500; 12,2500; 30,5000; 27,5000; 24,5000; 21,7500; 10,5000; 8,2500; 6,2500; 4; 1,7500; -1,7500; 38; 0,2500; 34,7500; -18,2500; -16,2500; 45; -6; -10,5000; -12,7500; -8,2500; 41,5000; 40,5000; 36,5000; 35,5000; 19,5000; 18,5000; 17,5000; 16,5000; 15,5000; 14,5000; 13,5000; 12,7500; 11,7500; 31,7500; 30,7500; 29,7500; 28,7500; 27,7500; 26,7500; 25,7500; 24,7500; 23,7500; 23; -2,2500; -3,2500; -4; 34,2500; 33,2500; 32,2500; -18,7500; -19,7500; -15,7500; -16,7500; -17,7500; 44,7500; 44,5000; 44,2500; 44; -5; -5,2500; -5,5000; -5,7500; -6,2500; -6,5000; -6,7500; 0; -0,2500; -0,5000; -10; -10,2500; -10,7500; -11; -11,2500; -11,5000; -11,7500; -12; -12,2500; -12,5000; -4,2500; -4,5000; -4,7500; -7; -7,2500; -7,5000; -7,7500; -8; -8,5000; -8,7500; -9; -9,2500; -9,5000; -9,7500; -13; -13,2500; -13,7500; -14; -14,2500; -14,5000; -14,7500; 43,7500; 43,5000; 43,2500; 42,7500; 42,5000; 42,2500; 42; 41,7500; 41,2500; 41; 40,7500; 40,2500; 37; 36,7500; 36; 35,7500; 35,2500; 20; 19,7500; 19,2500; 19; 18,7500; 18; 17,7500; 17,2500; 17; 16,7500; 16,2500; 16; 15,7500; 15; 14,7500; 14,2500; 14; 13,7500; 13,2500; 13; 12,5000; 12; 11,5000; 11,2500; 32; 31,5000; 31,2500; 31; 30,2500; 30; 29,5000; 29,2500; 29; 28,5000; 28,2500; 28; 27,2500; 27; 26,5000; 26,2500; 26; 25,5000; 25,2500; 25; 24,2500; 24; 23,5000; 23,2500; 22,7500; 22,5000; 22,2500; 22; 21,5000; 21,2500; 21; 20,7500; 20,5000; 20,2500; 11; 10,7500; 10,2500; 10; 9,7500; 9,5000; 9,2500; 9; 8,7500; 8,5000; 8; 7,7500; 7,5000; 7,2500; 7; 6,7500; 6,5000; 6; 5,7500; 5,5000; 5,2500; 5; 4,7500; 4,5000; 4,2500; 3,7500; 3,5000; 3,2500; 3; 2,7500; 2,5000; 2,2500; 2; 1,5000; 1,2500; 1; 0,7500; -0,7500; -1; -1,2500; -1,5000; 40; 39,7500; 39,5000; 39,2500; 39; 38,7500; 38,5000; 38,2500; 37,7500; 37,5000; 37,2500; 0,5000; -2; -2,5000; -2,7500; -3; -3,5000; -3,7500; 35; 34,5000; 34; 33,7500; 33,5000; 33; 32,7500; 32,5000; -18; -18,5000; -19; -19,2500; -19,5000; -15; -15,2500; -15,5000; -16; -16,5000; -17; -17,2500; -17,5000; -20; "]
["32.50.13.120-00625","Линза интраокулярная для задней камеры глаза, псевдофакичная","Штука","2018-03-01","Материал линзы","Гидрофильная"]
[{"$nulls":4},"Тип линзы","Однокомпонентная интраокулярная"]
[{"$nulls":4},"Диаметр оптики (Оптический диаметр линзы)","≥5,5000 и ≤5,7500","Миллиметр"]
[{"$nulls":4},"Оптическая часть","Асферическая"]
[{"$nulls":4},"Диаметр общий (Наружный диаметр линзы)",">13,5000 и ≤13,7500","Миллиметр"]
[{"$nulls":4},"Геометрическая конфигурация (Гаптика)","Монолитная (S-образная)"]
[{"$nulls":4},"Диоптрийный ряд, дптр","-5,2500; -0,5000; -12; -7,5000; -8; -14; 41,7500; 35,7500; 18; 15; 12; 30,2500; 27,5000; 25,2500; 23; 20,7500; 9,7500; 7,5000; 5,2500; 3; 0,7500; 38,5000; -3; 33,5000; -19,5000; -17,5000; -8,5000; -9,5000; -13,5000; -14,5000; 43,2500; 42,2500; 41,2500; 40,2500; 36,2500; 35,2500; 19,2500; 18,5000; 17,5000; 16,5000; 15,5000; 14,5000; 13,5000; 12,5000; 11,5000; 31,5000; 30,5000; 29,5000; 28,5000; 2,2500; 1,2500; -1; 40; 39; 38; 0,5000; -2,5000; -3,5000; 35; 34; 33; -18; -19; -15; -16; -17; -20; 45; 44,7500; 44,5000; 44,2500; 44; -5; -5,5000; -5,7500; -6; -6,2500; -6,5000; -6,7500; 0; -0,2500; -10; -10,2500; -10,5000; -10,7500; -11; -11,2500; -11,5000; -11,7500; -12,2500; -12,5000; -12,7500; -4,2500; -4,5000; -4,7500; -7; -7,2500; -7,7500; -8,2500; -8,7500; -9; -9,2500; -9,7500; -13; -13,2500; -13,7500; -14,2500; -14,7500; 43,7500; 43,5000; 43; 42,7500; 42,5000; 42; 41,5000; 41; 40,7500; 40,5000; 37; 36,7500; 36,5000; 36; 35,5000; 20; 19,7500; 19,5000; 19; 18,7500; 18,2500; 17,7500; 17,2500; 17; 16,7500; 16,2500; 16; 15,7500; 15,2500; 14,7500; 14,2500; 14; 13,7500; 13,2500; 13; 12,7500; 12,2500; 11,7500; 11,2500; 32; 31,7500; 31,2500; 31; 30,7500; 30; 29,7500; 29,2500; 29; 28,7500; 28,2500; 28; 27,7500; 27,2500; 27; 26,7500; 26,5000; 26,2500; 26; 25,7500; 25,5000; 25; 24,7500; 24,5000; 24,2500; 24; 23,7500; 23,5000; 23,2500; 22,7500; 22,5000; 22,2500; 22; 21,7500; 21,5000; 21,2500; 21; 20,5000; 20,2500; 11; 10,7500; 10,5000; 10,2500; 10; 9,5000; 9,2500; 9; 8,7500; 8,5000; 8,2500; 8; 7,7500; 7,2500; 7; 6,7500; 6,5000; 6,2500; 6; 5,7500; 5,5000; 5; 4,7500; 4,5000; 4,2500; 4; 3,7500; 3,5000; 3,2500; 2,7500; 2,5000; 2; 1,7500; 1,5000; 1; -0,7500; -1,2500; -1,5000; -1,7500; 39,7500; 39,5000; 39,2500; 38,7500; 38,2500; 37,7500; 37,5000; 37,2500; 0,2500; -2; -2,2500; -2,7500; -3,2500; -3,7500; -4; 34,7500; 34,5000; 34,2500; 33,7500; 33,2500; 32,7500; 32,5000; 32,2500; -18,2500; -18,5000; -18,7500; -19,2500; -19,7500; -15,2500; -15,5000; -15,7500; -16,2500; -16,5000; -16,7500; -17,2500; -17,7500; "]
["32.50.13.120-00624","Линза интраокулярная для задней камеры глаза, псевдофакичная","Штука","2018-03-01","Материал линзы","Гидрофильная"]
[{"$nulls":4},"Тип линзы","Однокомпонентная интраокулярная"]
[{"$nulls":4},"Диаметр оптики (Оптический диаметр линзы)","≥5,5000 и ≤5,7500","Миллиметр"]
[{"$nulls":4},"Оптическая часть","Асферическая"]
[{"$nulls":4},"Диаметр общий (Наружный диаметр линзы)",">13,5000 и ≤13,7500","Миллиметр"]
[{"$nulls":4},"Геометрическая конфигурация (Гаптика)","Цельнолитая с четырьмя опорными частями"]
[{"$nulls":4},"Диоптрийный ряд, дптр","-5,5000; -10,7500; -7; -13; 42,7500; 36,5000; 18,5000; 16,5000; 14,2500; 12; 30,7500; 28,5000; 26,5000; 10,5000; 8; 5; 2; 39,5000; 0,5000; 34,7500; -18; -15,2500; -17,5000; 45; 44; -5,7500; -6,7500; -10; -11; -12; -4,2500; -7,2500; -8,2500; -9,2500; -13,2500; -14,2500; 43,5000; 42,5000; 41,7500; 40,7500; 36,7500; 35,7500; 19,7500; 18,7500; 21,7500; 20,7500; 10,7500; 9,7500; 8,7500; 7,7500; 6,7500; 5,7500; 4,7500; 3,7500; 2,7500; 1,7500; 1; -1,2500; 39,7500; 38,7500; 37,7500; 0,2500; -2,7500; -3,7500; 34,5000; 33,5000; 44,7500; 44,5000; 44,2500; -5; -5,2500; -6; -6,2500; -6,5000; 0; -0,2500; -0,5000; -10,2500; -10,5000; -11,2500; -11,5000; -11,7500; -12,2500; -12,5000; -12,7500; -4,5000; -4,7500; -7,5000; -7,7500; -8; -8,5000; -8,7500; -9; -9,5000; -9,7500; -13,5000; -13,7500; -14; -14,5000; -14,7500; 43,7500; 43,2500; 43; 42,2500; 42; 41,5000; 41,2500; 41; 40,5000; 40,2500; 37; 36,2500; 36; 35,5000; 35,2500; 20; 19,5000; 19,2500; 19; 18,2500; 18; 17,7500; 17,5000; 17,2500; 17; 16,7500; 16,2500; 16; 15,7500; 15,5000; 15,2500; 15; 14,7500; 14,5000; 14; 13,7500; 13,5000; 13,2500; 13; 12,7500; 12,5000; 12,2500; 11,7500; 11,5000; 11,2500; 32; 31,7500; 31,5000; 31,2500; 31; 30,5000; 30,2500; 30; 29,7500; 29,5000; 29,2500; 29; 28,7500; 28,2500; 28; 27,7500; 27,5000; 27,2500; 27; 26,7500; 26,2500; 26; 25,7500; 25,5000; 25,2500; 25; 24,7500; 24,5000; 24,2500; 24; 23,7500; 23,5000; 23,2500; 23; 22,7500; 22,5000; 22,2500; 22; 21,5000; 21,2500; 21; 20,5000; 20,2500; 11; 10,2500; 10; 9,5000; 9,2500; 9; 8,5000; 8,2500; 7,5000; 7,2500; 7; 6,5000; 6,2500; 6; 5,5000; 5,2500; 4,5000; 4,2500; 4; 3,5000; 3,2500; 3; 2,5000; 2,2500; 1,5000; 1,2500; 0,7500; -0,7500; -1; -1,5000; -1,7500; 40; 39,2500; 39; 38,5000; 38,2500; 38; 37,5000; 37,2500; -2; -2,2500; -2,5000; -3; -3,2500; -3,5000; -4; 35; 34,2500; 34; 33,7500; 33,2500; 33; 32,7500; 32,5000; 32,2500; -18,2500; -18,5000; -18,7500; -19; -19,2500; -19,5000; -19,7500; -15; -15,5000; -15,7500; -16; -16,2500; -16,5000; -16,7500; -17; -17,2500; -17,7500; -20; "]
["32.50.13.120-00623","Линза интраокулярная для задней камеры глаза, псевдофакичная","Штука","2018-03-01","Материал линзы","Гидрофобная"]
[{"$nulls":4},"Тип линзы","Однокомпонентная интраокулярная"]
[{"$nulls":4},"Диаметр оптики (Оптический диаметр линзы)","≥5,5000 и ≤5,7500","Миллиметр"]
[{"$nulls":4},"Оптическая часть","Асферическая"]
[{"$nulls":4},"Диаметр общий (Наружный диаметр линзы)",">13,5000 и ≤13,7500","Миллиметр"]
[{"$nulls":4},"Геометрическая конфигурация (Гаптика)","Монолитная (S-образная)"]
[{"$nulls":4},"Диоптрийный ряд, дптр","44,5000; -6,5000; -10,5000; -4,7500; -9,7500; 43,2500; 40,2500; 19,2500; 16,2500; 13,2500; 31,7500; 29,7500; 27,5000; 25,2500; 23; 20,7500; 9,7500; 7,5000; 6; 3; -1,5000; 37,5000; -4; 32,7500; -15,2500; -11; -12; -4,2500; -7,2500; -8,2500; -9,2500; -13,2500; -14,2500; 43,5000; 42,5000; 41,7500; 40,7500; 36,7500; 35,7500; 19,7500; 18,7500; 17,7500; 16,7500; 15,7500; 14,7500; 13,7500; 13; 6,7500; 5,7500; 4,7500; 3,7500; 2,7500; 2; 1; -1,2500; 39,7500; 38,7500; 37,7500; 0,2500; -2,7500; -3,7500; 34,5000; 33,5000; 32,5000; -18,5000; -19,5000; -15,5000; -16,5000; -17,5000; 45; 44,7500; 44,2500; 44; -5; -5,2500; -5,5000; -5,7500; -6; -6,2500; -6,7500; 0; -0,2500; -0,5000; -10; -10,2500; -10,7500; -11,2500; -11,5000; -11,7500; -12,2500; -12,5000; -12,7500; -4,5000; -7; -7,5000; -7,7500; -8; -8,5000; -8,7500; -9; -9,5000; -13; -13,5000; -13,7500; -14; -14,5000; -14,7500; 43,7500; 43; 42,7500; 42,2500; 42; 41,5000; 41,2500; 41; 40,5000; 37; 36,5000; 36,2500; 36; 35,5000; 35,2500; 20; 19,5000; 19; 18,5000; 18,2500; 18; 17,5000; 17,2500; 17; 16,5000; 16; 15,5000; 15,2500; 15; 14,5000; 14,2500; 14; 13,5000; 12,7500; 12,5000; 12,2500; 12; 11,7500; 11,5000; 11,2500; 32; 31,5000; 31,2500; 31; 30,7500; 30,5000; 30,2500; 30; 29,5000; 29,2500; 29; 28,7500; 28,5000; 28,2500; 28; 27,7500; 27,2500; 27; 26,7500; 26,5000; 26,2500; 26; 25,7500; 25,5000; 25; 24,7500; 24,5000; 24,2500; 24; 23,7500; 23,5000; 23,2500; 22,7500; 22,5000; 22,2500; 22; 21,7500; 21,5000; 21,2500; 21; 20,5000; 20,2500; 11; 10,7500; 10,5000; 10,2500; 10; 9,5000; 9,2500; 9; 8,7500; 8,5000; 8,2500; 8; 7,7500; 7,2500; 7; 6,5000; 6,2500; 5,5000; 5,2500; 5; 4,5000; 4,2500; 4; 3,5000; 3,2500; 2,5000; 2,2500; 1,7500; 1,5000; 1,2500; 0,7500; -0,7500; -1; -1,7500; 40; 39,5000; 39,2500; 39; 38,5000; 38,2500; 38; 37,2500; 0,5000; -2; -2,2500; -2,5000; -3; -3,2500; -3,5000; 35; 34,7500; 34,2500; 34; 33,7500; 33,2500; 33; 32,2500; -18; -18,2500; -18,7500; -19; -19,2500; -19,7500; -15; -15,7500; -16; -16,2500; -16,7500; -17; -17,2500; -17,7500; -20; "]
["32.50.13.120-00622","Линза интраокулярная для задней камеры глаза, псевдофакичная","Штука","2018-03-01","Материал линзы","Гидрофобная"]
[{"$nulls":4},"Тип линзы","Однокомпонентная интраокулярная"]
[{"$nulls":4},"Диаметр оптики (Оптический диаметр линзы)","≥5,5000 и ≤5,7500","Миллиметр"]
[{"$nulls":4},"Оптическая часть","Асферическая"]
[{"$nulls":4},"Диаметр общий (Наружный диаметр линзы)",">13,5000 и ≤13,7500","Миллиметр"]
[{"$nulls":4},"Геометрическая конфигурация (Гаптика)","Цельнолитая с четырьмя опорными частями"]
[{"$nulls":4},"Диоптрийный ряд, дптр","-6,2500; -11; -4,5000; -8,7500; -14; 42,5000; 40,2500; 20; 18; 15; 12; 30,2500; 27,2500; 24,2500; 21,2500; 9,2500; 6,5000; 4,5000; 2,2500; -1,2500; 38,5000; -2,2500; 34,7500; 32,5000; -15,2500; -18,5000; -19,5000; -15,5000; -16,5000; -17,5000; 44,2500; -5,5000; -6,5000; -0,5000; 17,2500; 16,2500; 15,2500; 14,2500; 13,2500; 12,2500; 11,2500; 31,5000; 30,5000; 29,5000; 28,5000; 27,5000; 26,5000; 25,5000; 24,5000; 23,5000; 22,5000; 21,5000; 20,7500; 10,7500; 9,7500; 8,7500; 7,7500; 45; 44,7500; 44,5000; 44; -5; -5,2500; -5,7500; -6; -6,7500; 0; -0,2500; -10; -10,2500; -10,5000; -10,7500; -11,2500; -11,5000; -11,7500; -12; -12,2500; -12,5000; -12,7500; -4,2500; -4,7500; -7; -7,2500; -7,5000; -7,7500; -8; -8,2500; -8,5000; -9; -9,2500; -9,5000; -9,7500; -13; -13,2500; -13,5000; -13,7500; -14,2500; -14,5000; -14,7500; 43,7500; 43,5000; 43,2500; 43; 42,7500; 42,2500; 42; 41,7500; 41,5000; 41,2500; 41; 40,7500; 40,5000; 37; 36,7500; 36,5000; 36,2500; 36; 35,7500; 35,5000; 35,2500; 19,7500; 19,5000; 19,2500; 19; 18,7500; 18,5000; 18,2500; 17,7500; 17,5000; 17; 16,7500; 16,5000; 16; 15,7500; 15,5000; 14,7500; 14,5000; 14; 13,7500; 13,5000; 13; 12,7500; 12,5000; 11,7500; 11,5000; 32; 31,7500; 31,2500; 31; 30,7500; 30; 29,7500; 29,2500; 29; 28,7500; 28,2500; 28; 27,7500; 27; 26,7500; 26,2500; 26; 25,7500; 25,2500; 25; 24,7500; 24; 23,7500; 23,2500; 23; 22,7500; 22,2500; 22; 21,7500; 21; 20,5000; 20,2500; 11; 10,5000; 10,2500; 10; 9,5000; 9; 8,5000; 8,2500; 8; 7,5000; 7,2500; 7; 6,7500; 6,2500; 6; 5,7500; 5,5000; 5,2500; 5; 4,7500; 4,2500; 4; 3,7500; 3,5000; 3,2500; 3; 2,7500; 2,5000; 2; 1,7500; 1,5000; 1,2500; 1; 0,7500; -0,7500; -1; -1,5000; -1,7500; 40; 39,7500; 39,5000; 39,2500; 39; 38,7500; 38,2500; 38; 37,7500; 37,5000; 37,2500; 0,5000; 0,2500; -2; -2,5000; -2,7500; -3; -3,2500; -3,5000; -3,7500; -4; 35; 34,5000; 34,2500; 34; 33,7500; 33,5000; 33,2500; 33; 32,7500; 32,2500; -18; -18,2500; -18,7500; -19; -19,2500; -19,7500; -15; -15,7500; -16; -16,2500; -16,7500; -17; -17,2500; -17,7500; -20; "]
["32.50.13.120-00621","Линза интраокулярная для задней камеры глаза, псевдофакичная","Штука","2018-03-01","Материал линзы","Гидрофильная"]
[{"$nulls":4},"Тип линзы","Цельная интраокулярная"]
[{"$nulls":4},"Диаметр оптики (Оптический диаметр линзы)","≥5,5000 и ≤5,7500","Миллиметр"]
[{"$nulls":4},"Оптическая часть","Сферическая"]
[{"$nulls":4},"Диаметр общий (Наружный диаметр линзы)",">13,5000 и ≤13,7500","Миллиметр"]
[{"$nulls":4},"Геометрическая конфигурация (Гаптика)","Монолитная (S-образная)"]
[{"$nulls":4},"Диоптрийный ряд, дптр","-5; -10,5000; -4,7500; -9,5000; -14,7500; 42; 36,7500; 19,5000; 17,2500; 15; 13; 31,2500; 28,2500; 25,2500; 22,2500; 10,2500; 7,5000; 4,5000; 1,5000; 40; 38; -2,7500; 34,2500; -18; -15,2500; -17,5000; 11,5000; 31,5000; 30,5000; 29,5000; 28,5000; 27,5000; 26,5000; 25,5000; 24,5000; 23,7500; 22,7500; 21,7500; 20,7500; 10,7500; 9,7500; 8,7500; 7,7500; 6,7500; 5,7500; 4,7500; 3,7500; 3; 2; 44,5000; -5,2500; -6,2500; 0; -10,2500; -11,2500; -12,2500; -4,5000; -7,5000; -8,5000; 45; 44,7500; 44,2500; 44; -5,5000; -5,7500; -6; -6,5000; -6,7500; -0,2500; -0,5000; -10; -10,7500; -11; -11,5000; -11,7500; -12; -12,5000; -12,7500; -4,2500; -7; -7,2500; -7,7500; -8; -8,2500; -8,7500; -9; -9,2500; -9,7500; -13; -13,2500; -13,5000; -13,7500; -14; -14,2500; -14,5000; 43,7500; 43,5000; 43,2500; 43; 42,7500; 42,5000; 42,2500; 41,7500; 41,5000; 41,2500; 41; 40,7500; 40,5000; 40,2500; 37; 36,5000; 36,2500; 36; 35,7500; 35,5000; 35,2500; 20; 19,7500; 19,2500; 19; 18,7500; 18,5000; 18,2500; 18; 17,7500; 17,5000; 17; 16,7500; 16,5000; 16,2500; 16; 15,7500; 15,5000; 15,2500; 14,7500; 14,5000; 14,2500; 14; 13,7500; 13,5000; 13,2500; 12,7500; 12,5000; 12,2500; 12; 11,7500; 11,2500; 32; 31,7500; 31; 30,7500; 30,2500; 30; 29,7500; 29,2500; 29; 28,7500; 28; 27,7500; 27,2500; 27; 26,7500; 26,2500; 26; 25,7500; 25; 24,7500; 24,2500; 24; 23,5000; 23,2500; 23; 22,5000; 22; 21,5000; 21,2500; 21; 20,5000; 20,2500; 11; 10,5000; 10; 9,5000; 9,2500; 9; 8,5000; 8,2500; 8; 7,2500; 7; 6,5000; 6,2500; 6; 5,5000; 5,2500; 5; 4,2500; 4; 3,5000; 3,2500; 2,7500; 2,5000; 2,2500; 1,7500; 1,2500; 1; 0,7500; -0,7500; -1; -1,2500; -1,5000; -1,7500; 39,7500; 39,5000; 39,2500; 39; 38,7500; 38,5000; 38,2500; 37,7500; 37,5000; 37,2500; 0,5000; 0,2500; -2; -2,2500; -2,5000; -3; -3,2500; -3,5000; -3,7500; -4; 35; 34,7500; 34,5000; 34; 33,7500; 33,5000; 33,2500; 33; 32,7500; 32,5000; 32,2500; -18,2500; -18,5000; -18,7500; -19; -19,2500; -19,5000; -19,7500; -15; -15,5000; -15,7500; -16; -16,2500; -16,5000; -16,7500; -17; -17,2500; -17,7500; -20; "]
["32.50.13.120-00620","Линза интраокулярная для задней камеры глаза, псевдофакичная","Штука","2018-03-01","Материал линзы","Гидрофильная"]
[{"$nulls":4},"Тип линзы","Цельная интраокулярная"]
[{"$nulls":4},"Диаметр оптики (Оптический диаметр линзы)","≥5,5000 и ≤5,7500","Миллиметр"]
[{"$nulls":4},"Оптическая часть","Сферическая"]
[{"$nulls":4},"Диаметр общий (Наружный диаметр линзы)",">13,5000 и ≤13,7500","Миллиметр"]
[{"$nulls":4},"Геометрическая конфигурация (Гаптика)","Цельнолитая с четырьмя опорными частями"]
[{"$nulls":4},"Диоптрийный ряд, дптр","44,7500; -6; -10,5000; -12,7500; -8,2500; -13,5000; 43; 35,2500; 17,2500; 14,5000; 11,5000; 29,5000; 26,5000; 23,5000; 21; 9,7500; 7,5000; 5,2500; 3; 1; 39,5000; 37,2500; 34,2500; -18,7500; -16,7500; 40,5000; 36,5000; 35,7500; 19,7500; 18,7500; 17,7500; 16,7500; 15,7500; 14,7500; 13,7500; 12,7500; 11,7500; 31,7500; 30,7500; 30; 29; 28; 27; 26; 25; 24,2500; 23,2500; 22,2500; -2,7500; -3,7500; 34,5000; 33,5000; 32,5000; -18,5000; -19,5000; -15,5000; -16,5000; -17,5000; 45; 44,5000; 44,2500; 44; -5; -5,2500; -5,5000; -5,7500; -6,2500; -6,5000; -6,7500; 0; -0,2500; -0,5000; -10; -10,2500; -10,7500; -11; -11,2500; -11,5000; -11,7500; -12; -12,2500; -12,5000; -4,2500; -4,5000; -4,7500; -7; -7,2500; -7,5000; -7,7500; -8; -8,5000; -8,7500; -9; -9,2500; -9,5000; -9,7500; -13; -13,2500; -13,7500; -14; -14,2500; -14,5000; -14,7500; 43,7500; 43,5000; 43,2500; 42,7500; 42,5000; 42,2500; 42; 41,7500; 41,5000; 41,2500; 41; 40,7500; 40,2500; 37; 36,7500; 36,2500; 36; 35,5000; 20; 19,5000; 19,2500; 19; 18,5000; 18,2500; 18; 17,5000; 17; 16,5000; 16,2500; 16; 15,5000; 15,2500; 15; 14,2500; 14; 13,5000; 13,2500; 13; 12,5000; 12,2500; 12; 11,2500; 32; 31,5000; 31,2500; 31; 30,5000; 30,2500; 29,7500; 29,2500; 28,7500; 28,5000; 28,2500; 27,7500; 27,5000; 27,2500; 26,7500; 26,2500; 25,7500; 25,5000; 25,2500; 24,7500; 24,5000; 24; 23,7500; 23; 22,7500; 22,5000; 22; 21,7500; 21,5000; 21,2500; 20,7500; 20,5000; 20,2500; 11; 10,7500; 10,5000; 10,2500; 10; 9,5000; 9,2500; 9; 8,7500; 8,5000; 8,2500; 8; 7,7500; 7,2500; 7; 6,7500; 6,5000; 6,2500; 6; 5,7500; 5,5000; 5; 4,7500; 4,5000; 4,2500; 4; 3,7500; 3,5000; 3,2500; 2,7500; 2,5000; 2,2500; 2; 1,7500; 1,5000; 1,2500; 0,7500; -0,7500; -1; -1,2500; -1,5000; -1,7500; 40; 39,7500; 39,2500; 39; 38,7500; 38,5000; 38,2500; 38; 37,7500; 37,5000; 0,5000; 0,2500; -2; -2,2500; -2,5000; -3; -3,2500; -3,5000; -4; 35; 34,7500; 34; 33,7500; 33,2500; 33; 32,7500; 32,2500; -18; -18,2500; -19; -19,2500; -19,7500; -15; -15,2500; -15,7500; -16; -16,2500; -17; -17,2500; -17,7500; -20; "]
["32.50.13.120-00619","Линза интраокулярная для задней камеры глаза, псевдофакичная","Штука","2018-03-01","Материал линзы","Гидрофобная"]
[{"$nulls":4},"Тип линзы","Цельная интраокулярная"]
[{"$nulls":4},"Диаметр оптики (Оптический диаметр линзы)","≥5,5000 и ≤5,7500","Миллиметр"]
[{"$nulls":4},"Оптическая часть","Сферическая"]
[{"$nulls":4},"Диаметр общий (Наружный диаметр линзы)",">13,5000 и ≤13,7500","Миллиметр"]
[{"$nulls":4},"Геометрическая конфигурация (Гаптика)","Монолитная (S-образная)"]
[{"$nulls":4},"Диоптрийный ряд, дптр","44,5000; -0,2500; -12,5000; -8,7500; -14,7500; 41,2500; 36; 18,7500; 16,5000; 14,2500; 12,2500; 31; 28,7500; 25,2500; 22,2500; 10,2500; 7,2500; 4,2500; 1,5000; 39,2500; -2; 35; 33; -19,2500; -16,5000; 44,7500; 44; -5,7500; -6,7500; -10; -11; -12; -4,2500; -7,2500; -8,2500; -9,2500; -13,2500; -14,2500; 43,5000; 42,5000; 41,5000; 26,5000; 25,5000; 24,5000; 23,5000; 22,7500; 21,7500; 20,7500; 10,7500; 9,7500; 8,7500; 7,7500; 6,7500; 5,7500; 4,7500; 3,7500; 3; 2; 1; -1,2500; 39,7500; 38,7500; 37,7500; 45; 44,2500; -5; -5,2500; -5,5000; -6; -6,2500; -6,5000; 0; -0,5000; -10,2500; -10,5000; -10,7500; -11,2500; -11,5000; -11,7500; -12,2500; -12,7500; -4,5000; -4,7500; -7; -7,5000; -7,7500; -8; -8,5000; -9; -9,5000; -9,7500; -13; -13,5000; -13,7500; -14; -14,5000; 43,7500; 43,2500; 43; 42,7500; 42,2500; 42; 41,7500; 41; 40,7500; 40,5000; 40,2500; 37; 36,7500; 36,5000; 36,2500; 35,7500; 35,5000; 35,2500; 20; 19,7500; 19,5000; 19,2500; 19; 18,5000; 18,2500; 18; 17,7500; 17,5000; 17,2500; 17; 16,7500; 16,2500; 16; 15,7500; 15,5000; 15,2500; 15; 14,7500; 14,5000; 14; 13,7500; 13,5000; 13,2500; 13; 12,7500; 12,5000; 12; 11,7500; 11,5000; 11,2500; 32; 31,7500; 31,5000; 31,2500; 30,7500; 30,5000; 30,2500; 30; 29,7500; 29,5000; 29,2500; 29; 28,5000; 28,2500; 28; 27,7500; 27,5000; 27,2500; 27; 26,7500; 26,2500; 26; 25,7500; 25; 24,7500; 24,2500; 24; 23,7500; 23,2500; 23; 22,5000; 22; 21,5000; 21,2500; 21; 20,5000; 20,2500; 11; 10,5000; 10; 9,5000; 9,2500; 9; 8,5000; 8,2500; 8; 7,5000; 7; 6,5000; 6,2500; 6; 5,5000; 5,2500; 5; 4,5000; 4; 3,5000; 3,2500; 2,7500; 2,5000; 2,2500; 1,7500; 1,2500; 0,7500; -0,7500; -1; -1,5000; -1,7500; 40; 39,5000; 39; 38,5000; 38,2500; 38; 37,5000; 37,2500; 0,5000; 0,2500; -2,2500; -2,5000; -2,7500; -3; -3,2500; -3,5000; -3,7500; -4; 34,7500; 34,5000; 34,2500; 34; 33,7500; 33,5000; 33,2500; 32,7500; 32,5000; 32,2500; -18; -18,2500; -18,5000; -18,7500; -19; -19,5000; -19,7500; -15; -15,2500; -15,5000; -15,7500; -16; -16,2500; -16,7500; -17; -17,2500; -17,5000; -17,7500; -20; "]
["32.50.13.120-00618","Линза интраокулярная для задней камеры глаза, псевдофакичная","Штука","2018-03-01","Материал линзы","Гидрофобная"]
[{"$nulls":4},"Тип линзы","Цельная интраокулярная"]
[{"$nulls":4},"Диаметр оптики (Оптический диаметр линзы)","≥5,5000 и ≤5,7500","Миллиметр"]
[{"$nulls":4},"Оптическая часть","Сферическая"]
[{"$nulls":4},"Диаметр общий (Наружный диаметр линзы)",">13,5000 и ≤13,7500","Миллиметр"]
[{"$nulls":4},"Геометрическая конфигурация (Гаптика)","Цельнолитая с четырьмя опорными частями"]
[{"$nulls":4},"Диоптрийный ряд, дптр","-5,7500; -10,2500; -12; -8,2500; -14,2500; 41,5000; 35,5000; 17,5000; 14,5000; 11,5000; 30,2500; 28; 25,7500; 23,5000; 21,2500; 10,2500; 8; 6; 3; -1,2500; 37,7500; -3,7500; 32,5000; -15,5000; -10,7500; -11,7500; -12,7500; -7; -8; -9; -13; -14; 43,7500; 42,7500; 41,7500; 40,7500; 37; 36; 20; 19; 18; 17; 16,2500; 15,2500; 14,2500; 13,2500; 12,2500; 11,2500; 6,2500; 5,2500; 4,2500; 3,5000; 2,5000; 1,5000; -0,7500; -1,7500; 39,2500; 38,2500; 37,2500; -2,2500; -3,2500; 35; 34; 33,2500; 32,2500; -18,7500; -19,7500; -15,7500; -16,7500; -17,7500; 45; 44,7500; 44,5000; 44,2500; 44; -5; -5,2500; -5,5000; -6; -6,2500; -6,5000; -6,7500; 0; -0,2500; -0,5000; -10; -10,5000; -11; -11,2500; -11,5000; -12,2500; -12,5000; -4,2500; -4,5000; -4,7500; -7,2500; -7,5000; -7,7500; -8,5000; -8,7500; -9,2500; -9,5000; -9,7500; -13,2500; -13,5000; -13,7500; -14,5000; -14,7500; 43,5000; 43,2500; 43; 42,5000; 42,2500; 42; 41,2500; 41; 40,5000; 40,2500; 36,7500; 36,5000; 36,2500; 35,7500; 35,2500; 19,7500; 19,5000; 19,2500; 18,7500; 18,5000; 18,2500; 17,7500; 17,2500; 16,7500; 16,5000; 16; 15,7500; 15,5000; 15; 14,7500; 14; 13,7500; 13,5000; 13; 12,7500; 12,5000; 12; 11,7500; 32; 31,7500; 31,5000; 31,2500; 31; 30,7500; 30,5000; 30; 29,7500; 29,5000; 29,2500; 29; 28,7500; 28,5000; 28,2500; 27,7500; 27,5000; 27,2500; 27; 26,7500; 26,5000; 26,2500; 26; 25,5000; 25,2500; 25; 24,7500; 24,5000; 24,2500; 24; 23,7500; 23,2500; 23; 22,7500; 22,5000; 22,2500; 22; 21,7500; 21,5000; 21; 20,7500; 20,5000; 20,2500; 11; 10,7500; 10,5000; 10; 9,7500; 9,5000; 9,2500; 9; 8,7500; 8,5000; 8,2500; 7,7500; 7,5000; 7,2500; 7; 6,7500; 6,5000; 5,7500; 5,5000; 5; 4,7500; 4,5000; 4; 3,7500; 3,2500; 2,7500; 2,2500; 2; 1,7500; 1,2500; 1; 0,7500; -1; -1,5000; 40; 39,7500; 39,5000; 39; 38,7500; 38,5000; 38; 37,5000; 0,5000; 0,2500; -2; -2,5000; -2,7500; -3; -3,5000; -4; 34,7500; 34,5000; 34,2500; 33,7500; 33,5000; 33; 32,7500; -18; -18,2500; -18,5000; -19; -19,2500; -19,5000; -15; -15,2500; -16; -16,2500; -16,5000; -17; -17,2500; -17,5000; -20; "]
["32.50.13.120-00617","Линза интраокулярная для задней камеры глаза, псевдофакичная","Штука","2018-03-01","Материал линзы","Гидрофильная"]
[{"$nulls":4},"Тип линзы","Цельная интраокулярная"]
[{"$nulls":4},"Диаметр оптики (Оптический диаметр линзы)","≥5,5000 и ≤5,7500","Миллиметр"]
[{"$nulls":4},"Оптическая часть","Асферическая"]
[{"$nulls":4},"Диаметр общий (Наружный диаметр линзы)",">13,5000 и ≤13,7500","Миллиметр"]
[{"$nulls":4},"Геометрическая конфигурация (Гаптика)","Монолитная (S-образная)"]
[{"$nulls":4},"Диоптрийный ряд, дптр","44,5000; -6,5000; -11; -4,5000; -8,7500; -9,2500; 43,5000; 40,7500; 19,7500; 16,7500; 13,7500; 31,7500; 28,7500; 26,2500; 24; 21,7500; 10,5000; 8,2500; 6,2500; 4; 1,7500; 0,7500; 38,5000; -3; 33,2500; -19,7500; -17,7500; -9,7500; -13,7500; -14,7500; 43; 42; 41; 37; 36,2500; 35,2500; 19,2500; 18,2500; 17,2500; 16,2500; 15,2500; 14,2500; 13,2500; 12,2500; 11,2500; 31,2500; 30,5000; 29,5000; 28,5000; 27,5000; -1; 40; 39; 38; 0,5000; -2,5000; -3,5000; 35; 34; 33; -18; -19; -15; -16; -17; -20; 45; 44,7500; 44,2500; 44; -5; -5,2500; -5,5000; -5,7500; -6; -6,2500; -6,7500; 0; -0,2500; -0,5000; -10; -10,2500; -10,5000; -10,7500; -11,2500; -11,5000; -11,7500; -12; -12,2500; -12,5000; -12,7500; -4,2500; -4,7500; -7; -7,2500; -7,5000; -7,7500; -8; -8,2500; -8,5000; -9; -9,5000; -13; -13,2500; -13,5000; -14; -14,2500; -14,5000; 43,7500; 43,2500; 42,7500; 42,5000; 42,2500; 41,7500; 41,5000; 41,2500; 40,5000; 40,2500; 36,7500; 36,5000; 36; 35,7500; 35,5000; 20; 19,5000; 19; 18,7500; 18,5000; 18; 17,7500; 17,5000; 17; 16,5000; 16; 15,7500; 15,5000; 15; 14,7500; 14,5000; 14; 13,5000; 13; 12,7500; 12,5000; 12; 11,7500; 11,5000; 32; 31,5000; 31; 30,7500; 30,2500; 30; 29,7500; 29,2500; 29; 28,2500; 28; 27,7500; 27,2500; 27; 26,7500; 26,5000; 26; 25,7500; 25,5000; 25,2500; 25; 24,7500; 24,5000; 24,2500; 23,7500; 23,5000; 23,2500; 23; 22,7500; 22,5000; 22,2500; 22; 21,5000; 21,2500; 21; 20,7500; 20,5000; 20,2500; 11; 10,7500; 10,2500; 10; 9,7500; 9,5000; 9,2500; 9; 8,7500; 8,5000; 8; 7,7500; 7,5000; 7,2500; 7; 6,7500; 6,5000; 6; 5,7500; 5,5000; 5,2500; 5; 4,7500; 4,5000; 4,2500; 3,7500; 3,5000; 3,2500; 3; 2,7500; 2,5000; 2,2500; 2; 1,5000; 1,2500; 1; -0,7500; -1,2500; -1,5000; -1,7500; 39,7500; 39,5000; 39,2500; 38,7500; 38,2500; 37,7500; 37,5000; 37,2500; 0,2500; -2; -2,2500; -2,7500; -3,2500; -3,7500; -4; 34,7500; 34,5000; 34,2500; 33,7500; 33,5000; 32,7500; 32,5000; 32,2500; -18,2500; -18,5000; -18,7500; -19,2500; -19,5000; -15,2500; -15,5000; -15,7500; -16,2500; -16,5000; -16,7500; -17,2500; -17,5000; "]
["32.50.13.120-00616","Линза интраокулярная для задней камеры глаза, псевдофакичная","Штука","2018-03-01","Материал линзы","Гидрофильная"]
[{"$nulls":4},"Тип линзы","Цельная интраокулярная"]
[{"$nulls":4},"Диаметр оптики (Оптический диаметр линзы)","≥5,5000 и ≤5,7500","Миллиметр"]
[{"$nulls":4},"Оптическая часть","Асферическая"]
[{"$nulls":4},"Диаметр общий (Наружный диаметр линзы)",">13,5000 и ≤13,7500","Миллиметр"]
[{"$nulls":4},"Геометрическая конфигурация (Гаптика)","Цельнолитая с четырьмя опорными частями"]
[{"$nulls":4},"Диоптрийный ряд, дптр","24; 21; 9; 6,2500; 3,2500; -1; 37,7500; -3,2500; 33,7500; -18,5000; -15,7500; -20; -5; -10,2500; -4,5000; -9,5000; 43,5000; 40,5000; 35,2500; 18; 15,7500; 13,7500; 11,5000; 30,2500; 28; 25,7500; 24,7500; 23,7500; 22,7500; 21,7500; 20,7500; 10,7500; 9,7500; 8,7500; 7,7500; 6,7500; 6; 5; 4; 3; 2; 1; -1,2500; 39,7500; 39; 38; 0,5000; 44,2500; -5,5000; -6,5000; -0,5000; -10,7500; -11,7500; -12,7500; -7; -8; -9; -13; -14; 43,7500; 42,7500; 42; 41; 26,2500; 26; 25,5000; 25,2500; 25; 24,5000; 24,2500; 23,5000; 23,2500; 23; 22,5000; 22,2500; 22; 21,5000; 21,2500; 20,5000; 20,2500; 11; 10,5000; 10,2500; 10; 9,5000; 9,2500; 8,5000; 8,2500; 8; 7,5000; 7,2500; 7; 6,5000; 5,7500; 5,5000; 5,2500; 4,7500; 4,5000; 4,2500; 3,7500; 3,5000; 2,7500; 2,5000; 2,2500; 1,7500; 1,5000; 1,2500; 0,7500; -0,7500; -1,5000; -1,7500; 40; 39,5000; 39,2500; 38,7500; 38,5000; 38,2500; 37,5000; 37,2500; 0,2500; -2; -2,2500; -2,5000; -2,7500; -3; -3,5000; -3,7500; -4; 35; 34,7500; 34,5000; 34,2500; 34; 33,5000; 33,2500; 33; 32,7500; 32,5000; 32,2500; -18; -18,2500; -18,7500; -19; -19,2500; -19,5000; -19,7500; -15; -15,2500; -15,5000; -16; -16,2500; -16,5000; -16,7500; -17; -17,2500; -17,5000; -17,7500; 45; 44,7500; 44,5000; 44; -5,2500; -5,7500; -6; -6,2500; -6,7500; 0; -0,2500; -10; -10,5000; -11; -11,2500; -11,5000; -12; -12,2500; -12,5000; -4,2500; -4,7500; -7,2500; -7,5000; -7,7500; -8,2500; -8,5000; -8,7500; -9,2500; -9,7500; -13,2500; -13,5000; -13,7500; -14,2500; -14,5000; -14,7500; 43,2500; 43; 42,5000; 42,2500; 41,7500; 41,5000; 41,2500; 40,7500; 40,2500; 37; 36,7500; 36,5000; 36,2500; 36; 35,7500; 35,5000; 20; 19,7500; 19,5000; 19,2500; 19; 18,7500; 18,5000; 18,2500; 17,7500; 17,5000; 17,2500; 17; 16,7500; 16,5000; 16,2500; 16; 15,5000; 15,2500; 15; 14,7500; 14,5000; 14,2500; 14; 13,5000; 13,2500; 13; 12,7500; 12,5000; 12,2500; 12; 11,7500; 11,2500; 32; 31,7500; 31,5000; 31,2500; 31; 30,7500; 30,5000; 30; 29,7500; 29,5000; 29,2500; 29; 28,7500; 28,5000; 28,2500; 27,7500; 27,5000; 27,2500; 27; 26,7500; 26,5000; "]
["32.50.13.120-00615","Линза интраокулярная для задней камеры глаза, псевдофакичная","Штука","2018-03-01","Материал линзы","Гидрофобная"]
[{"$nulls":4},"Тип линзы","Цельная интраокулярная"]
[{"$nulls":4},"Диаметр оптики (Оптический диаметр линзы)","≥5,5000 и ≤5,7500","Миллиметр"]
[{"$nulls":4},"Оптическая часть","Асферическая"]
[{"$nulls":4},"Диаметр общий (Наружный диаметр линзы)",">13,5000 и ≤13,7500","Миллиметр"]
[{"$nulls":4},"Геометрическая конфигурация (Гаптика)","Монолитная (S-образная)"]
[{"$nulls":4},"Диоптрийный ряд, дптр","15,7500; 13; 31; 28; 25,2500; 22,2500; 44,7500; 0; -12; -8,2500; -14,2500; 42; 36,7500; 10,2500; 7,2500; 4,5000; 2,2500; -1; 38,7500; -2; 35; 32,7500; -19,5000; -16,5000; 18,5000; 20; 19,2500; 18,2500; 17,2500; 15,5000; 14,5000; 13,5000; 12,5000; 11,5000; 31,5000; 30,5000; 29,5000; 28,5000; 27,5000; 26,5000; 25,5000; 24,7500; 23,7500; 22,7500; 21,7500; 20,7500; 10,7500; 9,7500; 8,7500; 7,7500; 6,7500; 5,7500; 44,5000; -5,2500; -6,2500; -0,2500; -10,5000; -11,5000; -12,5000; -4,7500; -7,7500; -8,7500; -9,7500; -13,7500; -14,7500; -15; -16; -17; -20; 45; 44,2500; 44; -5; -5,5000; -5,7500; -6; -6,5000; -6,7500; -0,5000; -10; -10,2500; -10,7500; -11; -11,2500; -11,7500; -12,2500; -12,7500; -4,2500; -4,5000; -7; -7,2500; -7,5000; -8; -8,5000; -9; -9,2500; -9,5000; -13; -13,2500; -13,5000; -14; -14,5000; 43,7500; 43,5000; 43,2500; 43; 42,7500; 42,5000; 42,2500; 41,7500; 41,5000; 41,2500; 41; 40,7500; 40,5000; 40,2500; 37; 36,5000; 36,2500; 36; 35,7500; 35,5000; 35,2500; 19,7500; 19,5000; 19; 18,7500; 18; 17,7500; 17,5000; 17; 16,7500; 16,5000; 16,2500; 16; 15,2500; 15; 14,7500; 14,2500; 14; 13,7500; 13,2500; 12,7500; 12,2500; 12; 11,7500; 11,2500; 32; 31,7500; 31,2500; 30,7500; 30,2500; 30; 29,7500; 29,2500; 29; 28,7500; 28,2500; 27,7500; 27,2500; 27; 26,7500; 26,2500; 26; 25,7500; 25; 24,5000; 24,2500; 24; 23,5000; 23,2500; 23; 22,5000; 22; 21,5000; 21,2500; 21; 20,5000; 20,2500; 11; 10,5000; 10; 9,5000; 9,2500; 9; 8,5000; 8,2500; 8; 7,5000; 7; 6,5000; 6,2500; 6; 5,5000; 5,2500; 5; 4,7500; 4,2500; 4; 3,7500; 3,5000; 3,2500; 3; 2,7500; 2,5000; 2; 1,7500; 1,5000; 1,2500; 1; 0,7500; -0,7500; -1,2500; -1,5000; -1,7500; 40; 39,7500; 39,5000; 39,2500; 39; 38,5000; 38,2500; 38; 37,7500; 37,5000; 37,2500; 0,5000; 0,2500; -2,2500; -2,5000; -2,7500; -3; -3,2500; -3,5000; -3,7500; -4; 34,7500; 34,5000; 34,2500; 34; 33,7500; 33,5000; 33,2500; 33; 32,5000; 32,2500; -18; -18,2500; -18,5000; -18,7500; -19; -19,2500; -19,7500; -15,2500; -15,5000; -15,7500; -16,2500; -16,7500; -17,2500; -17,5000; -17,7500; "]
["32.50.13.120-00614","Линза интраокулярная для задней камеры глаза, псевдофакичная","Штука","2018-03-01","Материал линзы","Гидрофобная"]
[{"$nulls":4},"Тип линзы","Цельная интраокулярная"]
[{"$nulls":4},"Диаметр оптики (Оптический диаметр линзы)","≥5,5000 и ≤5,7500","Миллиметр"]
[{"$nulls":4},"Оптическая часть","Асферическая"]
[{"$nulls":4},"Диаметр общий (Наружный диаметр линзы)",">13,5000 и ≤13,7500","Миллиметр"]
[{"$nulls":4},"Геометрическая конфигурация (Гаптика)","Цельнолитая с четырьмя опорными частями"]
[{"$nulls":4},"Диоптрийный ряд, дптр","-5,2500; -10,5000; -4,7500; -9,5000; -14,7500; 41,7500; 36,7500; 19,5000; 17,2500; 15; 13; 11,5000; 29,5000; 26,5000; 23,5000; 20,5000; 8,7500; 5,7500; 2,7500; -1; 38,7500; -2; -4; 33; -19,2500; -16,5000; 44,2500; -5,5000; -6,5000; -0,5000; -10,7500; -11,7500; -12,7500; -7; -8; 12,7500; 11,7500; 31,7500; 30,7500; 29,7500; 28,7500; 27,7500; 26,7500; 25,7500; 25; 24; 23; 22; 21; 11; 10,2500; 9,2500; 8,2500; 7,2500; 6,2500; 5,2500; 4,2500; 3,2500; 2,2500; 45; 44,7500; 44,5000; 44; -5; -5,7500; -6; -6,2500; -6,7500; 0; -0,2500; -10; -10,2500; -11; -11,2500; -11,5000; -12; -12,2500; -12,5000; -4,2500; -4,5000; -7,2500; -7,5000; -7,7500; -8,2500; -8,5000; -8,7500; -9; -9,2500; -9,7500; -13; -13,2500; -13,5000; -13,7500; -14; -14,2500; -14,5000; 43,7500; 43,5000; 43,2500; 43; 42,7500; 42,5000; 42,2500; 42; 41,5000; 41,2500; 41; 40,7500; 40,5000; 40,2500; 37; 36,5000; 36,2500; 36; 35,7500; 35,5000; 35,2500; 20; 19,7500; 19,2500; 19; 18,7500; 18,5000; 18,2500; 18; 17,7500; 17,5000; 17; 16,7500; 16,5000; 16,2500; 16; 15,7500; 15,5000; 15,2500; 14,7500; 14,5000; 14,2500; 14; 13,7500; 13,5000; 13,2500; 12,5000; 12,2500; 12; 11,2500; 32; 31,5000; 31,2500; 31; 30,5000; 30,2500; 30; 29,2500; 29; 28,5000; 28,2500; 28; 27,5000; 27,2500; 27; 26,2500; 26; 25,5000; 25,2500; 24,7500; 24,5000; 24,2500; 23,7500; 23,2500; 22,7500; 22,5000; 22,2500; 21,7500; 21,5000; 21,2500; 20,7500; 20,2500; 10,7500; 10,5000; 10; 9,7500; 9,5000; 9; 8,5000; 8; 7,7500; 7,5000; 7; 6,7500; 6,5000; 6; 5,5000; 5; 4,7500; 4,5000; 4; 3,7500; 3,5000; 3; 2,5000; 2; 1,7500; 1,5000; 1,2500; 1; 0,7500; -0,7500; -1,2500; -1,5000; -1,7500; 40; 39,7500; 39,5000; 39,2500; 39; 38,5000; 38,2500; 38; 37,7500; 37,5000; 37,2500; 0,5000; 0,2500; -2,2500; -2,5000; -2,7500; -3; -3,2500; -3,5000; -3,7500; 35; 34,7500; 34,5000; 34,2500; 34; 33,7500; 33,5000; 33,2500; 32,7500; 32,5000; 32,2500; -18; -18,2500; -18,5000; -18,7500; -19; -19,5000; -19,7500; -15; -15,2500; -15,5000; -15,7500; -16; -16,2500; -16,7500; -17; -17,2500; -17,5000; -17,7500; -20; "]
["32.50.13.120-00613","Линза интраокулярная для задней камеры глаза, псевдофакичная","Штука","2018-03-01","Материал линзы","Гидрофильная"]
[{"$nulls":4},"Тип линзы","Однокомпонентная интраокулярная"]
[{"$nulls":4},"Диаметр оптики (Оптический диаметр линзы)","≥5,5000 и ≤5,7500","Миллиметр"]
[{"$nulls":4},"Оптическая часть","Сферическая"]
[{"$nulls":4},"Диаметр общий (Наружный диаметр линзы)",">13,7500 и ≤14","Миллиметр"]
[{"$nulls":4},"Геометрическая конфигурация (Гаптика)","Монолитная (S-образная)"]
[{"$nulls":4},"Диоптрийный ряд, дптр","-5,5000; -10,2500; -12,5000; -8; -13,2500; 43,2500; 41; 35,7500; 18,7500; 32,2500; -15,7500; 18,2500; 15,2500; 12,2500; 30,2500; 27,2500; 24,5000; 21,5000; 9,5000; 6,7500; 4,5000; 2,2500; -1; 38,7500; -2; 35; 33; -18,5000; -19,5000; -15,5000; -16,5000; -17,5000; 44,5000; -5,2500; -6,2500; 17,7500; 16,7500; 15,7500; 14,7500; 13,7500; 12,7500; 11,7500; 31,7500; 30,7500; 29,7500; 28,7500; 28; 27; 26; 25; 24; 23; 22,2500; 21,2500; 20,2500; 10,2500; 9,2500; 8,2500; -18; -18,2500; -18,7500; -19; -19,2500; -19,7500; -15; -15,2500; -16; -16,2500; -16,7500; -17; -17,2500; -17,7500; -20; 45; 44,7500; 44,2500; 44; -5; -5,7500; -6; -6,5000; -6,7500; 0; -0,2500; -0,5000; -10; -10,5000; -10,7500; -11; -11,2500; -11,5000; -11,7500; -12; -12,2500; -12,7500; -4,2500; -4,5000; -4,7500; -7; -7,2500; -7,5000; -7,7500; -8,2500; -8,5000; -8,7500; -9; -9,2500; -9,5000; -9,7500; -13; -13,5000; -13,7500; -14; -14,2500; -14,5000; -14,7500; 43,7500; 43,5000; 43; 42,7500; 42,5000; 42,2500; 42; 41,7500; 41,5000; 41,2500; 40,7500; 40,5000; 40,2500; 37; 36,7500; 36,5000; 36,2500; 36; 35,5000; 35,2500; 20; 19,7500; 19,5000; 19,2500; 19; 18,5000; 18; 17,5000; 17,2500; 17; 16,5000; 16,2500; 16; 15,5000; 15; 14,5000; 14,2500; 14; 13,5000; 13,2500; 13; 12,5000; 12; 11,5000; 11,2500; 32; 31,5000; 31,2500; 31; 30,5000; 30; 29,5000; 29,2500; 29; 28,5000; 28,2500; 27,7500; 27,5000; 26,7500; 26,5000; 26,2500; 25,7500; 25,5000; 25,2500; 24,7500; 24,2500; 23,7500; 23,5000; 23,2500; 22,7500; 22,5000; 22; 21,7500; 21; 20,7500; 20,5000; 11; 10,7500; 10,5000; 10; 9,7500; 9; 8,7500; 8,5000; 8; 7,7500; 7,5000; 7,2500; 7; 6,5000; 6,2500; 6; 5,7500; 5,5000; 5,2500; 5; 4,7500; 4,2500; 4; 3,7500; 3,5000; 3,2500; 3; 2,7500; 2,5000; 2; 1,7500; 1,5000; 1,2500; 1; 0,7500; -0,7500; -1,2500; -1,5000; -1,7500; 40; 39,7500; 39,5000; 39,2500; 39; 38,5000; 38,2500; 38; 37,7500; 37,5000; 37,2500; 0,5000; 0,2500; -2,2500; -2,5000; -2,7500; -3; -3,2500; -3,5000; -3,7500; -4; 34,7500; 34,5000; 34,2500; 34; 33,7500; 33,5000; 33,2500; 32,7500; 32,5000; "]
["32.50.13.120-00612","Линза интраокулярная для задней камеры глаза, псевдофакичная","Штука","2018-03-01","Материал линзы","Гидрофильная"]
[{"$nulls":4},"Тип линзы","Однокомпонентная интраокулярная"]
[{"$nulls":4},"Диаметр оптики (Оптический диаметр линзы)","≥5,5000 и ≤5,7500","Миллиметр"]
[{"$nulls":4},"Оптическая часть","Сферическая"]
[{"$nulls":4},"Диаметр общий (Наружный диаметр линзы)",">13,7500 и ≤14","Миллиметр"]
[{"$nulls":4},"Геометрическая конфигурация (Гаптика)","Цельнолитая с четырьмя опорными частями"]
[{"$nulls":4},"Диоптрийный ряд, дптр","-5; -0,2500; -11,7500; -7; -14,5000; 41,2500; 35,2500; 17,2500; 14,2500; 11,2500; 29,5000; 26,7500; 24,5000; 22,2500; 11; 9; 6,7500; 4,5000; 2,2500; 1,2500; 39; -2,5000; 33,7500; -19,2500; -17; -9,2500; -13,2500; -14,2500; 43,5000; 42,5000; 41,5000; 40,5000; 36,5000; 35,5000; 19,5000; 18,7500; 17,7500; 16,7500; 15,7500; 14,7500; 13,7500; 12,7500; 11,7500; 31,7500; 30,7500; 29,7500; 28,7500; 28; 0,7500; -1,5000; 39,5000; 38,5000; 37,5000; 0,2500; -2,7500; -3,7500; 34,5000; 33,5000; 32,5000; -18,5000; -19,5000; -15,5000; -16,5000; -17,5000; 45; 44,7500; 44,5000; 44,2500; 44; -5,2500; -5,5000; -5,7500; -6; -6,2500; -6,5000; -6,7500; 0; -0,5000; -10; -10,2500; -10,5000; -10,7500; -11; -11,2500; -11,5000; -12; -12,2500; -12,5000; -12,7500; -4,2500; -4,5000; -4,7500; -7,2500; -7,5000; -7,7500; -8; -8,2500; -8,5000; -8,7500; -9; -9,5000; -9,7500; -13; -13,5000; -13,7500; -14; -14,7500; 43,7500; 43,2500; 43; 42,7500; 42,2500; 42; 41,7500; 41; 40,7500; 40,2500; 37; 36,7500; 36,2500; 36; 35,7500; 20; 19,7500; 19,2500; 19; 18,5000; 18,2500; 18; 17,5000; 17; 16,5000; 16,2500; 16; 15,5000; 15,2500; 15; 14,5000; 14; 13,5000; 13,2500; 13; 12,5000; 12,2500; 12; 11,5000; 32; 31,5000; 31,2500; 31; 30,5000; 30,2500; 30; 29,2500; 29; 28,5000; 28,2500; 27,7500; 27,5000; 27,2500; 27; 26,5000; 26,2500; 26; 25,7500; 25,5000; 25,2500; 25; 24,7500; 24,2500; 24; 23,7500; 23,5000; 23,2500; 23; 22,7500; 22,5000; 22; 21,7500; 21,5000; 21,2500; 21; 20,7500; 20,5000; 20,2500; 10,7500; 10,5000; 10,2500; 10; 9,7500; 9,5000; 9,2500; 8,7500; 8,5000; 8,2500; 8; 7,7500; 7,5000; 7,2500; 7; 6,5000; 6,2500; 6; 5,7500; 5,5000; 5,2500; 5; 4,7500; 4,2500; 4; 3,7500; 3,5000; 3,2500; 3; 2,7500; 2,5000; 2; 1,7500; 1,5000; 1; -0,7500; -1; -1,2500; -1,7500; 40; 39,7500; 39,2500; 38,7500; 38,2500; 38; 37,7500; 37,2500; 0,5000; -2; -2,2500; -3; -3,2500; -3,5000; -4; 35; 34,7500; 34,2500; 34; 33,2500; 33; 32,7500; 32,2500; -18; -18,2500; -18,7500; -19; -19,7500; -15; -15,2500; -15,7500; -16; -16,2500; -16,7500; -17,2500; -17,7500; -20; "]
["32.50.13.120-00611","Линза интраокулярная для задней камеры глаза, псевдофакичная","Штука","2018-03-01","Материал линзы","Гидрофобная"]
[{"$nulls":4},"Тип линзы","Однокомпонентная интраокулярная"]
[{"$nulls":4},"Диаметр оптики (Оптический диаметр линзы)","≥5,5000 и ≤5,7500","Миллиметр"]
[{"$nulls":4},"Оптическая часть","Сферическая"]
[{"$nulls":4},"Диаметр общий (Наружный диаметр линзы)",">13,7500 и ≤14","Миллиметр"]
[{"$nulls":4},"Геометрическая конфигурация (Гаптика)","Монолитная (S-образная)"]
[{"$nulls":4},"Диоптрийный ряд, дптр","20,5000; 8,5000; 5,5000; 2,2500; 40; 37,5000; -4; 32,2500; -15; -17,2500; -5,5000; -10,7500; -7,2500; -13,2500; 42,5000; 37; 18,7500; 16,2500; 14; 11,7500; 30,7500; 28,5000; 26,2500; 24; 22; 45; 44; -5,7500; -6,7500; -10; -11; -12; -4,2500; -7; -8; -9; -13; -14; 43,7500; 42,7500; 41,7500; 40,7500; 36,7500; 35,7500; 20; 19; 18; 21,2500; 20,2500; 10,2500; 9,2500; 8,2500; 7,2500; 6,2500; 5,2500; 4,2500; 3,2500; 2,5000; 1,5000; -0,7500; -1,7500; 39,2500; 38,2500; 37,2500; -2,2500; -3,2500; 35; 34; 33; 44,7500; 44,5000; 44,2500; -5; -5,2500; -6; -6,2500; -6,5000; 0; -0,2500; -0,5000; -10,2500; -10,5000; -11,2500; -11,5000; -11,7500; -12,2500; -12,5000; -12,7500; -4,5000; -4,7500; -7,5000; -7,7500; -8,2500; -8,5000; -8,7500; -9,2500; -9,5000; -9,7500; -13,5000; -13,7500; -14,2500; -14,5000; -14,7500; 43,5000; 43,2500; 43; 42,2500; 42; 41,5000; 41,2500; 41; 40,5000; 40,2500; 36,5000; 36,2500; 36; 35,5000; 35,2500; 19,7500; 19,5000; 19,2500; 18,5000; 18,2500; 17,7500; 17,5000; 17,2500; 17; 16,7500; 16,5000; 16; 15,7500; 15,5000; 15,2500; 15; 14,7500; 14,5000; 14,2500; 13,7500; 13,5000; 13,2500; 13; 12,7500; 12,5000; 12,2500; 12; 11,5000; 11,2500; 32; 31,7500; 31,5000; 31,2500; 31; 30,5000; 30,2500; 30; 29,7500; 29,5000; 29,2500; 29; 28,7500; 28,2500; 28; 27,7500; 27,5000; 27,2500; 27; 26,7500; 26,5000; 26; 25,7500; 25,5000; 25,2500; 25; 24,7500; 24,5000; 24,2500; 23,7500; 23,5000; 23,2500; 23; 22,7500; 22,5000; 22,2500; 21,7500; 21,5000; 21; 20,7500; 11; 10,7500; 10,5000; 10; 9,7500; 9,5000; 9; 8,7500; 8; 7,7500; 7,5000; 7; 6,7500; 6,5000; 6; 5,7500; 5; 4,7500; 4,5000; 4; 3,7500; 3,5000; 3; 2,7500; 2; 1,7500; 1,2500; 1; 0,7500; -1; -1,2500; -1,5000; 39,7500; 39,5000; 39; 38,7500; 38,5000; 38; 37,7500; 0,5000; 0,2500; -2; -2,5000; -2,7500; -3; -3,5000; -3,7500; 34,7500; 34,5000; 34,2500; 33,7500; 33,5000; 33,2500; 32,7500; 32,5000; -18; -18,2500; -18,5000; -18,7500; -19; -19,2500; -19,5000; -19,7500; -15,2500; -15,5000; -15,7500; -16; -16,2500; -16,5000; -16,7500; -17; -17,5000; -17,7500; -20; "]
["32.50.13.120-00610","Линза интраокулярная для задней камеры глаза, псевдофакичная","Штука","2018-03-01","Материал линзы","Гидрофобная"]
[{"$nulls":4},"Тип линзы","Однокомпонентная интраокулярная"]
[{"$nulls":4},"Диаметр оптики (Оптический диаметр линзы)","≥5,5000 и ≤5,7500","Миллиметр"]
[{"$nulls":4},"Оптическая часть","Сферическая"]
[{"$nulls":4},"Диаметр общий (Наружный диаметр линзы)",">13,7500 и ≤14","Миллиметр"]
[{"$nulls":4},"Геометрическая конфигурация (Гаптика)","Цельнолитая с четырьмя опорными частями"]
[{"$nulls":4},"Диоптрийный ряд, дптр","-5,7500; -11; -7,5000; -13,5000; 42,2500; 36,2500; 19,2500; 17; 14,7500; 12,5000; 31,2500; 29,2500; 27; 24,5000; 21,5000; 9,5000; 6,5000; 4,2500; 1,2500; 39; -2,5000; 33,7500; -19,2500; -17,2500; 24,2500; 23,2500; 22,2500; 21,2500; 20,2500; 10,2500; 9,2500; 8,2500; 7,2500; 6,2500; 5,2500; 4,5000; 3,5000; 2,5000; 1,5000; -0,7500; -1,7500; 39,2500; 38,2500; 37,2500; -2,2500; -3,2500; 35; 34,2500; 33,2500; 32,2500; -18,7500; -19,7500; -15,7500; -16,7500; -17,7500; 44,7500; -5; -6; 0; -10,2500; -11,2500; -12; -4,2500; -7,2500; -8,2500; -9,2500; -13,2500; -14,2500; 43,5000; 42,5000; 41,5000; 40,5000; 36,5000; 45; 44,5000; 44,2500; 44; -5,2500; -5,5000; -6,2500; -6,5000; -6,7500; -0,2500; -0,5000; -10; -10,5000; -10,7500; -11,5000; -11,7500; -12,2500; -12,5000; -12,7500; -4,5000; -4,7500; -7; -7,7500; -8; -8,5000; -8,7500; -9; -9,5000; -9,7500; -13; -13,7500; -14; -14,5000; -14,7500; 43,7500; 43,2500; 43; 42,7500; 42; 41,7500; 41,2500; 41; 40,7500; 40,2500; 37; 36,7500; 36; 35,7500; 35,5000; 35,2500; 20; 19,7500; 19,5000; 19; 18,7500; 18,5000; 18,2500; 18; 17,7500; 17,5000; 17,2500; 16,7500; 16,5000; 16,2500; 16; 15,7500; 15,5000; 15,2500; 15; 14,5000; 14,2500; 14; 13,7500; 13,5000; 13,2500; 13; 12,7500; 12,2500; 12; 11,7500; 11,5000; 11,2500; 32; 31,7500; 31,5000; 31; 30,7500; 30,5000; 30,2500; 30; 29,7500; 29,5000; 29; 28,7500; 28,5000; 28,2500; 28; 27,7500; 27,5000; 27,2500; 26,7500; 26,5000; 26,2500; 26; 25,7500; 25,5000; 25,2500; 25; 24,7500; 24; 23,7500; 23,5000; 23; 22,7500; 22,5000; 22; 21,7500; 21; 20,7500; 20,5000; 11; 10,7500; 10,5000; 10; 9,7500; 9; 8,7500; 8,5000; 8; 7,7500; 7,5000; 7; 6,7500; 6; 5,7500; 5,5000; 5; 4,7500; 4; 3,7500; 3,2500; 3; 2,7500; 2,2500; 2; 1,7500; 1; 0,7500; -1; -1,2500; -1,5000; 40; 39,7500; 39,5000; 38,7500; 38,5000; 38; 37,7500; 37,5000; 0,5000; 0,2500; -2; -2,7500; -3; -3,5000; -3,7500; -4; 34,7500; 34,5000; 34; 33,5000; 33; 32,7500; 32,5000; -18; -18,2500; -18,5000; -19; -19,5000; -15; -15,2500; -15,5000; -16; -16,2500; -16,5000; -17; -17,5000; -20; "]
["32.50.13.120-00609","Линза интраокулярная для задней камеры глаза, псевдофакичная","Штука","2018-03-01","Материал линзы","Гидрофильная"]
[{"$nulls":4},"Тип линзы","Однокомпонентная интраокулярная"]
[{"$nulls":4},"Диаметр оптики (Оптический диаметр линзы)","≥5,5000 и ≤5,7500","Миллиметр"]
[{"$nulls":4},"Оптическая часть","Асферическая"]
[{"$nulls":4},"Диаметр общий (Наружный диаметр линзы)",">13,7500 и ≤14","Миллиметр"]
[{"$nulls":4},"Геометрическая конфигурация (Гаптика)","Монолитная (S-образная)"]
[{"$nulls":4},"Диоптрийный ряд, дптр","-5,2500; -10,5000; -4,5000; -8,7500; -14; 42,5000; 40,5000; 35,2500; 18; 15,7500; 14,2500; 11,2500; 29; 26,5000; 23,5000; 20,5000; 8,2500; 5,2500; 3; 0,7500; 39,2500; 0,5000; -3,7500; 33,5000; -18,7500; -16; -17,5000; 14; 13; 12; 32; 31; 30,2500; 29,2500; 28,2500; 27,2500; 26,2500; 25,2500; 24,2500; 23,2500; 22,2500; 21,2500; 20,2500; 10,2500; 9,5000; 8,5000; 7,5000; 6,5000; 5,5000; 4,5000; 45; 44; -5,7500; -6,7500; -10; -11; -12; -16,2500; -17,2500; 44,7500; 44,5000; 44,2500; -5; -5,5000; -6; -6,2500; -6,5000; 0; -0,2500; -0,5000; -10,2500; -10,7500; -11,2500; -11,5000; -11,7500; -12,2500; -12,5000; -12,7500; -4,2500; -4,7500; -7; -7,2500; -7,5000; -7,7500; -8; -8,2500; -8,5000; -9; -9,2500; -9,5000; -9,7500; -13; -13,2500; -13,5000; -13,7500; -14,2500; -14,5000; -14,7500; 43,7500; 43,5000; 43,2500; 43; 42,7500; 42,2500; 42; 41,7500; 41,5000; 41,2500; 41; 40,7500; 40,2500; 37; 36,7500; 36,5000; 36,2500; 36; 35,7500; 35,5000; 20; 19,7500; 19,5000; 19,2500; 19; 18,7500; 18,5000; 18,2500; 17,7500; 17,5000; 17,2500; 17; 16,7500; 16,5000; 16,2500; 16; 15,5000; 15,2500; 15; 14,7500; 14,5000; 13,7500; 13,5000; 13,2500; 12,7500; 12,5000; 12,2500; 11,7500; 11,5000; 31,7500; 31,5000; 31,2500; 30,7500; 30,5000; 30; 29,7500; 29,5000; 28,7500; 28,5000; 28; 27,7500; 27,5000; 27; 26,7500; 26; 25,7500; 25,5000; 25; 24,7500; 24,5000; 24; 23,7500; 23; 22,7500; 22,5000; 22; 21,7500; 21,5000; 21; 20,7500; 11; 10,7500; 10,5000; 10; 9,7500; 9,2500; 9; 8,7500; 8; 7,7500; 7,2500; 7; 6,7500; 6,2500; 6; 5,7500; 5; 4,7500; 4,2500; 4; 3,7500; 3,5000; 3,2500; 2,7500; 2,5000; 2,2500; 2; 1,7500; 1,5000; 1,2500; 1; -0,7500; -1; -1,2500; -1,5000; -1,7500; 40; 39,7500; 39,5000; 39; 38,7500; 38,5000; 38,2500; 38; 37,7500; 37,5000; 37,2500; 0,2500; -2; -2,2500; -2,5000; -2,7500; -3; -3,2500; -3,5000; -4; 35; 34,7500; 34,5000; 34,2500; 34; 33,7500; 33,2500; 33; 32,7500; 32,5000; 32,2500; -18; -18,2500; -18,5000; -19; -19,2500; -19,5000; -19,7500; -15; -15,2500; -15,5000; -15,7500; -16,5000; -16,7500; -17; -17,7500; -20; "]
["32.50.13.120-00608","Линза интраокулярная для задней камеры глаза, псевдофакичная","Штука","2018-03-01","Материал линзы","Гидрофильная"]
[{"$nulls":4},"Тип линзы","Однокомпонентная интраокулярная"]
[{"$nulls":4},"Диаметр оптики (Оптический диаметр линзы)","≥5,5000 и ≤5,7500","Миллиметр"]
[{"$nulls":4},"Оптическая часть","Асферическая"]
[{"$nulls":4},"Диаметр общий (Наружный диаметр линзы)",">13,7500 и ≤14","Миллиметр"]
[{"$nulls":4},"Геометрическая конфигурация (Гаптика)","Цельнолитая с четырьмя опорными частями"]
[{"$nulls":4},"Диоптрийный ряд, дптр","11,5000; 29,5000; 26,5000; 23,5000; 20,5000; 8,7500; 5,7500; 2,7500; -1; 38,7500; -2; -4; 33; -19,2500; -16,5000; 44; -10; -4,2500; -9; -14,2500; 42,2500; 37; 20; 17,7500; 15,5000; 13,2500; 44,2500; -5,5000; -6,5000; -0,5000; -10,7500; -11,7500; -12,7500; -7; -8; 12,7500; 11,7500; 31,7500; 30,7500; 29,7500; 28,7500; 27,7500; 26,7500; 25,7500; 25; 24; 23; 22; 21; 11; 10,2500; 9,2500; 8,2500; 7,2500; 6,2500; 5,2500; 4,2500; 3,2500; 2,2500; 45; 44,7500; 44,5000; -5; -5,2500; -5,7500; -6; -6,2500; -6,7500; 0; -0,2500; -10,2500; -10,5000; -11; -11,2500; -11,5000; -12; -12,2500; -12,5000; -4,5000; -4,7500; -7,2500; -7,5000; -7,7500; -8,2500; -8,5000; -8,7500; -9,2500; -9,5000; -9,7500; -13; -13,2500; -13,5000; -13,7500; -14; -14,5000; -14,7500; 43,7500; 43,5000; 43,2500; 43; 42,7500; 42,5000; 42; 41,7500; 41,5000; 41,2500; 41; 40,7500; 40,5000; 40,2500; 36,7500; 36,5000; 36,2500; 36; 35,7500; 35,5000; 35,2500; 19,7500; 19,5000; 19,2500; 19; 18,7500; 18,5000; 18,2500; 18; 17,5000; 17,2500; 17; 16,7500; 16,5000; 16,2500; 16; 15,7500; 15,2500; 15; 14,7500; 14,5000; 14,2500; 14; 13,7500; 13,5000; 13; 12,5000; 12,2500; 12; 11,2500; 32; 31,5000; 31,2500; 31; 30,5000; 30,2500; 30; 29,2500; 29; 28,5000; 28,2500; 28; 27,5000; 27,2500; 27; 26,2500; 26; 25,5000; 25,2500; 24,7500; 24,5000; 24,2500; 23,7500; 23,2500; 22,7500; 22,5000; 22,2500; 21,7500; 21,5000; 21,2500; 20,7500; 20,2500; 10,7500; 10,5000; 10; 9,7500; 9,5000; 9; 8,5000; 8; 7,7500; 7,5000; 7; 6,7500; 6,5000; 6; 5,5000; 5; 4,7500; 4,5000; 4; 3,7500; 3,5000; 3; 2,5000; 2; 1,7500; 1,5000; 1,2500; 1; 0,7500; -0,7500; -1,2500; -1,5000; -1,7500; 40; 39,7500; 39,5000; 39,2500; 39; 38,5000; 38,2500; 38; 37,7500; 37,5000; 37,2500; 0,5000; 0,2500; -2,2500; -2,5000; -2,7500; -3; -3,2500; -3,5000; -3,7500; 35; 34,7500; 34,5000; 34,2500; 34; 33,7500; 33,5000; 33,2500; 32,7500; 32,5000; 32,2500; -18; -18,2500; -18,5000; -18,7500; -19; -19,5000; -19,7500; -15; -15,2500; -15,5000; -15,7500; -16; -16,2500; -16,7500; -17; -17,2500; -17,5000; -17,7500; -20; "]
["32.50.13.120-00607","Линза интраокулярная для задней камеры глаза, псевдофакичная","Штука","2018-03-01","Материал линзы","Гидрофобная"]
[{"$nulls":4},"Тип линзы","Однокомпонентная интраокулярная"]
[{"$nulls":4},"Диаметр оптики (Оптический диаметр линзы)","≥5,5000 и ≤5,7500","Миллиметр"]
[{"$nulls":4},"Оптическая часть","Асферическая"]
[{"$nulls":4},"Диаметр общий (Наружный диаметр линзы)",">13,7500 и ≤14","Миллиметр"]
[{"$nulls":4},"Геометрическая конфигурация (Гаптика)","Монолитная (S-образная)"]
[{"$nulls":4},"Диоптрийный ряд, дптр","44,5000; 0; -12,2500; -8,2500; -13,5000; 43; 40,7500; 35,7500; 18,5000; 16,2500; 14; 11,5000; 29,5000; 26,5000; 23,5000; 20,5000; 8,7500; 5,7500; 2,7500; -1; 38,7500; 0,2500; -4; 33; -19,2500; -16,5000; 45; 44; -5,7500; -6,7500; -10; -11; -12; -4,2500; -7,2500; 12,7500; 11,7500; 31,7500; 30,7500; 29,7500; 28,7500; 27,7500; 26,7500; 26; 25; 24; 23; 22; 21; 20,2500; 10,2500; 9,2500; 8,2500; 7,2500; 6,2500; 5,2500; 4,2500; 3,2500; 2,2500; 44,7500; 44,2500; -5; -5,2500; -5,5000; -6; -6,2500; -6,5000; -0,2500; -0,5000; -10,2500; -10,5000; -10,7500; -11,2500; -11,5000; -11,7500; -12,5000; -12,7500; -4,5000; -4,7500; -7; -7,5000; -7,7500; -8; -8,5000; -8,7500; -9; -9,2500; -9,5000; -9,7500; -13; -13,2500; -13,7500; -14; -14,2500; -14,5000; -14,7500; 43,7500; 43,5000; 43,2500; 42,7500; 42,5000; 42,2500; 42; 41,7500; 41,5000; 41,2500; 41; 40,5000; 40,2500; 37; 36,7500; 36,5000; 36,2500; 36; 35,5000; 35,2500; 20; 19,7500; 19,5000; 19,2500; 19; 18,7500; 18,2500; 18; 17,7500; 17,5000; 17,2500; 17; 16,7500; 16,5000; 16; 15,7500; 15,5000; 15,2500; 15; 14,7500; 14,5000; 14,2500; 13,7500; 13,5000; 13,2500; 13; 12,5000; 12,2500; 12; 11,2500; 32; 31,5000; 31,2500; 31; 30,5000; 30,2500; 30; 29,2500; 29; 28,5000; 28,2500; 28; 27,5000; 27,2500; 27; 26,2500; 25,7500; 25,5000; 25,2500; 24,7500; 24,5000; 24,2500; 23,7500; 23,2500; 22,7500; 22,5000; 22,2500; 21,7500; 21,5000; 21,2500; 20,7500; 11; 10,7500; 10,5000; 10; 9,7500; 9,5000; 9; 8,5000; 8; 7,7500; 7,5000; 7; 6,7500; 6,5000; 6; 5,5000; 5; 4,7500; 4,5000; 4; 3,7500; 3,5000; 3; 2,5000; 2; 1,7500; 1,5000; 1,2500; 1; 0,7500; -0,7500; -1,2500; -1,5000; -1,7500; 40; 39,7500; 39,5000; 39,2500; 39; 38,5000; 38,2500; 38; 37,7500; 37,5000; 37,2500; 0,5000; -2; -2,2500; -2,5000; -2,7500; -3; -3,2500; -3,5000; -3,7500; 35; 34,7500; 34,5000; 34,2500; 34; 33,7500; 33,5000; 33,2500; 32,7500; 32,5000; 32,2500; -18; -18,2500; -18,5000; -18,7500; -19; -19,5000; -19,7500; -15; -15,2500; -15,5000; -15,7500; -16; -16,2500; -16,7500; -17; -17,2500; -17,5000; -17,7500; -20; "]
["32.50.13.120-00606","Линза интраокулярная для задней камеры глаза, псевдофакичная","Штука","2018-03-01","Материал линзы","Гидрофобная"]
[{"$nulls":4},"Тип линзы","Однокомпонентная интраокулярная"]
[{"$nulls":4},"Диаметр оптики (Оптический диаметр линзы)","≥5,5000 и ≤5,7500","Миллиметр"]
[{"$nulls":4},"Оптическая часть","Асферическая"]
[{"$nulls":4},"Диаметр общий (Наружный диаметр линзы)",">13,7500 и ≤14","Миллиметр"]
[{"$nulls":4},"Геометрическая конфигурация (Гаптика)","Цельнолитая с четырьмя опорными частями"]
[{"$nulls":4},"Диоптрийный ряд, дптр","44; -10; -4,2500; -9; -14,2500; 42,2500; 37; 20; 17,7500; 15,5000; 13,2500; 11,5000; 29,5000; 26,5000; 23,5000; 20,5000; 8,7500; 5,7500; 2,7500; -1; 38,7500; 0,2500; -4; 33; -19,2500; -16,5000; 44,2500; -5,5000; -6,5000; -0,5000; -10,7500; -11,7500; -12,7500; -7; -8; 12,7500; 11,7500; 31,7500; 30,7500; 29,7500; 28,7500; 27,7500; 26,7500; 26; 25; 24; 23; 22; 21; 20,2500; 10,2500; 9,2500; 8,2500; 7,2500; 6,2500; 5,2500; 4,2500; 3,2500; 2,2500; 45; 44,7500; 44,5000; -5; -5,2500; -5,7500; -6; -6,2500; -6,7500; 0; -0,2500; -10,2500; -10,5000; -11; -11,2500; -11,5000; -12; -12,2500; -12,5000; -4,5000; -4,7500; -7,2500; -7,5000; -7,7500; -8,2500; -8,5000; -8,7500; -9,2500; -9,5000; -9,7500; -13; -13,2500; -13,5000; -13,7500; -14; -14,5000; -14,7500; 43,7500; 43,5000; 43,2500; 43; 42,7500; 42,5000; 42; 41,7500; 41,5000; 41,2500; 41; 40,7500; 40,5000; 40,2500; 36,7500; 36,5000; 36,2500; 36; 35,7500; 35,5000; 35,2500; 19,7500; 19,5000; 19,2500; 19; 18,7500; 18,5000; 18,2500; 18; 17,5000; 17,2500; 17; 16,7500; 16,5000; 16,2500; 16; 15,7500; 15,2500; 15; 14,7500; 14,5000; 14,2500; 14; 13,7500; 13,5000; 13; 12,5000; 12,2500; 12; 11,2500; 32; 31,5000; 31,2500; 31; 30,5000; 30,2500; 30; 29,2500; 29; 28,5000; 28,2500; 28; 27,5000; 27,2500; 27; 26,2500; 25,7500; 25,5000; 25,2500; 24,7500; 24,5000; 24,2500; 23,7500; 23,2500; 22,7500; 22,5000; 22,2500; 21,7500; 21,5000; 21,2500; 20,7500; 11; 10,7500; 10,5000; 10; 9,7500; 9,5000; 9; 8,5000; 8; 7,7500; 7,5000; 7; 6,7500; 6,5000; 6; 5,5000; 5; 4,7500; 4,5000; 4; 3,7500; 3,5000; 3; 2,5000; 2; 1,7500; 1,5000; 1,2500; 1; 0,7500; -0,7500; -1,2500; -1,5000; -1,7500; 40; 39,7500; 39,5000; 39,2500; 39; 38,5000; 38,2500; 38; 37,7500; 37,5000; 37,2500; 0,5000; -2; -2,2500; -2,5000; -2,7500; -3; -3,2500; -3,5000; -3,7500; 35; 34,7500; 34,5000; 34,2500; 34; 33,7500; 33,5000; 33,2500; 32,7500; 32,5000; 32,2500; -18; -18,2500; -18,5000; -18,7500; -19; -19,5000; -19,7500; -15; -15,2500; -15,5000; -15,7500; -16; -16,2500; -16,7500; -17; -17,2500; -17,5000; -17,7500; -20; "]
["32.50.13.120-00605","Линза интраокулярная для задней камеры глаза, псевдофакичная","Штука","2018-03-01","Материал линзы","Гидрофильная"]
[{"$nulls":4},"Тип линзы","Цельная интраокулярная"]
[{"$nulls":4},"Диаметр оптики (Оптический диаметр линзы)","≥5,5000 и ≤5,7500","Миллиметр"]
[{"$nulls":4},"Оптическая часть","Сферическая"]
[{"$nulls":4},"Диаметр общий (Наружный диаметр линзы)",">13,7500 и ≤14","Миллиметр"]
[{"$nulls":4},"Геометрическая конфигурация (Гаптика)","Монолитная (S-образная)"]
[{"$nulls":4},"Диоптрийный ряд, дптр","-5,5000; -10; -12,2500; -7,7500; -13; 43,5000; 36; 18; 15,5000; 12,2500; 30,2500; 27,2500; 24,2500; 21,5000; 10,5000; 8,2500; 6; 3,7500; 1,7500; -1,7500; 38; 0,2500; 34,5000; -18,5000; -16,5000; 41,2500; 40,2500; 36,2500; 35,2500; 19,2500; 18,2500; 17,2500; 16,2500; 15,2500; 14,5000; 13,5000; 12,5000; 11,5000; 31,5000; 30,5000; 29,5000; 28,5000; 27,5000; 26,5000; 25,5000; 24,5000; 23,7500; 22,7500; -2,5000; -3,5000; 35; 34; 33; -18; -19; -15; -16; -17; -20; 45; 44,7500; 44,5000; 44,2500; 44; -5; -5,2500; -5,7500; -6; -6,2500; -6,5000; -6,7500; 0; -0,2500; -0,5000; -10,2500; -10,5000; -10,7500; -11; -11,2500; -11,5000; -11,7500; -12; -12,5000; -12,7500; -4,2500; -4,5000; -4,7500; -7; -7,2500; -7,5000; -8; -8,2500; -8,5000; -8,7500; -9; -9,2500; -9,5000; -9,7500; -13,2500; -13,5000; -13,7500; -14; -14,2500; -14,5000; -14,7500; 43,7500; 43,2500; 43; 42,7500; 42,5000; 42,2500; 42; 41,7500; 41,5000; 41; 40,7500; 40,5000; 37; 36,7500; 36,5000; 35,7500; 35,5000; 20; 19,7500; 19,5000; 19; 18,7500; 18,5000; 17,7500; 17,5000; 17; 16,7500; 16,5000; 16; 15,7500; 15; 14,7500; 14,2500; 14; 13,7500; 13,2500; 13; 12,7500; 12; 11,7500; 11,2500; 32; 31,7500; 31,2500; 31; 30,7500; 30; 29,7500; 29,2500; 29; 28,7500; 28,2500; 28; 27,7500; 27; 26,7500; 26,2500; 26; 25,7500; 25,2500; 25; 24,7500; 24; 23,5000; 23,2500; 23; 22,5000; 22,2500; 22; 21,7500; 21,2500; 21; 20,7500; 20,5000; 20,2500; 11; 10,7500; 10,2500; 10; 9,7500; 9,5000; 9,2500; 9; 8,7500; 8,5000; 8; 7,7500; 7,5000; 7,2500; 7; 6,7500; 6,5000; 6,2500; 5,7500; 5,5000; 5,2500; 5; 4,7500; 4,5000; 4,2500; 4; 3,5000; 3,2500; 3; 2,7500; 2,5000; 2,2500; 2; 1,5000; 1,2500; 1; 0,7500; -0,7500; -1; -1,2500; -1,5000; 40; 39,7500; 39,5000; 39,2500; 39; 38,7500; 38,5000; 38,2500; 37,7500; 37,5000; 37,2500; 0,5000; -2; -2,2500; -2,7500; -3; -3,2500; -3,7500; -4; 34,7500; 34,2500; 33,7500; 33,5000; 33,2500; 32,7500; 32,5000; 32,2500; -18,2500; -18,7500; -19,2500; -19,5000; -19,7500; -15,2500; -15,5000; -15,7500; -16,2500; -16,7500; -17,2500; -17,5000; -17,7500; "]
["32.50.13.120-00604","Линза интраокулярная для задней камеры глаза, псевдофакичная","Штука","2018-03-01","Материал линзы","Гидрофильная"]
[{"$nulls":4},"Тип линзы","Цельная интраокулярная"]
[{"$nulls":4},"Диаметр оптики (Оптический диаметр линзы)","≥5,5000 и ≤5,7500","Миллиметр"]
[{"$nulls":4},"Оптическая часть","Сферическая"]
[{"$nulls":4},"Диаметр общий (Наружный диаметр линзы)",">13,7500 и ≤14","Миллиметр"]
[{"$nulls":4},"Геометрическая конфигурация (Гаптика)","Монолитная (S-образная)"]
[{"$nulls":4},"Диоптрийный ряд, дптр","35,7500; 17,7500; 15; 12; 30; 27,2500; 24,2500; 21,5000; 10,2500; 8; 6; 3,7500; 1,5000; 40; 38; 35; -18; -16; 44,5000; -6,5000; -11; -4,5000; -8,7500; -14; 42,5000; 41,2500; 40,2500; 36,2500; 35,2500; 19,2500; 18,2500; 17,2500; 16,2500; 15,2500; 14,2500; 13,5000; 12,5000; 11,5000; 31,5000; 30,5000; 29,5000; 28,5000; 27,5000; 26,5000; 25,5000; 24,5000; 23,5000; 22,7500; -2; -3; -4; 34,2500; 33,2500; 32,2500; -18,7500; -19,7500; -15,7500; -16,7500; 45; 44,7500; 44,2500; 44; -5; -5,2500; -5,5000; -5,7500; -6; -6,2500; -6,7500; 0; -0,2500; -0,5000; -10; -10,2500; -10,5000; -10,7500; -11,2500; -11,5000; -11,7500; -12; -12,2500; -12,5000; -12,7500; -4,2500; -4,7500; -7; -7,2500; -7,5000; -7,7500; -8; -8,2500; -8,5000; -9; -9,2500; -9,5000; -9,7500; -13; -13,2500; -13,5000; -13,7500; -14,2500; -14,5000; -14,7500; 43,7500; 43,5000; 43,2500; 43; 42,7500; 42,2500; 42; 41,7500; 41,5000; 41; 40,7500; 40,5000; 37; 36,7500; 36,5000; 36; 35,5000; 20; 19,7500; 19,5000; 19; 18,7500; 18,5000; 18; 17,5000; 17; 16,7500; 16,5000; 16; 15,7500; 15,5000; 14,7500; 14,5000; 14; 13,7500; 13,2500; 13; 12,7500; 12,2500; 11,7500; 11,2500; 32; 31,7500; 31,2500; 31; 30,7500; 30,2500; 29,7500; 29,2500; 29; 28,7500; 28,2500; 28; 27,7500; 27; 26,7500; 26,2500; 26; 25,7500; 25,2500; 25; 24,7500; 24; 23,7500; 23,2500; 23; 22,5000; 22,2500; 22; 21,7500; 21,2500; 21; 20,7500; 20,5000; 20,2500; 11; 10,7500; 10,5000; 10; 9,7500; 9,5000; 9,2500; 9; 8,7500; 8,5000; 8,2500; 7,7500; 7,5000; 7,2500; 7; 6,7500; 6,5000; 6,2500; 5,7500; 5,5000; 5,2500; 5; 4,7500; 4,5000; 4,2500; 4; 3,5000; 3,2500; 3; 2,7500; 2,5000; 2,2500; 2; 1,7500; 1,2500; 1; 0,7500; -0,7500; -1; -1,2500; -1,5000; -1,7500; 39,7500; 39,5000; 39,2500; 39; 38,7500; 38,5000; 38,2500; 37,7500; 37,5000; 37,2500; 0,5000; 0,2500; -2,2500; -2,5000; -2,7500; -3,2500; -3,5000; -3,7500; 34,7500; 34,5000; 34; 33,7500; 33,5000; 33; 32,7500; 32,5000; -18,2500; -18,5000; -19; -19,2500; -19,5000; -15; -15,2500; -15,5000; -16,2500; -16,5000; -17; -17,2500; -17,5000; -17,7500; -20; "]
["32.50.13.120-00603","Линза интраокулярная для задней камеры глаза, псевдофакичная","Штука","2018-03-01","Материал линзы","Гидрофобная"]
[{"$nulls":4},"Тип линзы","Цельная интраокулярная"]
[{"$nulls":4},"Диаметр оптики (Оптический диаметр линзы)","≥5,5000 и ≤5,7500","Миллиметр"]
[{"$nulls":4},"Оптическая часть","Сферическая"]
[{"$nulls":4},"Диаметр общий (Наружный диаметр линзы)",">13,7500 и ≤14","Миллиметр"]
[{"$nulls":4},"Геометрическая конфигурация (Гаптика)","Монолитная (S-образная)"]
[{"$nulls":4},"Диоптрийный ряд, дптр","-6,5000; -11,2500; -7,5000; -13,5000; 42,2500; 36,2500; 18,5000; 15,5000; 12,5000; 31; 29; 26,7500; 24,5000; 22,2500; 11; 9; 5; 2,2500; 40; 0,5000; 34,7500; -18; -16; -10; -11; -12; -4,2500; -7,2500; -8,2500; -9,2500; -13,2500; -14,2500; 43,5000; 42,7500; 41,7500; 40,7500; 36,7500; 35,7500; 19,7500; 18,7500; 17,7500; 16,7500; 15,7500; 14,7500; 13,7500; 13; 12; 6,7500; 5,7500; 4,7500; 3,7500; 2,7500; 1,7500; 0,7500; -1,5000; 39,5000; 38,5000; 37,5000; 0,2500; -2,7500; -3,7500; 34,5000; 33,5000; 32,5000; -18,5000; -19,5000; -15,5000; -16,5000; -17,5000; 44,5000; -5,2500; -6,2500; -10,2500; -10,5000; -10,7500; -11,5000; -11,7500; -12,2500; -12,5000; -12,7500; -4,5000; -4,7500; -7; -7,7500; -8; -8,5000; -8,7500; -9; -9,5000; -9,7500; -13; -13,7500; -14; -14,5000; -14,7500; 43,7500; 43,2500; 43; 42,5000; 42; 41,5000; 41,2500; 41; 40,5000; 40,2500; 37; 36,5000; 36; 35,5000; 35,2500; 20; 19,5000; 19,2500; 19; 18,2500; 18; 17,5000; 17,2500; 17; 16,5000; 16,2500; 16; 15,2500; 15; 14,5000; 14,2500; 14; 13,5000; 13,2500; 12,7500; 12,2500; 11,7500; 11,5000; 11,2500; 32; 31,7500; 31,5000; 31,2500; 30,7500; 30,5000; 30,2500; 30; 29,7500; 29,5000; 29,2500; 28,7500; 28,5000; 28,2500; 28; 27,7500; 27,5000; 27,2500; 27; 26,5000; 26,2500; 26; 25,7500; 25,5000; 25,2500; 25; 24,7500; 24,2500; 24; 23,7500; 23,5000; 23,2500; 23; 22,7500; 22,5000; 22; 21,7500; 21,5000; 21,2500; 21; 20,7500; 20,5000; 20,2500; 10,7500; 10,5000; 10,2500; 10; 9,7500; 9,5000; 9,2500; 8,7500; 8,5000; 8,2500; 8; 7,7500; 7,5000; 7,2500; 7; 6,5000; 6,2500; 6; 5,5000; 5,2500; 4,5000; 4,2500; 4; 3,5000; 3,2500; 3; 2,5000; 2; 1,5000; 1,2500; 1; -0,7500; -1; -1,2500; -1,7500; 39,7500; 39,2500; 39; 38,7500; 38,2500; 38; 37,7500; 37,2500; -2; -2,2500; -2,5000; -3; -3,2500; -3,5000; -4; 35; 34,2500; 34; 33,7500; 33,2500; 33; 32,7500; 32,2500; -18,2500; -18,7500; -19; -19,2500; -19,7500; -15; -15,2500; -15,7500; -16,2500; -16,7500; -17; -17,2500; -17,7500; -20; 45; 44,7500; 44,2500; 44; -5; -5,5000; -5,7500; -6; -6,7500; 0; -0,2500; -0,5000; "]
["32.50.13.120-00602","Линза интраокулярная для задней камеры глаза, псевдофакичная","Штука","2018-03-01","Материал линзы","Гидрофобная"]
[{"$nulls":4},"Тип линзы","Цельная интраокулярная"]
[{"$nulls":4},"Диаметр оптики (Оптический диаметр линзы)","≥5,5000 и ≤5,7500","Миллиметр"]
[{"$nulls":4},"Оптическая часть","Сферическая"]
[{"$nulls":4},"Диаметр общий (Наружный диаметр линзы)",">13,7500 и ≤14","Миллиметр"]
[{"$nulls":4},"Геометрическая конфигурация (Гаптика)","Цельнолитая с четырьмя опорными частями"]
[{"$nulls":4},"Диоптрийный ряд, дптр","33; -15; -20; -6,2500; -10,7500; -4,2500; -8,5000; -13,7500; 42,7500; 40,7500; 35,5000; 19; 16,2500; 13,2500; 31,2500; 28,2500; 25,2500; 22,2500; 10,5000; 7,7500; 5,5000; 3,2500; 1; 39,7500; 37,5000; -3,2500; 33,7500; 45; 44; -5,7500; 18,5000; 17,5000; 16,5000; 15,5000; 14,5000; 13,5000; 12,5000; 11,5000; 31,7500; 30,7500; 29,7500; 28,7500; 27,7500; 26,7500; 25,7500; 24,7500; 23,7500; 22,7500; 21,7500; 21; 11; 10; 9; 32,5000; -18,5000; -19,5000; -15,5000; -16,5000; -17,5000; 44,7500; 44,5000; 44,2500; -5; -5,2500; -5,5000; -6; -6,5000; -6,7500; 0; -0,2500; -0,5000; -10; -10,2500; -10,5000; -11; -11,2500; -11,5000; -11,7500; -12; -12,2500; -12,5000; -12,7500; -4,5000; -4,7500; -7; -7,2500; -7,5000; -7,7500; -8; -8,2500; -8,7500; -9; -9,2500; -9,5000; -9,7500; -13; -13,2500; -13,5000; -14; -14,2500; -14,5000; -14,7500; 43,7500; 43,5000; 43,2500; 43; 42,5000; 42,2500; 42; 41,7500; 41,5000; 41,2500; 41; 40,5000; 40,2500; 37; 36,7500; 36,5000; 36,2500; 36; 35,7500; 35,2500; 20; 19,7500; 19,5000; 19,2500; 18,7500; 18,2500; 18; 17,7500; 17,2500; 17; 16,7500; 16; 15,7500; 15,2500; 15; 14,7500; 14,2500; 14; 13,7500; 13; 12,7500; 12,2500; 12; 11,7500; 11,2500; 32; 31,5000; 31; 30,5000; 30,2500; 30; 29,5000; 29,2500; 29; 28,5000; 28; 27,5000; 27,2500; 27; 26,5000; 26,2500; 26; 25,5000; 25; 24,5000; 24,2500; 24; 23,5000; 23,2500; 23; 22,5000; 22; 21,5000; 21,2500; 20,7500; 20,5000; 20,2500; 10,7500; 10,2500; 9,7500; 9,5000; 9,2500; 8,7500; 8,5000; 8,2500; 8; 7,5000; 7,2500; 7; 6,7500; 6,5000; 6,2500; 6; 5,7500; 5,2500; 5; 4,7500; 4,5000; 4,2500; 4; 3,7500; 3,5000; 3; 2,7500; 2,5000; 2,2500; 2; 1,7500; 1,5000; 1,2500; 0,7500; -0,7500; -1; -1,2500; -1,5000; -1,7500; 40; 39,5000; 39,2500; 39; 38,7500; 38,5000; 38,2500; 38; 37,7500; 37,2500; 0,5000; 0,2500; -2; -2,2500; -2,5000; -2,7500; -3; -3,5000; -3,7500; -4; 35; 34,7500; 34,5000; 34,2500; 34; 33,5000; 33,2500; 32,7500; 32,2500; -18; -18,2500; -18,7500; -19; -19,2500; -19,7500; -15,2500; -15,7500; -16; -16,2500; -16,7500; -17; -17,2500; -17,7500; "]
["32.50.13.120-00601","Линза интраокулярная для задней камеры глаза, псевдофакичная","Штука","2018-03-01","Материал линзы","Гидрофильная"]
[{"$nulls":4},"Тип линзы","Цельная интраокулярная"]
[{"$nulls":4},"Диаметр оптики (Оптический диаметр линзы)","≥5,5000 и ≤5,7500","Миллиметр"]
[{"$nulls":4},"Оптическая часть","Асферическая"]
[{"$nulls":4},"Диаметр общий (Наружный диаметр линзы)",">13,7500 и ≤14","Миллиметр"]
[{"$nulls":4},"Геометрическая конфигурация (Гаптика)","Монолитная (S-образная)"]
[{"$nulls":4},"Диоптрийный ряд, дптр","-5; -10,5000; -4,7500; -9,5000; -14,7500; 41,7500; 36,7500; 19,5000; 17,2500; 15; 13; 32; 29,5000; 26,5000; 23,5000; 20,2500; 8,2500; 5,2500; 2,7500; 0,7500; 38,5000; -3; 33,2500; -19,7500; -17,7500; 44,5000; -5,2500; -6,2500; 0; -10,2500; -11,2500; -12,2500; -4,5000; -7,5000; -8,5000; 12; 11,2500; 31,2500; 30,2500; 29,2500; 28,2500; 27,2500; 26,2500; 25,2500; 24,2500; 23,2500; 22,2500; 21,2500; 20,5000; 10,5000; 9,5000; 8,5000; 7,5000; 6,5000; 5,5000; 4,5000; 3,5000; 2; 1; -1; 40; 39; 38; 0,5000; -2,5000; -3,5000; 34,7500; 33,7500; 32,7500; -18,2500; -19,2500; -15; -16; -17; 45; 44,7500; 44,2500; 44; -5,5000; -5,7500; -6; -6,5000; -6,7500; -0,2500; -0,5000; -10; -10,7500; -11; -11,5000; -11,7500; -12; -12,5000; -12,7500; -4,2500; -7; -7,2500; -7,7500; -8; -8,2500; -8,7500; -9; -9,2500; -9,7500; -13; -13,2500; -13,5000; -13,7500; -14; -14,2500; -14,5000; 43,7500; 43,5000; 43,2500; 43; 42,7500; 42,5000; 42,2500; 42; 41,5000; 41,2500; 41; 40,7500; 40,5000; 40,2500; 37; 36,5000; 36,2500; 36; 35,7500; 35,5000; 35,2500; 20; 19,7500; 19,2500; 19; 18,7500; 18,5000; 18,2500; 18; 17,7500; 17,5000; 17; 16,7500; 16,5000; 16,2500; 16; 15,7500; 15,5000; 15,2500; 14,7500; 14,5000; 14,2500; 14; 13,7500; 13,5000; 13,2500; 12,7500; 12,5000; 12,2500; 11,7500; 11,5000; 31,7500; 31,5000; 31; 30,7500; 30,5000; 30; 29,7500; 29; 28,7500; 28,5000; 28; 27,7500; 27,5000; 27; 26,7500; 26; 25,7500; 25,5000; 25; 24,7500; 24,5000; 24; 23,7500; 23; 22,7500; 22,5000; 22; 21,7500; 21,5000; 21; 20,7500; 11; 10,7500; 10,2500; 10; 9,7500; 9,2500; 9; 8,7500; 8; 7,7500; 7,2500; 7; 6,7500; 6,2500; 6; 5,7500; 5; 4,7500; 4,2500; 4; 3,7500; 3,2500; 3; 2,5000; 2,2500; 1,7500; 1,5000; 1,2500; -0,7500; -1,2500; -1,5000; -1,7500; 39,7500; 39,5000; 39,2500; 38,7500; 38,2500; 37,7500; 37,5000; 37,2500; 0,2500; -2; -2,2500; -2,7500; -3,2500; -3,7500; -4; 35; 34,5000; 34,2500; 34; 33,5000; 33; 32,5000; 32,2500; -18; -18,5000; -18,7500; -19; -19,5000; -15,2500; -15,5000; -15,7500; -16,2500; -16,5000; -16,7500; -17,2500; -17,5000; -20; "]
["32.50.13.120-00600","Линза интраокулярная для задней камеры глаза, псевдофакичная","Штука","2018-03-01","Материал линзы","Гидрофильная"]
[{"$nulls":4},"Тип линзы","Цельная интраокулярная"]
[{"$nulls":4},"Диаметр оптики (Оптический диаметр линзы)","≥5,5000 и ≤5,7500","Миллиметр"]
[{"$nulls":4},"Оптическая часть","Асферическая"]
[{"$nulls":4},"Диаметр общий (Наружный диаметр линзы)",">13,7500 и ≤14","Миллиметр"]
[{"$nulls":4},"Геометрическая конфигурация (Гаптика)","Цельнолитая с четырьмя опорными частями"]
[{"$nulls":4},"Диоптрийный ряд, дптр","34,2500; -18,7500; -16,7500; 45; -6; -10,5000; -12,7500; -8,2500; -13,5000; 43; 35,2500; 17,2500; 14,2500; 11,5000; 29,5000; 26,5000; 23,5000; 20,7500; 9,5000; 7,5000; 5,2500; 3; 0,7500; 39,5000; 37,2500; -2,7500; -3,7500; 34,5000; 33,5000; 32,5000; -18,5000; -19,5000; -15,5000; -16,5000; -17,5000; 40,5000; 36,5000; 35,5000; 19,5000; 18,7500; 17,7500; 16,7500; 15,7500; 14,7500; 13,7500; 12,7500; 11,7500; 31,7500; 30,7500; 29,7500; 29; 28; 27; 26; 25; 24; 23,2500; 22,2500; 44,7500; 44,5000; 44,2500; 44; -5; -5,2500; -5,5000; -5,7500; -6,2500; -6,5000; -6,7500; 0; -0,2500; -0,5000; -10; -10,2500; -10,7500; -11; -11,2500; -11,5000; -11,7500; -12; -12,2500; -12,5000; -4,2500; -4,5000; -4,7500; -7; -7,2500; -7,5000; -7,7500; -8; -8,5000; -8,7500; -9; -9,2500; -9,5000; -9,7500; -13; -13,2500; -13,7500; -14; -14,2500; -14,5000; -14,7500; 43,7500; 43,5000; 43,2500; 42,7500; 42,5000; 42,2500; 42; 41,7500; 41,5000; 41,2500; 41; 40,7500; 40,2500; 37; 36,7500; 36,2500; 36; 35,7500; 20; 19,7500; 19,2500; 19; 18,5000; 18,2500; 18; 17,5000; 17; 16,5000; 16,2500; 16; 15,5000; 15,2500; 15; 14,5000; 14; 13,5000; 13,2500; 13; 12,5000; 12,2500; 12; 11,2500; 32; 31,5000; 31,2500; 31; 30,5000; 30,2500; 30; 29,2500; 28,7500; 28,5000; 28,2500; 27,7500; 27,5000; 27,2500; 26,7500; 26,2500; 25,7500; 25,5000; 25,2500; 24,7500; 24,5000; 24,2500; 23,7500; 23; 22,7500; 22,5000; 22; 21,7500; 21,5000; 21,2500; 21; 20,5000; 20,2500; 11; 10,7500; 10,5000; 10,2500; 10; 9,7500; 9,2500; 9; 8,7500; 8,5000; 8,2500; 8; 7,7500; 7,2500; 7; 6,7500; 6,5000; 6,2500; 6; 5,7500; 5,5000; 5; 4,7500; 4,5000; 4,2500; 4; 3,7500; 3,5000; 3,2500; 2,7500; 2,5000; 2,2500; 2; 1,7500; 1,5000; 1,2500; 1; -0,7500; -1; -1,2500; -1,5000; -1,7500; 40; 39,7500; 39,2500; 39; 38,7500; 38,5000; 38,2500; 38; 37,7500; 37,5000; 0,5000; 0,2500; -2; -2,2500; -2,5000; -3; -3,2500; -3,5000; -4; 35; 34,7500; 34; 33,7500; 33,2500; 33; 32,7500; 32,2500; -18; -18,2500; -19; -19,2500; -19,7500; -15; -15,2500; -15,7500; -16; -16,2500; -17; -17,2500; -17,7500; -20; "]
["32.50.13.120-00599","Линза интраокулярная для задней камеры глаза, псевдофакичная","Штука","2018-03-01","Материал линзы","Гидрофобная"]
[{"$nulls":4},"Тип линзы","Цельная интраокулярная"]
[{"$nulls":4},"Диаметр оптики (Оптический диаметр линзы)","≥5,5000 и ≤5,7500","Миллиметр"]
[{"$nulls":4},"Оптическая часть","Асферическая"]
[{"$nulls":4},"Диаметр общий (Наружный диаметр линзы)",">13,7500 и ≤14","Миллиметр"]
[{"$nulls":4},"Геометрическая конфигурация (Гаптика)","Монолитная (S-образная)"]
[{"$nulls":4},"Диоптрийный ряд, дптр","45; -6; -10,5000; -12,2500; -8,5000; -14,5000; 41,2500; 35,2500; 17,5000; 14,5000; 11,5000; 30; 28; 25,7500; 23,5000; 21,2500; 10; 8; 6; 3; -1,2500; 37,7500; -3,7500; 32,5000; -15,5000; -10,7500; -11,7500; -12,7500; -7; -8; -9; -13; -14; 43,7500; 42,7500; 41,7500; 40,7500; 37; 36; 20; 19; 18; 17; 16,2500; 15,2500; 14,2500; 13,2500; 12,2500; 11,2500; 6,2500; 5,2500; 4,5000; 3,5000; 2,5000; 1,5000; -0,7500; -1,7500; 39,2500; 38,2500; 37,2500; -2,2500; -3,2500; 35; 34; 33,2500; 32,2500; -18,7500; -19,7500; -15,7500; -16,7500; -17,7500; 44,7500; 44,5000; 44,2500; 44; -5; -5,2500; -5,5000; -5,7500; -6,2500; -6,5000; -6,7500; 0; -0,2500; -0,5000; -10; -10,2500; -11; -11,2500; -11,5000; -12; -12,5000; -4,2500; -4,5000; -4,7500; -7,2500; -7,5000; -7,7500; -8,2500; -8,7500; -9,2500; -9,5000; -9,7500; -13,2500; -13,5000; -13,7500; -14,2500; -14,7500; 43,5000; 43,2500; 43; 42,5000; 42,2500; 42; 41,5000; 41; 40,5000; 40,2500; 36,7500; 36,5000; 36,2500; 35,7500; 35,5000; 19,7500; 19,5000; 19,2500; 18,7500; 18,5000; 18,2500; 17,7500; 17,2500; 16,7500; 16,5000; 16; 15,7500; 15,5000; 15; 14,7500; 14; 13,7500; 13,5000; 13; 12,7500; 12,5000; 12; 11,7500; 32; 31,7500; 31,5000; 31,2500; 31; 30,7500; 30,5000; 30,2500; 29,7500; 29,5000; 29,2500; 29; 28,7500; 28,5000; 28,2500; 27,7500; 27,5000; 27,2500; 27; 26,7500; 26,5000; 26,2500; 26; 25,5000; 25,2500; 25; 24,7500; 24,5000; 24,2500; 24; 23,7500; 23,2500; 23; 22,7500; 22,5000; 22,2500; 22; 21,7500; 21,5000; 21; 20,7500; 20,5000; 20,2500; 11; 10,7500; 10,5000; 10,2500; 9,7500; 9,5000; 9,2500; 9; 8,7500; 8,5000; 8,2500; 7,7500; 7,5000; 7,2500; 7; 6,7500; 6,5000; 5,7500; 5,5000; 5; 4,7500; 4,2500; 4; 3,7500; 3,2500; 2,7500; 2,2500; 2; 1,7500; 1,2500; 1; 0,7500; -1; -1,5000; 40; 39,7500; 39,5000; 39; 38,7500; 38,5000; 38; 37,5000; 0,5000; 0,2500; -2; -2,5000; -2,7500; -3; -3,5000; -4; 34,7500; 34,5000; 34,2500; 33,7500; 33,5000; 33; 32,7500; -18; -18,2500; -18,5000; -19; -19,2500; -19,5000; -15; -15,2500; -16; -16,2500; -16,5000; -17; -17,2500; -17,5000; -20; "]
["32.50.13.120-00598","Линза интраокулярная для задней камеры глаза, псевдофакичная","Штука","2018-03-01","Материал линзы","Гидрофобная"]
[{"$nulls":4},"Тип линзы","Цельная интраокулярная"]
[{"$nulls":4},"Диаметр оптики (Оптический диаметр линзы)","≥5,5000 и ≤5,7500","Миллиметр"]
[{"$nulls":4},"Оптическая часть","Асферическая"]
[{"$nulls":4},"Диаметр общий (Наружный диаметр линзы)",">13,7500 и ≤14","Миллиметр"]
[{"$nulls":4},"Геометрическая конфигурация (Гаптика)","Цельнолитая с четырьмя опорными частями"]
[{"$nulls":4},"Диоптрийный ряд, дптр","25,7500; 22,7500; 10,7500; 8; 5; 2; 40; 0,5000; -3,7500; 33,2500; -19; -16,2500; 44,7500; 0; -12,2500; -8,5000; -14,5000; 41,2500; 36; 18,7500; 16,5000; 14,2500; 12; 31; 28,7500; 26,5000; 44,2500; -5,5000; -6,5000; -0,2500; -10,5000; -11,5000; -12,5000; -4,7500; -7,7500; -8,7500; -9,7500; -13,7500; -14,7500; 43; 42; 41; 25,5000; 24,5000; 23,5000; 22,5000; 21,5000; 20,5000; 10,5000; 9,5000; 8,7500; 7,7500; 6,7500; 5,7500; 4,7500; 3,7500; 2,7500; 1,7500; 0,7500; -1,5000; 39,5000; 38,5000; 37,7500; 45; 44,5000; 44; -5; -5,2500; -5,7500; -6; -6,2500; -6,7500; -0,5000; -10; -10,2500; -10,7500; -11; -11,2500; -11,7500; -12; -12,7500; -4,2500; -4,5000; -7; -7,2500; -7,5000; -8; -8,2500; -9; -9,2500; -9,5000; -13; -13,2500; -13,5000; -14; -14,2500; 43,7500; 43,5000; 43,2500; 42,7500; 42,5000; 42,2500; 41,7500; 41,5000; 40,7500; 40,5000; 40,2500; 37; 36,7500; 36,5000; 36,2500; 35,7500; 35,5000; 35,2500; 20; 19,7500; 19,5000; 19,2500; 19; 18,5000; 18,2500; 18; 17,7500; 17,5000; 17,2500; 17; 16,7500; 16,2500; 16; 15,7500; 15,5000; 15,2500; 15; 14,7500; 14,5000; 14; 13,7500; 13,5000; 13,2500; 13; 12,7500; 12,5000; 12,2500; 11,7500; 11,5000; 11,2500; 32; 31,7500; 31,5000; 31,2500; 30,7500; 30,5000; 30,2500; 30; 29,7500; 29,5000; 29,2500; 29; 28,5000; 28,2500; 28; 27,7500; 27,5000; 27,2500; 27; 26,7500; 26,2500; 26; 25,2500; 25; 24,7500; 24,2500; 24; 23,7500; 23,2500; 23; 22,2500; 22; 21,7500; 21,2500; 21; 20,7500; 20,2500; 11; 10,2500; 10; 9,7500; 9,2500; 9; 8,5000; 8,2500; 7,5000; 7,2500; 7; 6,5000; 6,2500; 6; 5,5000; 5,2500; 4,5000; 4,2500; 4; 3,5000; 3,2500; 3; 2,5000; 2,2500; 1,5000; 1,2500; 1; -0,7500; -1; -1,2500; -1,7500; 39,7500; 39,2500; 39; 38,7500; 38,2500; 38; 37,5000; 37,2500; 0,2500; -2; -2,2500; -2,5000; -2,7500; -3; -3,2500; -3,5000; -4; 35; 34,7500; 34,5000; 34,2500; 34; 33,7500; 33,5000; 33; 32,7500; 32,5000; 32,2500; -18; -18,2500; -18,5000; -18,7500; -19,2500; -19,5000; -19,7500; -15; -15,2500; -15,5000; -15,7500; -16; -16,5000; -16,7500; -17; -17,2500; -17,5000; -17,7500; -20; "]
["32.50.13.120-00597","Линза интраокулярная для задней камеры глаза, псевдофакичная","Штука","2018-03-01","Материал линзы","Гидрофильная"]
[{"$nulls":4},"Тип линзы","Трехчастная"]
[{"$nulls":4},"Диаметр оптики (Оптический диаметр линзы)","≥5,5000 и ≤5,7500","Миллиметр"]
[{"$nulls":4},"Оптическая часть","Сферическая"]
[{"$nulls":4},"Диаметр общий (Наружный диаметр линзы)",">10,5000 и ≤10,7500","Миллиметр"]
[{"$nulls":4},"Геометрическая конфигурация (Гаптика)","Монолитная (S-образная)"]
[{"$nulls":4},"Диоптрийный ряд, дптр","45; -6; -10,5000; -12,7500; -8,2500; -13,5000; 43; 35,7500; 17,7500; 15; 12; 30; 27,2500; 24,2500; 21,5000; 10,2500; 8; 6; 3,7500; 1,5000; 40; 38; 0,2500; 34,5000; -18,5000; -16,5000; -2,5000; -3,5000; 34,7500; 34; 33; -18; -19; -15; -16; -17; -20; 41,2500; 40,2500; 36,2500; 35,2500; 19,2500; 18,2500; 17,2500; 16,2500; 15,2500; 14,2500; 13,5000; 12,5000; 11,5000; 31,5000; 30,5000; 29,5000; 28,5000; 27,5000; 26,5000; 25,5000; 24,5000; 23,5000; 22,7500; 44,7500; 44,5000; 44,2500; 44; -5; -5,2500; -5,5000; -5,7500; -6,2500; -6,5000; -6,7500; 0; -0,2500; -0,5000; -10; -10,2500; -10,7500; -11; -11,2500; -11,5000; -11,7500; -12; -12,2500; -12,5000; -4,2500; -4,5000; -4,7500; -7; -7,2500; -7,5000; -7,7500; -8; -8,5000; -8,7500; -9; -9,2500; -9,5000; -9,7500; -13; -13,2500; -13,7500; -14; -14,2500; -14,5000; -14,7500; 43,7500; 43,5000; 43,2500; 42,7500; 42,5000; 42,2500; 42; 41,7500; 41,5000; 41; 40,7500; 40,5000; 37; 36,7500; 36,5000; 36; 35,5000; 20; 19,7500; 19,5000; 19; 18,7500; 18,5000; 18; 17,5000; 17; 16,7500; 16,5000; 16; 15,7500; 15,5000; 14,7500; 14,5000; 14; 13,7500; 13,2500; 13; 12,7500; 12,2500; 11,7500; 11,2500; 32; 31,7500; 31,2500; 31; 30,7500; 30,2500; 29,7500; 29,2500; 29; 28,7500; 28,2500; 28; 27,7500; 27; 26,7500; 26,2500; 26; 25,7500; 25,2500; 25; 24,7500; 24; 23,7500; 23,2500; 23; 22,5000; 22,2500; 22; 21,7500; 21,2500; 21; 20,7500; 20,5000; 20,2500; 11; 10,7500; 10,5000; 10; 9,7500; 9,5000; 9,2500; 9; 8,7500; 8,5000; 8,2500; 7,7500; 7,5000; 7,2500; 7; 6,7500; 6,5000; 6,2500; 5,7500; 5,5000; 5,2500; 5; 4,7500; 4,5000; 4,2500; 4; 3,5000; 3,2500; 3; 2,7500; 2,5000; 2,2500; 2; 1,7500; 1,2500; 1; 0,7500; -0,7500; -1; -1,2500; -1,5000; -1,7500; 39,7500; 39,5000; 39,2500; 39; 38,7500; 38,5000; 38,2500; 37,7500; 37,5000; 37,2500; 0,5000; -2; -2,2500; -2,7500; -3; -3,2500; -3,7500; -4; 35; 34,2500; 33,7500; 33,5000; 33,2500; 32,7500; 32,5000; 32,2500; -18,2500; -18,7500; -19,2500; -19,5000; -19,7500; -15,2500; -15,5000; -15,7500; -16,2500; -16,7500; -17,2500; -17,5000; -17,7500; "]
["32.50.13.120-00596","Линза интраокулярная для задней камеры глаза, псевдофакичная","Штука","2018-03-01","Материал линзы","Гидрофильная"]
[{"$nulls":4},"Тип линзы","Трехчастная"]
[{"$nulls":4},"Диаметр оптики (Оптический диаметр линзы)","≥5,5000 и ≤5,7500","Миллиметр"]
[{"$nulls":4},"Оптическая часть","Сферическая"]
[{"$nulls":4},"Диаметр общий (Наружный диаметр линзы)","≥10,5000 и ≤10,7500","Миллиметр"]
[{"$nulls":4},"Геометрическая конфигурация (Гаптика)","Цельнолитая с четырьмя опорными частями"]
[{"$nulls":4},"Диоптрийный ряд, дптр","-5; -10; -12,5000; -8; -13,2500; 43,2500; 41; 35,7500; 18,7500; 16,5000; 15,7500; 13; 31; 28; 25,2500; 22,2500; 10,2500; 7,2500; 4,5000; 2,2500; -1; 38,7500; -2; 35; 32,7500; -19,5000; -16; 15,5000; 14,5000; 13,5000; 12,5000; 11,5000; 31,5000; 30,5000; 29,5000; 28,5000; 27,5000; 26,5000; 25,5000; 24,7500; 23,7500; 22,7500; 21,7500; 20,7500; 10,7500; 9,7500; 8,7500; 7,7500; 6,7500; 5,7500; -15,7500; -16,7500; -17,7500; 44,2500; -5,5000; -6,5000; -0,5000; -10,7500; 16; 15,2500; 15; 14,7500; 14,2500; 14; 13,7500; 13,2500; 12,7500; 12,2500; 12; 11,7500; 11,2500; 32; 31,7500; 31,2500; 30,7500; 30,2500; 30; 29,7500; 29,2500; 29; 28,7500; 28,2500; 27,7500; 27,2500; 27; 26,7500; 26,2500; 26; 25,7500; 25; 24,5000; 24,2500; 24; 23,5000; 23,2500; 23; 22,5000; 22; 21,5000; 21,2500; 21; 20,5000; 20,2500; 11; 10,5000; 10; 9,5000; 9,2500; 9; 8,5000; 8,2500; 8; 7,5000; 7; 6,5000; 6,2500; 6; 5,5000; 5,2500; 5; 4,7500; 4,2500; 4; 3,7500; 3,5000; 3,2500; 3; 2,7500; 2,5000; 2; 1,7500; 1,5000; 1,2500; 1; 0,7500; -0,7500; -1,2500; -1,5000; -1,7500; 40; 39,7500; 39,5000; 39,2500; 39; 38,5000; 38,2500; 38; 37,7500; 37,5000; 37,2500; 0,5000; 0,2500; -2,2500; -2,5000; -2,7500; -3; -3,2500; -3,5000; -3,7500; -4; 34,7500; 34,5000; 34,2500; 34; 33,7500; 33,5000; 33,2500; 33; 32,5000; 32,2500; -18; -18,2500; -18,5000; -18,7500; -19; -19,2500; -19,7500; -15; -15,2500; -15,5000; -16,2500; -16,5000; -17; -17,2500; -17,5000; -20; 45; 44,7500; 44,5000; 44; -5,2500; -5,7500; -6; -6,2500; -6,7500; 0; -0,2500; -10,2500; -10,5000; -11; -11,2500; -11,5000; -11,7500; -12; -12,2500; -12,7500; -4,2500; -4,5000; -4,7500; -7; -7,2500; -7,5000; -7,7500; -8,2500; -8,5000; -8,7500; -9; -9,2500; -9,5000; -9,7500; -13; -13,5000; -13,7500; -14; -14,2500; -14,5000; -14,7500; 43,7500; 43,5000; 43; 42,7500; 42,5000; 42,2500; 42; 41,7500; 41,5000; 41,2500; 40,7500; 40,5000; 40,2500; 37; 36,7500; 36,5000; 36,2500; 36; 35,5000; 35,2500; 20; 19,7500; 19,5000; 19,2500; 19; 18,5000; 18,2500; 18; 17,7500; 17,5000; 17,2500; 17; 16,7500; 16,2500; "]
["32.50.13.120-00595","Линза интраокулярная для задней камеры глаза, псевдофакичная","Штука","2018-03-01","Материал линзы","Гидрофобная"]
[{"$nulls":4},"Тип линзы","Трехчастная"]
[{"$nulls":4},"Диаметр оптики (Оптический диаметр линзы)","≥5,5000 и ≤5,7500","Миллиметр"]
[{"$nulls":4},"Оптическая часть","Сферическая"]
[{"$nulls":4},"Диаметр общий (Наружный диаметр линзы)","≥10,5000 и ≤10,7500","Миллиметр"]
[{"$nulls":4},"Геометрическая конфигурация (Гаптика)","Монолитная (S-образная)"]
[{"$nulls":4},"Диоптрийный ряд, дптр","-6,5000; -11,7500; -8; -13,2500; 43,2500; 41; 36; 18,7500; 16,5000; 14,2500; 11,5000; 29,5000; 26,5000; 23,5000; 20,5000; 8,7500; 5,7500; 2,7500; -1; 38,7500; -2; -4; 33; -19,2500; -16,5000; 44,7500; -5; -6; 0; -10,2500; -11,2500; -12,2500; -4,5000; -7,5000; 12,7500; 11,7500; 31,7500; 30,7500; 29,7500; 28,7500; 27,7500; 26,7500; 26; 25; 24; 23; 22; 21; 20,2500; 10,2500; 9,2500; 8,2500; 7,2500; 6,2500; 5,2500; 4,2500; 3,2500; 2,2500; 45; 44,5000; 44,2500; 44; -5,2500; -5,5000; -5,7500; -6,2500; -6,7500; -0,2500; -0,5000; -10; -10,5000; -10,7500; -11; -11,5000; -12; -12,5000; -12,7500; -4,2500; -4,7500; -7; -7,2500; -7,7500; -8,2500; -8,5000; -8,7500; -9; -9,2500; -9,5000; -9,7500; -13; -13,5000; -13,7500; -14; -14,2500; -14,5000; -14,7500; 43,7500; 43,5000; 43; 42,7500; 42,5000; 42,2500; 42; 41,7500; 41,5000; 41,2500; 40,7500; 40,5000; 40,2500; 37; 36,7500; 36,5000; 36,2500; 35,7500; 35,5000; 35,2500; 20; 19,7500; 19,5000; 19,2500; 19; 18,5000; 18,2500; 18; 17,7500; 17,5000; 17,2500; 17; 16,7500; 16,2500; 16; 15,7500; 15,5000; 15,2500; 15; 14,7500; 14,5000; 14; 13,7500; 13,5000; 13,2500; 13; 12,5000; 12,2500; 12; 11,2500; 32; 31,5000; 31,2500; 31; 30,5000; 30,2500; 30; 29,2500; 29; 28,5000; 28,2500; 28; 27,5000; 27,2500; 27; 26,2500; 25,7500; 25,5000; 25,2500; 24,7500; 24,5000; 24,2500; 23,7500; 23,2500; 22,7500; 22,5000; 22,2500; 21,7500; 21,5000; 21,2500; 20,7500; 11; 10,7500; 10,5000; 10; 9,7500; 9,5000; 9; 8,5000; 8; 7,7500; 7,5000; 7; 6,7500; 6,5000; 6; 5,5000; 5; 4,7500; 4,5000; 4; 3,7500; 3,5000; 3; 2,5000; 2; 1,7500; 1,5000; 1,2500; 1; 0,7500; -0,7500; -1,2500; -1,5000; -1,7500; 40; 39,7500; 39,5000; 39,2500; 39; 38,5000; 38,2500; 38; 37,7500; 37,5000; 37,2500; 0,5000; 0,2500; -2,2500; -2,5000; -2,7500; -3; -3,2500; -3,5000; -3,7500; 35; 34,7500; 34,5000; 34,2500; 34; 33,7500; 33,5000; 33,2500; 32,7500; 32,5000; 32,2500; -18; -18,2500; -18,5000; -18,7500; -19; -19,5000; -19,7500; -15; -15,2500; -15,5000; -15,7500; -16; -16,2500; -16,7500; -17; -17,2500; -17,5000; -17,7500; -20; "]
["32.50.13.120-00594","Линза интраокулярная для задней камеры глаза, псевдофакичная","Штука","2018-03-01","Материал линзы","Гидрофобная"]
[{"$nulls":4},"Тип линзы","Трехчастная"]
[{"$nulls":4},"Диаметр оптики (Оптический диаметр линзы)","≥5,5000 и ≤5,7500","Миллиметр"]
[{"$nulls":4},"Оптическая часть","Сферическая"]
[{"$nulls":4},"Диаметр общий (Наружный диаметр линзы)","≥10,5000 и ≤10,7500","Миллиметр"]
[{"$nulls":4},"Геометрическая конфигурация (Гаптика)","Цельнолитая с четырьмя опорными частями"]
[{"$nulls":4},"Диоптрийный ряд, дптр","-5,7500; -10,2500; -12,5000; -8; -13,2500; 42; 36,2500; 18,2500; 15,2500; 12,2500; 30,2500; 27,2500; 24,7500; 22,5000; 20,2500; 9; 7; 4,7500; 2,5000; -1; 39,7500; 0,2500; 34,5000; -18,5000; -16,5000; 40,5000; 36,5000; 35,5000; 19,5000; 18,5000; 17,5000; 16,5000; 15,5000; 14,5000; 13,5000; 12,5000; 11,7500; 31,7500; 30,7500; 29,7500; 28,7500; 27,7500; 26,7500; 25,7500; -14,5000; 43,2500; 42,2500; 41,5000; 39,2500; 38,2500; 37,2500; -2,2500; -3,2500; -4; 34,2500; 33,2500; 32,2500; -18,7500; -19,7500; -15,7500; -16,7500; -17,7500; 45; 44,7500; 44,5000; 44,2500; 44; -5; -5,2500; -5,5000; -6; -6,2500; -6,5000; -6,7500; 0; -0,2500; -0,5000; -10; -10,5000; -10,7500; -11; -11,2500; -11,5000; -11,7500; -12; -12,2500; -12,7500; -4,2500; -4,5000; -4,7500; -7; -7,2500; -7,5000; -7,7500; -8,2500; -8,5000; -8,7500; -9; -9,2500; -9,5000; -9,7500; -13; -13,5000; -13,7500; -14; -14,2500; -14,7500; 43,7500; 43,5000; 43; 42,7500; 42,5000; 41,7500; 41,2500; 41; 40,7500; 40,2500; 37; 36,7500; 36; 35,7500; 35,2500; 20; 19,7500; 19,2500; 19; 18,7500; 18; 17,7500; 17,2500; 17; 16,7500; 16,2500; 16; 15,7500; 15; 14,7500; 14,2500; 14; 13,7500; 13,2500; 13; 12,7500; 12; 11,5000; 11,2500; 32; 31,5000; 31,2500; 31; 30,5000; 30; 29,5000; 29,2500; 29; 28,5000; 28,2500; 28; 27,5000; 27; 26,5000; 26,2500; 26; 25,5000; 25,2500; 25; 24,5000; 24,2500; 24; 23,7500; 23,5000; 23,2500; 23; 22,7500; 22,2500; 22; 21,7500; 21,5000; 21,2500; 21; 20,7500; 20,5000; 11; 10,7500; 10,5000; 10,2500; 10; 9,7500; 9,5000; 9,2500; 8,7500; 8,5000; 8,2500; 8; 7,7500; 7,5000; 7,2500; 6,7500; 6,5000; 6,2500; 6; 5,7500; 5,5000; 5,2500; 5; 4,5000; 4,2500; 4; 3,7500; 3,5000; 3,2500; 3; 2,7500; 2,2500; 2; 1,7500; 1,5000; 1,2500; 1; 0,7500; -0,7500; -1,2500; -1,5000; -1,7500; 40; 39,5000; 39; 38,7500; 38,5000; 38; 37,7500; 37,5000; 0,5000; -2; -2,5000; -2,7500; -3; -3,5000; -3,7500; 35; 34,7500; 34; 33,7500; 33,5000; 33; 32,7500; 32,5000; -18; -18,2500; -19; -19,2500; -19,5000; -15; -15,2500; -15,5000; -16; -16,2500; -17; -17,2500; -17,5000; -20; "]
["32.50.13.120-00593","Линза интраокулярная для задней камеры глаза, псевдофакичная","Штука","2018-03-01","Материал линзы","Гидрофильная"]
[{"$nulls":4},"Тип линзы","Трехчастная"]
[{"$nulls":4},"Диаметр оптики (Оптический диаметр линзы)","≥5,5000 и ≤5,7500","Миллиметр"]
[{"$nulls":4},"Оптическая часть","Асферическая"]
[{"$nulls":4},"Диаметр общий (Наружный диаметр линзы)","≥10,5000 и ≤10,7500","Миллиметр"]
[{"$nulls":4},"Геометрическая конфигурация (Гаптика)","Монолитная (S-образная)"]
[{"$nulls":4},"Диоптрийный ряд, дптр","7,7500; 4,7500; 2; 39,7500; 0,2500; 34,5000; -18,5000; -16; -20; 44,2500; -5,5000; -10,7500; -7; -13; 42,7500; 37; 19; 16; 13,7500; 11,5000; 30,2500; 28; 25,7500; 23,7500; 21,5000; 10,2500; -5,7500; -6,7500; -10; -11; -12; -4,2500; -7,2500; -8,2500; -9,2500; -13,2500; -14,2500; 43,5000; 42,5000; 41,5000; 40,5000; 36,5000; 35,5000; 19,7500; 18,7500; 17,7500; 16,7500; 15,7500; 9,5000; 8,5000; 7,5000; 6,5000; 5,5000; 4,5000; 3,5000; 2,5000; 1,5000; 0,7500; -1,5000; 39,5000; 38,5000; 37,5000; -2; -3; -4; 34,2500; 33,2500; 32,2500; -18,7500; 45; 44,7500; 44,5000; 44; -5; -5,2500; -6; -6,2500; -6,5000; 0; -0,2500; -0,5000; -10,2500; -10,5000; -11,2500; -11,5000; -11,7500; -12,2500; -12,5000; -12,7500; -4,5000; -4,7500; -7,5000; -7,7500; -8; -8,5000; -8,7500; -9; -9,5000; -9,7500; -13,5000; -13,7500; -14; -14,5000; -14,7500; 43,7500; 43,2500; 43; 42,2500; 42; 41,7500; 41,2500; 41; 40,7500; 40,2500; 36,7500; 36,2500; 36; 35,7500; 35,2500; 20; 19,5000; 19,2500; 18,5000; 18,2500; 18; 17,5000; 17,2500; 17; 16,5000; 16,2500; 15,5000; 15,2500; 15; 14,7500; 14,5000; 14,2500; 14; 13,5000; 13,2500; 13; 12,7500; 12,5000; 12,2500; 12; 11,7500; 11,2500; 32; 31,7500; 31,5000; 31,2500; 31; 30,7500; 30,5000; 30; 29,7500; 29,5000; 29,2500; 29; 28,7500; 28,5000; 28,2500; 27,7500; 27,5000; 27,2500; 27; 26,7500; 26,5000; 26,2500; 26; 25,5000; 25,2500; 25; 24,7500; 24,5000; 24,2500; 24; 23,5000; 23,2500; 23; 22,7500; 22,5000; 22,2500; 22; 21,7500; 21,2500; 21; 20,7500; 20,5000; 20,2500; 11; 10,7500; 10,5000; 10; 9,7500; 9,2500; 9; 8,7500; 8,2500; 8; 7,2500; 7; 6,7500; 6,2500; 6; 5,7500; 5,2500; 5; 4,2500; 4; 3,7500; 3,2500; 3; 2,7500; 2,2500; 1,7500; 1,2500; 1; -0,7500; -1; -1,2500; -1,7500; 40; 39,2500; 39; 38,7500; 38,2500; 38; 37,7500; 37,2500; 0,5000; -2,2500; -2,5000; -2,7500; -3,2500; -3,5000; -3,7500; 35; 34,7500; 34; 33,7500; 33,5000; 33; 32,7500; 32,5000; -18; -18,2500; -19; -19,2500; -19,5000; -19,7500; -15; -15,2500; -15,5000; -15,7500; -16,2500; -16,5000; -16,7500; -17; -17,2500; -17,5000; -17,7500; "]
["32.50.13.120-00592","Линза интраокулярная для задней камеры глаза, псевдофакичная","Штука","2018-03-01","Материал линзы","Гидрофильная"]
[{"$nulls":4},"Тип линзы","Трехчастная"]
[{"$nulls":4},"Диаметр оптики (Оптический диаметр линзы)","≥5,5000 и ≤5,7500","Миллиметр"]
[{"$nulls":4},"Оптическая часть","Асферическая"]
[{"$nulls":4},"Диаметр общий (Наружный диаметр линзы)","≥10,5000 и ≤10,7500","Миллиметр"]
[{"$nulls":4},"Геометрическая конфигурация (Гаптика)","Цельнолитая с четырьмя опорными частями"]
[{"$nulls":4},"Диоптрийный ряд, дптр","44,5000; -0,2500; -12,5000; -8,7500; -14,7500; 42; 36,7500; 19,5000; 17,2500; 15; 13; 31,7500; 30; 27; 24,2500; 21,2500; 9,2500; 6,2500; 3,2500; -1; 38,7500; -2; 35; 32,7500; -19,5000; -16,7500; 45; 44,2500; -5,5000; -6,5000; -0,5000; -10,7500; -11,7500; -12,7500; -7; -8; -9; -13; -14; 29,5000; 28,5000; 27,5000; 26,5000; 25,5000; 24,5000; 23,5000; 22,5000; 21,5000; 20,5000; 10,5000; 9,5000; 8,7500; 7,7500; 6,7500; 5,7500; 4,7500; 3,7500; 2,7500; 1,7500; 0,7500; -1,5000; 44,7500; 44; -5; -5,2500; -5,7500; -6; -6,2500; -6,7500; 0; -10; -10,2500; -10,5000; -11; -11,2500; -11,5000; -12; -12,2500; -4,2500; -4,5000; -4,7500; -7,2500; -7,5000; -7,7500; -8,2500; -8,5000; -9,2500; -9,5000; -9,7500; -13,2500; -13,5000; -13,7500; -14,2500; -14,5000; 43,7500; 43,5000; 43,2500; 43; 42,7500; 42,5000; 42,2500; 41,7500; 41,5000; 41,2500; 41; 40,7500; 40,5000; 40,2500; 37; 36,5000; 36,2500; 36; 35,7500; 35,5000; 35,2500; 20; 19,7500; 19,2500; 19; 18,7500; 18,5000; 18,2500; 18; 17,7500; 17,5000; 17; 16,7500; 16,5000; 16,2500; 16; 15,7500; 15,5000; 15,2500; 14,7500; 14,5000; 14,2500; 14; 13,7500; 13,5000; 13,2500; 12,7500; 12,5000; 12,2500; 12; 11,7500; 11,5000; 11,2500; 32; 31,5000; 31,2500; 31; 30,7500; 30,5000; 30,2500; 29,7500; 29,2500; 29; 28,7500; 28,2500; 28; 27,7500; 27,2500; 26,7500; 26,2500; 26; 25,7500; 25,2500; 25; 24,7500; 24; 23,7500; 23,2500; 23; 22,7500; 22,2500; 22; 21,7500; 21; 20,7500; 20,2500; 11; 10,7500; 10,2500; 10; 9,7500; 9; 8,5000; 8,2500; 8; 7,5000; 7,2500; 7; 6,5000; 6; 5,5000; 5,2500; 5; 4,5000; 4,2500; 4; 3,5000; 3; 2,5000; 2,2500; 2; 1,5000; 1,2500; 1; -0,7500; -1,2500; -1,7500; 40; 39,7500; 39,5000; 39,2500; 39; 38,5000; 38,2500; 38; 37,7500; 37,5000; 37,2500; 0,5000; 0,2500; -2,2500; -2,5000; -2,7500; -3; -3,2500; -3,5000; -3,7500; -4; 34,7500; 34,5000; 34,2500; 34; 33,7500; 33,5000; 33,2500; 33; 32,5000; 32,2500; -18; -18,2500; -18,5000; -18,7500; -19; -19,2500; -19,7500; -15; -15,2500; -15,5000; -15,7500; -16; -16,2500; -16,5000; -17; -17,2500; -17,5000; -17,7500; -20; "]
["32.50.13.120-00591","Линза интраокулярная для задней камеры глаза, псевдофакичная","Штука","2018-03-01","Материал линзы","Гидрофобная"]
[{"$nulls":4},"Тип линзы","Трехчастная"]
[{"$nulls":4},"Диаметр оптики (Оптический диаметр линзы)","≥5,5000 и ≤5,7500","Миллиметр"]
[{"$nulls":4},"Оптическая часть","Асферическая"]
[{"$nulls":4},"Диаметр общий (Наружный диаметр линзы)",">10,5000 и ≤10,7500","Миллиметр"]
[{"$nulls":4},"Геометрическая конфигурация (Гаптика)","Монолитная (S-образная)"]
[{"$nulls":4},"Диоптрийный ряд, дптр","-3,5000; 32,5000; -15,5000; -20; 45; -6; -10,5000; -12,7500; -8; -13,2500; 43,2500; 36,2500; 18,2500; 15,7500; 12,5000; 30,5000; 27,5000; 24,5000; 21,7500; 10,7500; 8,5000; 6,2500; 4; 1,7500; -1,7500; 38,2500; 41,5000; 40,5000; 36,5000; 35,5000; 19,5000; 18,5000; 17,5000; 16,5000; 15,5000; 14,5000; 13,5000; 12,7500; 11,7500; 31,7500; 30,7500; 29,7500; 28,7500; 27,7500; 26,7500; 25,7500; 24,7500; 23,7500; 22,7500; 0,2500; -2,7500; -3,7500; 34,7500; 33,7500; 32,7500; -18,2500; -19,2500; -15,2500; -16,2500; -17,2500; 44,7500; 44,5000; 44,2500; 44; -5; -5,2500; -5,5000; -5,7500; -6,2500; -6,5000; -6,7500; 0; -0,2500; -0,5000; -10; -10,2500; -10,7500; -11; -11,2500; -11,5000; -11,7500; -12; -12,2500; -12,5000; -4,2500; -4,5000; -4,7500; -7; -7,2500; -7,5000; -7,7500; -8,2500; -8,5000; -8,7500; -9; -9,2500; -9,5000; -9,7500; -13; -13,5000; -13,7500; -14; -14,2500; -14,5000; -14,7500; 43,7500; 43,5000; 43; 42,7500; 42,5000; 42,2500; 42; 41,7500; 41,2500; 41; 40,7500; 40,2500; 37; 36,7500; 36; 35,7500; 35,2500; 20; 19,7500; 19,2500; 19; 18,7500; 18; 17,7500; 17,2500; 17; 16,7500; 16,2500; 16; 15,2500; 15; 14,7500; 14,2500; 14; 13,7500; 13,2500; 13; 12,2500; 12; 11,5000; 11,2500; 32; 31,5000; 31,2500; 31; 30,2500; 30; 29,5000; 29,2500; 29; 28,5000; 28,2500; 28; 27,2500; 27; 26,5000; 26,2500; 26; 25,5000; 25,2500; 25; 24,2500; 24; 23,5000; 23,2500; 23; 22,5000; 22,2500; 22; 21,5000; 21,2500; 21; 20,7500; 20,5000; 20,2500; 11; 10,5000; 10,2500; 10; 9,7500; 9,5000; 9,2500; 9; 8,7500; 8,2500; 8; 7,7500; 7,5000; 7,2500; 7; 6,7500; 6,5000; 6; 5,7500; 5,5000; 5,2500; 5; 4,7500; 4,5000; 4,2500; 3,7500; 3,5000; 3,2500; 3; 2,7500; 2,5000; 2,2500; 2; 1,5000; 1,2500; 1; 0,7500; -0,7500; -1; -1,2500; -1,5000; 40; 39,7500; 39,5000; 39,2500; 39; 38,7500; 38,5000; 38; 37,7500; 37,5000; 37,2500; 0,5000; -2; -2,2500; -2,5000; -3; -3,2500; -4; 35; 34,5000; 34,2500; 34; 33,5000; 33,2500; 33; 32,2500; -18; -18,5000; -18,7500; -19; -19,5000; -19,7500; -15; -15,7500; -16; -16,5000; -16,7500; -17; -17,5000; -17,7500; "]
["32.50.13.120-00590","Линза интраокулярная для задней камеры глаза, псевдофакичная","Штука","2018-03-01","Материал линзы","Гидрофобная"]
[{"$nulls":4},"Тип линзы","Трехчастная"]
[{"$nulls":4},"Диаметр оптики (Оптический диаметр линзы)","≥5,5000 и ≤5,7500","Миллиметр"]
[{"$nulls":4},"Оптическая часть","Асферическая"]
[{"$nulls":4},"Диаметр общий (Наружный диаметр линзы)","≥10,5000 и ≤10,7500","Миллиметр"]
[{"$nulls":4},"Геометрическая конфигурация (Гаптика)","Цельнолитая с четырьмя опорными частями"]
[{"$nulls":4},"Диоптрийный ряд, дптр","-5; -0,2500; -11,7500; -7,2500; -9,5000; -14,7500; 41,7500; 36,5000; 17; 14,2500; 11,2500; 29,2500; 26,2500; 23,2500; 20,2500; 8,7500; 6,5000; 4,2500; 2; -1,5000; 38,2500; -2,5000; 34,7500; 32,2500; -15,7500; 44,7500; 44; 19,2500; 18,2500; 17,2500; 16,2500; 15,5000; 14,5000; 13,5000; 12,5000; 11,5000; 31,5000; 30,5000; 29,5000; 28,5000; 27,5000; 26,5000; 25,5000; 24,7500; 23,7500; 22,7500; 21,7500; 20,7500; 10,7500; 9,7500; 33,7500; 32,7500; -18,2500; -19,2500; -15,2500; -16,2500; -17,2500; 45; 44,5000; 44,2500; -5,2500; -5,5000; -5,7500; -6; -6,2500; -6,5000; -6,7500; 0; -0,5000; -10; -10,2500; -10,5000; -10,7500; -11; -11,2500; -11,5000; -12; -12,2500; -12,5000; -12,7500; -4,2500; -4,5000; -4,7500; -7; -7,5000; -7,7500; -8; -8,2500; -8,5000; -8,7500; -9; -9,2500; -9,7500; -13; -13,2500; -13,5000; -13,7500; -14; -14,2500; -14,5000; 43,7500; 43,5000; 43,2500; 43; 42,7500; 42,5000; 42,2500; 42; 41,5000; 41,2500; 41; 40,7500; 40,5000; 40,2500; 37; 36,7500; 36,2500; 36; 35,7500; 35,5000; 35,2500; 20; 19,7500; 19,5000; 19; 18,7500; 18,5000; 18; 17,7500; 17,5000; 16,7500; 16,5000; 16; 15,7500; 15,2500; 15; 14,7500; 14; 13,7500; 13,2500; 13; 12,7500; 12,2500; 12; 11,7500; 32; 31,7500; 31,2500; 31; 30,7500; 30,2500; 30; 29,7500; 29; 28,7500; 28,2500; 28; 27,7500; 27,2500; 27; 26,7500; 26; 25,7500; 25,2500; 25; 24,5000; 24,2500; 24; 23,5000; 23; 22,5000; 22,2500; 22; 21,5000; 21,2500; 21; 20,5000; 11; 10,5000; 10,2500; 10; 9,5000; 9,2500; 9; 8,5000; 8,2500; 8; 7,7500; 7,5000; 7,2500; 7; 6,7500; 6,2500; 6; 5,7500; 5,5000; 5,2500; 5; 4,7500; 4,5000; 4; 3,7500; 3,5000; 3,2500; 3; 2,7500; 2,5000; 2,2500; 1,7500; 1,5000; 1,2500; 1; 0,7500; -0,7500; -1; -1,2500; -1,7500; 40; 39,7500; 39,5000; 39,2500; 39; 38,7500; 38,5000; 38; 37,7500; 37,5000; 37,2500; 0,5000; 0,2500; -2; -2,2500; -2,7500; -3; -3,2500; -3,5000; -3,7500; -4; 35; 34,5000; 34,2500; 34; 33,5000; 33,2500; 33; 32,5000; -18; -18,5000; -18,7500; -19; -19,5000; -19,7500; -15; -15,5000; -16; -16,5000; -16,7500; -17; -17,5000; -17,7500; -20; "]
["32.50.13.120-00589","Линза интраокулярная для задней камеры глаза, псевдофакичная","Штука","2018-03-01","Материал линзы","Гидрофильная"]
[{"$nulls":4},"Тип линзы","Трехчастная"]
[{"$nulls":4},"Диаметр оптики (Оптический диаметр линзы)","≥5,5000 и ≤5,7500","Миллиметр"]
[{"$nulls":4},"Оптическая часть","Сферическая"]
[{"$nulls":4},"Диаметр общий (Наружный диаметр линзы)",">10,7500 и ≤11","Миллиметр"]
[{"$nulls":4},"Геометрическая конфигурация (Гаптика)","Монолитная (S-образная)"]
[{"$nulls":4},"Диоптрийный ряд, дптр","-5; 0; -11,2500; -7,5000; -13,5000; 42,2500; 36,2500; 18,5000; 15,5000; 12,5000; 31; 28,7500; 26,7500; 24,5000; 22,2500; 11; 8,7500; 5,7500; 3; -1,2500; 37,7500; -3,7500; 32,5000; -15,5000; -0,5000; -10,7500; -11,7500; -12,7500; -7; -8; -9; -13; -14; 43,7500; 42,7500; 41,7500; 40,7500; 36,7500; 36; 20; 19; 18; 17; 16; 15,2500; 14,2500; 13,2500; 12,2500; 7; 6; 5,2500; 4,2500; 3,2500; 2,2500; 1,2500; -1; 40; 39; 38; 37,2500; -2,2500; -3,2500; 35; 34; 33; -18; -19; -15; -16; -17; 45; 44,7500; 44,5000; 44,2500; 44; -5,2500; -5,5000; -5,7500; -6; -6,2500; -6,5000; -6,7500; -0,2500; -10; -10,2500; -10,5000; -11; -11,5000; -12; -12,2500; -12,5000; -4,2500; -4,5000; -4,7500; -7,2500; -7,7500; -8,2500; -8,5000; -8,7500; -9,2500; -9,5000; -9,7500; -13,2500; -13,7500; -14,2500; -14,5000; -14,7500; 43,5000; 43,2500; 43; 42,5000; 42; 41,5000; 41,2500; 41; 40,5000; 40,2500; 37; 36,5000; 35,7500; 35,5000; 35,2500; 19,7500; 19,5000; 19,2500; 18,7500; 18,2500; 17,7500; 17,5000; 17,2500; 16,7500; 16,5000; 16,2500; 15,7500; 15; 14,7500; 14,5000; 14; 13,7500; 13,5000; 13; 12,7500; 12; 11,7500; 11,5000; 11,2500; 32; 31,7500; 31,5000; 31,2500; 30,7500; 30,5000; 30,2500; 30; 29,7500; 29,5000; 29,2500; 29; 28,5000; 28,2500; 28; 27,7500; 27,5000; 27,2500; 27; 26,5000; 26,2500; 26; 25,7500; 25,5000; 25,2500; 25; 24,7500; 24,2500; 24; 23,7500; 23,5000; 23,2500; 23; 22,7500; 22,5000; 22; 21,7500; 21,5000; 21,2500; 21; 20,7500; 20,5000; 20,2500; 10,7500; 10,5000; 10,2500; 10; 9,7500; 9,5000; 9,2500; 9; 8,5000; 8,2500; 8; 7,7500; 7,5000; 7,2500; 6,7500; 6,5000; 6,2500; 5,5000; 5; 4,7500; 4,5000; 4; 3,7500; 3,5000; 2,7500; 2,5000; 2; 1,7500; 1,5000; 1; 0,7500; -0,7500; -1,5000; -1,7500; 39,7500; 39,5000; 39,2500; 38,7500; 38,5000; 38,2500; 37,5000; 0,5000; 0,2500; -2; -2,5000; -2,7500; -3; -3,5000; -4; 34,7500; 34,5000; 34,2500; 33,7500; 33,5000; 33,2500; 32,7500; 32,2500; -18,2500; -18,5000; -18,7500; -19,2500; -19,5000; -19,7500; -15,2500; -15,7500; -16,2500; -16,5000; -16,7500; -17,2500; -17,5000; -17,7500; -20; "]
["32.50.13.120-00588","Линза интраокулярная для задней камеры глаза, псевдофакичная","Штука","2018-03-01","Материал линзы","Гидрофильная"]
[{"$nulls":4},"Тип линзы","Трехчастная"]
[{"$nulls":4},"Диаметр оптики (Оптический диаметр линзы)","≥5,5000 и ≤5,7500","Миллиметр"]
[{"$nulls":4},"Оптическая часть","Сферическая"]
[{"$nulls":4},"Диаметр общий (Наружный диаметр линзы)",">10,7500 и ≤11","Миллиметр"]
[{"$nulls":4},"Геометрическая конфигурация (Гаптика)","Цельнолитая с четырьмя опорными частями"]
[{"$nulls":4},"Диоптрийный ряд, дптр","44,7500; -6; -10,5000; -12,7500; -7,7500; -13,7500; 42; 36; 17,7500; 15,2500; 12; 30; 27,5000; 25,5000; 23,2500; 21; 9,7500; 7,5000; 5,5000; 3,2500; 1,7500; 39,5000; 0,2500; 34,5000; -18,5000; -16,5000; -8; -9; -13; -14; 43,7500; 42,7500; 41,7500; 40,7500; 36,7500; 35,7500; 20; 19; 18; 17; 16; 15; 14,2500; 13,2500; 12,2500; 11,2500; 31,2500; 30,2500; 29,2500; 3; 2; 1; -1; 40; 39; 38; 0,5000; -2,5000; -3,5000; 34,7500; 33,7500; 32,7500; -18,2500; -19,2500; -15,2500; -16,2500; -17; 45; 44,5000; 44,2500; 44; -5; -5,2500; -5,5000; -5,7500; -6,2500; -6,5000; -6,7500; 0; -0,2500; -0,5000; -10; -10,2500; -10,7500; -11; -11,2500; -11,5000; -11,7500; -12; -12,2500; -12,5000; -4,2500; -4,5000; -4,7500; -7; -7,2500; -7,5000; -8,2500; -8,5000; -8,7500; -9,2500; -9,5000; -9,7500; -13,2500; -13,5000; -14,2500; -14,5000; -14,7500; 43,5000; 43,2500; 43; 42,5000; 42,2500; 41,5000; 41,2500; 41; 40,5000; 40,2500; 37; 36,5000; 36,2500; 35,5000; 35,2500; 19,7500; 19,5000; 19,2500; 18,7500; 18,5000; 18,2500; 17,5000; 17,2500; 16,7500; 16,5000; 16,2500; 15,7500; 15,5000; 14,7500; 14,5000; 14; 13,7500; 13,5000; 13; 12,7500; 12,5000; 11,7500; 11,5000; 32; 31,7500; 31,5000; 31; 30,7500; 30,5000; 29,7500; 29,5000; 29; 28,7500; 28,5000; 28,2500; 28; 27,7500; 27,2500; 27; 26,7500; 26,5000; 26,2500; 26; 25,7500; 25,2500; 25; 24,7500; 24,5000; 24,2500; 24; 23,7500; 23,5000; 23; 22,7500; 22,5000; 22,2500; 22; 21,7500; 21,5000; 21,2500; 20,7500; 20,5000; 20,2500; 11; 10,7500; 10,5000; 10,2500; 10; 9,5000; 9,2500; 9; 8,7500; 8,5000; 8,2500; 8; 7,7500; 7,2500; 7; 6,7500; 6,5000; 6,2500; 6; 5,7500; 5,2500; 5; 4,7500; 4,5000; 4,2500; 4; 3,7500; 3,5000; 2,7500; 2,5000; 2,2500; 1,5000; 1,2500; 0,7500; -0,7500; -1,2500; -1,5000; -1,7500; 39,7500; 39,2500; 38,7500; 38,5000; 38,2500; 37,7500; 37,5000; 37,2500; -2; -2,2500; -2,7500; -3; -3,2500; -3,7500; -4; 35; 34,2500; 34; 33,5000; 33,2500; 33; 32,5000; 32,2500; -18; -18,7500; -19; -19,5000; -19,7500; -15; -15,5000; -15,7500; -16; -16,7500; -17,2500; -17,5000; -17,7500; -20; "]
["32.50.13.120-00587","Линза интраокулярная для задней камеры глаза, псевдофакичная","Штука","2018-03-01","Материал линзы","Гидрофобная"]
[{"$nulls":4},"Тип линзы","Трехчастная"]
[{"$nulls":4},"Диаметр оптики (Оптический диаметр линзы)","≥5,5000 и ≤5,7500","Миллиметр"]
[{"$nulls":4},"Оптическая часть","Сферическая"]
[{"$nulls":4},"Диаметр общий (Наружный диаметр линзы)",">10,7500 и ≤11","Миллиметр"]
[{"$nulls":4},"Геометрическая конфигурация (Гаптика)","Монолитная (S-образная)"]
[{"$nulls":4},"Диоптрийный ряд, дптр","44,5000; 0; -12,2500; -8,5000; -14,5000; 41,2500; 36; 18,7500; 16,7500; 14,5000; 12,2500; 31; 28,7500; 27,2500; 24,5000; 21,5000; 9,5000; 6,5000; 3,5000; -0,7500; 38,5000; -2,5000; 34,5000; 32,2500; -15; -17,2500; 45; 44; -5,7500; -6,7500; -10; -11; -12; -4,2500; -7,2500; -8,2500; -9,2500; -13,2500; -14,2500; 43,5000; 42,5000; 41,7500; 26,7500; 25,7500; 24,7500; 23,7500; 23; 22; 21; 11; 10; 9; 8,2500; 7,2500; 6,2500; 5,2500; 4,2500; 3,2500; 2,2500; 1,2500; -1; 40; 39,2500; 38,2500; 44,7500; 44,2500; -5; -5,2500; -5,5000; -6; -6,2500; -6,5000; -0,2500; -0,5000; -10,2500; -10,5000; -10,7500; -11,2500; -11,5000; -11,7500; -12,5000; -12,7500; -4,5000; -4,7500; -7; -7,5000; -7,7500; -8; -8,7500; -9; -9,5000; -9,7500; -13; -13,5000; -13,7500; -14; -14,7500; 43,7500; 43,2500; 43; 42,7500; 42,2500; 42; 41,5000; 41; 40,7500; 40,5000; 40,2500; 37; 36,7500; 36,5000; 36,2500; 35,7500; 35,5000; 35,2500; 20; 19,7500; 19,5000; 19,2500; 19; 18,5000; 18,2500; 18; 17,7500; 17,5000; 17,2500; 17; 16,5000; 16,2500; 16; 15,7500; 15,5000; 15,2500; 15; 14,7500; 14,2500; 14; 13,7500; 13,5000; 13,2500; 13; 12,7500; 12,5000; 12; 11,7500; 11,5000; 11,2500; 32; 31,7500; 31,5000; 31,2500; 30,7500; 30,5000; 30,2500; 30; 29,7500; 29,5000; 29,2500; 29; 28,5000; 28,2500; 28; 27,7500; 27,5000; 27; 26,5000; 26,2500; 26; 25,5000; 25,2500; 25; 24,2500; 24; 23,5000; 23,2500; 22,7500; 22,5000; 22,2500; 21,7500; 21,2500; 20,7500; 20,5000; 20,2500; 10,7500; 10,5000; 10,2500; 9,7500; 9,2500; 8,7500; 8,5000; 8; 7,7500; 7,5000; 7; 6,7500; 6; 5,7500; 5,5000; 5; 4,7500; 4,5000; 4; 3,7500; 3; 2,7500; 2,5000; 2; 1,7500; 1,5000; 1; 0,7500; -1,2500; -1,5000; -1,7500; 39,7500; 39,5000; 39; 38,7500; 38; 37,7500; 37,5000; 37,2500; 0,5000; 0,2500; -2; -2,2500; -2,7500; -3; -3,2500; -3,5000; -3,7500; -4; 35; 34,7500; 34,2500; 34; 33,7500; 33,5000; 33,2500; 33; 32,7500; 32,5000; -18; -18,2500; -18,5000; -18,7500; -19; -19,2500; -19,5000; -19,7500; -15,2500; -15,5000; -15,7500; -16; -16,2500; -16,5000; -16,7500; -17; -17,5000; -17,7500; -20; "]
["32.50.13.120-00586","Линза интраокулярная для задней камеры глаза, псевдофакичная","Штука","2018-03-01","Материал линзы","Гидрофобная"]
[{"$nulls":4},"Тип линзы","Трехчастная"]
[{"$nulls":4},"Диаметр оптики (Оптический диаметр линзы)","≥5,5000 и ≤5,7500","Миллиметр"]
[{"$nulls":4},"Оптическая часть","Сферическая"]
[{"$nulls":4},"Диаметр общий (Наружный диаметр линзы)",">10,7500 и ≤11","Миллиметр"]
[{"$nulls":4},"Геометрическая конфигурация (Гаптика)","Цельнолитая с четырьмя опорными частями"]
[{"$nulls":4},"Диоптрийный ряд, дптр","-0,7500; 38,2500; -3,2500; 33,2500; -19; -16,2500; -5,5000; -10,7500; -7; -13; 42,7500; 36,7500; 18,7500; 16,7500; 14,5000; 12,2500; 31; 29; 26,7500; 24,5000; 21,2500; 9,2500; 6,2500; 3,5000; 22,7500; 21,7500; 20,7500; 10,7500; 9,7500; 8,7500; 7,7500; 6,7500; 5,7500; 4,7500; 4; 3; 2; 1; -1,2500; 39,7500; 38,7500; 37,7500; 0,2500; -2,7500; -3,7500; 34,7500; 44,7500; -5; -6; 0; -10,2500; -11,2500; -12,2500; -4,5000; -7,5000; -8,5000; -9,5000; -13,5000; -14,5000; 43,5000; 42,5000; 41,5000; 40,5000; 36,5000; 35,5000; 19,5000; 45; 44,5000; 44,2500; 44; -5,2500; -5,7500; -6,2500; -6,5000; -6,7500; -0,2500; -0,5000; -10; -10,5000; -11; -11,5000; -11,7500; -12; -12,5000; -12,7500; -4,2500; -4,7500; -7,2500; -7,7500; -8; -8,2500; -8,7500; -9; -9,2500; -9,7500; -13,2500; -13,7500; -14; -14,2500; -14,7500; 43,7500; 43,2500; 43; 42,2500; 42; 41,7500; 41,2500; 41; 40,7500; 40,2500; 37; 36,2500; 36; 35,7500; 35,2500; 20; 19,7500; 19,2500; 19; 18,5000; 18,2500; 18; 17,7500; 17,5000; 17,2500; 17; 16,5000; 16,2500; 16; 15,7500; 15,5000; 15,2500; 15; 14,7500; 14,2500; 14; 13,7500; 13,5000; 13,2500; 13; 12,7500; 12,5000; 12; 11,7500; 11,5000; 11,2500; 32; 31,7500; 31,5000; 31,2500; 30,7500; 30,5000; 30,2500; 30; 29,7500; 29,5000; 29,2500; 28,7500; 28,5000; 28,2500; 28; 27,7500; 27,5000; 27,2500; 27; 26,5000; 26,2500; 26; 25,7500; 25,5000; 25,2500; 25; 24,7500; 24,2500; 24; 23,7500; 23,5000; 23,2500; 23; 22,5000; 22,2500; 22; 21,5000; 21; 20,5000; 20,2500; 11; 10,5000; 10,2500; 10; 9,5000; 9; 8,5000; 8,2500; 8; 7,5000; 7,2500; 7; 6,5000; 6; 5,5000; 5,2500; 5; 4,5000; 4,2500; 3,7500; 3,2500; 2,7500; 2,5000; 2,2500; 1,7500; 1,5000; 1,2500; 0,7500; -1; -1,5000; -1,7500; 40; 39,5000; 39,2500; 39; 38,5000; 38; 37,5000; 37,2500; 0,5000; -2; -2,2500; -2,5000; -3; -3,5000; -4; 35; 34,5000; 34,2500; 34; 33,7500; 33,5000; 33; 32,7500; 32,5000; 32,2500; -18; -18,2500; -18,5000; -18,7500; -19,2500; -19,5000; -19,7500; -15; -15,2500; -15,5000; -15,7500; -16; -16,5000; -16,7500; -17; -17,2500; -17,5000; -17,7500; -20; "]
["32.50.13.120-00585","Линза интраокулярная для задней камеры глаза, псевдофакичная","Штука","2018-03-01","Материал линзы","Гидрофильная"]
[{"$nulls":4},"Тип линзы","Трехчастная"]
[{"$nulls":4},"Диаметр оптики (Оптический диаметр линзы)","≥5,5000 и ≤5,7500","Миллиметр"]
[{"$nulls":4},"Оптическая часть","Асферическая"]
[{"$nulls":4},"Диаметр общий (Наружный диаметр линзы)",">10,7500 и ≤11","Миллиметр"]
[{"$nulls":4},"Геометрическая конфигурация (Гаптика)","Монолитная (S-образная)"]
[{"$nulls":4},"Диоптрийный ряд, дптр","-11,2500; -7,5000; -13,5000; 42,2500; 36,2500; 18,5000; 15,5000; 12,5000; 31; 29; 26,7500; 24,5000; 22,2500; 11; 9; 5,7500; 2,7500; -1,5000; 37,5000; -4; 32,2500; -15,7500; -5; -0,2500; -10; -11; -12; -4,2500; -7,2500; -8,2500; -9,2500; -13,2500; -14,2500; 43,5000; 42,7500; 41,7500; 40,7500; 36,7500; 35,7500; 19,7500; 18,7500; 17,7500; 16,7500; 15,7500; 14,7500; 13,7500; 13; 12; 6,7500; 6; 5; 4; 3; 2; 1; -1; 40; 39; 38; 0,5000; -2,5000; -3,5000; 34,7500; 33,7500; 32,7500; -18,2500; -19,2500; -15,2500; -16,2500; -17,2500; 45; 44,7500; 44,5000; 44,2500; 44; -5,2500; -5,5000; -5,7500; -6; -6,2500; -6,5000; -6,7500; 0; -0,5000; -10,2500; -10,5000; -10,7500; -11,5000; -11,7500; -12,2500; -12,5000; -12,7500; -4,5000; -4,7500; -7; -7,7500; -8; -8,5000; -8,7500; -9; -9,5000; -9,7500; -13; -13,7500; -14; -14,5000; -14,7500; 43,7500; 43,2500; 43; 42,5000; 42; 41,5000; 41,2500; 41; 40,5000; 40,2500; 37; 36,5000; 36; 35,5000; 35,2500; 20; 19,5000; 19,2500; 19; 18,2500; 18; 17,5000; 17,2500; 17; 16,5000; 16,2500; 16; 15,2500; 15; 14,5000; 14,2500; 14; 13,5000; 13,2500; 12,7500; 12,2500; 11,7500; 11,5000; 11,2500; 32; 31,7500; 31,5000; 31,2500; 30,7500; 30,5000; 30,2500; 30; 29,7500; 29,5000; 29,2500; 28,7500; 28,5000; 28,2500; 28; 27,7500; 27,5000; 27,2500; 27; 26,5000; 26,2500; 26; 25,7500; 25,5000; 25,2500; 25; 24,7500; 24,2500; 24; 23,7500; 23,5000; 23,2500; 23; 22,7500; 22,5000; 22; 21,7500; 21,5000; 21,2500; 21; 20,7500; 20,5000; 20,2500; 10,7500; 10,5000; 10,2500; 10; 9,7500; 9,5000; 9,2500; 8,7500; 8,5000; 8,2500; 8; 7,7500; 7,5000; 7,2500; 7; 6,5000; 6,2500; 5,5000; 5,2500; 4,7500; 4,5000; 4,2500; 3,7500; 3,5000; 3,2500; 2,5000; 2,2500; 1,7500; 1,5000; 1,2500; 0,7500; -0,7500; -1,2500; -1,7500; 39,7500; 39,5000; 39,2500; 38,7500; 38,5000; 38,2500; 37,7500; 37,2500; 0,2500; -2; -2,2500; -2,7500; -3; -3,2500; -3,7500; 35; 34,5000; 34,2500; 34; 33,5000; 33,2500; 33; 32,5000; -18; -18,5000; -18,7500; -19; -19,5000; -19,7500; -15; -15,5000; -16; -16,5000; -16,7500; -17; -17,5000; -17,7500; -20; "]
["32.50.13.120-00584","Линза интраокулярная для задней камеры глаза, псевдофакичная","Штука","2018-03-01","Материал линзы","Гидрофильная"]
[{"$nulls":4},"Тип линзы","Трехчастная"]
[{"$nulls":4},"Диаметр оптики (Оптический диаметр линзы)","≥5,5000 и ≤5,7500","Миллиметр"]
[{"$nulls":4},"Оптическая часть","Асферическая"]
[{"$nulls":4},"Диаметр общий (Наружный диаметр линзы)",">10,7500 и ≤11","Миллиметр"]
[{"$nulls":4},"Геометрическая конфигурация (Гаптика)","Цельнолитая с четырьмя опорными частями"]
[{"$nulls":4},"Диоптрийный ряд, дптр","44; -10; -4,2500; -8,7500; -14; 42,5000; 40,5000; 35,2500; 18; 15,7500; 13,5000; 11,7500; 29,7500; 26,7500; 23,7500; 21; 9; 6; 3,2500; 0,7500; 39,2500; 0,5000; -3,7500; 33,5000; -18,7500; -16; 44,2500; -5,5000; -6,5000; -0,2500; -10,5000; -11,5000; -12,5000; -4,7500; 13; 12; 11,2500; 31,2500; 30,2500; 29,2500; 28,2500; 27,2500; 26,2500; 25,2500; 24,2500; 23,2500; 22,2500; 21,2500; 20,5000; 10,5000; 9,5000; 8,5000; 7,5000; 6,5000; 5,5000; 4,5000; 3,5000; 2,5000; 45; 44,7500; 44,5000; -5; -5,2500; -5,7500; -6; -6,2500; -6,7500; 0; -0,5000; -10,2500; -10,7500; -11; -11,2500; -11,7500; -12; -12,2500; -12,7500; -4,5000; -7; -7,2500; -7,5000; -7,7500; -8; -8,2500; -8,5000; -9; -9,2500; -9,5000; -9,7500; -13; -13,2500; -13,5000; -13,7500; -14,2500; -14,5000; -14,7500; 43,7500; 43,5000; 43,2500; 43; 42,7500; 42,2500; 42; 41,7500; 41,5000; 41,2500; 41; 40,7500; 40,2500; 37; 36,7500; 36,5000; 36,2500; 36; 35,7500; 35,5000; 20; 19,7500; 19,5000; 19,2500; 19; 18,7500; 18,5000; 18,2500; 17,7500; 17,5000; 17,2500; 17; 16,7500; 16,5000; 16,2500; 16; 15,5000; 15,2500; 15; 14,7500; 14,5000; 14,2500; 14; 13,7500; 13,2500; 12,7500; 12,5000; 12,2500; 11,5000; 32; 31,7500; 31,5000; 31; 30,7500; 30,5000; 30; 29,5000; 29; 28,7500; 28,5000; 28; 27,7500; 27,5000; 27; 26,5000; 26; 25,7500; 25,5000; 25; 24,7500; 24,5000; 24; 23,5000; 23; 22,7500; 22,5000; 22; 21,7500; 21,5000; 20,7500; 20,2500; 11; 10,7500; 10,2500; 10; 9,7500; 9,2500; 8,7500; 8,2500; 8; 7,7500; 7,2500; 7; 6,7500; 6,2500; 5,7500; 5,2500; 5; 4,7500; 4,2500; 4; 3,7500; 3; 2,7500; 2,2500; 2; 1,7500; 1,5000; 1,2500; 1; -0,7500; -1; -1,2500; -1,5000; -1,7500; 40; 39,7500; 39,5000; 39; 38,7500; 38,5000; 38,2500; 38; 37,7500; 37,5000; 37,2500; 0,2500; -2; -2,2500; -2,5000; -2,7500; -3; -3,2500; -3,5000; -4; 35; 34,7500; 34,5000; 34,2500; 34; 33,7500; 33,2500; 33; 32,7500; 32,5000; 32,2500; -18; -18,2500; -18,5000; -19; -19,2500; -19,5000; -19,7500; -15; -15,2500; -15,5000; -15,7500; -16,2500; -16,5000; -16,7500; -17; -17,2500; -17,5000; -17,7500; -20; "]
["32.50.13.120-00583","Линза интраокулярная для задней камеры глаза, псевдофакичная","Штука","2018-03-01","Материал линзы","Гидрофобная"]
[{"$nulls":4},"Тип линзы","Трехчастная"]
[{"$nulls":4},"Диаметр оптики (Оптический диаметр линзы)","≥5,5000 и ≤5,7500","Миллиметр"]
[{"$nulls":4},"Оптическая часть","Асферическая"]
[{"$nulls":4},"Диаметр общий (Наружный диаметр линзы)",">10,7500 и ≤11","Миллиметр"]
[{"$nulls":4},"Геометрическая конфигурация (Гаптика)","Монолитная (S-образная)"]
[{"$nulls":4},"Диоптрийный ряд, дптр","-5,7500; -11; -7,2500; -13; 42,7500; 37; 19,7500; 17,5000; 15,5000; 13,2500; 32; 29,7500; 27,5000; 27,2500; 24,2500; 21,2500; 9,5000; 6,5000; 3,5000; -0,7500; 38,2500; -2,7500; 34,2500; 32,2500; -15; -17,2500; 44,7500; -5; -6; 0; -10,2500; -11,2500; -12,2500; -4,5000; -7,5000; -8,5000; -9,5000; -13,5000; -14,5000; 43,5000; 42,5000; 41,5000; 26,5000; 25,5000; 24,7500; 23,7500; 22,7500; 21,7500; 20,7500; 10,7500; 9,7500; 8,7500; 7,7500; 6,7500; 5,7500; 5; 4; 3; 2; 1; -1,2500; 39,7500; 38,7500; 37,7500; 45; 44,5000; 44,2500; 44; -5,2500; -5,5000; -6,2500; -6,5000; -6,7500; -0,2500; -0,5000; -10; -10,5000; -10,7500; -11,5000; -11,7500; -12; -12,5000; -12,7500; -4,2500; -4,7500; -7; -7,7500; -8; -8,2500; -8,7500; -9; -9,2500; -9,7500; -13,2500; -13,7500; -14; -14,2500; -14,7500; 43,7500; 43,2500; 43; 42,2500; 42; 41,7500; 41,2500; 41; 40,7500; 40,5000; 40,2500; 36,7500; 36,5000; 36,2500; 36; 35,7500; 35,5000; 35,2500; 20; 19,5000; 19,2500; 19; 18,7500; 18,5000; 18,2500; 18; 17,7500; 17,2500; 17; 16,7500; 16,5000; 16,2500; 16; 15,7500; 15,2500; 15; 14,7500; 14,5000; 14,2500; 14; 13,7500; 13,5000; 13; 12,7500; 12,5000; 12,2500; 12; 11,7500; 11,5000; 11,2500; 31,7500; 31,5000; 31,2500; 31; 30,7500; 30,5000; 30,2500; 30; 29,5000; 29,2500; 29; 28,7500; 28,5000; 28,2500; 28; 27,7500; 27; 26,7500; 26,2500; 26; 25,7500; 25,2500; 25; 24,5000; 24; 23,5000; 23,2500; 23; 22,5000; 22,2500; 22; 21,5000; 21; 20,5000; 20,2500; 11; 10,5000; 10,2500; 10; 9,2500; 9; 8,5000; 8,2500; 8; 7,5000; 7,2500; 7; 6,2500; 6; 5,5000; 5,2500; 4,7500; 4,5000; 4,2500; 3,7500; 3,2500; 2,7500; 2,5000; 2,2500; 1,7500; 1,5000; 1,2500; 0,7500; -1; -1,5000; -1,7500; 40; 39,5000; 39,2500; 39; 38,5000; 38; 37,5000; 37,2500; 0,5000; 0,2500; -2; -2,2500; -2,5000; -3; -3,2500; -3,5000; -3,7500; -4; 35; 34,7500; 34,5000; 34; 33,7500; 33,5000; 33,2500; 33; 32,7500; 32,5000; -18; -18,2500; -18,5000; -18,7500; -19; -19,2500; -19,5000; -19,7500; -15,2500; -15,5000; -15,7500; -16; -16,2500; -16,5000; -16,7500; -17; -17,5000; -17,7500; -20; "]
["32.50.13.120-00582","Линза интраокулярная для задней камеры глаза, псевдофакичная","Штука","2018-03-01","Материал линзы","Гидрофобная"]
[{"$nulls":4},"Тип линзы","Трехчастная"]
[{"$nulls":4},"Диаметр оптики (Оптический диаметр линзы)","≥5,5000 и ≤5,7500","Миллиметр"]
[{"$nulls":4},"Оптическая часть","Асферическая"]
[{"$nulls":4},"Диаметр общий (Наружный диаметр линзы)",">10,7500 и ≤11","Миллиметр"]
[{"$nulls":4},"Геометрическая конфигурация (Гаптика)","Цельнолитая с четырьмя опорными частями"]
[{"$nulls":4},"Диоптрийный ряд, дптр","8,5000; 6,2500; 4; 1,7500; -1,7500; 38,2500; 0,2500; 34,7500; -18,2500; -16,2500; 44,5000; -6,5000; -11; -4,2500; -8,5000; -13,7500; 42,7500; 36,2500; 18,2500; 15,2500; 12,5000; 30,5000; 27,5000; 24,5000; 21,7500; 10,7500; 41,5000; 40,5000; 36,5000; 35,5000; 19,5000; 18,5000; 17,5000; 16,5000; 15,5000; 14,5000; 13,5000; 12,7500; 11,7500; 31,7500; 30,7500; 29,7500; 28,7500; 27,7500; 26,7500; 25,7500; 24,7500; 23,7500; 22,7500; -2,2500; -3,2500; -4; 34,2500; 33,2500; 32,2500; -18,7500; -19,7500; -15,7500; -16,7500; -17,7500; 45; 44,7500; 44,2500; 44; -5; -5,2500; -5,5000; -5,7500; -6; -6,2500; -6,7500; 0; -0,2500; -0,5000; -10; -10,2500; -10,5000; -10,7500; -11,2500; -11,5000; -11,7500; -12; -12,2500; -12,5000; -12,7500; -4,5000; -4,7500; -7; -7,2500; -7,5000; -7,7500; -8; -8,2500; -8,7500; -9; -9,2500; -9,5000; -9,7500; -13; -13,2500; -13,5000; -14; -14,2500; -14,5000; -14,7500; 43,7500; 43,5000; 43,2500; 43; 42,5000; 42,2500; 42; 41,7500; 41,2500; 41; 40,7500; 40,2500; 37; 36,7500; 36; 35,7500; 35,2500; 20; 19,7500; 19,2500; 19; 18,7500; 18; 17,7500; 17,2500; 17; 16,7500; 16,2500; 16; 15,7500; 15; 14,7500; 14,2500; 14; 13,7500; 13,2500; 13; 12,2500; 12; 11,5000; 11,2500; 32; 31,5000; 31,2500; 31; 30,2500; 30; 29,5000; 29,2500; 29; 28,5000; 28,2500; 28; 27,2500; 27; 26,5000; 26,2500; 26; 25,5000; 25,2500; 25; 24,2500; 24; 23,5000; 23,2500; 23; 22,5000; 22,2500; 22; 21,5000; 21,2500; 21; 20,7500; 20,5000; 20,2500; 11; 10,5000; 10,2500; 10; 9,7500; 9,5000; 9,2500; 9; 8,7500; 8,2500; 8; 7,7500; 7,5000; 7,2500; 7; 6,7500; 6,5000; 6; 5,7500; 5,5000; 5,2500; 5; 4,7500; 4,5000; 4,2500; 3,7500; 3,5000; 3,2500; 3; 2,7500; 2,5000; 2,2500; 2; 1,5000; 1,2500; 1; 0,7500; -0,7500; -1; -1,2500; -1,5000; 40; 39,7500; 39,5000; 39,2500; 39; 38,7500; 38,5000; 38; 37,7500; 37,5000; 37,2500; 0,5000; -2; -2,5000; -2,7500; -3; -3,5000; -3,7500; 35; 34,5000; 34; 33,7500; 33,5000; 33; 32,7500; 32,5000; -18; -18,5000; -19; -19,2500; -19,5000; -15; -15,2500; -15,5000; -16; -16,5000; -17; -17,2500; -17,5000; -20; "]
["32.50.13.120-00581","Линза интраокулярная для задней камеры глаза, псевдофакичная","Штука","2018-03-01","Материал линзы","Гидрофильная"]
[{"$nulls":4},"Тип линзы","Трехчастная"]
[{"$nulls":4},"Диаметр оптики (Оптический диаметр линзы)","≥5,5000 и ≤5,7500","Миллиметр"]
[{"$nulls":4},"Оптическая часть","Сферическая"]
[{"$nulls":4},"Диаметр общий (Наружный диаметр линзы)",">11 и ≤11,2500","Миллиметр"]
[{"$nulls":4},"Геометрическая конфигурация (Гаптика)","Монолитная (S-образная)"]
[{"$nulls":4},"Диоптрийный ряд, дптр","-5; -0,2500; -10,5000; -4,7500; -9,7500; 43; 40,2500; 19,2500; 16,2500; 13,2500; 31,7500; 29,5000; 27,5000; 25,2500; 23; 20,7500; 9,5000; 7,5000; 5; 2; 40; 0,5000; 34,7500; -18,2500; -16,2500; -11; -12; -4,2500; -7,2500; -8,2500; -9,2500; -13,2500; -14,2500; 43,5000; 42,5000; 41,5000; 40,7500; 36,7500; 35,7500; 19,7500; 18,7500; 17,7500; 16,7500; 15,7500; 14,7500; 13,7500; 13; 6,5000; 5,5000; 4,5000; 3,5000; 2,7500; 1,7500; 0,7500; -1,5000; 39,5000; 38,5000; 37,5000; -2; -3; -4; 34,2500; 33,5000; 32,5000; -18,5000; -19,5000; -15,5000; -16,5000; -10,2500; -10,7500; -11,2500; -11,5000; -11,7500; -12,2500; -12,5000; -12,7500; -4,5000; -7; -7,5000; -7,7500; -8; -8,5000; -8,7500; -9; -9,5000; -13; -13,5000; -13,7500; -14; -14,5000; -14,7500; 43,7500; 43,2500; 42,7500; 42,2500; 42; 41,7500; 41,2500; 41; 40,5000; 37; 36,5000; 36,2500; 36; 35,5000; 35,2500; 20; 19,5000; 19; 18,5000; 18,2500; 18; 17,5000; 17,2500; 17; 16,5000; 16; 15,5000; 15,2500; 15; 14,5000; 14,2500; 14; 13,5000; 12,7500; 12,5000; 12,2500; 12; 11,7500; 11,5000; 11,2500; 32; 31,5000; 31,2500; 31; 30,7500; 30,5000; 30,2500; 30; 29,7500; 29,2500; 29; 28,7500; 28,5000; 28,2500; 28; 27,7500; 27,2500; 27; 26,7500; 26,5000; 26,2500; 26; 25,7500; 25,5000; 25; 24,7500; 24,5000; 24,2500; 24; 23,7500; 23,5000; 23,2500; 22,7500; 22,5000; 22,2500; 22; 21,7500; 21,5000; 21,2500; 21; 20,5000; 20,2500; 11; 10,7500; 10,5000; 10,2500; 10; 9,7500; 9,2500; 9; 8,7500; 8,5000; 8,2500; 8; 7,7500; 7,2500; 7; 6,7500; 6,2500; 6; 5,7500; 5,2500; 4,7500; 4,2500; 4; 3,7500; 3,2500; 3; 2,5000; 2,2500; 1,5000; 1,2500; 1; -0,7500; -1; -1,2500; -1,7500; 39,7500; 39,2500; 39; 38,7500; 38,2500; 38; 37,7500; 37,2500; 0,2500; -2,2500; -2,5000; -2,7500; -3,2500; -3,5000; -3,7500; 35; 34,5000; 34; 33,7500; 33,2500; 33; 32,7500; 32,2500; -18; -18,7500; -19; -19,2500; -19,7500; -15; -15,2500; -15,7500; -16; -16,7500; -17; -17,2500; -17,5000; -17,7500; -20; 45; 44,7500; 44,5000; 44,2500; 44; -5,2500; -5,5000; -5,7500; -6; -6,2500; -6,5000; -6,7500; 0; -0,5000; -10; "]
["32.50.13.120-00580","Линза интраокулярная для задней камеры глаза, псевдофакичная","Штука","2018-03-01","Материал линзы","Гидрофильная"]
[{"$nulls":4},"Тип линзы","Трехчастная"]
[{"$nulls":4},"Диаметр оптики (Оптический диаметр линзы)","≥5,5000 и ≤5,7500","Миллиметр"]
[{"$nulls":4},"Оптическая часть","Сферическая"]
[{"$nulls":4},"Диаметр общий (Наружный диаметр линзы)",">11 и ≤11,2500","Миллиметр"]
[{"$nulls":4},"Геометрическая конфигурация (Гаптика)","Цельнолитая с четырьмя опорными частями"]
[{"$nulls":4},"Диоптрийный ряд, дптр","-5,7500; -11; -7,2500; -13,2500; 42,5000; 36,7500; 19,5000; 17,5000; 15,2500; 13; 31,7500; 29,5000; 27,5000; 24,2500; 21,7500; 9,5000; 6,5000; 3,5000; -0,7500; 38,2500; -2,7500; 34,5000; 32,2500; -15; -17,2500; 44,5000; -5,2500; -6,2500; -0,2500; -10,5000; -11,5000; -12,5000; -4,7500; -7,7500; -8,7500; -9,7500; -13,7500; -14,7500; 4,7500; 3,7500; 2,7500; 1,7500; 0,7500; -1,5000; 39,7500; 38,7500; 37,7500; 43; 42,2500; 41,2500; 26,5000; 25,5000; 24,5000; 23,5000; 22,5000; 21,5000; 20,5000; 10,7500; 9,7500; 8,7500; 7,7500; 6,7500; 5,7500; 45; 44,7500; 44,2500; 44; -5; -5,5000; -6; -6,5000; -6,7500; 0; -0,5000; -10; -10,2500; -10,7500; -11,2500; -11,7500; -12; -12,2500; -12,7500; -4,2500; -4,5000; -7; -7,5000; -8; -8,2500; -8,5000; -9; -9,2500; -9,5000; -13; -13,5000; -14; -14,2500; -14,5000; 43,7500; 43,5000; 43,2500; 42,7500; 42; 41,7500; 41,5000; 41; 40,7500; 40,5000; 40,2500; 37; 36,5000; 36,2500; 36; 35,7500; 35,5000; 35,2500; 20; 19,7500; 19,2500; 19; 18,7500; 18,5000; 18,2500; 18; 17,7500; 17,2500; 17; 16,7500; 16,5000; 16,2500; 16; 15,7500; 15,5000; 15; 14,7500; 14,5000; 14,2500; 14; 13,7500; 13,5000; 13,2500; 12,7500; 12,5000; 12,2500; 12; 11,7500; 11,5000; 11,2500; 32; 31,5000; 31,2500; 31; 30,7500; 30,5000; 30,2500; 30; 29,7500; 29,2500; 29; 28,7500; 28,5000; 28,2500; 28; 27,7500; 27,2500; 27; 26,7500; 26,2500; 26; 25,7500; 25,2500; 25; 24,7500; 24; 23,7500; 23,2500; 23; 22,7500; 22,2500; 22; 21,2500; 21; 20,7500; 20,2500; 11; 10,5000; 10,2500; 10; 9,2500; 9; 8,5000; 8,2500; 8; 7,5000; 7,2500; 7; 6,2500; 6; 5,5000; 5,2500; 5; 4,5000; 4,2500; 4; 3,2500; 3; 2,5000; 2,2500; 2; 1,5000; 1,2500; 1; -1; -1,2500; -1,7500; 40; 39,5000; 39,2500; 39; 38,5000; 38; 37,5000; 37,2500; 0,5000; 0,2500; -2; -2,2500; -2,5000; -3; -3,2500; -3,5000; -3,7500; -4; 35; 34,7500; 34,2500; 34; 33,7500; 33,5000; 33,2500; 33; 32,7500; 32,5000; -18; -18,2500; -18,5000; -18,7500; -19; -19,2500; -19,5000; -19,7500; -15,2500; -15,5000; -15,7500; -16; -16,2500; -16,5000; -16,7500; -17; -17,5000; -17,7500; -20; "]
["32.50.13.120-00579","Линза интраокулярная для задней камеры глаза, псевдофакичная","Штука","2018-03-01","Материал линзы","Гидрофобная"]
[{"$nulls":4},"Тип линзы","Трехчастная"]
[{"$nulls":4},"Диаметр оптики (Оптический диаметр линзы)","≥5,5000 и ≤5,7500","Миллиметр"]
[{"$nulls":4},"Оптическая часть","Сферическая"]
[{"$nulls":4},"Диаметр общий (Наружный диаметр линзы)",">11 и ≤11,2500","Миллиметр"]
[{"$nulls":4},"Геометрическая конфигурация (Гаптика)","Монолитная (S-образная)"]
[{"$nulls":4},"Диоптрийный ряд, дптр","44,2500; -6,7500; -11,2500; -4,7500; -9; -19,5000; -17,5000; 42; 36; 18,2500; 15,2500; 12,2500; 30,2500; 27,2500; 24,7500; 22,5000; 20,2500; 9; 7; 4,7500; 2,5000; -1; 33,5000; 39; -2,5000; -3,5000; 34,7500; 33,7500; 32,7500; -18,2500; 39,2500; 38,2500; 37,2500; -2,2500; -19,7500; -15,7500; -16,7500; -14,5000; 43,2500; 42,2500; 41,5000; 40,5000; 36,5000; 35,5000; 19,5000; 18,5000; 17,5000; 16,5000; 15,5000; 14,5000; 13,5000; 12,5000; 11,7500; 31,7500; 30,7500; 29,7500; 28,7500; 27,7500; 26,7500; 25,7500; 40; 39,7500; 39,5000; 38,7500; 38,5000; 38; 37,7500; 37,5000; 0,5000; 0,2500; -2; -2,7500; -3; -3,2500; -3,7500; -4; 35; 34,5000; 34,2500; 34; 33,2500; 33; 32,5000; 32,2500; -18; -18,5000; -18,7500; 45; 44,7500; 44,5000; 44; -5; -5,2500; -5,5000; -5,7500; -6; -6,2500; -6,5000; 0; -0,2500; -0,5000; -10; -10,2500; -10,5000; -10,7500; -11; -11,5000; -11,7500; -12; -12,2500; -12,5000; -12,7500; -4,2500; -4,5000; -7; -7,2500; -7,5000; -7,7500; -8; -8,2500; -8,5000; -8,7500; -9,2500; -9,5000; -9,7500; -13; -13,2500; -13,5000; -13,7500; -19; -19,2500; -15; -15,2500; -15,5000; -16; -16,2500; -16,5000; -17; -17,2500; -17,7500; -20; -14; -14,2500; -14,7500; 43,7500; 43,5000; 43; 42,7500; 42,5000; 41,7500; 41,2500; 41; 40,7500; 40,2500; 37; 36,7500; 36,2500; 35,7500; 35,2500; 20; 19,7500; 19,2500; 19; 18,7500; 18; 17,7500; 17,2500; 17; 16,7500; 16,2500; 16; 15,7500; 15; 14,7500; 14,2500; 14; 13,7500; 13,2500; 13; 12,7500; 12; 11,5000; 11,2500; 32; 31,5000; 31,2500; 31; 30,5000; 30; 29,5000; 29,2500; 29; 28,5000; 28,2500; 28; 27,5000; 27; 26,5000; 26,2500; 26; 25,5000; 25,2500; 25; 24,5000; 24,2500; 24; 23,7500; 23,5000; 23,2500; 23; 22,7500; 22,2500; 22; 21,7500; 21,5000; 21,2500; 21; 20,7500; 20,5000; 11; 10,7500; 10,5000; 10,2500; 10; 9,7500; 9,5000; 9,2500; 8,7500; 8,5000; 8,2500; 8; 7,7500; 7,5000; 7,2500; 6,7500; 6,5000; 6,2500; 6; 5,7500; 5,5000; 5,2500; 5; 4,5000; 4,2500; 4; 3,7500; 3,5000; 3,2500; 3; 2,7500; 2,2500; 2; 1,7500; 1,5000; 1,2500; 1; 0,7500; -0,7500; -1,2500; -1,5000; -1,7500; "]
["32.50.13.120-00578","Линза интраокулярная для задней камеры глаза, псевдофакичная","Штука","2018-03-01","Материал линзы","Гидрофобная"]
[{"$nulls":4},"Тип линзы","Трехчастная"]
[{"$nulls":4},"Диаметр оптики (Оптический диаметр линзы)","≥5,5000 и ≤5,7500","Миллиметр"]
[{"$nulls":4},"Оптическая часть","Сферическая"]
[{"$nulls":4},"Диаметр общий (Наружный диаметр линзы)",">11 и ≤11,2500","Миллиметр"]
[{"$nulls":4},"Геометрическая конфигурация (Гаптика)","Цельнолитая с четырьмя опорными частями"]
[{"$nulls":4},"Диоптрийный ряд, дптр","44,2500; -6; -11,2500; -7; -13,2500; 42,5000; 36,5000; 18,5000; 15,5000; 13,2500; 11,2500; 30; 27,7500; 25,5000; 23,2500; 21,2500; 9,7500; 6,7500; 3,7500; 0,7500; 38,7500; -2,7500; 33,5000; -19,5000; -16,7500; 10,2500; 9,2500; 8,5000; 7,5000; 6,5000; 5,5000; 4,5000; 3,5000; 2,5000; 1,5000; -0,7500; -1,7500; 39,2500; 38,2500; 37,5000; -2; -3; -4; 34,2500; 33,2500; 32,2500; -18,7500; 44; -5,7500; -6,7500; -10; -11; -12; -4,2500; -7,2500; -8; -9; -13; -14; 43,7500; 42,7500; 41,7500; 40,7500; 36,7500; 35,7500; 19,7500; 19; 18; 17; 16; 45; 44,7500; 44,5000; -5; -5,2500; -5,5000; -6,2500; -6,5000; 0; -0,2500; -0,5000; -10,2500; -10,5000; -10,7500; -11,5000; -11,7500; -12,2500; -12,5000; -12,7500; -4,5000; -4,7500; -7,5000; -7,7500; -8,2500; -8,5000; -8,7500; -9,2500; -9,5000; -9,7500; -13,5000; -13,7500; -14,2500; -14,5000; -14,7500; 43,5000; 43,2500; 43; 42,2500; 42; 41,5000; 41,2500; 41; 40,5000; 40,2500; 37; 36,2500; 36; 35,5000; 35,2500; 20; 19,5000; 19,2500; 18,7500; 18,2500; 17,7500; 17,5000; 17,2500; 16,7500; 16,5000; 16,2500; 15,7500; 15,2500; 15; 14,7500; 14,5000; 14,2500; 14; 13,7500; 13,5000; 13; 12,7500; 12,5000; 12,2500; 12; 11,7500; 11,5000; 32; 31,7500; 31,5000; 31,2500; 31; 30,7500; 30,5000; 30,2500; 29,7500; 29,5000; 29,2500; 29; 28,7500; 28,5000; 28,2500; 28; 27,5000; 27,2500; 27; 26,7500; 26,5000; 26,2500; 26; 25,7500; 25,2500; 25; 24,7500; 24,5000; 24,2500; 24; 23,7500; 23,5000; 23; 22,7500; 22,5000; 22,2500; 22; 21,7500; 21,5000; 21; 20,7500; 20,5000; 20,2500; 11; 10,7500; 10,5000; 10; 9,5000; 9; 8,7500; 8,2500; 8; 7,7500; 7,2500; 7; 6,2500; 6; 5,7500; 5,2500; 5; 4,7500; 4,2500; 4; 3,2500; 3; 2,7500; 2,2500; 2; 1,7500; 1,2500; 1; -1; -1,2500; -1,5000; 40; 39,7500; 39,5000; 39; 38,5000; 38; 37,7500; 37,2500; 0,5000; 0,2500; -2,2500; -2,5000; -3,2500; -3,5000; -3,7500; 35; 34,7500; 34,5000; 34; 33,7500; 33; 32,7500; 32,5000; -18; -18,2500; -18,5000; -19; -19,2500; -19,7500; -15; -15,2500; -15,5000; -15,7500; -16; -16,2500; -16,5000; -17; -17,2500; -17,5000; -17,7500; -20; "]
["32.50.13.120-00577","Линза интраокулярная для задней камеры глаза, псевдофакичная","Штука","2018-03-01","Материал линзы","Гидрофильная"]
[{"$nulls":4},"Тип линзы","Трехчастная"]
[{"$nulls":4},"Диаметр оптики (Оптический диаметр линзы)","≥5,5000 и ≤5,7500","Миллиметр"]
[{"$nulls":4},"Оптическая часть","Асферическая"]
[{"$nulls":4},"Диаметр общий (Наружный диаметр линзы)",">11 и ≤11,2500","Миллиметр"]
[{"$nulls":4},"Геометрическая конфигурация (Гаптика)","Монолитная (S-образная)"]
[{"$nulls":4},"Диоптрийный ряд, дптр","8,7500; 6; 3; -1,2500; 38,5000; -2,2500; 35; 32,7500; -19,5000; -16,7500; -6; -11,2500; -7,5000; -13,5000; 42,7500; 40,7500; 35,5000; 18,2500; 16; 14; 11,7500; 30,5000; 29,7500; 26,7500; 23,7500; 20,7500; 44,5000; -5,2500; -6,2500; -0,2500; -10,5000; -11,5000; -12,5000; -4,7500; -7,7500; -8,7500; -9,7500; -13,7500; 29,2500; 28,2500; 27,2500; 26,2500; 25,2500; 24,2500; 23,2500; 22,2500; 21,2500; 20,5000; 10,5000; 9,5000; 8,5000; 7,5000; 6,5000; 5,5000; 4,5000; 3,5000; 2,5000; 1,5000; -0,7500; 45; 44,7500; 44,2500; 44; -5; -5,5000; -5,7500; -6,5000; -6,7500; 0; -0,5000; -10; -10,2500; -10,7500; -11; -11,7500; -12; -12,2500; -12,7500; -4,2500; -4,5000; -7; -7,2500; -8; -8,2500; -8,5000; -9; -9,2500; -9,5000; -13; -13,2500; -14; -14,2500; -14,5000; -14,7500; 43,7500; 43,5000; 43,2500; 43; 42,5000; 42,2500; 42; 41,7500; 41,5000; 41,2500; 41; 40,5000; 40,2500; 37; 36,7500; 36,5000; 36,2500; 36; 35,7500; 35,2500; 20; 19,7500; 19,5000; 19,2500; 19; 18,7500; 18,5000; 18; 17,7500; 17,5000; 17,2500; 17; 16,7500; 16,5000; 16,2500; 15,7500; 15,5000; 15,2500; 15; 14,7500; 14,5000; 14,2500; 13,7500; 13,5000; 13,2500; 13; 12,7500; 12,5000; 12,2500; 12; 11,5000; 11,2500; 32; 31,7500; 31,5000; 31,2500; 31; 30,7500; 30,2500; 30; 29,5000; 29; 28,7500; 28,5000; 28; 27,7500; 27,5000; 27; 26,5000; 26; 25,7500; 25,5000; 25; 24,7500; 24,5000; 24; 23,5000; 23; 22,7500; 22,5000; 22; 21,7500; 21,5000; 21; 20,2500; 11; 10,7500; 10,2500; 10; 9,7500; 9,2500; 9; 8,2500; 8; 7,7500; 7,2500; 7; 6,7500; 6,2500; 5,7500; 5,2500; 5; 4,7500; 4,2500; 4; 3,7500; 3,2500; 2,7500; 2,2500; 2; 1,7500; 1,2500; 1; 0,7500; -1; -1,5000; -1,7500; 40; 39,7500; 39,5000; 39,2500; 39; 38,7500; 38,2500; 38; 37,7500; 37,5000; 37,2500; 0,5000; 0,2500; -2; -2,5000; -2,7500; -3; -3,2500; -3,5000; -3,7500; -4; 34,7500; 34,5000; 34,2500; 34; 33,7500; 33,5000; 33,2500; 33; 32,5000; 32,2500; -18; -18,2500; -18,5000; -18,7500; -19; -19,2500; -19,7500; -15; -15,2500; -15,5000; -15,7500; -16; -16,2500; -16,5000; -17; -17,2500; -17,5000; -17,7500; -20; "]
["32.50.13.120-00576","Линза интраокулярная для задней камеры глаза, псевдофакичная","Штука","2018-03-01","Материал линзы","Гидрофильная"]
[{"$nulls":4},"Тип линзы","Трехчастная"]
[{"$nulls":4},"Диаметр оптики (Оптический диаметр линзы)","≥5,5000 и ≤5,7500","Миллиметр"]
[{"$nulls":4},"Оптическая часть","Асферическая"]
[{"$nulls":4},"Диаметр общий (Наружный диаметр линзы)",">11 и ≤11,2500","Миллиметр"]
[{"$nulls":4},"Геометрическая конфигурация (Гаптика)","Цельнолитая с четырьмя опорными частями"]
[{"$nulls":4},"Диоптрийный ряд, дптр","35,2500; 17,2500; 14,2500; 11,5000; 29,5000; 26,5000; 23,5000; 20,5000; 9; 6,7500; 4,5000; 2,2500; -1,2500; 38,5000; -2,2500; 35; 33,2500; -19,7500; -17,7500; -5; -0,2500; -11,7500; -7,2500; -9,5000; -14,7500; 41,7500; 36,5000; 19,7500; 18,7500; 17,7500; 16,7500; 15,7500; 14,7500; 13,7500; 12,7500; 11,7500; 31,7500; 31; 30; 29; 28; 27; 26; 25,2500; 24,2500; 23,2500; 22,2500; 21,2500; 20,2500; 10,2500; 33,5000; 32,5000; -18,5000; -19,5000; -15,5000; -16,5000; -17,5000; 44,2500; 20; 19,5000; 19,2500; 19; 18,5000; 18,2500; 18; 17,5000; 17; 16,5000; 16,2500; 16; 15,5000; 15,2500; 15; 14,5000; 14; 13,5000; 13,2500; 13; 12,5000; 12,2500; 12; 11,2500; 32; 31,5000; 31,2500; 30,7500; 30,5000; 30,2500; 29,7500; 29,2500; 28,7500; 28,5000; 28,2500; 27,7500; 27,5000; 27,2500; 26,7500; 26,2500; 25,7500; 25,5000; 25; 24,7500; 24,5000; 24; 23,7500; 23; 22,7500; 22,5000; 22; 21,7500; 21,5000; 21; 20,7500; 11; 10,7500; 10,5000; 10; 9,7500; 9,5000; 9,2500; 8,7500; 8,5000; 8,2500; 8; 7,7500; 7,5000; 7,2500; 7; 6,5000; 6,2500; 6; 5,7500; 5,5000; 5,2500; 5; 4,7500; 4,2500; 4; 3,7500; 3,5000; 3,2500; 3; 2,7500; 2,5000; 2; 1,7500; 1,5000; 1,2500; 1; 0,7500; -0,7500; -1; -1,5000; -1,7500; 40; 39,7500; 39,5000; 39,2500; 39; 38,7500; 38,2500; 38; 37,7500; 37,5000; 37,2500; 0,5000; 0,2500; -2; -2,5000; -2,7500; -3; -3,2500; -3,5000; -3,7500; -4; 34,7500; 34,5000; 34,2500; 34; 33,7500; 33; 32,7500; 32,2500; -18; -18,2500; -18,7500; -19; -19,2500; -15; -15,2500; -15,7500; -16; -16,2500; -16,7500; -17; -17,2500; -20; 45; 44,7500; 44,5000; 44; -5,2500; -5,5000; -5,7500; -6; -6,2500; -6,5000; -6,7500; 0; -0,5000; -10; -10,2500; -10,5000; -10,7500; -11; -11,2500; -11,5000; -12; -12,2500; -12,5000; -12,7500; -4,2500; -4,5000; -4,7500; -7; -7,5000; -7,7500; -8; -8,2500; -8,5000; -8,7500; -9; -9,2500; -9,7500; -13; -13,2500; -13,5000; -13,7500; -14; -14,2500; -14,5000; 43,7500; 43,5000; 43,2500; 43; 42,7500; 42,5000; 42,2500; 42; 41,5000; 41,2500; 41; 40,7500; 40,5000; 40,2500; 37; 36,7500; 36,2500; 36; 35,7500; 35,5000; "]
["32.50.13.120-00575","Линза интраокулярная для задней камеры глаза, псевдофакичная","Штука","2018-03-01","Материал линзы","Гидрофобная"]
[{"$nulls":4},"Тип линзы","Трехчастная"]
[{"$nulls":4},"Диаметр оптики (Оптический диаметр линзы)","≥5,5000 и ≤5,7500","Миллиметр"]
[{"$nulls":4},"Оптическая часть","Асферическая"]
[{"$nulls":4},"Диаметр общий (Наружный диаметр линзы)",">11 и ≤11,2500","Миллиметр"]
[{"$nulls":4},"Геометрическая конфигурация (Гаптика)","Монолитная (S-образная)"]
[{"$nulls":4},"Диоптрийный ряд, дптр","-6,5000; -11,7500; -8; -13; 43,5000; 41,2500; 36; 19; 16,7500; 14,5000; 11,5000; 29,5000; 26,5000; 23,5000; 20,5000; 8,7500; 5,7500; 2,7500; -1; 38,7500; -2; -4; 33; -19,2500; -16,5000; 44,7500; -5; -6; 0; -10; -11; -12; -4,2500; -7,2500; 12,7500; 11,7500; 31,7500; 30,7500; 29,7500; 28,7500; 27,7500; 26,7500; 25,7500; 25; 24; 23; 22; 21; 11; 10,2500; 9,2500; 8,2500; 7,2500; 6,2500; 5,2500; 4,2500; 3,2500; 2,2500; 45; 44,5000; 44,2500; 44; -5,2500; -5,5000; -5,7500; -6,2500; -6,7500; -0,2500; -0,5000; -10,2500; -10,5000; -10,7500; -11,2500; -11,5000; -12,2500; -12,5000; -12,7500; -4,5000; -4,7500; -7; -7,5000; -7,7500; -8,2500; -8,5000; -8,7500; -9; -9,2500; -9,5000; -9,7500; -13,2500; -13,5000; -13,7500; -14; -14,2500; -14,5000; -14,7500; 43,7500; 43,2500; 43; 42,7500; 42,5000; 42,2500; 42; 41,7500; 41,5000; 41; 40,7500; 40,5000; 40,2500; 37; 36,7500; 36,5000; 36,2500; 35,7500; 35,5000; 35,2500; 20; 19,7500; 19,5000; 19,2500; 18,7500; 18,5000; 18,2500; 18; 17,7500; 17,5000; 17,2500; 17; 16,5000; 16,2500; 16; 15,7500; 15,5000; 15,2500; 15; 14,7500; 14,2500; 14; 13,7500; 13,5000; 13,2500; 13; 12,5000; 12,2500; 12; 11,2500; 32; 31,5000; 31,2500; 31; 30,5000; 30,2500; 30; 29,2500; 29; 28,5000; 28,2500; 28; 27,5000; 27,2500; 27; 26,2500; 26; 25,5000; 25,2500; 24,7500; 24,5000; 24,2500; 23,7500; 23,2500; 22,7500; 22,5000; 22,2500; 21,7500; 21,5000; 21,2500; 20,7500; 20,2500; 10,7500; 10,5000; 10; 9,7500; 9,5000; 9; 8,5000; 8; 7,7500; 7,5000; 7; 6,7500; 6,5000; 6; 5,5000; 5; 4,7500; 4,5000; 4; 3,7500; 3,5000; 3; 2,5000; 2; 1,7500; 1,5000; 1,2500; 1; 0,7500; -0,7500; -1,2500; -1,5000; -1,7500; 40; 39,7500; 39,5000; 39,2500; 39; 38,5000; 38,2500; 38; 37,7500; 37,5000; 37,2500; 0,5000; 0,2500; -2,2500; -2,5000; -2,7500; -3; -3,2500; -3,5000; -3,7500; 35; 34,7500; 34,5000; 34,2500; 34; 33,7500; 33,5000; 33,2500; 32,7500; 32,5000; 32,2500; -18; -18,2500; -18,5000; -18,7500; -19; -19,5000; -19,7500; -15; -15,2500; -15,5000; -15,7500; -16; -16,2500; -16,7500; -17; -17,2500; -17,5000; -17,7500; -20; "]
["32.50.13.120-00574","Линза интраокулярная для задней камеры глаза, псевдофакичная","Штука","2018-03-01","Материал линзы","Гидрофобная"]
[{"$nulls":4},"Тип линзы","Трехчастная"]
[{"$nulls":4},"Диаметр оптики (Оптический диаметр линзы)","≥5,5000 и ≤5,7500","Миллиметр"]
[{"$nulls":4},"Оптическая часть","Асферическая"]
[{"$nulls":4},"Диаметр общий (Наружный диаметр линзы)",">11 и ≤11,2500","Миллиметр"]
[{"$nulls":4},"Геометрическая конфигурация (Гаптика)","Цельнолитая с четырьмя опорными частями"]
[{"$nulls":4},"Диоптрийный ряд, дптр","-7,2500; -13; 42,7500; 36,7500; 18,7500; 15,7500; 12,7500; 31; 28,2500; 26; 24; 21,7500; 10,5000; 8,2500; 6; 4; 44,2500; -6,7500; -11,2500; -4,7500; 1,7500; 39,5000; 0,2500; 34,5000; -18,5000; -16,5000; -7,5000; -8,5000; -9,5000; -13,5000; -14,5000; 43,2500; 42,2500; 41,2500; 40,2500; 36,2500; 35,2500; 19,2500; 18,2500; 17,2500; 16,2500; 15,5000; 14,5000; 13,5000; 12,5000; 11,5000; 31,5000; 30,5000; 29,5000; 3,2500; 2,2500; 1,2500; -1; 40; 39; 38; 0,5000; -2,5000; -3,5000; 35; 34; 33; -18; -19; -15; -16; -17; -20; 45; 44,7500; 44,5000; 44; -5; -5,2500; -5,5000; -5,7500; -6; -6,2500; -6,5000; 0; -0,2500; -0,5000; -10; -10,2500; -10,5000; -10,7500; -11; -11,5000; -11,7500; -12; -12,2500; -12,5000; -12,7500; -4,2500; -4,5000; -7; -7,7500; -8; -8,2500; -8,7500; -9; -9,2500; -9,7500; -13,2500; -13,7500; -14; -14,2500; -14,7500; 43,7500; 43,5000; 43; 42,5000; 42; 41,7500; 41,5000; 41; 40,7500; 40,5000; 37; 36,5000; 36; 35,7500; 35,5000; 20; 19,7500; 19,5000; 19; 18,5000; 18; 17,7500; 17,5000; 17; 16,7500; 16,5000; 16; 15,2500; 15; 14,7500; 14,2500; 14; 13,7500; 13,2500; 13; 12,2500; 12; 11,7500; 11,2500; 32; 31,7500; 31,2500; 30,7500; 30,2500; 30; 29,7500; 29,2500; 29; 28,7500; 28,5000; 28; 27,7500; 27,5000; 27,2500; 27; 26,7500; 26,5000; 26,2500; 25,7500; 25,5000; 25,2500; 25; 24,7500; 24,5000; 24,2500; 23,7500; 23,5000; 23,2500; 23; 22,7500; 22,5000; 22,2500; 22; 21,5000; 21,2500; 21; 20,7500; 20,5000; 20,2500; 11; 10,7500; 10,2500; 10; 9,7500; 9,5000; 9,2500; 9; 8,7500; 8,5000; 8; 7,7500; 7,5000; 7,2500; 7; 6,7500; 6,5000; 6,2500; 5,7500; 5,5000; 5,2500; 5; 4,7500; 4,5000; 4,2500; 3,7500; 3,5000; 3; 2,7500; 2,5000; 2; 1,5000; 1; 0,7500; -0,7500; -1,2500; -1,5000; -1,7500; 39,7500; 39,2500; 38,7500; 38,5000; 38,2500; 37,7500; 37,5000; 37,2500; -2; -2,2500; -2,7500; -3; -3,2500; -3,7500; -4; 34,7500; 34,2500; 33,7500; 33,5000; 33,2500; 32,7500; 32,5000; 32,2500; -18,2500; -18,7500; -19,2500; -19,5000; -19,7500; -15,2500; -15,5000; -15,7500; -16,2500; -16,7500; -17,2500; -17,5000; -17,7500; "]
["32.50.13.120-00573","Линза интраокулярная для задней камеры глаза, псевдофакичная","Штука","2018-03-01","Материал линзы","Гидрофильная"]
[{"$nulls":4},"Тип линзы","Трехчастная"]
[{"$nulls":4},"Диаметр оптики (Оптический диаметр линзы)","≥5,5000 и ≤5,7500","Миллиметр"]
[{"$nulls":4},"Оптическая часть","Сферическая"]
[{"$nulls":4},"Диаметр общий (Наружный диаметр линзы)",">11,2500 и ≤11,5000","Миллиметр"]
[{"$nulls":4},"Геометрическая конфигурация (Гаптика)","Монолитная (S-образная)"]
[{"$nulls":4},"Диоптрийный ряд, дптр","-6,2500; -11,5000; -7,7500; -13; 43,5000; 41,5000; 36,2500; 19; 16,7500; 14,5000; -3,2500; 33; -15; -20; 13; 31,2500; 28,2500; 25,2500; 22,2500; 10,2500; 7,2500; 4,5000; 2,2500; -1,2500; 38,5000; 5,7500; 5; 0,5000; -2,5000; -3,5000; 34,7500; 33,7500; 32,7500; -18,2500; -19,2500; -15,2500; -16,2500; -17,2500; 44,2500; -5,5000; -6,5000; -0,5000; -10,7500; -11,7500; -12,7500; -7; 12,5000; 11,5000; 31,5000; 30,5000; 29,5000; 28,5000; 27,5000; 26,5000; 25,7500; 24,7500; 23,7500; 22,7500; 21,7500; 20,7500; 10,7500; 9,7500; 8,7500; 7,7500; 6,7500; 45; 44,7500; 44,5000; 44; -5; -5,2500; -5,7500; -6; -6,7500; 0; -0,2500; -10; -10,2500; -10,5000; -11; -11,2500; -12; -12,2500; -12,5000; -4,2500; -4,5000; -4,7500; -7,2500; -7,5000; -8; -8,2500; -8,5000; -8,7500; -9; -9,2500; -9,5000; -9,7500; -13,2500; -13,5000; -13,7500; -14; -14,2500; -14,5000; -14,7500; 43,7500; 43,2500; 43; 42,7500; 42,5000; 42,2500; 42; 41,7500; 41,2500; 41; 40,7500; 40,5000; 40,2500; 37; 36,7500; 36,5000; 36; 35,7500; 35,5000; 35,2500; 20; 19,7500; 19,5000; 19,2500; 18,7500; 18,5000; 18,2500; 18; 17,7500; 17,5000; 17,2500; 17; 16,5000; 16,2500; 16; 15,7500; 15,5000; 15,2500; 15; 14,7500; 14,2500; 14; 13,7500; 13,5000; 13,2500; 12,7500; 12,2500; 12; 11,7500; 11,2500; 32; 31,7500; 31; 30,7500; 30,2500; 30; 29,7500; 29,2500; 29; 28,7500; 28; 27,7500; 27,2500; 27; 26,7500; 26,2500; 26; 25,5000; 25; 24,5000; 24,2500; 24; 23,5000; 23,2500; 23; 22,5000; 22; 21,5000; 21,2500; 21; 20,5000; 20,2500; 11; 10,5000; 10; 9,5000; 9,2500; 9; 8,5000; 8,2500; 8; 7,5000; 7; 6,5000; 6,2500; 6; 5,5000; 5,2500; 4,7500; 4,2500; 4; 3,7500; 3,5000; 3,2500; 3; 2,7500; 2,5000; 2; 1,7500; 1,5000; 1,2500; 1; 0,7500; -0,7500; -1; -1,5000; -1,7500; 40; 39,7500; 39,5000; 39,2500; 39; 38,7500; 38,2500; 38; 37,7500; 37,5000; 37,2500; 0,2500; -2; -2,2500; -2,7500; -3; -3,7500; -4; 35; 34,5000; 34,2500; 34; 33,5000; 33,2500; 32,5000; 32,2500; -18; -18,5000; -18,7500; -19; -19,5000; -19,7500; -15,5000; -15,7500; -16; -16,5000; -16,7500; -17; -17,5000; -17,7500; "]
["32.50.13.120-00572","Линза интраокулярная для задней камеры глаза, псевдофакичная","Штука","2018-03-01","Материал линзы","Гидрофильная"]
[{"$nulls":4},"Тип линзы","Трехчастная"]
[{"$nulls":4},"Диаметр оптики (Оптический диаметр линзы)","≥5,5000 и ≤5,7500","Миллиметр"]
[{"$nulls":4},"Оптическая часть","Сферическая"]
[{"$nulls":4},"Диаметр общий (Наружный диаметр линзы)",">11,2500 и ≤11,5000","Миллиметр"]
[{"$nulls":4},"Геометрическая конфигурация (Гаптика)","Цельнолитая с четырьмя опорными частями"]
[{"$nulls":4},"Диоптрийный ряд, дптр","-6,2500; -11,5000; -7,7500; -13; 43,7500; 41,5000; 36,2500; 19; 16,7500; 14,7500; 11,5000; 29,5000; 26,5000; 23,5000; 20,5000; 8,7500; 5,7500; 2,7500; -1; 38,7500; 0,2500; -4; 33; -19,2500; -16,5000; 45; 44; -5,7500; -6,7500; -10; -11; -12; -4,2500; -7; 12,7500; 11,7500; 31,7500; 30,7500; 29,7500; 28,7500; 27,7500; 26,7500; 26; 25; 24; 23; 22; 21; 20,2500; 10,2500; 9,2500; 8,2500; 7,2500; 6,2500; 5,2500; 4,2500; 3,2500; 2,2500; 44,7500; 44,5000; 44,2500; -5; -5,2500; -5,5000; -6; -6,5000; 0; -0,2500; -0,5000; -10,2500; -10,5000; -10,7500; -11,2500; -11,7500; -12,2500; -12,5000; -12,7500; -4,5000; -4,7500; -7,2500; -7,5000; -8; -8,2500; -8,5000; -8,7500; -9; -9,2500; -9,5000; -9,7500; -13,2500; -13,5000; -13,7500; -14; -14,2500; -14,5000; -14,7500; 43,5000; 43,2500; 43; 42,7500; 42,5000; 42,2500; 42; 41,7500; 41,2500; 41; 40,7500; 40,5000; 40,2500; 37; 36,7500; 36,5000; 36; 35,7500; 35,5000; 35,2500; 20; 19,7500; 19,5000; 19,2500; 18,7500; 18,5000; 18,2500; 18; 17,7500; 17,5000; 17,2500; 17; 16,5000; 16,2500; 16; 15,7500; 15,5000; 15,2500; 15; 14,5000; 14,2500; 14; 13,7500; 13,5000; 13,2500; 13; 12,5000; 12,2500; 12; 11,2500; 32; 31,5000; 31,2500; 31; 30,5000; 30,2500; 30; 29,2500; 29; 28,5000; 28,2500; 28; 27,5000; 27,2500; 27; 26,2500; 25,7500; 25,5000; 25,2500; 24,7500; 24,5000; 24,2500; 23,7500; 23,2500; 22,7500; 22,5000; 22,2500; 21,7500; 21,5000; 21,2500; 20,7500; 11; 10,7500; 10,5000; 10; 9,7500; 9,5000; 9; 8,5000; 8; 7,7500; 7,5000; 7; 6,7500; 6,5000; 6; 5,5000; 5; 4,7500; 4,5000; 4; 3,7500; 3,5000; 3; 2,5000; 2; 1,7500; 1,5000; 1,2500; 1; 0,7500; -0,7500; -1,2500; -1,5000; -1,7500; 40; 39,7500; 39,5000; 39,2500; 39; 38,5000; 38,2500; 38; 37,7500; 37,5000; 37,2500; 0,5000; -2; -2,2500; -2,5000; -2,7500; -3; -3,2500; -3,5000; -3,7500; 35; 34,7500; 34,5000; 34,2500; 34; 33,7500; 33,5000; 33,2500; 32,7500; 32,5000; 32,2500; -18; -18,2500; -18,5000; -18,7500; -19; -19,5000; -19,7500; -15; -15,2500; -15,5000; -15,7500; -16; -16,2500; -16,7500; -17; -17,2500; -17,5000; -17,7500; -20; "]
["32.50.13.120-00571","Линза интраокулярная для задней камеры глаза, псевдофакичная","Штука","2018-03-01","Материал линзы","Гидрофобная"]
[{"$nulls":4},"Тип линзы","Трехчастная"]
[{"$nulls":4},"Диаметр оптики (Оптический диаметр линзы)","≥5,5000 и ≤5,7500","Миллиметр"]
[{"$nulls":4},"Оптическая часть","Сферическая"]
[{"$nulls":4},"Диаметр общий (Наружный диаметр линзы)",">11,2500 и ≤11,5000","Миллиметр"]
[{"$nulls":4},"Геометрическая конфигурация (Гаптика)","Монолитная (S-образная)"]
[{"$nulls":4},"Диоптрийный ряд, дптр","-3; 33,2500; -19,7500; -17,7500; -5,2500; -0,5000; -12; -7,5000; -9,7500; 43,7500; 41,7500; 35,7500; 17,7500; 15; 12; 30; 27,2500; 24,2500; 21,5000; 10,2500; 8; 6; 3,7500; 1,5000; 40; 38; 41,2500; 40,2500; 36,2500; 35,2500; 19,2500; 18,2500; 17,2500; 16,2500; 15,2500; 14,5000; 13,5000; 12,5000; 11,5000; 31,5000; 30,5000; 29,5000; 28,5000; 27,5000; 26,5000; 25,5000; 24,5000; 23,7500; 22,7500; 0,2500; -2,7500; -3,7500; 34,5000; 33,5000; 32,5000; -18,5000; -19,5000; -15,5000; -16,5000; -17,5000; 45; 44,7500; 44,5000; 44,2500; 44; -5; -5,5000; -5,7500; -6; -6,2500; -6,5000; -6,7500; 0; -0,2500; -10; -10,2500; -10,5000; -10,7500; -11; -11,2500; -11,5000; -11,7500; -12,2500; -12,5000; -12,7500; -4,2500; -4,5000; -4,7500; -7; -7,2500; -7,7500; -8; -8,2500; -8,5000; -8,7500; -9; -9,2500; -9,5000; -13; -13,2500; -13,5000; -13,7500; -14; -14,2500; -14,5000; -14,7500; 43,5000; 43,2500; 43; 42,7500; 42,5000; 42,2500; 42; 41,5000; 41; 40,7500; 40,5000; 37; 36,7500; 36,5000; 36; 35,5000; 20; 19,7500; 19,5000; 19; 18,7500; 18,5000; 18; 17,5000; 17; 16,7500; 16,5000; 16; 15,7500; 15,5000; 14,7500; 14,2500; 14; 13,7500; 13,2500; 13; 12,7500; 12,2500; 11,7500; 11,2500; 32; 31,7500; 31,2500; 31; 30,7500; 30,2500; 29,7500; 29,2500; 29; 28,7500; 28,2500; 28; 27,7500; 27; 26,7500; 26,2500; 26; 25,7500; 25,2500; 25; 24,7500; 24; 23,5000; 23,2500; 23; 22,5000; 22,2500; 22; 21,7500; 21,2500; 21; 20,7500; 20,5000; 20,2500; 11; 10,7500; 10,5000; 10; 9,7500; 9,5000; 9,2500; 9; 8,7500; 8,5000; 8,2500; 7,7500; 7,5000; 7,2500; 7; 6,7500; 6,5000; 6,2500; 5,7500; 5,5000; 5,2500; 5; 4,7500; 4,5000; 4,2500; 4; 3,5000; 3,2500; 3; 2,7500; 2,5000; 2,2500; 2; 1,7500; 1,2500; 1; 0,7500; -0,7500; -1; -1,2500; -1,5000; -1,7500; 39,7500; 39,5000; 39,2500; 39; 38,7500; 38,5000; 38,2500; 37,7500; 37,5000; 37,2500; 0,5000; -2; -2,2500; -2,5000; -3,2500; -3,5000; -4; 35; 34,7500; 34,2500; 34; 33,7500; 33; 32,7500; 32,2500; -18; -18,2500; -18,7500; -19; -19,2500; -15; -15,2500; -15,7500; -16; -16,2500; -16,7500; -17; -17,2500; -20; "]
["32.50.13.120-00570","Линза интраокулярная для задней камеры глаза, псевдофакичная","Штука","2018-03-01","Материал линзы","Гидрофобная"]
[{"$nulls":4},"Тип линзы","Трехчастная"]
[{"$nulls":4},"Диаметр оптики (Оптический диаметр линзы)","≥5,5000 и ≤5,7500","Миллиметр"]
[{"$nulls":4},"Оптическая часть","Сферическая"]
[{"$nulls":4},"Диаметр общий (Наружный диаметр линзы)",">11,2500 и ≤11,5000","Миллиметр"]
[{"$nulls":4},"Геометрическая конфигурация (Гаптика)","Цельнолитая с четырьмя опорными частями"]
[{"$nulls":4},"Диоптрийный ряд, дптр","36,5000; 18,7500; 15,7500; 12,7500; 30,7500; 27,7500; 24,7500; 22,2500; 11; 8,7500; 6,5000; 4,2500; 2,2500; -1,2500; 38,5000; -3,5000; 33; -15; -20; 44,7500; -6,2500; -10,7500; -4,2500; -8,5000; -13,7500; 42,7500; 41,7500; 40,7500; 36,7500; 35,7500; 20; 19; 18; 17; 16; 15; 14,2500; 13,2500; 12,2500; 11,2500; 31,2500; 30,2500; 29,2500; 28,2500; 27,2500; 26,2500; 25,2500; 24,2500; 23,5000; 37,2500; -2,2500; -3,2500; 35; 34; 33,2500; 32,2500; -18,7500; -19,7500; -15,7500; -16,7500; -17,7500; 45; 44,5000; 44,2500; 44; -5; -5,2500; -5,5000; -5,7500; -6; -6,5000; -6,7500; 0; -0,2500; -0,5000; -10; -10,2500; -10,5000; -11; -11,2500; -11,5000; -11,7500; -12; -12,2500; -12,5000; -12,7500; -4,5000; -4,7500; -7; -7,2500; -7,5000; -7,7500; -8; -8,2500; -8,7500; -9; -9,2500; -9,5000; -9,7500; -13; -13,2500; -13,5000; -14; -14,2500; -14,5000; -14,7500; 43,7500; 43,5000; 43,2500; 43; 42,5000; 42,2500; 42; 41,5000; 41,2500; 41; 40,5000; 40,2500; 37; 36,2500; 36; 35,5000; 35,2500; 19,7500; 19,5000; 19,2500; 18,5000; 18,2500; 17,7500; 17,5000; 17,2500; 16,7500; 16,5000; 16,2500; 15,5000; 15,2500; 14,7500; 14,5000; 14; 13,7500; 13,5000; 13; 12,5000; 12; 11,7500; 11,5000; 32; 31,7500; 31,5000; 31; 30,5000; 30; 29,7500; 29,5000; 29; 28,7500; 28,5000; 28; 27,5000; 27; 26,7500; 26,5000; 26; 25,7500; 25,5000; 25; 24,5000; 24; 23,7500; 23,2500; 23; 22,7500; 22,5000; 22; 21,7500; 21,5000; 21,2500; 21; 20,7500; 20,5000; 20,2500; 10,7500; 10,5000; 10,2500; 10; 9,7500; 9,5000; 9,2500; 9; 8,5000; 8,2500; 8; 7,7500; 7,5000; 7,2500; 7; 6,7500; 6,2500; 6; 5,7500; 5,5000; 5,2500; 5; 4,7500; 4,5000; 4; 3,7500; 3,5000; 3,2500; 3; 2,7500; 2,5000; 2; 1,7500; 1,5000; 1,2500; 1; 0,7500; -0,7500; -1; -1,5000; -1,7500; 40; 39,7500; 39,5000; 39,2500; 39; 38,7500; 38,2500; 38; 37,7500; 37,5000; 0,5000; 0,2500; -2; -2,5000; -2,7500; -3; -3,7500; -4; 34,7500; 34,5000; 34,2500; 33,7500; 33,5000; 32,7500; 32,5000; -18; -18,2500; -18,5000; -19; -19,2500; -19,5000; -15,2500; -15,5000; -16; -16,2500; -16,5000; -17; -17,2500; -17,5000; "]
["32.50.13.120-00569","Линза интраокулярная для задней камеры глаза, псевдофакичная","Штука","2018-03-01","Материал линзы","Гидрофильная"]
[{"$nulls":4},"Тип линзы","Трехчастная"]
[{"$nulls":4},"Диаметр оптики (Оптический диаметр линзы)","≥5,5000 и ≤5,7500","Миллиметр"]
[{"$nulls":4},"Оптическая часть","Асферическая"]
[{"$nulls":4},"Диаметр общий (Наружный диаметр линзы)",">11,2500 и ≤11,5000","Миллиметр"]
[{"$nulls":4},"Геометрическая конфигурация (Гаптика)","Монолитная (S-образная)"]
[{"$nulls":4},"Диоптрийный ряд, дптр","-6,5000; -11,7500; -8; -13; 43,5000; 41,2500; 36; 19; 16,7500; 14,5000; 11,5000; 29,5000; 26,5000; 23,5000; 20,5000; 8,7500; 5,7500; 2,7500; -1; 38,7500; -2; -4; 33; -19,2500; -16,5000; 44,7500; -5; -6; 0; -10,2500; -11,2500; -12,2500; -4,5000; -7,5000; 12,7500; 11,7500; 31,7500; 30,7500; 29,7500; 28,7500; 27,7500; 26,7500; 25,7500; 25; 24; 23; 22; 21; 11; 10,2500; 9,2500; 8,2500; 7,2500; 6,2500; 5,2500; 4,2500; 3,2500; 2,2500; 45; 44,5000; 44,2500; 44; -5,2500; -5,5000; -5,7500; -6,2500; -6,7500; -0,2500; -0,5000; -10; -10,5000; -10,7500; -11; -11,5000; -12; -12,5000; -12,7500; -4,2500; -4,7500; -7; -7,2500; -7,7500; -8,2500; -8,5000; -8,7500; -9; -9,2500; -9,5000; -9,7500; -13,2500; -13,5000; -13,7500; -14; -14,2500; -14,5000; -14,7500; 43,7500; 43,2500; 43; 42,7500; 42,5000; 42,2500; 42; 41,7500; 41,5000; 41; 40,7500; 40,5000; 40,2500; 37; 36,7500; 36,5000; 36,2500; 35,7500; 35,5000; 35,2500; 20; 19,7500; 19,5000; 19,2500; 18,7500; 18,5000; 18,2500; 18; 17,7500; 17,5000; 17,2500; 17; 16,5000; 16,2500; 16; 15,7500; 15,5000; 15,2500; 15; 14,7500; 14,2500; 14; 13,7500; 13,5000; 13,2500; 13; 12,5000; 12,2500; 12; 11,2500; 32; 31,5000; 31,2500; 31; 30,5000; 30,2500; 30; 29,2500; 29; 28,5000; 28,2500; 28; 27,5000; 27,2500; 27; 26,2500; 26; 25,5000; 25,2500; 24,7500; 24,5000; 24,2500; 23,7500; 23,2500; 22,7500; 22,5000; 22,2500; 21,7500; 21,5000; 21,2500; 20,7500; 20,2500; 10,7500; 10,5000; 10; 9,7500; 9,5000; 9; 8,5000; 8; 7,7500; 7,5000; 7; 6,7500; 6,5000; 6; 5,5000; 5; 4,7500; 4,5000; 4; 3,7500; 3,5000; 3; 2,5000; 2; 1,7500; 1,5000; 1,2500; 1; 0,7500; -0,7500; -1,2500; -1,5000; -1,7500; 40; 39,7500; 39,5000; 39,2500; 39; 38,5000; 38,2500; 38; 37,7500; 37,5000; 37,2500; 0,5000; 0,2500; -2,2500; -2,5000; -2,7500; -3; -3,2500; -3,5000; -3,7500; 35; 34,7500; 34,5000; 34,2500; 34; 33,7500; 33,5000; 33,2500; 32,7500; 32,5000; 32,2500; -18; -18,2500; -18,5000; -18,7500; -19; -19,5000; -19,7500; -15; -15,2500; -15,5000; -15,7500; -16; -16,2500; -16,7500; -17; -17,2500; -17,5000; -17,7500; -20; "]
["32.50.13.120-00568","Линза интраокулярная для задней камеры глаза, псевдофакичная","Штука","2018-03-01","Материал линзы","Гидрофильная"]
[{"$nulls":4},"Тип линзы","Трехчастная"]
[{"$nulls":4},"Диаметр оптики (Оптический диаметр линзы)","≥5,5000 и ≤5,7500","Миллиметр"]
[{"$nulls":4},"Оптическая часть","Асферическая"]
[{"$nulls":4},"Диаметр общий (Наружный диаметр линзы)",">11,2500 и ≤11,5000","Миллиметр"]
[{"$nulls":4},"Геометрическая конфигурация (Гаптика)","Цельнолитая с четырьмя опорными частями"]
[{"$nulls":4},"Диоптрийный ряд, дптр","44,5000; -6,5000; -11; -4,5000; -8,7500; -14; 42,5000; 36,2500; 18,2500; 15,7500; 12,5000; 30,5000; 27,5000; 24,5000; 21,7500; 10,7500; 8,5000; 6,2500; 4; 1,7500; -1,7500; 38,2500; -3,2500; 33; -15; -20; 41,5000; 40,5000; 36,5000; 35,5000; 19,5000; 18,5000; 17,5000; 16,5000; 15,5000; 14,5000; 13,5000; 12,7500; 11,7500; 31,7500; 30,7500; 29,7500; 28,7500; 27,7500; 26,7500; 25,7500; 24,7500; 23,7500; 23; 0,5000; -2,5000; -3,5000; 34,7500; 33,7500; 32,7500; -18,2500; -19,2500; -15,2500; -16,2500; -17,2500; 45; 44,7500; 44,2500; 44; -5; -5,2500; -5,5000; -5,7500; -6; -6,2500; -6,7500; 0; -0,2500; -0,5000; -10; -10,2500; -10,5000; -10,7500; -11,2500; -11,5000; -11,7500; -12; -12,2500; -12,5000; -12,7500; -4,2500; -4,7500; -7; -7,2500; -7,5000; -7,7500; -8; -8,2500; -8,5000; -9; -9,2500; -9,5000; -9,7500; -13; -13,2500; -13,5000; -13,7500; -14,2500; -14,5000; -14,7500; 43,7500; 43,5000; 43,2500; 43; 42,7500; 42,2500; 42; 41,7500; 41,2500; 41; 40,7500; 40,2500; 37; 36,7500; 36; 35,7500; 35,2500; 20; 19,7500; 19,2500; 19; 18,7500; 18; 17,7500; 17,2500; 17; 16,7500; 16,2500; 16; 15,2500; 15; 14,7500; 14,2500; 14; 13,7500; 13,2500; 13; 12,2500; 12; 11,5000; 11,2500; 32; 31,5000; 31,2500; 31; 30,2500; 30; 29,5000; 29,2500; 29; 28,5000; 28,2500; 28; 27,2500; 27; 26,5000; 26,2500; 26; 25,5000; 25,2500; 25; 24,2500; 24; 23,5000; 23,2500; 22,7500; 22,5000; 22,2500; 22; 21,5000; 21,2500; 21; 20,7500; 20,5000; 20,2500; 11; 10,5000; 10,2500; 10; 9,7500; 9,5000; 9,2500; 9; 8,7500; 8,2500; 8; 7,7500; 7,5000; 7,2500; 7; 6,7500; 6,5000; 6; 5,7500; 5,5000; 5,2500; 5; 4,7500; 4,5000; 4,2500; 3,7500; 3,5000; 3,2500; 3; 2,7500; 2,5000; 2,2500; 2; 1,5000; 1,2500; 1; 0,7500; -0,7500; -1; -1,2500; -1,5000; 40; 39,7500; 39,5000; 39,2500; 39; 38,7500; 38,5000; 38; 37,7500; 37,5000; 37,2500; 0,2500; -2; -2,2500; -2,7500; -3; -3,7500; -4; 35; 34,5000; 34,2500; 34; 33,5000; 33,2500; 32,5000; 32,2500; -18; -18,5000; -18,7500; -19; -19,5000; -19,7500; -15,5000; -15,7500; -16; -16,5000; -16,7500; -17; -17,5000; -17,7500; "]
["32.50.13.120-00567","Линза интраокулярная для задней камеры глаза, псевдофакичная","Штука","2018-03-01","Материал линзы","Гидрофильная"]
[{"$nulls":4},"Тип линзы","Трехчастная"]
[{"$nulls":4},"Диаметр оптики (Оптический диаметр линзы)","≥5,5000 и ≤5,7500","Миллиметр"]
[{"$nulls":4},"Оптическая часть","Сферическая"]
[{"$nulls":4},"Диаметр общий (Наружный диаметр линзы)",">11,5000 и ≤11,7500","Миллиметр"]
[{"$nulls":4},"Геометрическая конфигурация (Гаптика)","Монолитная (S-образная)"]
[{"$nulls":4},"Диоптрийный ряд, дптр","-6,5000; -11,7500; -8; -13; 43,5000; 41,2500; 36; 19; 16,7500; 14,5000; 11,5000; 29,5000; 26,5000; 23,5000; 20,5000; 8,7500; 5,7500; 2,7500; -1; 38,7500; 0,2500; -4; 33; -19,2500; -16,5000; 44,7500; -5; -6; 0; -10,2500; -11,2500; -12,2500; -4,5000; -7,5000; 12,7500; 11,7500; 31,7500; 30,7500; 29,7500; 28,7500; 27,7500; 26,7500; 26; 25; 24; 23; 22; 21; 20,2500; 10,2500; 9,2500; 8,2500; 7,2500; 6,2500; 5,2500; 4,2500; 3,2500; 2,2500; 45; 44,5000; 44,2500; 44; -5,2500; -5,5000; -5,7500; -6,2500; -6,7500; -0,2500; -0,5000; -10; -10,5000; -10,7500; -11; -11,5000; -12; -12,5000; -12,7500; -4,2500; -4,7500; -7; -7,2500; -7,7500; -8,2500; -8,5000; -8,7500; -9; -9,2500; -9,5000; -9,7500; -13,2500; -13,5000; -13,7500; -14; -14,2500; -14,5000; -14,7500; 43,7500; 43,2500; 43; 42,7500; 42,5000; 42,2500; 42; 41,7500; 41,5000; 41; 40,7500; 40,5000; 40,2500; 37; 36,7500; 36,5000; 36,2500; 35,7500; 35,5000; 35,2500; 20; 19,7500; 19,5000; 19,2500; 18,7500; 18,5000; 18,2500; 18; 17,7500; 17,5000; 17,2500; 17; 16,5000; 16,2500; 16; 15,7500; 15,5000; 15,2500; 15; 14,7500; 14,2500; 14; 13,7500; 13,5000; 13,2500; 13; 12,5000; 12,2500; 12; 11,2500; 32; 31,5000; 31,2500; 31; 30,5000; 30,2500; 30; 29,2500; 29; 28,5000; 28,2500; 28; 27,5000; 27,2500; 27; 26,2500; 25,7500; 25,5000; 25,2500; 24,7500; 24,5000; 24,2500; 23,7500; 23,2500; 22,7500; 22,5000; 22,2500; 21,7500; 21,5000; 21,2500; 20,7500; 11; 10,7500; 10,5000; 10; 9,7500; 9,5000; 9; 8,5000; 8; 7,7500; 7,5000; 7; 6,7500; 6,5000; 6; 5,5000; 5; 4,7500; 4,5000; 4; 3,7500; 3,5000; 3; 2,5000; 2; 1,7500; 1,5000; 1,2500; 1; 0,7500; -0,7500; -1,2500; -1,5000; -1,7500; 40; 39,7500; 39,5000; 39,2500; 39; 38,5000; 38,2500; 38; 37,7500; 37,5000; 37,2500; 0,5000; -2; -2,2500; -2,5000; -2,7500; -3; -3,2500; -3,5000; -3,7500; 35; 34,7500; 34,5000; 34,2500; 34; 33,7500; 33,5000; 33,2500; 32,7500; 32,5000; 32,2500; -18; -18,2500; -18,5000; -18,7500; -19; -19,5000; -19,7500; -15; -15,2500; -15,5000; -15,7500; -16; -16,2500; -16,7500; -17; -17,2500; -17,5000; -17,7500; -20; "]
["32.50.13.120-00566","Линза интраокулярная для задней камеры глаза, псевдофакичная","Штука","2018-03-01","Материал линзы","Гидрофобная"]
[{"$nulls":4},"Тип линзы","Трехчастная"]
[{"$nulls":4},"Диаметр оптики (Оптический диаметр линзы)","≥5,5000 и ≤5,7500","Миллиметр"]
[{"$nulls":4},"Оптическая часть","Асферическая"]
[{"$nulls":4},"Диаметр общий (Наружный диаметр линзы)",">11,2500 и ≤11,5000","Миллиметр"]
[{"$nulls":4},"Геометрическая конфигурация (Гаптика)","Монолитная (S-образная)"]
[{"$nulls":4},"Диоптрийный ряд, дптр","-5; 0; -10; -4,2500; -9; 43,7500; 40,7500; 19,7500; 16,7500; 13,7500; 11,5000; 30,2500; 28; 25,7500; 23,5000; 21,5000; 10,2500; 8; 5,2500; 2,2500; 39,7500; 0,2500; 35; -18; -16,2500; -10,5000; -11,5000; -12,5000; -4,7500; -7,7500; -8,7500; -9,7500; -13,7500; -14,7500; 43; 42,2500; 41,2500; 40,2500; 36,2500; 35,2500; 19,2500; 18,2500; 17,2500; 16,2500; 15,2500; 14,2500; 13,5000; 6,7500; 6; 5; 4; 3; 2; 1; -1; 40; 39; 38; 0,5000; -2,5000; -3,5000; 34,7500; 33,7500; 32,7500; -18,2500; -19,2500; -15; -16; 45; 44,7500; 44,5000; 44,2500; 44; -5,2500; -5,5000; -5,7500; -6; -6,2500; -6,5000; -6,7500; -0,2500; -0,5000; -10,2500; -10,7500; -11; -11,2500; -11,7500; -12; -12,2500; -12,7500; -4,5000; -7; -7,2500; -7,5000; -8; -8,2500; -8,5000; -9,2500; -9,5000; -13; -13,2500; -13,5000; -14; -14,2500; -14,5000; 43,5000; 43,2500; 42,7500; 42,5000; 42; 41,7500; 41,5000; 41; 40,5000; 37; 36,7500; 36,5000; 36; 35,7500; 35,5000; 20; 19,5000; 19; 18,7500; 18,5000; 18; 17,7500; 17,5000; 17; 16,5000; 16; 15,7500; 15,5000; 15; 14,7500; 14,5000; 14; 13,2500; 13; 12,7500; 12,5000; 12,2500; 12; 11,7500; 11,2500; 32; 31,7500; 31,5000; 31,2500; 31; 30,7500; 30,5000; 30; 29,7500; 29,5000; 29,2500; 29; 28,7500; 28,5000; 28,2500; 27,7500; 27,5000; 27,2500; 27; 26,7500; 26,5000; 26,2500; 26; 25,5000; 25,2500; 25; 24,7500; 24,5000; 24,2500; 24; 23,7500; 23,2500; 23; 22,7500; 22,5000; 22,2500; 22; 21,7500; 21,2500; 21; 20,7500; 20,5000; 20,2500; 11; 10,7500; 10,5000; 10; 9,7500; 9,5000; 9,2500; 9; 8,7500; 8,5000; 8,2500; 7,7500; 7,5000; 7,2500; 7; 6,5000; 6,2500; 5,7500; 5,5000; 4,7500; 4,5000; 4,2500; 3,7500; 3,5000; 3,2500; 2,7500; 2,5000; 1,7500; 1,5000; 1,2500; 0,7500; -0,7500; -1,2500; -1,5000; -1,7500; 39,5000; 39,2500; 38,7500; 38,5000; 38,2500; 37,7500; 37,5000; 37,2500; -2; -2,2500; -2,7500; -3; -3,2500; -3,7500; -4; 34,5000; 34,2500; 34; 33,5000; 33,2500; 33; 32,5000; 32,2500; -18,5000; -18,7500; -19; -19,5000; -19,7500; -15,2500; -15,5000; -15,7500; -16,5000; -16,7500; -17; -17,2500; -17,5000; -17,7500; -20; "]
["32.50.13.120-00565","Линза интраокулярная для задней камеры глаза, псевдофакичная","Штука","2018-03-01","Материал линзы","Гидрофобная"]
[{"$nulls":4},"Тип линзы","Трехчастная"]
[{"$nulls":4},"Диаметр оптики (Оптический диаметр линзы)","≥5,5000 и ≤5,7500","Миллиметр"]
[{"$nulls":4},"Оптическая часть","Асферическая"]
[{"$nulls":4},"Диаметр общий (Наружный диаметр линзы)",">11,2500 и ≤11,5000","Миллиметр"]
[{"$nulls":4},"Геометрическая конфигурация (Гаптика)","Цельнолитая с четырьмя опорными частями"]
[{"$nulls":4},"Диоптрийный ряд, дптр","-11,2500; -7,5000; -13,5000; 42,2500; 36,2500; 18,5000; 15,5000; 12,5000; 31; 28,7500; 26,7500; 24,5000; 22,2500; 11; 9; 45; -6,7500; 5; 2; 39,7500; 0,2500; 34,7500; -18,2500; -16,2500; 44,5000; -5,2500; -6; 0; -10; -11; -12; -4,2500; -7,2500; -8,2500; -9,2500; -13,2500; -14,2500; 43,5000; 42,5000; 41,7500; 40,7500; 36,7500; 35,7500; 19,7500; 18,7500; 17,7500; 16,7500; 15,7500; 14,7500; 13,7500; 13; 12; 6,5000; 5,5000; 4,5000; 3,5000; 2,5000; 1,5000; -0,7500; -1,7500; 39,5000; 38,5000; 37,5000; -2; -3; -4; 34,2500; 33,2500; 32,2500; -18,7500; -19,7500; -15,7500; -16,7500; 44,7500; 44,2500; 44; -5; -5,5000; -5,7500; -6,2500; -6,5000; -0,2500; -0,5000; -10,2500; -10,5000; -10,7500; -11,5000; -11,7500; -12,2500; -12,5000; -12,7500; -4,5000; -4,7500; -7; -7,7500; -8; -8,5000; -8,7500; -9; -9,5000; -9,7500; -13; -13,7500; -14; -14,5000; -14,7500; 43,7500; 43,2500; 43; 42,7500; 42; 41,5000; 41,2500; 41; 40,5000; 40,2500; 37; 36,5000; 36; 35,5000; 35,2500; 20; 19,5000; 19,2500; 19; 18,2500; 18; 17,5000; 17,2500; 17; 16,5000; 16,2500; 16; 15,2500; 15; 14,5000; 14,2500; 14; 13,5000; 13,2500; 12,7500; 12,2500; 11,7500; 11,5000; 11,2500; 32; 31,7500; 31,5000; 31,2500; 30,7500; 30,5000; 30,2500; 30; 29,7500; 29,5000; 29,2500; 29; 28,5000; 28,2500; 28; 27,7500; 27,5000; 27,2500; 27; 26,5000; 26,2500; 26; 25,7500; 25,5000; 25,2500; 25; 24,7500; 24,2500; 24; 23,7500; 23,5000; 23,2500; 23; 22,7500; 22,5000; 22; 21,7500; 21,5000; 21,2500; 21; 20,7500; 20,5000; 20,2500; 10,7500; 10,5000; 10,2500; 10; 9,7500; 9,5000; 9,2500; 8,7500; 8,5000; 8,2500; 8; 7,7500; 7,5000; 7,2500; 7; 6,7500; 6,2500; 6; 5,7500; 5,2500; 4,7500; 4,2500; 4; 3,7500; 3,2500; 3; 2,7500; 2,2500; 1,7500; 1,2500; 1; 0,7500; -1; -1,2500; -1,5000; 40; 39,2500; 39; 38,7500; 38,2500; 38; 37,7500; 37,2500; 0,5000; -2,2500; -2,5000; -2,7500; -3,2500; -3,5000; -3,7500; 35; 34,5000; 34; 33,7500; 33,5000; 33; 32,7500; 32,5000; -18; -18,5000; -19; -19,2500; -19,5000; -15; -15,2500; -15,5000; -16; -16,5000; -17; -17,2500; -17,5000; -17,7500; -20; "]
["32.50.13.120-00564","Линза интраокулярная для задней камеры глаза, псевдофакичная","Штука","2018-03-01","Материал линзы","Гидрофильная"]
[{"$nulls":4},"Тип линзы","Трехчастная"]
[{"$nulls":4},"Диаметр оптики (Оптический диаметр линзы)","≥5,5000 и ≤5,7500","Миллиметр"]
[{"$nulls":4},"Оптическая часть","Сферическая"]
[{"$nulls":4},"Диаметр общий (Наружный диаметр линзы)",">11,5000 и ≤11,7500","Миллиметр"]
[{"$nulls":4},"Геометрическая конфигурация (Гаптика)","Цельнолитая с четырьмя опорными частями"]
[{"$nulls":4},"Диоптрийный ряд, дптр","-5; -0,2500; -11,7500; -7; -9,2500; 43,2500; 40,2500; 19,2500; 16,2500; 13,5000; 31,5000; 28,5000; 25,7500; 23,5000; 21,2500; 10,2500; 8; 5,7500; 3,5000; 1,2500; -1,7500; 37,2500; 35; 32,5000; -15,5000; -1,5000; 39,5000; 38,5000; 37,5000; -2; -3; -4; 34,2500; 33,2500; 32,2500; -18,7500; -19,7500; -15,7500; -16,7500; -13,2500; -14,2500; 43,5000; 42,5000; 41,5000; 40,5000; 36,5000; 35,5000; 19,7500; 18,7500; 17,7500; 16,7500; 15,7500; 14,7500; 13,7500; 12,7500; 11,7500; 31,7500; 30,7500; 30; 29; 28; 27; 45; 44,7500; 44,5000; 44,2500; 44; -5,2500; -5,5000; -5,7500; -6; -6,2500; -6,5000; -6,7500; 0; -0,5000; -10; -10,2500; -10,5000; -10,7500; -11; -11,2500; -11,5000; -12; -12,2500; -12,5000; -12,7500; -4,2500; -4,5000; -4,7500; -7,2500; -7,5000; -7,7500; -8; -8,2500; -8,5000; -8,7500; -9; -9,5000; -9,7500; -13; -13,5000; -13,7500; -14; -14,5000; -14,7500; 43,7500; 43; 42,7500; 42,2500; 42; 41,7500; 41,2500; 41; 40,7500; 37; 36,7500; 36,2500; 36; 35,7500; 35,2500; 20; 19,5000; 19; 18,5000; 18,2500; 18; 17,5000; 17,2500; 17; 16,5000; 16; 15,5000; 15,2500; 15; 14,5000; 14,2500; 14; 13,2500; 13; 12,5000; 12,2500; 12; 11,5000; 11,2500; 32; 31,2500; 31; 30,5000; 30,2500; 29,7500; 29,5000; 29,2500; 28,7500; 28,2500; 27,7500; 27,5000; 27,2500; 26,7500; 26,5000; 26,2500; 26; 25,5000; 25,2500; 25; 24,7500; 24,5000; 24,2500; 24; 23,7500; 23,2500; 23; 22,7500; 22,5000; 22,2500; 22; 21,7500; 21,5000; 21; 20,7500; 20,5000; 20,2500; 11; 10,7500; 10,5000; 10; 9,7500; 9,5000; 9,2500; 9; 8,7500; 8,5000; 8,2500; 7,7500; 7,5000; 7,2500; 7; 6,7500; 6,5000; 6,2500; 6; 5,5000; 5,2500; 5; 4,7500; 4,5000; 4,2500; 4; 3,7500; 3,2500; 3; 2,7500; 2,5000; 2,2500; 2; 1,7500; 1,5000; 1; 0,7500; -0,7500; -1; -1,2500; 40; 39,7500; 39,2500; 39; 38,7500; 38,2500; 38; 37,7500; 0,5000; 0,2500; -2,2500; -2,5000; -2,7500; -3,2500; -3,5000; -3,7500; 34,7500; 34,5000; 34; 33,7500; 33,5000; 33; 32,7500; -18; -18,2500; -18,5000; -19; -19,2500; -19,5000; -15; -15,2500; -16; -16,2500; -16,5000; -17; -17,2500; -17,5000; -17,7500; -20; "]
["32.50.13.120-00563","Линза интраокулярная для задней камеры глаза, псевдофакичная","Штука","2018-03-01","Материал линзы","Гидрофобная"]
[{"$nulls":4},"Тип линзы","Трехчастная"]
[{"$nulls":4},"Диаметр оптики (Оптический диаметр линзы)","≥5,5000 и ≤5,7500","Миллиметр"]
[{"$nulls":4},"Оптическая часть","Сферическая"]
[{"$nulls":4},"Диаметр общий (Наружный диаметр линзы)",">11,5000 и ≤11,7500","Миллиметр"]
[{"$nulls":4},"Геометрическая конфигурация (Гаптика)","Монолитная (S-образная)"]
[{"$nulls":4},"Диоптрийный ряд, дптр","-6,2500; -11,5000; -7,7500; -13,2500; 43,2500; 41,2500; 36; 18,7500; 16,5000; 14,2500; 11,5000; 29,5000; 26,5000; 23,5000; 20,5000; 8,5000; 5,7500; 2,7500; -1; 38,7500; -2; -4; 33; -19,2500; -16,5000; 44,2500; -5,5000; -6,5000; -0,5000; -10,7500; -11,7500; -12,7500; -7; -8; 12,7500; 11,7500; 31,7500; 30,7500; 29,7500; 28,7500; 27,7500; 26,7500; 25,7500; 25; 24; 23; 22; 21; 11; 10,2500; 9,2500; 8,2500; 7,2500; 6,2500; 5,2500; 4,2500; 3,2500; 2,2500; 45; 44,7500; 44,5000; 44; -5; -5,2500; -5,7500; -6; -6,7500; 0; -0,2500; -10; -10,2500; -10,5000; -11; -11,2500; -12; -12,2500; -12,5000; -4,2500; -4,5000; -4,7500; -7,2500; -7,5000; -8,2500; -8,5000; -8,7500; -9; -9,2500; -9,5000; -9,7500; -13; -13,5000; -13,7500; -14; -14,2500; -14,5000; -14,7500; 43,7500; 43,5000; 43; 42,7500; 42,5000; 42,2500; 42; 41,7500; 41,5000; 41; 40,7500; 40,5000; 40,2500; 37; 36,7500; 36,5000; 36,2500; 35,7500; 35,5000; 35,2500; 20; 19,7500; 19,5000; 19,2500; 19; 18,5000; 18,2500; 18; 17,7500; 17,5000; 17,2500; 17; 16,7500; 16,2500; 16; 15,7500; 15,5000; 15,2500; 15; 14,7500; 14,5000; 14; 13,7500; 13,5000; 13,2500; 13; 12,5000; 12,2500; 12; 11,2500; 32; 31,5000; 31,2500; 31; 30,5000; 30,2500; 30; 29,2500; 29; 28,5000; 28,2500; 28; 27,5000; 27,2500; 27; 26,2500; 26; 25,5000; 25,2500; 24,7500; 24,5000; 24,2500; 23,7500; 23,2500; 22,7500; 22,5000; 22,2500; 21,7500; 21,5000; 21,2500; 20,7500; 20,2500; 10,7500; 10,5000; 10; 9,7500; 9,5000; 9; 8,7500; 8; 7,7500; 7,5000; 7; 6,7500; 6,5000; 6; 5,5000; 5; 4,7500; 4,5000; 4; 3,7500; 3,5000; 3; 2,5000; 2; 1,7500; 1,5000; 1,2500; 1; 0,7500; -0,7500; -1,2500; -1,5000; -1,7500; 40; 39,7500; 39,5000; 39,2500; 39; 38,5000; 38,2500; 38; 37,7500; 37,5000; 37,2500; 0,5000; 0,2500; -2,2500; -2,5000; -2,7500; -3; -3,2500; -3,5000; -3,7500; 35; 34,7500; 34,5000; 34,2500; 34; 33,7500; 33,5000; 33,2500; 32,7500; 32,5000; 32,2500; -18; -18,2500; -18,5000; -18,7500; -19; -19,5000; -19,7500; -15; -15,2500; -15,5000; -15,7500; -16; -16,2500; -16,7500; -17; -17,2500; -17,5000; -17,7500; -20; "]
["32.50.13.120-00562","Линза интраокулярная для задней камеры глаза, псевдофакичная","Штука","2018-03-01","Материал линзы","Гидрофобная"]
[{"$nulls":4},"Тип линзы","Трехчастная"]
[{"$nulls":4},"Диаметр оптики (Оптический диаметр линзы)","≥5,5000 и ≤5,7500","Миллиметр"]
[{"$nulls":4},"Оптическая часть","Сферическая"]
[{"$nulls":4},"Диаметр общий (Наружный диаметр линзы)",">11,5000 и ≤11,7500","Миллиметр"]
[{"$nulls":4},"Геометрическая конфигурация (Гаптика)","Цельнолитая с четырьмя опорными частями"]
[{"$nulls":4},"Диоптрийный ряд, дптр","-6,2500; -11,5000; -7,7500; -13,7500; 42,2500; 36,7500; 19,5000; 17,2500; 15; 13; 31,7500; 29,5000; 27,2500; 24,5000; 21,5000; 9,5000; 6,5000; 3,5000; 0,7500; 38,5000; -2,5000; 34,5000; 32,2500; -15; -17,2500; 45; 44; -5,7500; -6,7500; -10; -11; -12; -4,2500; -7,2500; -8,2500; -9,2500; -13,2500; -14,2500; 43,5000; 42,5000; 41,7500; 26,7500; 25,7500; 24,7500; 24; 23; 22; 21; 11; 10; 9,2500; 8,2500; 7,2500; 6,2500; 5,2500; 4,2500; 3,2500; 2,2500; 1,2500; -1; 40; 39,2500; 38,2500; 44,7500; 44,5000; 44,2500; -5; -5,2500; -5,5000; -6; -6,5000; 0; -0,2500; -0,5000; -10,2500; -10,5000; -10,7500; -11,2500; -11,7500; -12,2500; -12,5000; -12,7500; -4,5000; -4,7500; -7; -7,5000; -8; -8,5000; -8,7500; -9; -9,5000; -9,7500; -13; -13,5000; -14; -14,5000; -14,7500; 43,7500; 43,2500; 43; 42,7500; 42; 41,5000; 41,2500; 41; 40,7500; 40,5000; 40,2500; 37; 36,5000; 36,2500; 36; 35,7500; 35,5000; 35,2500; 20; 19,7500; 19,2500; 19; 18,7500; 18,5000; 18,2500; 18; 17,7500; 17,5000; 17; 16,7500; 16,5000; 16,2500; 16; 15,7500; 15,5000; 15,2500; 14,7500; 14,5000; 14,2500; 14; 13,7500; 13,5000; 13,2500; 12,7500; 12,5000; 12,2500; 12; 11,7500; 11,5000; 11,2500; 32; 31,5000; 31,2500; 31; 30,7500; 30,5000; 30,2500; 30; 29,7500; 29,2500; 29; 28,7500; 28,5000; 28,2500; 28; 27,7500; 27,5000; 27; 26,5000; 26,2500; 26; 25,5000; 25,2500; 25; 24,2500; 23,7500; 23,5000; 23,2500; 22,7500; 22,5000; 22,2500; 21,7500; 21,2500; 20,7500; 20,5000; 20,2500; 10,7500; 10,5000; 10,2500; 9,7500; 9; 8,7500; 8,5000; 8; 7,7500; 7,5000; 7; 6,7500; 6; 5,7500; 5,5000; 5; 4,7500; 4,5000; 4; 3,7500; 3; 2,7500; 2,5000; 2; 1,7500; 1,5000; 1; -0,7500; -1,2500; -1,5000; -1,7500; 39,7500; 39,5000; 39; 38,7500; 38; 37,7500; 37,5000; 37,2500; 0,5000; 0,2500; -2; -2,2500; -2,7500; -3; -3,2500; -3,5000; -3,7500; -4; 35; 34,7500; 34,2500; 34; 33,7500; 33,5000; 33,2500; 33; 32,7500; 32,5000; -18; -18,2500; -18,5000; -18,7500; -19; -19,2500; -19,5000; -19,7500; -15,2500; -15,5000; -15,7500; -16; -16,2500; -16,5000; -16,7500; -17; -17,5000; -17,7500; -20; "]
["32.50.13.120-00561","Линза интраокулярная для задней камеры глаза, псевдофакичная","Штука","2018-03-01","Материал линзы","Гидрофильная"]
[{"$nulls":4},"Тип линзы","Трехчастная"]
[{"$nulls":4},"Диаметр оптики (Оптический диаметр линзы)","≥5,5000 и ≤5,7500","Миллиметр"]
[{"$nulls":4},"Оптическая часть","Асферическая"]
[{"$nulls":4},"Диаметр общий (Наружный диаметр линзы)",">13,7500 и ≤14; >11,5000 и ≤11,7500","Миллиметр"]
[{"$nulls":4},"Геометрическая конфигурация (Гаптика)","Монолитная (S-образная)"]
[{"$nulls":4},"Диоптрийный ряд, дптр","9; 5,7500; 3,2500; -1,2500; 37,7500; -3,7500; 32,5000; -15; -17,2500; -5,5000; -10,7500; -7; -13; 42,7500; 36,7500; 19; 16; 13,7500; 11,5000; 30,2500; 28,2500; 26; 23,7500; 21,5000; 44,7500; 44; -5,7500; -6,7500; -10; -11; -12; -4,2500; -7,2500; -8,2500; -9,2500; -13,2500; -14,2500; 43,5000; 42,5000; 41,5000; 40,5000; 36,5000; 35,5000; 19,5000; 18,5000; 17,7500; 16,7500; 10,7500; 9,7500; 8,7500; 7,7500; 6,7500; 6; 5; 4; 3; 2; 1; -1; 40; 39; 38; 0,5000; -2,5000; -3,5000; 34,7500; 33,7500; 32,7500; -18,2500; 45; 44,5000; 44,2500; -5; -5,2500; -6; -6,2500; -6,5000; 0; -0,2500; -0,5000; -10,2500; -10,5000; -11,2500; -11,5000; -11,7500; -12,2500; -12,5000; -12,7500; -4,5000; -4,7500; -7,5000; -7,7500; -8; -8,5000; -8,7500; -9; -9,5000; -9,7500; -13,5000; -13,7500; -14; -14,5000; -14,7500; 43,7500; 43,2500; 43; 42,2500; 42; 41,7500; 41,2500; 41; 40,7500; 40,2500; 37; 36,2500; 36; 35,7500; 35,2500; 20; 19,7500; 19,2500; 18,7500; 18,2500; 18; 17,5000; 17,2500; 17; 16,5000; 16,2500; 15,7500; 15,5000; 15,2500; 15; 14,7500; 14,5000; 14,2500; 14; 13,5000; 13,2500; 13; 12,7500; 12,5000; 12,2500; 12; 11,7500; 11,2500; 32; 31,7500; 31,5000; 31,2500; 31; 30,7500; 30,5000; 30; 29,7500; 29,5000; 29,2500; 29; 28,7500; 28,5000; 28; 27,7500; 27,5000; 27,2500; 27; 26,7500; 26,5000; 26,2500; 25,7500; 25,5000; 25,2500; 25; 24,7500; 24,5000; 24,2500; 24; 23,5000; 23,2500; 23; 22,7500; 22,5000; 22,2500; 22; 21,7500; 21,2500; 21; 20,7500; 20,5000; 20,2500; 11; 10,5000; 10,2500; 10; 9,5000; 9,2500; 8,5000; 8,2500; 8; 7,5000; 7,2500; 7; 6,5000; 6,2500; 5,5000; 5,2500; 4,7500; 4,5000; 4,2500; 3,7500; 3,5000; 2,7500; 2,5000; 2,2500; 1,7500; 1,5000; 1,2500; 0,7500; -0,7500; -1,5000; -1,7500; 39,7500; 39,5000; 39,2500; 38,7500; 38,5000; 38,2500; 37,5000; 37,2500; 0,2500; -2; -2,2500; -2,7500; -3; -3,2500; -4; 35; 34,5000; 34,2500; 34; 33,5000; 33,2500; 33; 32,2500; -18; -18,5000; -18,7500; -19; -19,2500; -19,5000; -19,7500; -15,2500; -15,5000; -15,7500; -16; -16,2500; -16,5000; -16,7500; -17; -17,5000; -17,7500; -20; "]
["32.50.13.120-00560","Линза интраокулярная для задней камеры глаза, псевдофакичная","Штука","2018-03-01","Материал линзы","Гидрофильная"]
[{"$nulls":4},"Тип линзы","Трехчастная"]
[{"$nulls":4},"Диаметр оптики (Оптический диаметр линзы)","≥5,5000 и ≤5,7500","Миллиметр"]
[{"$nulls":4},"Оптическая часть","Асферическая"]
[{"$nulls":4},"Диаметр общий (Наружный диаметр линзы)",">11,5000 и ≤11,7500","Миллиметр"]
[{"$nulls":4},"Геометрическая конфигурация (Гаптика)","Цельнолитая с четырьмя опорными частями"]
[{"$nulls":4},"Диоптрийный ряд, дптр","44,5000; -0,2500; -12,5000; -8,7500; -14,5000; 42; 37; 19,7500; 17,5000; 15,2500; 13; 32; 28,5000; 25,5000; 22,5000; 10,5000; 7,5000; 4,7500; 1,7500; 40; 37,7500; -3; 34,2500; -18; -15,2500; -17,5000; 44,7500; -5; -6; 0; -10,2500; -11,2500; -12,2500; -4,5000; -7,5000; -8,5000; -9,5000; -13,5000; 30,7500; 29,7500; 28,7500; 27,7500; 26,7500; 25,7500; 24,7500; 23,7500; 22,7500; 21,7500; 21; 11; 10; 9; 8; 7; 6,2500; 5,2500; 4,2500; 3,2500; 2,2500; 1,2500; 45; 44,2500; 44; -5,2500; -5,5000; -5,7500; -6,2500; -6,5000; -6,7500; -0,5000; -10; -10,5000; -10,7500; -11; -11,5000; -11,7500; -12; -12,7500; -4,2500; -4,7500; -7; -7,2500; -7,7500; -8; -8,2500; -9; -9,2500; -9,7500; -13; -13,2500; -13,7500; -14; -14,2500; -14,7500; 43,7500; 43,5000; 43,2500; 43; 42,7500; 42,5000; 42,2500; 41,7500; 41,5000; 41,2500; 41; 40,7500; 40,5000; 40,2500; 36,7500; 36,5000; 36,2500; 36; 35,7500; 35,5000; 35,2500; 20; 19,5000; 19,2500; 19; 18,7500; 18,5000; 18,2500; 18; 17,7500; 17,2500; 17; 16,7500; 16,5000; 16,2500; 16; 15,7500; 15,5000; 15; 14,7500; 14,5000; 14,2500; 14; 13,7500; 13,5000; 13,2500; 12,7500; 12,5000; 12,2500; 12; 11,7500; 11,5000; 11,2500; 31,7500; 31,5000; 31,2500; 31; 30,5000; 30,2500; 30; 29,5000; 29,2500; 29; 28,2500; 28; 27,5000; 27,2500; 27; 26,5000; 26,2500; 26; 25,2500; 25; 24,5000; 24,2500; 24; 23,5000; 23,2500; 23; 22,2500; 22; 21,5000; 21,2500; 20,7500; 20,5000; 20,2500; 10,7500; 10,2500; 9,7500; 9,5000; 9,2500; 8,7500; 8,5000; 8,2500; 7,7500; 7,2500; 6,7500; 6,5000; 6; 5,7500; 5,5000; 5; 4,5000; 4; 3,7500; 3,5000; 3; 2,7500; 2,5000; 2; 1,5000; 1; 0,7500; -0,7500; -1; -1,2500; -1,5000; -1,7500; 39,7500; 39,5000; 39,2500; 39; 38,7500; 38,5000; 38,2500; 38; 37,5000; 37,2500; 0,5000; 0,2500; -2; -2,2500; -2,5000; -2,7500; -3,2500; -3,5000; -3,7500; -4; 35; 34,7500; 34,5000; 34; 33,7500; 33,5000; 33,2500; 33; 32,7500; 32,5000; 32,2500; -18,2500; -18,5000; -18,7500; -19; -19,2500; -19,5000; -19,7500; -15; -15,5000; -15,7500; -16; -16,2500; -16,5000; -16,7500; -17; -17,2500; -17,7500; -20; "]
["32.50.13.120-00559","Линза интраокулярная для задней камеры глаза, псевдофакичная","Штука","2018-03-01","Материал линзы","Гидрофобная"]
[{"$nulls":4},"Тип линзы","Трехчастная"]
[{"$nulls":4},"Диаметр оптики (Оптический диаметр линзы)","≥5,5000 и ≤5,7500","Миллиметр"]
[{"$nulls":4},"Оптическая часть","Асферическая"]
[{"$nulls":4},"Диаметр общий (Наружный диаметр линзы)",">11,5000 и ≤11,7500","Миллиметр"]
[{"$nulls":4},"Геометрическая конфигурация (Гаптика)","Монолитная (S-образная)"]
[{"$nulls":4},"Диоптрийный ряд, дптр","45; -6; -10,5000; -12,7500; -8,2500; -13,5000; 43; 36,2500; 18,2500; 15,7500; 12,5000; 30,5000; 27,5000; 24,5000; 21,7500; 10,7500; 8,5000; 6,2500; 4; 1,7500; -1,7500; 38,2500; -3,2500; 33; -15; -20; 41,5000; 40,5000; 36,5000; 35,5000; 19,5000; 18,5000; 17,5000; 16,5000; 15,5000; 14,5000; 13,5000; 12,7500; 11,7500; 31,7500; 30,7500; 29,7500; 28,7500; 27,7500; 26,7500; 25,7500; 24,7500; 23,7500; 23; 0,5000; -2,5000; -3,5000; 34,7500; 33,7500; 32,7500; -18,2500; -19,2500; -15,2500; -16,2500; -17,2500; 44,7500; 44,5000; 44,2500; 44; -5; -5,2500; -5,5000; -5,7500; -6,2500; -6,5000; -6,7500; 0; -0,2500; -0,5000; -10; -10,2500; -10,7500; -11; -11,2500; -11,5000; -11,7500; -12; -12,2500; -12,5000; -4,2500; -4,5000; -4,7500; -7; -7,2500; -7,5000; -7,7500; -8; -8,5000; -8,7500; -9; -9,2500; -9,5000; -9,7500; -13; -13,2500; -13,7500; -14; -14,2500; -14,5000; -14,7500; 43,7500; 43,5000; 43,2500; 42,7500; 42,5000; 42,2500; 42; 41,7500; 41,2500; 41; 40,7500; 40,2500; 37; 36,7500; 36; 35,7500; 35,2500; 20; 19,7500; 19,2500; 19; 18,7500; 18; 17,7500; 17,2500; 17; 16,7500; 16,2500; 16; 15,2500; 15; 14,7500; 14,2500; 14; 13,7500; 13,2500; 13; 12,2500; 12; 11,5000; 11,2500; 32; 31,5000; 31,2500; 31; 30,2500; 30; 29,5000; 29,2500; 29; 28,5000; 28,2500; 28; 27,2500; 27; 26,5000; 26,2500; 26; 25,5000; 25,2500; 25; 24,2500; 24; 23,5000; 23,2500; 22,7500; 22,5000; 22,2500; 22; 21,5000; 21,2500; 21; 20,7500; 20,5000; 20,2500; 11; 10,5000; 10,2500; 10; 9,7500; 9,5000; 9,2500; 9; 8,7500; 8,2500; 8; 7,7500; 7,5000; 7,2500; 7; 6,7500; 6,5000; 6; 5,7500; 5,5000; 5,2500; 5; 4,7500; 4,5000; 4,2500; 3,7500; 3,5000; 3,2500; 3; 2,7500; 2,5000; 2,2500; 2; 1,5000; 1,2500; 1; 0,7500; -0,7500; -1; -1,2500; -1,5000; 40; 39,7500; 39,5000; 39,2500; 39; 38,7500; 38,5000; 38; 37,7500; 37,5000; 37,2500; 0,2500; -2; -2,2500; -2,7500; -3; -3,7500; -4; 35; 34,5000; 34,2500; 34; 33,5000; 33,2500; 32,5000; 32,2500; -18; -18,5000; -18,7500; -19; -19,5000; -19,7500; -15,5000; -15,7500; -16; -16,5000; -16,7500; -17; -17,5000; -17,7500; "]
["32.50.13.120-00558","Линза интраокулярная для задней камеры глаза, псевдофакичная","Штука","2018-03-01","Материал линзы","Гидрофобная"]
[{"$nulls":4},"Тип линзы","Трехчастная"]
[{"$nulls":4},"Диаметр оптики (Оптический диаметр линзы)","≥5,5000 и ≤5,7500","Миллиметр"]
[{"$nulls":4},"Оптическая часть","Асферическая"]
[{"$nulls":4},"Диаметр общий (Наружный диаметр линзы)",">11,5000 и ≤11,7500","Миллиметр"]
[{"$nulls":4},"Геометрическая конфигурация (Гаптика)","Цельнолитая с четырьмя опорными частями"]
[{"$nulls":4},"Диоптрийный ряд, дптр","-11,2500; -7,5000; -13,5000; 42,2500; 36,2500; 18,5000; 15,5000; 12,5000; 31; 28,7500; 26,7500; 24,5000; 22,2500; 11; 9; 5,7500; 2,7500; -1,5000; 37,5000; -4; 32,2500; -15,7500; -5,7500; -0,5000; -10,7500; -11,7500; -12,7500; -7; -8; -9; -13; -14; 43,7500; 42,7500; 41,7500; 40,7500; 36,7500; 36; 20; 19; 18; 17; 16; 15,2500; 14,2500; 13,2500; 12,2500; 7; 6; 5; 4; 3,2500; 2,2500; 1,2500; -1; 40; 39; 38; 0,5000; -2,5000; -3,5000; 35; 34; 33; -18; -19; -15; -16; -17; 45; 44,7500; 44,5000; 44,2500; 44; -5; -5,2500; -5,5000; -6; -6,2500; -6,5000; -6,7500; 0; -0,2500; -10; -10,2500; -10,5000; -11; -11,5000; -12; -12,2500; -12,5000; -4,2500; -4,5000; -4,7500; -7,2500; -7,7500; -8,2500; -8,5000; -8,7500; -9,2500; -9,5000; -9,7500; -13,2500; -13,7500; -14,2500; -14,5000; -14,7500; 43,5000; 43,2500; 43; 42,5000; 42; 41,5000; 41,2500; 41; 40,5000; 40,2500; 37; 36,5000; 35,7500; 35,5000; 35,2500; 19,7500; 19,5000; 19,2500; 18,7500; 18,2500; 17,7500; 17,5000; 17,2500; 16,7500; 16,5000; 16,2500; 15,7500; 15; 14,7500; 14,5000; 14; 13,7500; 13,5000; 13; 12,7500; 12; 11,7500; 11,5000; 11,2500; 32; 31,7500; 31,5000; 31,2500; 30,7500; 30,5000; 30,2500; 30; 29,7500; 29,5000; 29,2500; 29; 28,5000; 28,2500; 28; 27,7500; 27,5000; 27,2500; 27; 26,5000; 26,2500; 26; 25,7500; 25,5000; 25,2500; 25; 24,7500; 24,2500; 24; 23,7500; 23,5000; 23,2500; 23; 22,7500; 22,5000; 22; 21,7500; 21,5000; 21,2500; 21; 20,7500; 20,5000; 20,2500; 10,7500; 10,5000; 10,2500; 10; 9,7500; 9,5000; 9,2500; 8,7500; 8,5000; 8,2500; 8; 7,7500; 7,5000; 7,2500; 6,7500; 6,5000; 6,2500; 5,5000; 5,2500; 4,7500; 4,5000; 4,2500; 3,7500; 3,5000; 3; 2,5000; 2; 1,7500; 1,5000; 1; 0,7500; -0,7500; -1,2500; -1,7500; 39,7500; 39,5000; 39,2500; 38,7500; 38,5000; 38,2500; 37,7500; 37,2500; 0,2500; -2; -2,2500; -2,7500; -3; -3,2500; -3,7500; 34,7500; 34,5000; 34,2500; 33,7500; 33,5000; 33,2500; 32,7500; 32,5000; -18,2500; -18,5000; -18,7500; -19,2500; -19,5000; -19,7500; -15,2500; -15,5000; -16,2500; -16,5000; -16,7500; -17,2500; -17,5000; -17,7500; -20; "]
["32.50.13.120-00557","Линза интраокулярная для задней камеры глаза, псевдофакичная","Штука","2018-03-01","Материал линзы","Гидрофильная"]
[{"$nulls":4},"Тип линзы","Трехчастная"]
[{"$nulls":4},"Диаметр оптики (Оптический диаметр линзы)","≥5,5000 и ≤5,7500","Миллиметр"]
[{"$nulls":4},"Оптическая часть","Сферическая"]
[{"$nulls":4},"Диаметр общий (Наружный диаметр линзы)",">11,7500 и ≤12","Миллиметр"]
[{"$nulls":4},"Геометрическая конфигурация (Гаптика)","Монолитная (S-образная)"]
[{"$nulls":4},"Диоптрийный ряд, дптр","36,2500; 18,2500; 15,2500; 12,5000; 30,5000; 27,5000; 24,5000; 21,5000; 10; 7,7500; 5,5000; 3,2500; 1; 39,7500; 37,5000; -3,2500; 35; 32,2500; -15,7500; 44,7500; -6; -10,5000; -12,7500; -8,2500; -13,5000; 43; 40,7500; 35,7500; 19,7500; 18,7500; 17,7500; 16,7500; 15,7500; 14,7500; 13,7500; 12,7500; 11,7500; 32; 31; 30; 29; 28; 27; 26,2500; 25,2500; 24,2500; 23,2500; 22,2500; 21,2500; 20,2500; 34,7500; 33,7500; 32,7500; -18,2500; -19,2500; -15,2500; -16,2500; -17,2500; 45; 44,5000; 44,2500; 44; -5; -5,2500; -5,5000; -5,7500; -6,2500; -6,5000; -6,7500; 0; -0,2500; -0,5000; -10; -10,2500; -10,7500; -11; -11,2500; -11,5000; -11,7500; -12; -12,2500; -12,5000; -4,2500; -4,5000; -4,7500; -7; -7,2500; -7,5000; -7,7500; -8; -8,5000; -8,7500; -9; -9,2500; -9,5000; -9,7500; -13; -13,2500; -13,7500; -14; -14,2500; -14,5000; -14,7500; 43,7500; 43,5000; 43,2500; 42,7500; 42,5000; 42,2500; 42; 41,7500; 41,5000; 41,2500; 41; 40,5000; 40,2500; 37; 36,7500; 36,5000; 36; 35,5000; 35,2500; 20; 19,5000; 19,2500; 19; 18,5000; 18; 17,5000; 17,2500; 17; 16,5000; 16,2500; 16; 15,5000; 15; 14,5000; 14,2500; 14; 13,5000; 13,2500; 13; 12,2500; 12; 11,5000; 11,2500; 31,7500; 31,5000; 31,2500; 30,7500; 30,2500; 29,7500; 29,5000; 29,2500; 28,7500; 28,5000; 28,2500; 27,7500; 27,2500; 26,7500; 26,5000; 26; 25,7500; 25,5000; 25; 24,7500; 24; 23,7500; 23,5000; 23; 22,7500; 22,5000; 22; 21,7500; 21; 20,7500; 20,5000; 11; 10,7500; 10,5000; 10,2500; 9,7500; 9,5000; 9,2500; 9; 8,7500; 8,5000; 8,2500; 8; 7,5000; 7,2500; 7; 6,7500; 6,5000; 6,2500; 6; 5,7500; 5,2500; 5; 4,7500; 4,5000; 4,2500; 4; 3,7500; 3,5000; 3; 2,7500; 2,5000; 2,2500; 2; 1,7500; 1,5000; 1,2500; 0,7500; -0,7500; -1; -1,2500; -1,5000; -1,7500; 40; 39,5000; 39,2500; 39; 38,7500; 38,5000; 38,2500; 38; 37,7500; 37,2500; 0,5000; 0,2500; -2; -2,2500; -2,5000; -2,7500; -3; -3,5000; -3,7500; -4; 34,5000; 34,2500; 34; 33,5000; 33,2500; 33; 32,5000; -18; -18,5000; -18,7500; -19; -19,5000; -19,7500; -15; -15,5000; -16; -16,5000; -16,7500; -17; -17,5000; -17,7500; -20; "]
["32.50.13.120-00556","Линза интраокулярная для задней камеры глаза, псевдофакичная","Штука","2018-03-01","Материал линзы","Гидрофильная"]
[{"$nulls":4},"Тип линзы","Трехчастная"]
[{"$nulls":4},"Диаметр оптики (Оптический диаметр линзы)","≥5,5000 и ≤5,7500","Миллиметр"]
[{"$nulls":4},"Оптическая часть","Сферическая"]
[{"$nulls":4},"Диаметр общий (Наружный диаметр линзы)",">11,7500 и ≤12","Миллиметр"]
[{"$nulls":4},"Геометрическая конфигурация (Гаптика)","Цельнолитая с четырьмя опорными частями"]
[{"$nulls":4},"Диоптрийный ряд, дптр","-19,7500; -17,7500; 17,5000; 14,5000; 11,5000; 29,5000; 26,5000; 23,7500; 20,7500; 8,7500; 6; 3,7500; 1,7500; -1,7500; 38; -2,7500; 34,2500; -18; -6,2500; -11; -4,5000; -8,7500; -14; 42,5000; 40,5000; 35,2500; 18; 16,7500; 16; 15; 14; 13; 12; 32; 31,2500; 30,2500; 29,2500; 28,2500; 27,2500; 26,2500; 25,2500; 24,2500; 23,2500; 22,2500; 21,2500; 20,2500; 10,5000; 9,5000; 8,5000; 7,5000; 44,7500; -5; -6; 0; -18,5000; -19,5000; -15,5000; -16,5000; -17,5000; 17,2500; 17; 16,5000; 16,2500; 15,7500; 15,5000; 15,2500; 14,7500; 14,2500; 13,7500; 13,5000; 13,2500; 12,7500; 12,5000; 12,2500; 11,7500; 11,2500; 31,7500; 31,5000; 31; 30,7500; 30,5000; 30; 29,7500; 29; 28,7500; 28,5000; 28; 27,7500; 27,5000; 27; 26,7500; 26; 25,7500; 25,5000; 25; 24,7500; 24,5000; 24; 23,5000; 23; 22,7500; 22,5000; 22; 21,7500; 21,5000; 21; 20,5000; 11; 10,7500; 10,2500; 10; 9,7500; 9,2500; 9; 8,2500; 8; 7,7500; 7,2500; 7; 6,7500; 6,5000; 6,2500; 5,7500; 5,5000; 5,2500; 5; 4,7500; 4,5000; 4,2500; 4; 3,5000; 3,2500; 3; 2,7500; 2,5000; 2,2500; 2; 1,5000; 1,2500; 1; 0,7500; -0,7500; -1; -1,2500; -1,5000; 40; 39,7500; 39,5000; 39,2500; 39; 38,7500; 38,5000; 38,2500; 37,7500; 37,5000; 37,2500; 0,5000; 0,2500; -2; -2,2500; -2,5000; -3; -3,2500; -3,5000; -3,7500; -4; 35; 34,7500; 34,5000; 34; 33,7500; 33,5000; 33,2500; 33; 32,7500; 32,5000; 32,2500; -18,2500; -18,7500; -19; -19,2500; -15; -15,2500; -15,7500; -16; -16,2500; -16,7500; -17; -17,2500; -20; 45; 44,5000; 44,2500; 44; -5,2500; -5,5000; -5,7500; -6,5000; -6,7500; -0,2500; -0,5000; -10; -10,2500; -10,5000; -10,7500; -11,2500; -11,5000; -11,7500; -12; -12,2500; -12,5000; -12,7500; -4,2500; -4,7500; -7; -7,2500; -7,5000; -7,7500; -8; -8,2500; -8,5000; -9; -9,2500; -9,5000; -9,7500; -13; -13,2500; -13,5000; -13,7500; -14,2500; -14,5000; -14,7500; 43,7500; 43,5000; 43,2500; 43; 42,7500; 42,2500; 42; 41,7500; 41,5000; 41,2500; 41; 40,7500; 40,2500; 37; 36,7500; 36,5000; 36,2500; 36; 35,7500; 35,5000; 20; 19,7500; 19,5000; 19,2500; 19; 18,7500; 18,5000; 18,2500; 17,7500; "]
["32.50.13.120-00555","Линза интраокулярная для задней камеры глаза, псевдофакичная","Штука","2018-03-01","Материал линзы","Гидрофобная"]
[{"$nulls":4},"Тип линзы","Трехчастная"]
[{"$nulls":4},"Диаметр оптики (Оптический диаметр линзы)","≥5,5000 и ≤5,7500","Миллиметр"]
[{"$nulls":4},"Оптическая часть","Сферическая"]
[{"$nulls":4},"Диаметр общий (Наружный диаметр линзы)",">11,7500 и ≤12","Миллиметр"]
[{"$nulls":4},"Геометрическая конфигурация (Гаптика)","Монолитная (S-образная)"]
[{"$nulls":4},"Диоптрийный ряд, дптр","-9,5000; 43,2500; 40,2500; 19,2500; 16,2500; 13,5000; 31,5000; 28,5000; 25,7500; 23,5000; 21,2500; 10,2500; 8; 5,7500; 3,5000; 1,2500; -0,7500; 38,5000; -3; 33,2500; -19,7500; -17,7500; -5,5000; -10; -12,2500; -7,7500; -13; -14; 43,7500; 42,7500; 41,7500; 40,7500; 36,7500; 35,7500; 19,7500; 18,7500; 17,7500; 16,7500; 16; 15; 14; 13; 12; 32; 31,2500; 30,2500; 29,2500; 28,2500; 27,2500; -1,2500; 39,7500; 39; 38; 0,5000; -2,5000; -3,5000; 34,7500; 33,7500; 32,7500; -18,2500; -19,2500; -15,2500; -16,2500; -17,2500; 45; 44,7500; 44,5000; 44,2500; 44; -5; -5,2500; -5,7500; -6; -6,2500; -6,5000; -6,7500; 0; -0,2500; -0,5000; -10,2500; -10,5000; -10,7500; -11; -11,2500; -11,5000; -11,7500; -12; -12,5000; -12,7500; -4,2500; -4,5000; -4,7500; -7; -7,2500; -7,5000; -8; -8,2500; -8,5000; -8,7500; -9; -9,2500; -9,7500; -13,2500; -13,5000; -13,7500; -14,2500; -14,5000; -14,7500; 43,5000; 43; 42,5000; 42,2500; 42; 41,5000; 41,2500; 41; 40,5000; 37; 36,5000; 36,2500; 36; 35,5000; 35,2500; 20; 19,5000; 19; 18,5000; 18,2500; 18; 17,5000; 17,2500; 17; 16,5000; 15,7500; 15,5000; 15,2500; 14,7500; 14,5000; 14,2500; 13,7500; 13,2500; 12,7500; 12,5000; 12,2500; 11,7500; 11,5000; 11,2500; 31,7500; 31; 30,7500; 30,5000; 30; 29,7500; 29,5000; 29; 28,7500; 28; 27,7500; 27,5000; 27; 26,7500; 26,5000; 26,2500; 26; 25,5000; 25,2500; 25; 24,7500; 24,5000; 24,2500; 24; 23,7500; 23,2500; 23; 22,7500; 22,5000; 22,2500; 22; 21,7500; 21,5000; 21; 20,7500; 20,5000; 20,2500; 11; 10,7500; 10,5000; 10; 9,7500; 9,5000; 9,2500; 9; 8,7500; 8,5000; 8,2500; 7,7500; 7,5000; 7,2500; 7; 6,7500; 6,5000; 6,2500; 6; 5,5000; 5,2500; 5; 4,7500; 4,5000; 4,2500; 4; 3,7500; 3,2500; 3; 2,7500; 2,5000; 2,2500; 2; 1,7500; 1,5000; 1; 0,7500; -1; -1,5000; -1,7500; 40; 39,5000; 39,2500; 38,7500; 38,2500; 37,7500; 37,5000; 37,2500; 0,2500; -2; -2,2500; -2,7500; -3,2500; -3,7500; -4; 35; 34,5000; 34,2500; 34; 33,5000; 33; 32,5000; 32,2500; -18; -18,5000; -18,7500; -19; -19,5000; -15; -15,5000; -15,7500; -16; -16,5000; -16,7500; -17; -17,5000; -20; "]
["32.50.13.120-00554","Линза интраокулярная для задней камеры глаза, псевдофакичная","Штука","2018-03-01","Материал линзы","Гидрофобная"]
[{"$nulls":4},"Тип линзы","Трехчастная"]
[{"$nulls":4},"Диаметр оптики (Оптический диаметр линзы)","≥5,5000 и ≤5,7500","Миллиметр"]
[{"$nulls":4},"Оптическая часть","Сферическая"]
[{"$nulls":4},"Диаметр общий (Наружный диаметр линзы)",">11,7500 и ≤12","Миллиметр"]
[{"$nulls":4},"Геометрическая конфигурация (Гаптика)","Цельнолитая с четырьмя опорными частями"]
[{"$nulls":4},"Диоптрийный ряд, дптр","-7,5000; -13; 43,7500; 41,5000; 36,2500; 19; 16,7500; 14,7500; 11,5000; 29,5000; 26,5000; 23,5000; 20,5000; 8,7500; 5,7500; 2,7500; -1; 38,7500; 0,2500; -4; 33; -19,2500; -16,5000; -6; -11,2500; 44,2500; -5,5000; -6,5000; -0,5000; -10,7500; -11,7500; -12,7500; -7; -8; 12,7500; 11,7500; 31,7500; 30,7500; 29,7500; 28,7500; 27,7500; 26,7500; 26; 25; 24; 23; 22; 21; 20,2500; 10,2500; 9,2500; 8,2500; 7,2500; 6,2500; 5,2500; 4,2500; 3,2500; 2,2500; 45; 44,7500; 44,5000; 44; -5; -5,2500; -5,7500; -6,2500; -6,7500; 0; -0,2500; -10; -10,2500; -10,5000; -11; -11,5000; -12; -12,2500; -12,5000; -4,2500; -4,5000; -4,7500; -7,2500; -7,7500; -8,2500; -8,5000; -8,7500; -9; -9,2500; -9,5000; -9,7500; -13,2500; -13,5000; -13,7500; -14; -14,2500; -14,5000; -14,7500; 43,5000; 43,2500; 43; 42,7500; 42,5000; 42,2500; 42; 41,7500; 41,2500; 41; 40,7500; 40,5000; 40,2500; 37; 36,7500; 36,5000; 36; 35,7500; 35,5000; 35,2500; 20; 19,7500; 19,5000; 19,2500; 18,7500; 18,5000; 18,2500; 18; 17,7500; 17,5000; 17,2500; 17; 16,5000; 16,2500; 16; 15,7500; 15,5000; 15,2500; 15; 14,5000; 14,2500; 14; 13,7500; 13,5000; 13,2500; 13; 12,5000; 12,2500; 12; 11,2500; 32; 31,5000; 31,2500; 31; 30,5000; 30,2500; 30; 29,2500; 29; 28,5000; 28,2500; 28; 27,5000; 27,2500; 27; 26,2500; 25,7500; 25,5000; 25,2500; 24,7500; 24,5000; 24,2500; 23,7500; 23,2500; 22,7500; 22,5000; 22,2500; 21,7500; 21,5000; 21,2500; 20,7500; 11; 10,7500; 10,5000; 10; 9,7500; 9,5000; 9; 8,5000; 8; 7,7500; 7,5000; 7; 6,7500; 6,5000; 6; 5,5000; 5; 4,7500; 4,5000; 4; 3,7500; 3,5000; 3; 2,5000; 2; 1,7500; 1,5000; 1,2500; 1; 0,7500; -0,7500; -1,2500; -1,5000; -1,7500; 40; 39,7500; 39,5000; 39,2500; 39; 38,5000; 38,2500; 38; 37,7500; 37,5000; 37,2500; 0,5000; -2; -2,2500; -2,5000; -2,7500; -3; -3,2500; -3,5000; -3,7500; 35; 34,7500; 34,5000; 34,2500; 34; 33,7500; 33,5000; 33,2500; 32,7500; 32,5000; 32,2500; -18; -18,2500; -18,5000; -18,7500; -19; -19,5000; -19,7500; -15; -15,2500; -15,5000; -15,7500; -16; -16,2500; -16,7500; -17; -17,2500; -17,5000; -17,7500; -20; "]
["32.50.13.120-00553","Линза интраокулярная для задней камеры глаза, псевдофакичная","Штука","2018-03-01","Материал линзы","Гидрофильная"]
[{"$nulls":4},"Тип линзы","Трехчастная"]
[{"$nulls":4},"Диаметр оптики (Оптический диаметр линзы)","≥5,5000 и ≤5,7500","Миллиметр"]
[{"$nulls":4},"Оптическая часть","Асферическая"]
[{"$nulls":4},"Диаметр общий (Наружный диаметр линзы)",">11,7500 и ≤12","Миллиметр"]
[{"$nulls":4},"Геометрическая конфигурация (Гаптика)","Монолитная (S-образная)"]
[{"$nulls":4},"Диоптрийный ряд, дптр","-5,2500; -10,5000; -4,7500; -9,7500; 43; 37; 19,2500; 16,5000; 14,2500; 12; 31; 28,7500; 26,5000; 24,2500; 22; 11; 8; 4,7500; 2,2500; 39,7500; 0,2500; 34,5000; -18,2500; -15,5000; -17,7500; 45; 44; -5,7500; -6,7500; -10; -11; -12; -4,2500; -7,2500; -8,2500; -9; -13; -14; 43,7500; 42,7500; 41,7500; 40,7500; 36,7500; 35,7500; 19,7500; 18,7500; 17,7500; 20,7500; 10,7500; 9,7500; 8,7500; 7,7500; 6,7500; 6; 5; 4; 3; 2; 1; -1; 40; 39; 38; 0,5000; -2,5000; -3,5000; 34,7500; 33,7500; 33; 44,7500; 44,5000; 44,2500; -5; -5,5000; -6; -6,2500; -6,5000; 0; -0,2500; -0,5000; -10,2500; -10,7500; -11,2500; -11,5000; -11,7500; -12,2500; -12,5000; -12,7500; -4,5000; -7; -7,5000; -7,7500; -8; -8,5000; -8,7500; -9,2500; -9,5000; -13,2500; -13,5000; -13,7500; -14,2500; -14,5000; -14,7500; 43,5000; 43,2500; 42,5000; 42,2500; 42; 41,5000; 41,2500; 41; 40,5000; 40,2500; 36,5000; 36,2500; 36; 35,5000; 35,2500; 20; 19,5000; 19; 18,5000; 18,2500; 18; 17,5000; 17,2500; 17; 16,7500; 16,2500; 16; 15,7500; 15,5000; 15,2500; 15; 14,7500; 14,5000; 14; 13,7500; 13,5000; 13,2500; 13; 12,7500; 12,5000; 12,2500; 11,7500; 11,5000; 11,2500; 32; 31,7500; 31,5000; 31,2500; 30,7500; 30,5000; 30,2500; 30; 29,7500; 29,5000; 29,2500; 29; 28,5000; 28,2500; 28; 27,7500; 27,5000; 27,2500; 27; 26,7500; 26,2500; 26; 25,7500; 25,5000; 25,2500; 25; 24,7500; 24,5000; 24; 23,7500; 23,5000; 23,2500; 23; 22,7500; 22,5000; 22,2500; 21,7500; 21,5000; 21,2500; 21; 20,5000; 20,2500; 10,5000; 10,2500; 10; 9,5000; 9,2500; 9; 8,5000; 8,2500; 7,5000; 7,2500; 7; 6,5000; 6,2500; 5,7500; 5,5000; 5,2500; 4,5000; 4,2500; 3,7500; 3,5000; 3,2500; 2,7500; 2,5000; 1,7500; 1,5000; 1,2500; 0,7500; -0,7500; -1,2500; -1,5000; -1,7500; 39,5000; 39,2500; 38,7500; 38,5000; 38,2500; 37,7500; 37,5000; 37,2500; -2; -2,2500; -2,7500; -3; -3,2500; -3,7500; -4; 35; 34,2500; 34; 33,5000; 33,2500; 32,7500; 32,5000; 32,2500; -18; -18,5000; -18,7500; -19; -19,2500; -19,5000; -19,7500; -15; -15,2500; -15,7500; -16; -16,2500; -16,5000; -16,7500; -17; -17,2500; -17,5000; -20; "]
["32.50.13.120-00552","Линза интраокулярная для задней камеры глаза, псевдофакичная","Штука","2018-03-01","Материал линзы","Гидрофильная"]
[{"$nulls":4},"Тип линзы","Трехчастная"]
[{"$nulls":4},"Диаметр оптики (Оптический диаметр линзы)","≥5,5000 и ≤5,7500","Миллиметр"]
[{"$nulls":4},"Оптическая часть","Асферическая"]
[{"$nulls":4},"Диаметр общий (Наружный диаметр линзы)",">11,7500 и ≤12","Миллиметр"]
[{"$nulls":4},"Геометрическая конфигурация (Гаптика)","Цельнолитая с четырьмя опорными частями"]
[{"$nulls":4},"Диоптрийный ряд, дптр","-5,2500; -10,5000; -4,7500; -9,7500; 43,7500; 41,5000; 36,2500; 19; 16,7500; 14,7500; 12,5000; 29,7500; 26,5000; 23,5000; 20,5000; 9; 5,7500; 2,7500; -1,2500; 38,5000; -2,2500; 34,7500; 32,7500; -19,5000; -16,7500; 45; 44,2500; -5,5000; -6,5000; -0,5000; -10,7500; -11,7500; -12,7500; -7; -8; -9; -13; 31,5000; 30,5000; 29,5000; 28,5000; 27,5000; 26,7500; 25,7500; 24,7500; 23,7500; 22,7500; 21,7500; 20,7500; 10,7500; 9,7500; 8,7500; 7,7500; 7; 6; 5; 4; 3; 2; 1,2500; 44,7500; 44,5000; 44; -5; -5,7500; -6; -6,2500; -6,7500; 0; -0,2500; -10; -10,2500; -11; -11,2500; -11,5000; -12; -12,2500; -12,5000; -4,2500; -4,5000; -7,2500; -7,5000; -7,7500; -8,2500; -8,5000; -8,7500; -9,2500; -9,5000; -13,2500; -13,5000; -13,7500; -14; -14,2500; -14,5000; -14,7500; 43,5000; 43,2500; 43; 42,7500; 42,5000; 42,2500; 42; 41,7500; 41,2500; 41; 40,7500; 40,5000; 40,2500; 37; 36,7500; 36,5000; 36; 35,7500; 35,5000; 35,2500; 20; 19,7500; 19,5000; 19,2500; 18,7500; 18,5000; 18,2500; 18; 17,7500; 17,5000; 17,2500; 17; 16,5000; 16,2500; 16; 15,7500; 15,5000; 15,2500; 15; 14,5000; 14,2500; 14; 13,7500; 13,5000; 13,2500; 13; 12,7500; 12,2500; 12; 11,7500; 11,5000; 11,2500; 32; 31,7500; 31,2500; 31; 30,7500; 30,2500; 30; 29,2500; 29; 28,7500; 28,2500; 28; 27,7500; 27,2500; 27; 26,2500; 26; 25,5000; 25,2500; 25; 24,5000; 24,2500; 24; 23,2500; 23; 22,5000; 22,2500; 22; 21,5000; 21,2500; 21; 20,2500; 11; 10,5000; 10,2500; 10; 9,5000; 9,2500; 8,5000; 8,2500; 8; 7,5000; 7,2500; 6,7500; 6,5000; 6,2500; 5,5000; 5,2500; 4,7500; 4,5000; 4,2500; 3,7500; 3,5000; 3,2500; 2,5000; 2,2500; 1,7500; 1,5000; 1; 0,7500; -0,7500; -1; -1,5000; -1,7500; 40; 39,7500; 39,5000; 39,2500; 39; 38,7500; 38,2500; 38; 37,7500; 37,5000; 37,2500; 0,5000; 0,2500; -2; -2,5000; -2,7500; -3; -3,2500; -3,5000; -3,7500; -4; 35; 34,5000; 34,2500; 34; 33,7500; 33,5000; 33,2500; 33; 32,5000; 32,2500; -18; -18,2500; -18,5000; -18,7500; -19; -19,2500; -19,7500; -15; -15,2500; -15,5000; -15,7500; -16; -16,2500; -16,5000; -17; -17,2500; -17,5000; -17,7500; -20; "]
["32.50.13.120-00551","Линза интраокулярная для задней камеры глаза, псевдофакичная","Штука","2018-03-01","Материал линзы","Гидрофобная"]
[{"$nulls":4},"Тип линзы","Трехчастная"]
[{"$nulls":4},"Диаметр оптики (Оптический диаметр линзы)","≥5,5000 и ≤5,7500","Миллиметр"]
[{"$nulls":4},"Оптическая часть","Асферическая"]
[{"$nulls":4},"Диаметр общий (Наружный диаметр линзы)",">11,7500 и ≤12","Миллиметр"]
[{"$nulls":4},"Геометрическая конфигурация (Гаптика)","Монолитная (S-образная)"]
[{"$nulls":4},"Диоптрийный ряд, дптр","-5,5000; -10; -12,2500; -7,7500; -13; 43,5000; 36,2500; 18,2500; 15,7500; 12,5000; 30,5000; 27,5000; 24,5000; 21,7500; 10,7500; 8,5000; 6,2500; 4; 1,7500; -1,7500; 38,2500; -2,7500; 33,5000; -19,5000; -17,5000; 41,5000; 40,5000; 36,5000; 35,5000; 19,5000; 18,5000; 17,5000; 16,5000; 15,5000; 14,5000; 13,5000; 12,7500; 11,7500; 31,7500; 30,7500; 29,7500; 28,7500; 27,7500; 26,7500; 25,7500; 24,7500; 23,7500; 23; 0,5000; -2,5000; -3,5000; 34,7500; 33,7500; 33; -18; -19; -15; -16; -17; -20; 45; 44,7500; 44,5000; 44,2500; 44; -5; -5,2500; -5,7500; -6; -6,2500; -6,5000; -6,7500; 0; -0,2500; -0,5000; -10,2500; -10,5000; -10,7500; -11; -11,2500; -11,5000; -11,7500; -12; -12,5000; -12,7500; -4,2500; -4,5000; -4,7500; -7; -7,2500; -7,5000; -8; -8,2500; -8,5000; -8,7500; -9; -9,2500; -9,5000; -9,7500; -13,2500; -13,5000; -13,7500; -14; -14,2500; -14,5000; -14,7500; 43,7500; 43,2500; 43; 42,7500; 42,5000; 42,2500; 42; 41,7500; 41,2500; 41; 40,7500; 40,2500; 37; 36,7500; 36; 35,7500; 35,2500; 20; 19,7500; 19,2500; 19; 18,7500; 18; 17,7500; 17,2500; 17; 16,7500; 16,2500; 16; 15,2500; 15; 14,7500; 14,2500; 14; 13,7500; 13,2500; 13; 12,2500; 12; 11,5000; 11,2500; 32; 31,5000; 31,2500; 31; 30,2500; 30; 29,5000; 29,2500; 29; 28,5000; 28,2500; 28; 27,2500; 27; 26,5000; 26,2500; 26; 25,5000; 25,2500; 25; 24,2500; 24; 23,5000; 23,2500; 22,7500; 22,5000; 22,2500; 22; 21,5000; 21,2500; 21; 20,7500; 20,5000; 20,2500; 11; 10,5000; 10,2500; 10; 9,7500; 9,5000; 9,2500; 9; 8,7500; 8,2500; 8; 7,7500; 7,5000; 7,2500; 7; 6,7500; 6,5000; 6; 5,7500; 5,5000; 5,2500; 5; 4,7500; 4,5000; 4,2500; 3,7500; 3,5000; 3,2500; 3; 2,7500; 2,5000; 2,2500; 2; 1,5000; 1,2500; 1; 0,7500; -0,7500; -1; -1,2500; -1,5000; 40; 39,7500; 39,5000; 39,2500; 39; 38,7500; 38,5000; 38; 37,7500; 37,5000; 37,2500; 0,2500; -2; -2,2500; -3; -3,2500; -3,7500; -4; 35; 34,5000; 34,2500; 34; 33,2500; 32,7500; 32,5000; 32,2500; -18,2500; -18,5000; -18,7500; -19,2500; -19,7500; -15,2500; -15,5000; -15,7500; -16,2500; -16,5000; -16,7500; -17,2500; -17,7500; "]
["32.50.13.120-00550","Линза интраокулярная для задней камеры глаза, псевдофакичная","Штука","2018-03-01","Материал линзы","Гидрофобная"]
[{"$nulls":4},"Тип линзы","Трехчастная"]
[{"$nulls":4},"Диаметр оптики (Оптический диаметр линзы)",">5,5000 и ≤5,7500","Миллиметр"]
[{"$nulls":4},"Оптическая часть","Асферическая"]
[{"$nulls":4},"Диаметр общий (Наружный диаметр линзы)",">11,7500 и ≤12","Миллиметр"]
[{"$nulls":4},"Геометрическая конфигурация (Гаптика)","Цельнолитая с четырьмя опорными частями"]
[{"$nulls":4},"Диоптрийный ряд, дптр","-5,2500; -0,5000; -10,7500; -7,2500; -13,2500; 42,5000; 36,5000; 18,5000; 15,5000; 12,7500; 31,5000; 29,2500; 27; 24,7500; 22,7500; 20,5000; 9,2500; 6,5000; 3,5000; -1; 38; -3; 33,2500; -15; -17,7500; -10; -11; -12; -4,2500; -7; -8; -9; -13; -14; 43,7500; 42,7500; 41,7500; 40,7500; 36,7500; 35,7500; 19,7500; 19; 18; 17; 16; 15; 14; 13,2500; 7,2500; 6,2500; 5,2500; 4,2500; 3,2500; 2,5000; 1,5000; -0,7500; -1,7500; 39,2500; 38,2500; 37,2500; -2,2500; -3,2500; 35; 34; 33; 32,2500; -18,7500; -19,7500; -15,7500; -16,7500; 45; 44,7500; 44,5000; 44,2500; 44; -5; -5,5000; -5,7500; -6; -6,2500; -6,5000; -6,7500; 0; -0,2500; -10,2500; -10,5000; -11,2500; -11,5000; -11,7500; -12,2500; -12,5000; -12,7500; -4,5000; -4,7500; -7,5000; -7,7500; -8,2500; -8,5000; -8,7500; -9,2500; -9,5000; -9,7500; -13,5000; -13,7500; -14,2500; -14,5000; -14,7500; 43,5000; 43,2500; 43; 42,2500; 42; 41,5000; 41,2500; 41; 40,5000; 40,2500; 37; 36,2500; 36; 35,5000; 35,2500; 20; 19,5000; 19,2500; 18,7500; 18,2500; 17,7500; 17,5000; 17,2500; 16,7500; 16,5000; 16,2500; 15,7500; 15,2500; 14,7500; 14,5000; 14,2500; 13,7500; 13,5000; 13; 12,5000; 12,2500; 12; 11,7500; 11,5000; 11,2500; 32; 31,7500; 31,2500; 31; 30,7500; 30,5000; 30,2500; 30; 29,7500; 29,5000; 29; 28,7500; 28,5000; 28,2500; 28; 27,7500; 27,5000; 27,2500; 26,7500; 26,5000; 26,2500; 26; 25,7500; 25,5000; 25,2500; 25; 24,5000; 24,2500; 24; 23,7500; 23,5000; 23,2500; 23; 22,5000; 22,2500; 22; 21,7500; 21,5000; 21,2500; 21; 20,7500; 20,2500; 11; 10,7500; 10,5000; 10,2500; 10; 9,7500; 9,5000; 9; 8,7500; 8,5000; 8,2500; 8; 7,7500; 7,5000; 7; 6,7500; 6; 5,7500; 5,5000; 5; 4,7500; 4,5000; 4; 3,7500; 3; 2,7500; 2,2500; 2; 1,7500; 1,2500; 1; 0,7500; -1,2500; -1,5000; 40; 39,7500; 39,5000; 39; 38,7500; 38,5000; 37,7500; 37,5000; 0,5000; 0,2500; -2; -2,5000; -2,7500; -3,5000; -3,7500; -4; 34,7500; 34,5000; 34,2500; 33,7500; 33,5000; 32,7500; 32,5000; -18; -18,2500; -18,5000; -19; -19,2500; -19,5000; -15,2500; -15,5000; -16; -16,2500; -16,5000; -17; -17,2500; -17,5000; -20; "]
["32.50.13.120-00549","Линза интраокулярная для задней камеры глаза, псевдофакичная","Штука","2018-03-01","Материал линзы","Гидрофильная"]
[{"$nulls":4},"Тип линзы","Трехчастная"]
[{"$nulls":4},"Диаметр оптики (Оптический диаметр линзы)","≥5,5000 и ≤5,7500","Миллиметр"]
[{"$nulls":4},"Оптическая часть","Сферическая"]
[{"$nulls":4},"Диаметр общий (Наружный диаметр линзы)",">12 и ≤12,2500","Миллиметр"]
[{"$nulls":4},"Геометрическая конфигурация (Гаптика)","Монолитная (S-образная)"]
[{"$nulls":4},"Диоптрийный ряд, дптр","19,5000; 16,2500; 13,2500; 31,2500; 28,2500; 25,2500; 22,5000; 10,7500; 8,5000; 6,2500; 4; 2; -1,5000; 38,2500; -2,5000; 34,2500; -18,7500; -16,7500; 45; -6; -10,5000; -12,7500; -8; -13,2500; 43,2500; 41; 36,2500; 35,2500; 19,2500; 18,5000; 17,5000; 16,5000; 15,5000; 14,5000; 13,5000; 12,5000; 11,5000; 31,5000; 30,5000; 29,5000; 28,5000; 27,7500; 26,7500; 25,7500; 24,7500; 23,7500; 22,7500; 21,7500; 20,7500; -3,5000; 34,7500; 33,7500; 32,7500; -18,2500; -19,2500; -15,2500; -16,2500; -17,2500; 44,7500; 44,5000; 44,2500; 44; -5; -5,2500; -5,5000; -5,7500; -6,2500; -6,5000; -6,7500; 0; -0,2500; -0,5000; -10; -10,2500; -10,7500; -11; -11,2500; -11,5000; -11,7500; -12; -12,2500; -12,5000; -4,2500; -4,5000; -4,7500; -7; -7,2500; -7,5000; -7,7500; -8,2500; -8,5000; -8,7500; -9; -9,2500; -9,5000; -9,7500; -13; -13,5000; -13,7500; -14; -14,2500; -14,5000; -14,7500; 43,7500; 43,5000; 43; 42,7500; 42,5000; 42,2500; 42; 41,7500; 41,5000; 41,2500; 40,7500; 40,5000; 40,2500; 37; 36,7500; 36,5000; 36; 35,7500; 35,5000; 20; 19,7500; 19; 18,7500; 18,2500; 18; 17,7500; 17,2500; 17; 16,7500; 16; 15,7500; 15,2500; 15; 14,7500; 14,2500; 14; 13,7500; 13; 12,7500; 12,2500; 12; 11,7500; 11,2500; 32; 31,7500; 31; 30,7500; 30,2500; 30; 29,7500; 29,2500; 29; 28,7500; 28; 27,5000; 27,2500; 27; 26,5000; 26,2500; 26; 25,5000; 25; 24,5000; 24,2500; 24; 23,5000; 23,2500; 23; 22,2500; 22; 21,5000; 21,2500; 21; 20,5000; 20,2500; 11; 10,5000; 10,2500; 10; 9,7500; 9,5000; 9,2500; 9; 8,7500; 8,2500; 8; 7,7500; 7,5000; 7,2500; 7; 6,7500; 6,5000; 6; 5,7500; 5,5000; 5,2500; 5; 4,7500; 4,5000; 4,2500; 3,7500; 3,5000; 3,2500; 3; 2,7500; 2,5000; 2,2500; 1,7500; 1,5000; 1,2500; 1; 0,7500; -0,7500; -1; -1,2500; -1,7500; 40; 39,7500; 39,5000; 39,2500; 39; 38,7500; 38,5000; 38; 37,7500; 37,5000; 37,2500; 0,5000; 0,2500; -2; -2,2500; -2,7500; -3; -3,2500; -3,7500; -4; 35; 34,5000; 34; 33,5000; 33,2500; 33; 32,5000; 32,2500; -18; -18,5000; -19; -19,5000; -19,7500; -15; -15,5000; -15,7500; -16; -16,5000; -17; -17,5000; -17,7500; -20; "]
["32.50.13.120-00548","Линза интраокулярная для задней камеры глаза, псевдофакичная","Штука","2018-03-01","Материал линзы","Гидрофильная"]
[{"$nulls":4},"Тип линзы","Трехчастная"]
[{"$nulls":4},"Диаметр оптики (Оптический диаметр линзы)","≥5,5000 и ≤5,7500","Миллиметр"]
[{"$nulls":4},"Оптическая часть","Сферическая"]
[{"$nulls":4},"Диаметр общий (Наружный диаметр линзы)",">12 и ≤12,2500","Миллиметр"]
[{"$nulls":4},"Геометрическая конфигурация (Гаптика)","Цельнолитая с четырьмя опорными частями"]
[{"$nulls":4},"Диоптрийный ряд, дптр","44; -10; -4,2500; -9,2500; 43,5000; 40,5000; 35,5000; 18,2500; 16; 13,7500; 11,5000; 30,5000; 28,2500; 26,5000; 23,5000; 20,5000; 8,2500; 5,2500; 2,7500; -1,5000; 37,5000; -3,2500; 33,7500; -18,5000; -15,7500; -20; 44,7500; -5; -6; 0; -10,2500; -11,2500; -12,2500; -4,5000; -7,5000; -8,5000; -9,5000; -13,5000; -14,5000; 43,2500; 42,5000; 41,5000; 27,2500; 26,2500; 25,2500; 24,2500; 23,2500; 22,2500; 21,2500; 20,2500; 10,5000; 9,5000; 8,5000; 7,5000; 6,5000; 5,5000; 4,5000; 3,5000; 2,5000; 1,5000; -0,7500; -1,7500; 39,5000; 38,5000; 45; 44,5000; 44,2500; -5,2500; -5,5000; -5,7500; -6,2500; -6,5000; -6,7500; -0,2500; -0,5000; -10,5000; -10,7500; -11; -11,5000; -11,7500; -12; -12,5000; -12,7500; -4,7500; -7; -7,2500; -7,7500; -8; -8,2500; -8,7500; -9; -9,7500; -13; -13,2500; -13,7500; -14; -14,2500; -14,7500; 43,7500; 43; 42,7500; 42,2500; 42; 41,7500; 41,2500; 41; 40,7500; 40,2500; 37; 36,7500; 36,5000; 36,2500; 36; 35,7500; 35,2500; 20; 19,7500; 19,5000; 19,2500; 19; 18,7500; 18,5000; 18; 17,7500; 17,5000; 17,2500; 17; 16,7500; 16,5000; 16,2500; 15,7500; 15,5000; 15,2500; 15; 14,7500; 14,5000; 14,2500; 14; 13,5000; 13,2500; 13; 12,7500; 12,5000; 12,2500; 12; 11,7500; 11,2500; 32; 31,7500; 31,5000; 31,2500; 31; 30,7500; 30,2500; 30; 29,7500; 29,5000; 29,2500; 29; 28,7500; 28,5000; 28; 27,7500; 27,5000; 27; 26,7500; 26; 25,7500; 25,5000; 25; 24,7500; 24,5000; 24; 23,7500; 23; 22,7500; 22,5000; 22; 21,7500; 21,5000; 21; 20,7500; 11; 10,7500; 10,2500; 10; 9,7500; 9,2500; 9; 8,7500; 8; 7,7500; 7,2500; 7; 6,7500; 6,2500; 6; 5,7500; 5; 4,7500; 4,2500; 4; 3,7500; 3,2500; 3; 2,2500; 2; 1,7500; 1,2500; 1; 0,7500; -1; -1,2500; 40; 39,7500; 39,2500; 39; 38,7500; 38,2500; 38; 37,7500; 37,2500; 0,5000; 0,2500; -2; -2,2500; -2,5000; -2,7500; -3; -3,5000; -3,7500; -4; 35; 34,7500; 34,5000; 34,2500; 34; 33,5000; 33,2500; 33; 32,7500; 32,5000; 32,2500; -18; -18,2500; -18,7500; -19; -19,2500; -19,5000; -19,7500; -15; -15,2500; -15,5000; -16; -16,2500; -16,5000; -16,7500; -17; -17,2500; -17,5000; -17,7500; "]
["32.50.13.120-00547","Линза интраокулярная для задней камеры глаза, псевдофакичная","Штука","2018-03-01","Материал линзы","Гидрофобная"]
[{"$nulls":4},"Тип линзы","Трехчастная"]
[{"$nulls":4},"Диаметр оптики (Оптический диаметр линзы)","≥5,5000 и ≤5,7500","Миллиметр"]
[{"$nulls":4},"Оптическая часть","Сферическая"]
[{"$nulls":4},"Диаметр общий (Наружный диаметр линзы)",">12 и ≤12,2500","Миллиметр"]
[{"$nulls":4},"Геометрическая конфигурация (Гаптика)","Монолитная (S-образная)"]
[{"$nulls":4},"Диоптрийный ряд, дптр","44,7500; -5,5000; -10,7500; -7; -13; 42,7500; 37; 19; 16; 13,7500; 11,5000; 30,2500; 28; 26; 23,7500; 21,5000; 10,2500; -16,5000; 7,5000; 4,5000; 1,5000; 39,5000; -2; 34,2500; -5,7500; -6,7500; -10; -11; -12; -4,2500; -7,2500; -8,2500; -9,2500; -13,2500; -14,2500; 43,5000; 42,5000; 41,5000; 40,5000; 36,5000; 35,7500; 19,7500; 18,7500; 17,7500; 16,7500; 15,7500; -19,2500; -15,2500; -16,2500; -17,2500; 9,7500; 8,7500; 7,7500; 6,7500; 5,7500; 4,7500; 3,7500; 2,7500; 2; 1; -1,2500; 39,7500; 38,7500; 37,7500; 0,2500; -2,7500; -3,7500; 34,5000; 33,5000; 32,5000; -18,5000; 45; 44,5000; 44,2500; 44; -5; -5,2500; -6; -6,2500; -6,5000; 0; -0,2500; -0,5000; -10,2500; -10,5000; -11,2500; -11,5000; -11,7500; -12,2500; -12,5000; -12,7500; -4,5000; -4,7500; -7,5000; -7,7500; -8; -8,5000; -8,7500; -9; -9,5000; -9,7500; -13,5000; -13,7500; -14; -14,5000; -14,7500; 43,7500; 43,2500; 43; 42,2500; 42; 41,7500; 41,2500; 41; 40,7500; 40,2500; 36,7500; 36,2500; 36; 35,5000; 35,2500; 20; 19,5000; 19,2500; 18,5000; 18,2500; 18; 17,5000; 17,2500; 17; 16,5000; 16,2500; 15,5000; 15,2500; 15; 14,7500; 14,5000; 14,2500; 14; 13,5000; 13,2500; 13; 12,7500; 12,5000; 12,2500; 12; 11,7500; 11,2500; 32; 31,7500; 31,5000; 31,2500; 31; 30,7500; 30,5000; 30; 29,7500; 29,5000; 29,2500; 29; 28,7500; 28,5000; 28,2500; 27,7500; 27,5000; 27,2500; 27; 26,7500; 26,5000; 26,2500; 25,7500; 25,5000; 25,2500; 25; 24,7500; 24,5000; 24,2500; 24; 23,5000; 23,2500; 23; 22,7500; 22,5000; 22,2500; 22; 21,7500; 21,2500; 21; 20,7500; 20,5000; 20,2500; 11; 10,7500; 10,5000; -18,7500; -19; -19,5000; -19,7500; -15; -15,5000; -15,7500; -16; -16,7500; -17; -17,5000; -17,7500; -20; 10; 9,5000; 9,2500; 9; 8,5000; 8,2500; 8; 7,2500; 7; 6,5000; 6,2500; 6; 5,5000; 5,2500; 5; 4,2500; 4; 3,5000; 3,2500; 3; 2,5000; 2,2500; 1,7500; 1,2500; 0,7500; -0,7500; -1; -1,5000; -1,7500; 40; 39,2500; 39; 38,5000; 38,2500; 38; 37,5000; 37,2500; 0,5000; -2,2500; -2,5000; -3; -3,2500; -3,5000; -4; 35; 34,7500; 34; 33,7500; 33,2500; 33; 32,7500; 32,2500; -18; -18,2500; "]
["32.50.13.120-00546","Линза интраокулярная для задней камеры глаза, псевдофакичная","Штука","2018-03-01","Материал линзы","Гидрофобная"]
[{"$nulls":4},"Тип линзы","Трехчастная"]
[{"$nulls":4},"Диаметр оптики (Оптический диаметр линзы)","≥5,5000 и ≤5,7500","Миллиметр"]
[{"$nulls":4},"Оптическая часть","Сферическая"]
[{"$nulls":4},"Диаметр общий (Наружный диаметр линзы)",">12 и ≤12,2500","Миллиметр"]
[{"$nulls":4},"Геометрическая конфигурация (Гаптика)","Цельнолитая с четырьмя опорными частями"]
[{"$nulls":4},"Диоптрийный ряд, дптр","-5,7500; -11; -7,2500; -13,2500; 42,7500; 40,5000; 35,5000; 18,2500; 16; 13,7500; 11,5000; 30,5000; 27,2500; 24,5000; 21,5000; 9,5000; 6,5000; 3,5000; 0,7500; 39; 0,2500; -4; 33,2500; -19; -16,2500; 44,5000; -5,2500; -6,2500; -0,2500; -10,5000; -11,5000; -12,5000; -4,7500; -7,7500; -8,7500; -9,7500; -13,7500; -14,7500; 29,5000; 28,5000; 27,5000; 26,7500; 25,7500; 24,7500; 23,7500; 22,7500; 21,7500; 20,7500; 10,7500; 9,7500; 8,7500; 7,7500; 6,7500; 6; 5; 4; 3; 2; 1; -1,2500; 45; 44,7500; 44,2500; 44; -5; -5,5000; -6; -6,5000; -6,7500; 0; -0,5000; -10; -10,2500; -10,7500; -11,2500; -11,7500; -12; -12,2500; -12,7500; -4,2500; -4,5000; -7; -7,5000; -8; -8,2500; -8,5000; -9; -9,2500; -9,5000; -13; -13,5000; -14; -14,2500; -14,5000; 43,7500; 43,5000; 43,2500; 43; 42,5000; 42,2500; 42; 41,7500; 41,5000; 41,2500; 41; 40,7500; 40,2500; 37; 36,7500; 36,5000; 36,2500; 36; 35,7500; 35,2500; 20; 19,7500; 19,5000; 19,2500; 19; 18,7500; 18,5000; 18; 17,7500; 17,5000; 17,2500; 17; 16,7500; 16,5000; 16,2500; 15,7500; 15,5000; 15,2500; 15; 14,7500; 14,5000; 14,2500; 14; 13,5000; 13,2500; 13; 12,7500; 12,5000; 12,2500; 12; 11,7500; 11,2500; 32; 31,7500; 31,5000; 31,2500; 31; 30,7500; 30,2500; 30; 29,7500; 29,2500; 29; 28,7500; 28,2500; 28; 27,7500; 27; 26,5000; 26,2500; 26; 25,5000; 25,2500; 25; 24,2500; 24; 23,5000; 23,2500; 23; 22,5000; 22,2500; 22; 21,2500; 21; 20,5000; 20,2500; 11; 10,5000; 10,2500; 10; 9,2500; 9; 8,5000; 8,2500; 8; 7,5000; 7,2500; 7; 6,2500; 5,7500; 5,5000; 5,2500; 4,7500; 4,5000; 4,2500; 3,7500; 3,2500; 2,7500; 2,5000; 2,2500; 1,7500; 1,5000; 1,2500; -0,7500; -1; -1,5000; -1,7500; 40; 39,7500; 39,5000; 39,2500; 38,7500; 38,5000; 38,2500; 38; 37,7500; 37,5000; 37,2500; 0,5000; -2; -2,2500; -2,5000; -2,7500; -3; -3,2500; -3,5000; -3,7500; 35; 34,7500; 34,5000; 34,2500; 34; 33,7500; 33,5000; 33; 32,7500; 32,5000; 32,2500; -18; -18,2500; -18,5000; -18,7500; -19,2500; -19,5000; -19,7500; -15; -15,2500; -15,5000; -15,7500; -16; -16,5000; -16,7500; -17; -17,2500; -17,5000; -17,7500; -20; "]
["32.50.13.120-00545","Линза интраокулярная для задней камеры глаза, псевдофакичная","Штука","2018-03-01","Материал линзы","Гидрофильная"]
[{"$nulls":4},"Тип линзы","Трехчастная"]
[{"$nulls":4},"Диаметр оптики (Оптический диаметр линзы)","≥5,5000 и ≤5,7500","Миллиметр"]
[{"$nulls":4},"Оптическая часть","Асферическая"]
[{"$nulls":4},"Диаметр общий (Наружный диаметр линзы)",">12 и ≤12,2500","Миллиметр"]
[{"$nulls":4},"Геометрическая конфигурация (Гаптика)","Монолитная (S-образная)"]
[{"$nulls":4},"Диоптрийный ряд, дптр","11,5000; 29,5000; 26,5000; 23,5000; 20,5000; 8,7500; 5,7500; 2,7500; -1; 38,7500; 0,2500; -4; 33; -19,2500; -16,5000; -5; -10; -4,2500; -9; -14,2500; 42,2500; 37; 19,7500; 17,7500; 15,5000; 13,2500; 44,5000; -5,2500; -6,2500; -0,2500; -10,5000; -11,5000; -12,5000; -4,7500; -7,7500; 12,7500; 11,7500; 31,7500; 30,7500; 29,7500; 28,7500; 27,7500; 26,7500; 26; 25; 24; 23; 22; 21; 20,2500; 10,2500; 9,2500; 8,2500; 7,2500; 6,2500; 5,2500; 4,2500; 3,2500; 2,2500; 45; 44,7500; 44,2500; 44; -5,5000; -5,7500; -6; -6,5000; -6,7500; 0; -0,5000; -10,2500; -10,7500; -11; -11,2500; -11,7500; -12; -12,2500; -12,7500; -4,5000; -7; -7,2500; -7,5000; -8; -8,2500; -8,5000; -8,7500; -9,2500; -9,5000; -9,7500; -13; -13,2500; -13,5000; -13,7500; -14; -14,5000; -14,7500; 43,7500; 43,5000; 43,2500; 43; 42,7500; 42,5000; 42; 41,7500; 41,5000; 41,2500; 41; 40,7500; 40,5000; 40,2500; 36,7500; 36,5000; 36,2500; 36; 35,7500; 35,5000; 35,2500; 20; 19,5000; 19,2500; 19; 18,7500; 18,5000; 18,2500; 18; 17,5000; 17,2500; 17; 16,7500; 16,5000; 16,2500; 16; 15,7500; 15,2500; 15; 14,7500; 14,5000; 14,2500; 14; 13,7500; 13,5000; 13; 12,5000; 12,2500; 12; 11,2500; 32; 31,5000; 31,2500; 31; 30,5000; 30,2500; 30; 29,2500; 29; 28,5000; 28,2500; 28; 27,5000; 27,2500; 27; 26,2500; 25,7500; 25,5000; 25,2500; 24,7500; 24,5000; 24,2500; 23,7500; 23,2500; 22,7500; 22,5000; 22,2500; 21,7500; 21,5000; 21,2500; 20,7500; 11; 10,7500; 10,5000; 10; 9,7500; 9,5000; 9; 8,5000; 8; 7,7500; 7,5000; 7; 6,7500; 6,5000; 6; 5,5000; 5; 4,7500; 4,5000; 4; 3,7500; 3,5000; 3; 2,5000; 2; 1,7500; 1,5000; 1,2500; 1; 0,7500; -0,7500; -1,2500; -1,5000; -1,7500; 40; 39,7500; 39,5000; 39,2500; 39; 38,5000; 38,2500; 38; 37,7500; 37,5000; 37,2500; 0,5000; -2; -2,2500; -2,5000; -2,7500; -3; -3,2500; -3,5000; -3,7500; 35; 34,7500; 34,5000; 34,2500; 34; 33,7500; 33,5000; 33,2500; 32,7500; 32,5000; 32,2500; -18; -18,2500; -18,5000; -18,7500; -19; -19,5000; -19,7500; -15; -15,2500; -15,5000; -15,7500; -16; -16,2500; -16,7500; -17; -17,2500; -17,5000; -17,7500; -20; "]
["32.50.13.120-00544","Линза интраокулярная для задней камеры глаза, псевдофакичная","Штука","2018-03-01","Материал линзы","Гидрофильная"]
[{"$nulls":4},"Тип линзы","Трехчастная"]
[{"$nulls":4},"Диаметр оптики (Оптический диаметр линзы)","≥5,5000 и ≤5,7500","Миллиметр"]
[{"$nulls":4},"Оптическая часть","Асферическая"]
[{"$nulls":4},"Диаметр общий (Наружный диаметр линзы)",">12 и ≤12,2500","Миллиметр"]
[{"$nulls":4},"Геометрическая конфигурация (Гаптика)","Цельнолитая с четырьмя опорными частями"]
[{"$nulls":4},"Диоптрийный ряд, дптр","33,5000; -19,5000; -17,5000; -4,7500; -9,7500; 43; 40,2500; 19,2500; 16,2500; 13,2500; 31,2500; 28,5000; 26,5000; 24,2500; 22; 10,7500; 8,5000; 6,5000; 4,2500; 2; 39,7500; 0,2500; 34,5000; -6,5000; -11,7500; 44,5000; -5,2500; -6,2500; -0,2500; -10,5000; -11,5000; -12,5000; -7,2500; -8,2500; -9,2500; -13,2500; -14,2500; 43,5000; 42,5000; 41,5000; 40,5000; 36,7500; 35,7500; 19,7500; 18,7500; 17,7500; 16,7500; 15,7500; 14,7500; 13,7500; 12,7500; 11,7500; 32; 31; 30; 3,7500; 2,7500; 1,7500; 0,7500; -1,5000; 39,5000; 38,5000; 37,5000; -2; -3; -4; 34,2500; 33,2500; 32,2500; -18,7500; -19,7500; -15,7500; -16,7500; 45; 44,7500; 44,2500; 44; -5; -5,5000; -5,7500; -6; -6,7500; 0; -0,5000; -10; -10,2500; -10,7500; -11; -11,2500; -12; -12,2500; -12,7500; -4,2500; -4,5000; -7; -7,5000; -7,7500; -8; -8,5000; -8,7500; -9; -9,5000; -13; -13,5000; -13,7500; -14; -14,5000; -14,7500; 43,7500; 43,2500; 42,7500; 42,2500; 42; 41,7500; 41,2500; 41; 40,7500; 37; 36,5000; 36,2500; 36; 35,5000; 35,2500; 20; 19,5000; 19; 18,5000; 18,2500; 18; 17,5000; 17,2500; 17; 16,5000; 16; 15,5000; 15,2500; 15; 14,5000; 14,2500; 14; 13,5000; 13; 12,5000; 12,2500; 12; 11,5000; 11,2500; 31,7500; 31,5000; 30,7500; 30,5000; 30,2500; 29,7500; 29,5000; 29,2500; 29; 28,7500; 28,2500; 28; 27,7500; 27,5000; 27,2500; 27; 26,7500; 26,2500; 26; 25,7500; 25,5000; 25,2500; 25; 24,7500; 24,5000; 24; 23,7500; 23,5000; 23,2500; 23; 22,7500; 22,5000; 22,2500; 21,7500; 21,5000; 21,2500; 21; 20,7500; 20,5000; 20,2500; 11; 10,5000; 10,2500; 10; 9,7500; 9,5000; 9,2500; 9; 8,7500; 8,2500; 8; 7,7500; 7,5000; 7,2500; 7; 6,7500; 6,2500; 6; 5,7500; 5,5000; 5,2500; 5; 4,7500; 4,5000; 4; 3,5000; 3,2500; 3; 2,5000; 2,2500; 1,5000; 1,2500; 1; -0,7500; -1; -1,2500; -1,7500; 40; 39,2500; 39; 38,7500; 38,2500; 38; 37,7500; 37,2500; 0,5000; -2,2500; -2,5000; -2,7500; -3,2500; -3,5000; -3,7500; 35; 34,7500; 34; 33,7500; 33; 32,7500; 32,5000; -18; -18,2500; -18,5000; -19; -19,2500; -15; -15,2500; -15,5000; -16; -16,2500; -16,5000; -17; -17,2500; -17,7500; -20; "]
["32.50.13.120-00543","Линза интраокулярная для задней камеры глаза, псевдофакичная","Штука","2018-03-01","Материал линзы","Гидрофобная"]
[{"$nulls":4},"Тип линзы","Трехчастная"]
[{"$nulls":4},"Диаметр оптики (Оптический диаметр линзы)","≥5,5000 и ≤5,7500","Миллиметр"]
[{"$nulls":4},"Оптическая часть","Асферическая"]
[{"$nulls":4},"Диаметр общий (Наружный диаметр линзы)",">12 и ≤12,2500","Миллиметр"]
[{"$nulls":4},"Геометрическая конфигурация (Гаптика)","Монолитная (S-образная)"]
[{"$nulls":4},"Диоптрийный ряд, дптр","4,2500; 1,2500; 39; -2,7500; 33,5000; -19,5000; -20; -12,2500; -8; -14; 41,5000; 35,5000; 17,5000; 14,5000; 11,7500; 30,2500; 28; 25,7500; 23,5000; 21,5000; 10,2500; 8; 45; -6; -10,5000; 5,7500; 5; 4; 3; 2; 1; -1,2500; 39,7500; 38,7500; 37,7500; 0,5000; -2,5000; -3,5000; 34,7500; 33,7500; 32,7500; -18,2500; -19,2500; -15,2500; -16,2500; -11; -12; -4,2500; -7,2500; -8,2500; -9,2500; -13,2500; -14,2500; 43,7500; 42,7500; 41,7500; 40,7500; 36,7500; 35,7500; 19,7500; 18,7500; 17,7500; 16,7500; 15,7500; 14,7500; 14; 13; 12; 32; 6; 5,5000; 5,2500; 4,7500; 4,5000; 3,7500; 3,5000; 3,2500; 2,7500; 2,5000; 2,2500; 1,7500; 1,5000; 0,7500; -0,7500; -1; -1,5000; -1,7500; 40; 39,5000; 39,2500; 38,5000; 38,2500; 38; 37,5000; 37,2500; 0,2500; -2; -2,2500; -3; -3,2500; -3,7500; -4; 35; 34,5000; 34,2500; 34; 33,2500; 33; 32,5000; 32,2500; -18; -18,5000; -18,7500; -19; -19,7500; -15; -15,5000; -15,7500; -16; -16,5000; -16,7500; -17; -17,2500; -17,5000; -17,7500; 44,7500; 44,5000; 44,2500; 44; -5; -5,2500; -5,5000; -5,7500; -6,2500; -6,5000; -6,7500; 0; -0,2500; -0,5000; -10; -10,2500; -10,7500; -11,2500; -11,5000; -11,7500; -12,5000; -12,7500; -4,5000; -4,7500; -7; -7,5000; -7,7500; -8,5000; -8,7500; -9; -9,5000; -9,7500; -13; -13,5000; -13,7500; -14,5000; -14,7500; 43,5000; 43,2500; 43; 42,5000; 42,2500; 42; 41,2500; 41; 40,5000; 40,2500; 37; 36,5000; 36,2500; 36; 35,2500; 20; 19,5000; 19,2500; 19; 18,5000; 18,2500; 18; 17,2500; 17; 16,5000; 16,2500; 16; 15,5000; 15,2500; 15; 14,2500; 13,7500; 13,5000; 13,2500; 12,7500; 12,5000; 12,2500; 11,5000; 11,2500; 31,7500; 31,5000; 31,2500; 31; 30,7500; 30,5000; 30; 29,7500; 29,5000; 29,2500; 29; 28,7500; 28,5000; 28,2500; 27,7500; 27,5000; 27,2500; 27; 26,7500; 26,5000; 26,2500; 26; 25,5000; 25,2500; 25; 24,7500; 24,5000; 24,2500; 24; 23,7500; 23,2500; 23; 22,7500; 22,5000; 22,2500; 22; 21,7500; 21,2500; 21; 20,7500; 20,5000; 20,2500; 11; 10,7500; 10,5000; 10; 9,7500; 9,5000; 9,2500; 9; 8,7500; 8,5000; 8,2500; 7,7500; 7,5000; 7,2500; 7; 6,7500; 6,5000; 6,2500; "]
["32.50.13.120-00542","Линза интраокулярная для задней камеры глаза, псевдофакичная","Штука","2018-03-01","Материал линзы","Гидрофобная"]
[{"$nulls":4},"Тип линзы","Трехчастная"]
[{"$nulls":4},"Диаметр оптики (Оптический диаметр линзы)","≥5,5000 и ≤5,7500","Миллиметр"]
[{"$nulls":4},"Оптическая часть","Асферическая"]
[{"$nulls":4},"Диаметр общий (Наружный диаметр линзы)",">12 и ≤12,2500","Миллиметр"]
[{"$nulls":4},"Геометрическая конфигурация (Гаптика)","Цельнолитая с четырьмя опорными частями"]
[{"$nulls":4},"Диоптрийный ряд, дптр","-17,5000; -5,7500; -11; -7,2500; -13,2500; 42,5000; 36,7500; 19,7500; 17,5000; 15,2500; 13; 32; 29,7500; 27,5000; 26,7500; 23,7500; 20,7500; 9; 6; 3; -1,2500; 38; -2,7500; 34,2500; -18; -15,2500; 44,5000; -5,2500; -6,2500; -0,2500; -10,5000; -11,5000; -12,5000; -4,7500; -7,7500; -8,7500; -9,7500; -13,7500; -14,7500; 43,2500; 42,2500; 41,2500; 26,2500; 25,2500; 24,2500; 23,2500; 22,2500; 21,2500; 20,2500; 10,2500; 9,5000; 8,5000; 7,5000; 6,5000; 5,5000; 4,5000; 3,5000; 2,5000; 1,5000; -0,7500; -1,7500; 39,2500; 38,2500; 45; 44,7500; 44,2500; 44; -5; -5,5000; -6; -6,5000; -6,7500; 0; -0,5000; -10; -10,2500; -10,7500; -11,2500; -11,7500; -12; -12,2500; -12,7500; -4,2500; -4,5000; -7; -7,5000; -8; -8,2500; -8,5000; -9; -9,2500; -9,5000; -13; -13,5000; -14; -14,2500; -14,5000; 43,7500; 43,5000; 43; 42,7500; 42; 41,7500; 41,5000; 41; 40,7500; 40,5000; 40,2500; 37; 36,5000; 36,2500; 36; 35,7500; 35,5000; 35,2500; 20; 19,5000; 19,2500; 19; 18,7500; 18,5000; 18,2500; 18; 17,7500; 17,2500; 17; 16,7500; 16,5000; 16,2500; 16; 15,7500; 15,5000; 15; 14,7500; 14,5000; 14,2500; 14; 13,7500; 13,5000; 13,2500; 12,7500; 12,5000; 12,2500; 12; 11,7500; 11,5000; 11,2500; 31,7500; 31,5000; 31,2500; 31; 30,7500; 30,5000; 30,2500; 30; 29,5000; 29,2500; 29; 28,7500; 28,5000; 28,2500; 28; 27,7500; 27,2500; 27; 26,5000; 26; 25,7500; 25,5000; 25; 24,7500; 24,5000; 24; 23,5000; 23; 22,7500; 22,5000; 22; 21,7500; 21,5000; 21; 20,5000; 11; 10,7500; 10,5000; 10; 9,7500; 9,2500; 8,7500; 8,2500; 8; 7,7500; 7,2500; 7; 6,7500; 6,2500; 5,7500; 5,2500; 5; 4,7500; 4,2500; 4; 3,7500; 3,2500; 2,7500; 2,2500; 2; 1,7500; 1,2500; 1; 0,7500; -1; -1,5000; 40; 39,7500; 39,5000; 39; 38,7500; 38,5000; 37,7500; 37,5000; 37,2500; 0,5000; 0,2500; -2; -2,2500; -2,5000; -3; -3,2500; -3,5000; -3,7500; -4; 35; 34,7500; 34,5000; 34; 33,7500; 33,5000; 33,2500; 33; 32,7500; 32,5000; 32,2500; -18,2500; -18,5000; -18,7500; -19; -19,2500; -19,5000; -19,7500; -15; -15,5000; -15,7500; -16; -16,2500; -16,5000; -16,7500; -17; -17,2500; -17,7500; -20; "]
["32.50.13.120-00541","Линза интраокулярная для задней камеры глаза, псевдофакичная","Штука","2018-03-01","Материал линзы","Гидрофильная"]
[{"$nulls":4},"Тип линзы","Трехчастная"]
[{"$nulls":4},"Диаметр оптики (Оптический диаметр линзы)","≥5,5000 и ≤5,7500","Миллиметр"]
[{"$nulls":4},"Оптическая часть","Сферическая"]
[{"$nulls":4},"Диаметр общий (Наружный диаметр линзы)",">12,2500 и ≤12,5000","Миллиметр"]
[{"$nulls":4},"Геометрическая конфигурация (Гаптика)","Монолитная (S-образная)"]
[{"$nulls":4},"Диоптрийный ряд, дптр","45; -6,7500; -12; -8,2500; -14,2500; 41,5000; 36; 18,7500; 16,7500; 14,5000; 12,2500; 31; 29; 26,7500; 26,2500; 23,2500; 20,2500; 8,5000; 5,5000; 2,5000; -1,7500; 37,2500; -3,7500; 33,2500; -19; -16,2500; 44,5000; -5,2500; -6,2500; -0,2500; -10,5000; -11,5000; -12,5000; -4,7500; -7,7500; -8,7500; -9,7500; -13,7500; -14,7500; 43; 42; 41,2500; 25,5000; 24,5000; 23,5000; 22,7500; 21,7500; 20,7500; 10,7500; 9,7500; 8,7500; 7,7500; 6,7500; 5,7500; 4,7500; 3,7500; 3; 2; 1; -1,2500; 39,7500; 38,7500; 37,7500; 0,2500; 44,7500; 44,2500; 44; -5; -5,5000; -5,7500; -6; -6,5000; 0; -0,5000; -10; -10,2500; -10,7500; -11; -11,2500; -11,7500; -12,2500; -12,7500; -4,2500; -4,5000; -7; -7,2500; -7,5000; -8; -8,5000; -9; -9,2500; -9,5000; -13; -13,2500; -13,5000; -14; -14,5000; 43,7500; 43,5000; 43,2500; 42,7500; 42,5000; 42,2500; 41,7500; 41; 40,7500; 40,5000; 40,2500; 37; 36,7500; 36,5000; 36,2500; 35,7500; 35,5000; 35,2500; 20; 19,7500; 19,5000; 19,2500; 19; 18,5000; 18,2500; 18; 17,7500; 17,5000; 17,2500; 17; 16,5000; 16,2500; 16; 15,7500; 15,5000; 15,2500; 15; 14,7500; 14,2500; 14; 13,7500; 13,5000; 13,2500; 13; 12,7500; 12,5000; 12; 11,7500; 11,5000; 11,2500; 32; 31,7500; 31,5000; 31,2500; 30,7500; 30,5000; 30,2500; 30; 29,7500; 29,5000; 29,2500; 28,7500; 28,5000; 28,2500; 28; 27,7500; 27,5000; 27,2500; 27; 26,5000; 26; 25,7500; 25,2500; 25; 24,7500; 24,2500; 24; 23,7500; 23; 22,5000; 22,2500; 22; 21,5000; 21,2500; 21; 20,5000; 11; 10,5000; 10,2500; 10; 9,5000; 9,2500; 9; 8,2500; 8; 7,5000; 7,2500; 7; 6,5000; 6,2500; 6; 5,2500; 5; 4,5000; 4,2500; 4; 3,5000; 3,2500; 2,7500; 2,2500; 1,7500; 1,5000; 1,2500; 0,7500; -0,7500; -1; -1,5000; 40; 39,5000; 39,2500; 39; 38,5000; 38,2500; 38; 37,5000; 0,5000; -2; -2,2500; -2,5000; -2,7500; -3; -3,2500; -3,5000; -4; 35; 34,7500; 34,5000; 34,2500; 34; 33,7500; 33,5000; 33; 32,7500; 32,5000; 32,2500; -18; -18,2500; -18,5000; -18,7500; -19,2500; -19,5000; -19,7500; -15; -15,2500; -15,5000; -15,7500; -16; -16,5000; -16,7500; -17; -17,2500; -17,5000; -17,7500; -20; "]
["32.50.13.120-00540","Линза интраокулярная для задней камеры глаза, псевдофакичная","Штука","2018-03-01","Материал линзы","Гидрофильная"]
[{"$nulls":4},"Тип линзы","Трехчастная"]
[{"$nulls":4},"Диаметр оптики (Оптический диаметр линзы)","≥5,5000 и ≤5,7500","Миллиметр"]
[{"$nulls":4},"Оптическая часть","Сферическая"]
[{"$nulls":4},"Диаметр общий (Наружный диаметр линзы)",">12,2500 и ≤12,5000","Миллиметр"]
[{"$nulls":4},"Геометрическая конфигурация (Гаптика)","Цельнолитая с четырьмя опорными частями"]
[{"$nulls":4},"Диоптрийный ряд, дптр","-5,7500; -11; -4,5000; -8,7500; -14; 42,5000; 40,2500; 35,2500; 18; 15,7500; 13; 31; 28; 25,2500; 22,2500; 10,2500; 7,2500; 4,5000; 2,2500; -1; 38,7500; -2; 35; 32,7500; -19,5000; -15,7500; 44,5000; -5,2500; -6,2500; 0; -10,2500; 15,5000; 14,5000; 13,5000; 12,5000; 11,5000; 31,5000; 30,7500; 29,7500; 28,7500; 27,7500; 26,7500; 25,7500; 24,7500; 23,7500; 22,7500; 21,7500; 20,7500; 11; 10; 9; 8; 7; 6; -15,5000; -16,5000; -17,5000; 45; 44,7500; 44,2500; 44; -5; -5,5000; -6; -6,5000; -6,7500; -0,2500; -0,5000; -10; -10,5000; -10,7500; -11,2500; -11,5000; -11,7500; -12; -12,2500; -12,5000; -12,7500; -4,2500; -4,7500; -7; -7,2500; -7,5000; -7,7500; -8; -8,2500; -8,5000; -9; -9,2500; -9,5000; -9,7500; -13; -13,2500; -13,5000; -13,7500; -14,2500; -14,5000; -14,7500; 43,7500; 43,5000; 43,2500; 43; 42,7500; 42,2500; 42; 41,7500; 41,5000; 41,2500; 41; 40,7500; 40,5000; 37; 36,7500; 36,5000; 36,2500; 36; 35,7500; 35,5000; 20; 19,7500; 19,5000; 19,2500; 19; 18,7500; 18,5000; 18,2500; 17,7500; 17,5000; 17,2500; 17; 16,7500; 16,5000; 16,2500; 16; 15,2500; 15; 14,7500; 14,2500; 14; 13,7500; 13,2500; 12,7500; 12,2500; 12; 11,7500; 11,2500; 32; 31,7500; 31,2500; 30,5000; 30,2500; 30; 29,5000; 29,2500; 29; 28,5000; 28,2500; 27,5000; 27,2500; 27; 26,5000; 26,2500; 26; 25,5000; 25; 24,5000; 24,2500; 24; 23,5000; 23,2500; 23; 22,5000; 22; 21,5000; 21,2500; 21; 20,5000; 20,2500; 10,7500; 10,5000; 9,7500; 9,5000; 9,2500; 8,7500; 8,5000; 8,2500; 7,7500; 7,5000; 6,7500; 6,5000; 6,2500; 5,7500; 5,5000; 5,2500; 5; 4,7500; 4,2500; 4; 3,7500; 3,5000; 3,2500; 3; 2,7500; 2,5000; 2; 1,7500; 1,5000; 1,2500; 1; 0,7500; -0,7500; -1,2500; -1,5000; -1,7500; 40; 39,7500; 39,5000; 39,2500; 39; 38,5000; 38,2500; 38; 37,7500; 37,5000; 37,2500; 0,5000; 0,2500; -2,2500; -2,5000; -2,7500; -3; -3,2500; -3,5000; -3,7500; -4; 34,7500; 34,5000; 34,2500; 34; 33,7500; 33,5000; 33,2500; 33; 32,5000; 32,2500; -18; -18,2500; -18,5000; -18,7500; -19; -19,2500; -19,7500; -15; -15,2500; -16; -16,2500; -16,7500; -17; -17,2500; -17,7500; -20; "]
["32.50.13.120-00539","Линза интраокулярная для задней камеры глаза, псевдофакичная","Штука","2018-03-01","Материал линзы","Гидрофобная"]
[{"$nulls":4},"Тип линзы","Трехчастная"]
[{"$nulls":4},"Диаметр оптики (Оптический диаметр линзы)","≥5,5000 и ≤5,7500","Миллиметр"]
[{"$nulls":4},"Оптическая часть","Сферическая"]
[{"$nulls":4},"Диаметр общий (Наружный диаметр линзы)",">12,2500 и ≤12,5000","Миллиметр"]
[{"$nulls":4},"Геометрическая конфигурация (Гаптика)","Монолитная (S-образная)"]
[{"$nulls":4},"Диоптрийный ряд, дптр","-19,5000; -17,5000; -6,2500; -11,2500; -4,7500; -9; -14,2500; 42,2500; 37; 20; 17,7500; 17; 14,2500; 11,2500; 29,2500; 26,2500; 23,2500; 20,2500; 8,5000; 5,7500; 3,5000; 1,2500; 39,7500; 37,5000; -3,2500; 34; -18,2500; -19,7500; -15,7500; -16,7500; 45; 44; -5,7500; -6,7500; -10; 16,5000; 15,5000; 14,5000; 13,5000; 12,5000; 11,5000; 31,5000; 30,5000; 29,5000; 28,5000; 27,7500; 26,7500; 25,7500; 24,7500; 23,7500; 22,7500; 21,7500; 20,7500; 10,7500; 9,7500; 8,7500; 8; 7; -19; -19,2500; -15; -15,2500; -15,5000; -16; -16,2500; -16,5000; -17; -17,2500; -17,7500; -20; 44,7500; 44,5000; 44,2500; -5; -5,2500; -5,5000; -6; -6,5000; 0; -0,2500; -0,5000; -10,2500; -10,5000; -10,7500; -11; -11,5000; -11,7500; -12; -12,2500; -12,5000; -12,7500; -4,2500; -4,5000; -7; -7,2500; -7,5000; -7,7500; -8; -8,2500; -8,5000; -8,7500; -9,2500; -9,5000; -9,7500; -13; -13,2500; -13,5000; -13,7500; -14; -14,5000; -14,7500; 43,7500; 43,5000; 43,2500; 43; 42,7500; 42,5000; 42; 41,7500; 41,5000; 41,2500; 41; 40,7500; 40,5000; 40,2500; 36,7500; 36,5000; 36,2500; 36; 35,7500; 35,5000; 35,2500; 19,7500; 19,5000; 19,2500; 19; 18,7500; 18,5000; 18,2500; 18; 17,5000; 17,2500; 16,7500; 16,2500; 16; 15,7500; 15,2500; 15; 14,7500; 14; 13,7500; 13,2500; 13; 12,7500; 12,2500; 12; 11,7500; 32; 31,7500; 31,2500; 31; 30,7500; 30,2500; 30; 29,7500; 29; 28,7500; 28,2500; 28; 27,5000; 27,2500; 27; 26,5000; 26; 25,5000; 25,2500; 25; 24,5000; 24,2500; 24; 23,5000; 23; 22,5000; 22,2500; 22; 21,5000; 21,2500; 21; 20,5000; 11; 10,5000; 10,2500; 10; 9,5000; 9,2500; 9; 8,2500; 7,7500; 7,5000; 7,2500; 6,7500; 6,5000; 6,2500; 6; 5,5000; 5,2500; 5; 4,7500; 4,5000; 4,2500; 4; 3,7500; 3,2500; 3; 2,7500; 2,5000; 2,2500; 2; 1,7500; 1,5000; 1; 0,7500; -0,7500; -1; -1,2500; -1,5000; -1,7500; 40; 39,5000; 39,2500; 39; 38,7500; 38,5000; 38,2500; 38; 37,7500; 37,2500; 0,5000; 0,2500; -2; -2,2500; -2,5000; -2,7500; -3; -3,5000; -3,7500; -4; 35; 34,7500; 34,5000; 34,2500; 33,7500; 33,5000; 33,2500; 33; 32,7500; 32,5000; 32,2500; -18; -18,5000; -18,7500; "]
["32.50.13.120-00538","Линза интраокулярная для задней камеры глаза, псевдофакичная","Штука","2018-03-01","Материал линзы","Гидрофобная"]
[{"$nulls":4},"Тип линзы","Трехчастная"]
[{"$nulls":4},"Диаметр оптики (Оптический диаметр линзы)","≥5,5000 и ≤5,7500","Миллиметр"]
[{"$nulls":4},"Оптическая часть","Сферическая"]
[{"$nulls":4},"Диаметр общий (Наружный диаметр линзы)",">12,2500 и ≤12,5000","Миллиметр"]
[{"$nulls":4},"Геометрическая конфигурация (Гаптика)","Цельнолитая с четырьмя опорными частями"]
[{"$nulls":4},"Диоптрийный ряд, дптр","-9,5000; 43,2500; 40,2500; 19,2500; 16,5000; 13,5000; 31,5000; 28,5000; 25,7500; 23,5000; 21,5000; 10,2500; 8; 5,7500; 3,5000; 1,5000; 44,5000; -6,5000; -11; -4,5000; -0,7500; 38,2500; -3,2500; 33,2500; -19,7500; -17,7500; -13; -14; 43,7500; 42,7500; 41,7500; 40,7500; 36,7500; 35,7500; 19,7500; 18,7500; 17,7500; 17; 16; 15; 14; 13; 12; 11,2500; 31,2500; 30,2500; 29,2500; 28,2500; 27,2500; -1,2500; 39,7500; 38,7500; 37,7500; 0,2500; -2,7500; -3,7500; 34,5000; 33,5000; 32,5000; -18,5000; -19,5000; -15,5000; -16,5000; -17,5000; 45; 44,7500; 44,2500; 44; -5; -5,2500; -5,5000; -5,7500; -6; -6,2500; -6,7500; 0; -0,2500; -0,5000; -10; -10,2500; -10,5000; -10,7500; -11,2500; -11,5000; -11,7500; -12; -12,2500; -12,5000; -12,7500; -4,2500; -4,7500; -7; -7,2500; -7,5000; -7,7500; -8; -8,2500; -8,5000; -8,7500; -9; -9,2500; -9,7500; -13,2500; -13,5000; -13,7500; -14,2500; -14,5000; -14,7500; 43,5000; 43; 42,5000; 42,2500; 42; 41,5000; 41,2500; 41; 40,5000; 37; 36,5000; 36,2500; 36; 35,5000; 35,2500; 20; 19,5000; 19; 18,5000; 18,2500; 18; 17,5000; 17,2500; 16,7500; 16,2500; 15,7500; 15,5000; 15,2500; 14,7500; 14,5000; 14,2500; 13,7500; 13,2500; 12,7500; 12,5000; 12,2500; 11,7500; 11,5000; 32; 31,7500; 31; 30,7500; 30,5000; 30; 29,7500; 29,5000; 29; 28,7500; 28; 27,7500; 27,5000; 27; 26,7500; 26,5000; 26,2500; 26; 25,5000; 25,2500; 25; 24,7500; 24,5000; 24,2500; 24; 23,7500; 23,2500; 23; 22,7500; 22,5000; 22,2500; 22; 21,7500; 21,2500; 21; 20,7500; 20,5000; 20,2500; 11; 10,7500; 10,5000; 10; 9,7500; 9,5000; 9,2500; 9; 8,7500; 8,5000; 8,2500; 7,7500; 7,5000; 7,2500; 7; 6,7500; 6,5000; 6,2500; 6; 5,5000; 5,2500; 5; 4,7500; 4,5000; 4,2500; 4; 3,7500; 3,2500; 3; 2,7500; 2,5000; 2,2500; 2; 1,7500; 1,2500; 1; 0,7500; -1; -1,5000; -1,7500; 40; 39,5000; 39,2500; 39; 38,5000; 38; 37,5000; 37,2500; 0,5000; -2; -2,2500; -2,5000; -3; -3,5000; -4; 35; 34,7500; 34,2500; 34; 33,7500; 33; 32,7500; 32,2500; -18; -18,2500; -18,7500; -19; -19,2500; -15; -15,2500; -15,7500; -16; -16,2500; -16,7500; -17; -17,2500; -20; "]
["32.50.13.120-00537","Линза интраокулярная для задней камеры глаза, псевдофакичная","Штука","2018-03-01","Материал линзы","Гидрофильная"]
[{"$nulls":4},"Тип линзы","Трехчастная"]
[{"$nulls":4},"Диаметр оптики (Оптический диаметр линзы)","≥5,5000 и ≤5,7500","Миллиметр"]
[{"$nulls":4},"Оптическая часть","Асферическая"]
[{"$nulls":4},"Диаметр общий (Наружный диаметр линзы)",">12,2500 и ≤12,5000","Миллиметр"]
[{"$nulls":4},"Геометрическая конфигурация (Гаптика)","Монолитная (S-образная)"]
[{"$nulls":4},"Диоптрийный ряд, дптр","-5; -10,2500; -4,5000; -9,5000; 43,2500; 40,5000; 19,5000; 17,2500; 15,2500; 11,5000; 29,7500; 26,7500; 23,7500; 21; 9; 6,2500; 3,2500; 1; 39,5000; 37,2500; -3,5000; 33,7500; -18,5000; -15,7500; -20; 44,7500; 44; -5,7500; -6,7500; -10; -11; -12; -4,2500; -7,2500; -8; -9; -13; -14; 43,7500; 42,7500; 42; 41; 37; 36; 35,2500; 12,7500; 11,7500; 31,7500; 31; 30; 29; 28; 27,2500; 26,2500; 25,2500; 24,2500; 23,2500; 22,2500; 21,5000; 20,5000; 10,5000; 9,5000; 8,5000; 7,5000; 6,7500; 5,7500; 4,7500; 3,7500; 2,7500; 45; 44,5000; 44,2500; -5,2500; -5,5000; -6; -6,2500; -6,5000; 0; -0,2500; -0,5000; -10,5000; -10,7500; -11,2500; -11,5000; -11,7500; -12,2500; -12,5000; -12,7500; -4,7500; -7; -7,5000; -7,7500; -8,2500; -8,5000; -8,7500; -9,2500; -9,7500; -13,2500; -13,5000; -13,7500; -14,2500; -14,5000; -14,7500; 43,5000; 43; 42,5000; 42,2500; 41,7500; 41,5000; 41,2500; 40,7500; 40,2500; 36,7500; 36,5000; 36,2500; 35,7500; 35,5000; 20; 19,7500; 19,2500; 19; 18,7500; 18,5000; 18,2500; 18; 17,7500; 17,5000; 17; 16,7500; 16,5000; 16,2500; 16; 15,7500; 15,5000; 15; 14,7500; 14,5000; 14,2500; 14; 13,7500; 13,5000; 13,2500; 13; 12,5000; 12,2500; 12; 11,2500; 32; 31,5000; 31,2500; 30,7500; 30,5000; 30,2500; 29,5000; 29,2500; 28,7500; 28,5000; 28,2500; 27,7500; 27,5000; 27; 26,5000; 26; 25,7500; 25,5000; 25; 24,7500; 24,5000; 24; 23,5000; 23; 22,7500; 22,5000; 22; 21,7500; 21,2500; 20,7500; 20,2500; 11; 10,7500; 10,2500; 10; 9,7500; 9,2500; 8,7500; 8,2500; 8; 7,7500; 7,2500; 7; 6,5000; 6; 5,5000; 5,2500; 5; 4,5000; 4,2500; 4; 3,5000; 3; 2,5000; 2,2500; 2; 1,7500; 1,5000; 1,2500; 0,7500; -0,7500; -1; -1,2500; -1,5000; -1,7500; 40; 39,7500; 39,2500; 39; 38,7500; 38,5000; 38,2500; 38; 37,7500; 37,5000; 0,5000; 0,2500; -2; -2,2500; -2,5000; -2,7500; -3; -3,2500; -3,7500; -4; 35; 34,7500; 34,5000; 34,2500; 34; 33,5000; 33,2500; 33; 32,7500; 32,5000; 32,2500; -18; -18,2500; -18,7500; -19; -19,2500; -19,5000; -19,7500; -15; -15,2500; -15,5000; -16; -16,2500; -16,5000; -16,7500; -17; -17,2500; -17,5000; -17,7500; "]
["32.50.13.120-00536","Линза интраокулярная для задней камеры глаза, псевдофакичная","Штука","2018-03-01","Материал линзы","Гидрофильная"]
[{"$nulls":4},"Тип линзы","Трехчастная"]
[{"$nulls":4},"Диаметр оптики (Оптический диаметр линзы)","≥5,5000 и ≤5,7500","Миллиметр"]
[{"$nulls":4},"Оптическая часть","Асферическая"]
[{"$nulls":4},"Диаметр общий (Наружный диаметр линзы)",">12,2500 и ≤12,5000","Миллиметр"]
[{"$nulls":4},"Геометрическая конфигурация (Гаптика)","Цельнолитая с четырьмя опорными частями"]
[{"$nulls":4},"Диоптрийный ряд, дптр","28,2500; 25,7500; 23,2500; 21; 9,7500; 7,5000; 5,5000; 3,2500; 1; 38,2500; -3; 33,2500; -19,7500; -17,7500; -5,2500; -0,5000; 43,2500; 40,5000; 19,5000; 16,5000; 13,5000; 31,5000; -14,7500; 43; 42; 41; 37; 36,2500; 35,2500; 19,2500; 18,2500; 17,2500; 16,2500; 15,2500; 14,2500; 13,2500; 12,2500; 11,2500; 31,2500; 30,5000; 29,5000; 28,5000; 27,5000; 26,5000; 25,5000; 40; 39; 38; 0,5000; -2,5000; -3,5000; 34,7500; 34; 33; -18; -19; -15; -16; -17; 45; 44,7500; 44,5000; 44,2500; 44; -5; -5,5000; -5,7500; -6; -6,2500; -6,5000; -6,7500; 0; -0,2500; -10; -10,2500; -10,5000; -10,7500; -11; -11,2500; -11,5000; -11,7500; -12; -12,2500; -12,5000; -12,7500; -4,2500; -4,5000; -4,7500; -7; -7,2500; -7,5000; -7,7500; -8; -8,2500; -8,5000; -8,7500; -9; -9,2500; -9,5000; -9,7500; -13; -13,2500; -13,5000; -13,7500; -14; -14,2500; -14,5000; 43,7500; 43,5000; 42,7500; 42,5000; 42,2500; 41,7500; 41,5000; 41,2500; 40,7500; 40,2500; 36,7500; 36,5000; 36; 35,7500; 35,5000; 20; 19,7500; 19; 18,7500; 18,5000; 18; 17,7500; 17,5000; 17; 16,7500; 16; 15,7500; 15,5000; 15; 14,7500; 14,5000; 14; 13,7500; 13; 12,7500; 12,5000; 12; 11,7500; 11,5000; 32; 31,7500; 31; 30,7500; 30,2500; 30; 29,7500; 29,2500; 29; 28,7500; 28; 27,7500; 27,2500; 27; 26,7500; 26,2500; 26; 25,2500; 25; 24,7500; 24,5000; 24,2500; 24; 23,7500; 23,5000; 23; 22,7500; 22,5000; 22,2500; 22; 21,7500; 21,5000; 21,2500; 20,7500; 20,5000; 20,2500; 11; 10,7500; 10,5000; 10,2500; 10; 9,5000; 9,2500; 9; 8,7500; 8,5000; 8,2500; 8; 7,7500; 7,2500; 7; 6,7500; 6,5000; 6,2500; 6; 5,7500; 5,2500; 5; 4,7500; 4,5000; 4,2500; 4; 3,7500; 3,5000; 3; 2,7500; 2,5000; 2,2500; 2; 1,7500; 1,5000; 1,2500; 0,7500; -0,7500; -1; -1,2500; -1,5000; -1,7500; 39,7500; 39,5000; 39,2500; 38,7500; 38,5000; 37,7500; 37,5000; 37,2500; 0,2500; -2; -2,2500; -2,7500; -3,2500; -3,7500; -4; 35; 34,5000; 34,2500; 33,7500; 33,5000; 32,7500; 32,5000; 32,2500; -18,2500; -18,5000; -18,7500; -19,2500; -19,5000; -15,2500; -15,5000; -15,7500; -16,2500; -16,5000; -16,7500; -17,2500; -17,5000; -20; "]
["32.50.13.120-00535","Линза интраокулярная для задней камеры глаза, псевдофакичная","Штука","2018-03-01","Материал линзы","Гидрофобная"]
[{"$nulls":4},"Тип линзы","Трехчастная"]
[{"$nulls":4},"Диаметр оптики (Оптический диаметр линзы)","≥5,5000 и ≤5,7500","Миллиметр"]
[{"$nulls":4},"Оптическая часть","Асферическая"]
[{"$nulls":4},"Диаметр общий (Наружный диаметр линзы)",">12,2500 и ≤12,5000","Миллиметр"]
[{"$nulls":4},"Геометрическая конфигурация (Гаптика)","Монолитная (S-образная)"]
[{"$nulls":4},"Диоптрийный ряд, дптр","-5; -6,5000; -11; -4,5000; -8,7500; -14; 42,5000; 40,5000; 35,2500; 44,7500; -6; 45; 44,5000; 44,2500; 44; -5,2500; -5,5000; -5,7500; -6,2500; -6,7500; 0; -0,2500; -0,5000; -10; -10,2500; -10,5000; -10,7500; -11,2500; -11,5000; -11,7500; -12; -12,2500; -12,5000; -12,7500; -4,2500; -4,7500; -7; -7,2500; -7,5000; -7,7500; -8; -8,2500; -8,5000; -9; -9,2500; -9,5000; -9,7500; -13; -13,2500; -13,5000; -13,7500; -14,2500; -14,5000; -14,7500; 43,7500; 43,5000; 43,2500; 43; 42,7500; 42,2500; 42; 41,7500; 41,5000; 41,2500; 41; 40,7500; 40,2500; 37; 36,7500; 36,5000; 36,2500; 36; 35,7500; 35,5000; 20; 19,7500; 19,5000; 19,2500; 19; 11,5000; 29,5000; 26,5000; 23,5000; 20,5000; 8,7500; 5,7500; 2,7500; -1; 38,7500; -2; -4; 33; -19,2500; -16,5000; 12,7500; 11,7500; 31,7500; 30,7500; 29,7500; 28,7500; 27,7500; 26,7500; 25,7500; 25; 24; 23; 22; 21; 11; 10,2500; 9,2500; 8,2500; 7,2500; 6,2500; 5,2500; 4,2500; 3,2500; 2,2500; 18,7500; 18,5000; 18,2500; 18; 17,7500; 17,5000; 17,2500; 17; 16,7500; 16,5000; 16,2500; 16; 15,7500; 15,5000; 15,2500; 15; 14,7500; 14,5000; 14,2500; 14; 13,7500; 13,5000; 13,2500; 13; 12,5000; 12,2500; 12; 11,2500; 32; 31,5000; 31,2500; 31; 30,5000; 30,2500; 30; 29,2500; 29; 28,5000; 28,2500; 28; 27,5000; 27,2500; 27; 26,2500; 26; 25,5000; 25,2500; 24,7500; 24,5000; 24,2500; 23,7500; 23,2500; 22,7500; 22,5000; 22,2500; 21,7500; 21,5000; 21,2500; 20,7500; 20,2500; 10,7500; 10,5000; 10; 9,7500; 9,5000; 9; 8,5000; 8; 7,7500; 7,5000; 7; 6,7500; 6,5000; 6; 5,5000; 5; 4,7500; 4,5000; 4; 3,7500; 3,5000; 3; 2,5000; 2; 1,7500; 1,5000; 1,2500; 1; 0,7500; -0,7500; -1,2500; -1,5000; -1,7500; 40; 39,7500; 39,5000; 39,2500; 39; 38,5000; 38,2500; 38; 37,7500; 37,5000; 37,2500; 0,5000; 0,2500; -2,2500; -2,5000; -2,7500; -3; -3,2500; -3,5000; -3,7500; 35; 34,7500; 34,5000; 34,2500; 34; 33,7500; 33,5000; 33,2500; 32,7500; 32,5000; 32,2500; -18; -18,2500; -18,5000; -18,7500; -19; -19,5000; -19,7500; -15; -15,2500; -15,5000; -15,7500; -16; -16,2500; -16,7500; -17; -17,2500; -17,5000; -17,7500; -20; "]
["32.50.13.120-00534","Линза интраокулярная для задней камеры глаза, псевдофакичная","Штука","2018-03-01","Материал линзы","Гидрофобная"]
[{"$nulls":4},"Тип линзы","Трехчастная"]
[{"$nulls":4},"Диаметр оптики (Оптический диаметр линзы)","≥5,5000 и ≤5,7500","Миллиметр"]
[{"$nulls":4},"Оптическая часть","Асферическая"]
[{"$nulls":4},"Диаметр общий (Наружный диаметр линзы)",">12,2500 и ≤12,5000","Миллиметр"]
[{"$nulls":4},"Геометрическая конфигурация (Гаптика)","Цельнолитая с четырьмя опорными частями"]
[{"$nulls":4},"Диоптрийный ряд, дптр","44,5000; -0,2500; -12; -8,2500; -13,5000; 43; 40,7500; 35,5000; 18,5000; 16,2500; 14; 11,5000; 29,5000; 26,5000; 23,5000; 20,5000; 8,7500; 5,7500; 2,7500; -1; 38,7500; -2; -4; 33; -19,2500; -16,5000; 44,7500; -5; -6; 0; -10,2500; -11,2500; -12,2500; -4,5000; -7,5000; 12,7500; 11,7500; 31,7500; 30,7500; 29,7500; 28,7500; 27,7500; 26,7500; 26; 25; 24; 23; 22; 21; 20,2500; 10,2500; 9,2500; 8,2500; 7,2500; 6,2500; 5,2500; 4,2500; 3,2500; 2,2500; 45; 44,2500; 44; -5,2500; -5,5000; -5,7500; -6,2500; -6,5000; -6,7500; -0,5000; -10; -10,5000; -10,7500; -11; -11,5000; -11,7500; -12,5000; -12,7500; -4,2500; -4,7500; -7; -7,2500; -7,7500; -8; -8,5000; -8,7500; -9; -9,2500; -9,5000; -9,7500; -13; -13,2500; -13,7500; -14; -14,2500; -14,5000; -14,7500; 43,7500; 43,5000; 43,2500; 42,7500; 42,5000; 42,2500; 42; 41,7500; 41,5000; 41,2500; 41; 40,5000; 40,2500; 37; 36,7500; 36,5000; 36,2500; 36; 35,7500; 35,2500; 20; 19,7500; 19,5000; 19,2500; 19; 18,7500; 18,2500; 18; 17,7500; 17,5000; 17,2500; 17; 16,7500; 16,5000; 16; 15,7500; 15,5000; 15,2500; 15; 14,7500; 14,5000; 14,2500; 13,7500; 13,5000; 13,2500; 13; 12,5000; 12,2500; 12; 11,2500; 32; 31,5000; 31,2500; 31; 30,5000; 30,2500; 30; 29,2500; 29; 28,5000; 28,2500; 28; 27,5000; 27,2500; 27; 26,2500; 25,7500; 25,5000; 25,2500; 24,7500; 24,5000; 24,2500; 23,7500; 23,2500; 22,7500; 22,5000; 22,2500; 21,7500; 21,5000; 21,2500; 20,7500; 11; 10,7500; 10,5000; 10; 9,7500; 9,5000; 9; 8,5000; 8; 7,7500; 7,5000; 7; 6,7500; 6,5000; 6; 5,5000; 5; 4,7500; 4,5000; 4; 3,7500; 3,5000; 3; 2,5000; 2; 1,7500; 1,5000; 1,2500; 1; 0,7500; -0,7500; -1,2500; -1,5000; -1,7500; 40; 39,7500; 39,5000; 39,2500; 39; 38,5000; 38,2500; 38; 37,7500; 37,5000; 37,2500; 0,5000; 0,2500; -2,2500; -2,5000; -2,7500; -3; -3,2500; -3,5000; -3,7500; 35; 34,7500; 34,5000; 34,2500; 34; 33,7500; 33,5000; 33,2500; 32,7500; 32,5000; 32,2500; -18; -18,2500; -18,5000; -18,7500; -19; -19,5000; -19,7500; -15; -15,2500; -15,5000; -15,7500; -16; -16,2500; -16,7500; -17; -17,2500; -17,5000; -17,7500; -20; "]
["32.50.13.120-00533","Линза интраокулярная для задней камеры глаза, псевдофакичная","Штука","2018-03-01","Материал линзы","Гидрофильная"]
[{"$nulls":4},"Тип линзы","Трехчастная"]
[{"$nulls":4},"Диаметр оптики (Оптический диаметр линзы)","≥5,5000 и ≤5,7500","Миллиметр"]
[{"$nulls":4},"Оптическая часть","Сферическая"]
[{"$nulls":4},"Диаметр общий (Наружный диаметр линзы)",">12,5000 и ≤12,7500","Миллиметр"]
[{"$nulls":4},"Геометрическая конфигурация (Гаптика)","Монолитная (S-образная)"]
[{"$nulls":4},"Диоптрийный ряд, дптр","-6; -11,2500; -7,5000; -13,5000; 42,2500; 36,2500; 18,2500; 16,2500; 14; 11,7500; 30,5000; 28,2500; 26,2500; 24; 10,7500; 8; 5; -1; 37,7500; -3,7500; 33; -15; -20; 45; 44; -5,7500; -6,7500; -10; -11; -12; -4,2500; -7,2500; -8,2500; -9,2500; -13,2500; -14,2500; 43,5000; 42,5000; 41,7500; 40,7500; 36,7500; 35,7500; 19,7500; 18,7500; 22,2500; 21,2500; 20,2500; 10,2500; 9,2500; 8,2500; 7,2500; 6,2500; 5,5000; 4,5000; 3,5000; 2; 1; -1,2500; 40; 39; 38; 0,5000; -2,5000; -3,5000; 34,7500; 33,7500; 32,7500; -18,2500; -19,2500; -15,2500; -16,2500; -17,2500; 44,7500; 44,5000; 44,2500; -5; -5,2500; -5,5000; -6,2500; -6,5000; 0; -0,2500; -0,5000; -10,2500; -10,5000; -10,7500; -11,5000; -11,7500; -12,2500; -12,5000; -12,7500; -4,5000; -4,7500; -7; -7,7500; -8; -8,5000; -8,7500; -9; -9,5000; -9,7500; -13; -13,7500; -14; -14,5000; -14,7500; 43,7500; 43,2500; 43; 42,7500; 42; 41,5000; 41,2500; 41; 40,5000; 40,2500; 37; 36,5000; 36; 35,5000; 35,2500; 20; 19,5000; 19,2500; 19; 18,5000; 18; 17,7500; 17,5000; 17,2500; 17; 16,7500; 16,5000; 16; 15,7500; 15,5000; 15,2500; 15; 14,7500; 14,5000; 14,2500; 13,7500; 13,5000; 13,2500; 13; 12,7500; 12,5000; 12,2500; 12; 11,5000; 11,2500; 32; 31,7500; 31,5000; 31,2500; 31; 30,7500; 30,2500; 30; 29,7500; 29,5000; 29,2500; 29; 28,7500; 28,5000; 28; 27,7500; 27,5000; 27,2500; 27; 26,7500; 26,5000; 26; 25,7500; 25,5000; 25,2500; 25; 24,7500; 24,5000; 24,2500; 23,7500; 23,5000; 23,2500; 23; 22,7500; 22,5000; 22; 21,7500; 21,5000; 21; 20,7500; 20,5000; 11; 10,5000; 10; 9,7500; 9,5000; 9; 8,7500; 8,5000; 7,7500; 7,5000; 7; 6,7500; 6,5000; 6; 5,7500; 5,2500; 4,7500; 4,2500; 4; 3,7500; 3,2500; 3; 2,7500; 2,5000; 2,2500; 1,7500; 1,5000; 1,2500; 0,7500; -0,7500; -1,5000; -1,7500; 39,7500; 39,5000; 39,2500; 38,7500; 38,5000; 38,2500; 37,5000; 37,2500; 0,2500; -2; -2,2500; -2,7500; -3; -3,2500; -4; 35; 34,5000; 34,2500; 34; 33,5000; 33,2500; 32,5000; 32,2500; -18; -18,5000; -18,7500; -19; -19,5000; -19,7500; -15,5000; -15,7500; -16; -16,5000; -16,7500; -17; -17,5000; -17,7500; "]
["32.50.13.120-00532","Линза интраокулярная для задней камеры глаза, псевдофакичная","Штука","2018-03-01","Материал линзы","Гидрофильная"]
[{"$nulls":4},"Тип линзы","Трехчастная"]
[{"$nulls":4},"Диаметр оптики (Оптический диаметр линзы)","≥5,5000 и ≤5,7500","Миллиметр"]
[{"$nulls":4},"Оптическая часть","Сферическая"]
[{"$nulls":4},"Диаметр общий (Наружный диаметр линзы)",">12,5000 и ≤12,7500","Миллиметр"]
[{"$nulls":4},"Геометрическая конфигурация (Гаптика)","Цельнолитая с четырьмя опорными частями"]
[{"$nulls":4},"Диоптрийный ряд, дптр","23; -6,2500; -11,5000; -7,7500; -13; 43,7500; 41,5000; 36,2500; 19; 16,7500; 14,7500; 11,5000; 29,5000; 26,5000; 23,5000; 20,5000; 8,5000; 5,7500; 2,7500; -1; 38,7500; -2; -4; 33; -19,2500; -16,5000; 10,2500; 9,2500; 8,2500; 7,2500; 6,2500; 5,2500; 4,2500; 3,2500; 2,2500; 45; 44; -5,7500; -6,7500; -10; -11; -12; -4,2500; -7,2500; 12,7500; 11,7500; 31,7500; 30,7500; 29,7500; 28,7500; 27,7500; 26,7500; 25,7500; 25; 24; 22; 21; 11; 44,7500; 44,5000; 44,2500; -5; -5,2500; -5,5000; -6; -6,5000; 0; -0,2500; -0,5000; -10,2500; -10,5000; -10,7500; -11,2500; -11,7500; -12,2500; -12,5000; -12,7500; -4,5000; -4,7500; -7; -7,5000; -8; -8,2500; -8,5000; -8,7500; -9; -9,2500; -9,5000; -9,7500; -13,2500; -13,5000; -13,7500; -14; -14,2500; -14,5000; -14,7500; 43,5000; 43,2500; 43; 42,7500; 42,5000; 42,2500; 42; 41,7500; 41,2500; 41; 40,7500; 40,5000; 40,2500; 37; 36,7500; 36,5000; 36; 35,7500; 35,5000; 35,2500; 20; 19,7500; 19,5000; 19,2500; 18,7500; 18,5000; 18,2500; 18; 17,7500; 17,5000; 17,2500; 17; 16,5000; 16,2500; 16; 15,7500; 15,5000; 15,2500; 15; 14,5000; 14,2500; 14; 13,7500; 13,5000; 13,2500; 13; 12,5000; 12,2500; 12; 11,2500; 32; 31,5000; 31,2500; 31; 30,5000; 30,2500; 30; 29,2500; 29; 28,5000; 28,2500; 28; 27,5000; 27,2500; 27; 26,2500; 26; 25,5000; 25,2500; 24,7500; 24,5000; 24,2500; 23,7500; 23,2500; 22,7500; 22,5000; 22,2500; 21,7500; 21,5000; 21,2500; 20,7500; 20,2500; 10,7500; 10,5000; 10; 9,7500; 9,5000; 9; 8,7500; 8; 7,7500; 7,5000; 7; 6,7500; 6,5000; 6; 5,5000; 5; 4,7500; 4,5000; 4; 3,7500; 3,5000; 3; 2,5000; 2; 1,7500; 1,5000; 1,2500; 1; 0,7500; -0,7500; -1,2500; -1,5000; -1,7500; 40; 39,7500; 39,5000; 39,2500; 39; 38,5000; 38,2500; 38; 37,7500; 37,5000; 37,2500; 0,5000; 0,2500; -2,2500; -2,5000; -2,7500; -3; -3,2500; -3,5000; -3,7500; 35; 34,7500; 34,5000; 34,2500; 34; 33,7500; 33,5000; 33,2500; 32,7500; 32,5000; 32,2500; -18; -18,2500; -18,5000; -18,7500; -19; -19,5000; -19,7500; -15; -15,2500; -15,5000; -15,7500; -16; -16,2500; -16,7500; -17; -17,2500; -17,5000; -17,7500; -20; "]
["32.50.13.120-00531","Линза интраокулярная для задней камеры глаза, псевдофакичная","Штука","2018-03-01","Материал линзы","Гидрофобная"]
[{"$nulls":4},"Тип линзы","Трехчастная"]
[{"$nulls":4},"Диаметр оптики (Оптический диаметр линзы)","≥5,5000 и ≤5,7500","Миллиметр"]
[{"$nulls":4},"Оптическая часть","Сферическая"]
[{"$nulls":4},"Диаметр общий (Наружный диаметр линзы)",">12,5000 и ≤12,7500","Миллиметр"]
[{"$nulls":4},"Геометрическая конфигурация (Гаптика)","Монолитная (S-образная)"]
[{"$nulls":4},"Диоптрийный ряд, дптр","-6,2500; -11,5000; -7,7500; -13; 43,5000; 41,2500; 36; 19; 16,7500; 14,5000; 11,5000; 29,5000; 26,5000; 23,5000; 20,5000; 8,7500; 5,7500; 2,7500; -1; 38,7500; -2; -4; 33; -19,2500; -16,5000; 44,7500; -5; -6; 0; -10; -11; -12; -4,2500; -7,2500; 12,7500; 11,7500; 31,7500; 30,7500; 29,7500; 28,7500; 27,7500; 26,7500; 26; 25; 24; 23; 22; 21; 20,2500; 10,2500; 9,2500; 8,2500; 7,2500; 6,2500; 5,2500; 4,2500; 3,2500; 2,2500; 45; 44,5000; 44,2500; 44; -5,2500; -5,5000; -5,7500; -6,5000; -6,7500; -0,2500; -0,5000; -10,2500; -10,5000; -10,7500; -11,2500; -11,7500; -12,2500; -12,5000; -12,7500; -4,5000; -4,7500; -7; -7,5000; -8; -8,2500; -8,5000; -8,7500; -9; -9,2500; -9,5000; -9,7500; -13,2500; -13,5000; -13,7500; -14; -14,2500; -14,5000; -14,7500; 43,7500; 43,2500; 43; 42,7500; 42,5000; 42,2500; 42; 41,7500; 41,5000; 41; 40,7500; 40,5000; 40,2500; 37; 36,7500; 36,5000; 36,2500; 35,7500; 35,5000; 35,2500; 20; 19,7500; 19,5000; 19,2500; 18,7500; 18,5000; 18,2500; 18; 17,7500; 17,5000; 17,2500; 17; 16,5000; 16,2500; 16; 15,7500; 15,5000; 15,2500; 15; 14,7500; 14,2500; 14; 13,7500; 13,5000; 13,2500; 13; 12,5000; 12,2500; 12; 11,2500; 32; 31,5000; 31,2500; 31; 30,5000; 30,2500; 30; 29,2500; 29; 28,5000; 28,2500; 28; 27,5000; 27,2500; 27; 26,2500; 25,7500; 25,5000; 25,2500; 24,7500; 24,5000; 24,2500; 23,7500; 23,2500; 22,7500; 22,5000; 22,2500; 21,7500; 21,5000; 21,2500; 20,7500; 11; 10,7500; 10,5000; 10; 9,7500; 9,5000; 9; 8,5000; 8; 7,7500; 7,5000; 7; 6,7500; 6,5000; 6; 5,5000; 5; 4,7500; 4,5000; 4; 3,7500; 3,5000; 3; 2,5000; 2; 1,7500; 1,5000; 1,2500; 1; 0,7500; -0,7500; -1,2500; -1,5000; -1,7500; 40; 39,7500; 39,5000; 39,2500; 39; 38,5000; 38,2500; 38; 37,7500; 37,5000; 37,2500; 0,5000; 0,2500; -2,2500; -2,5000; -2,7500; -3; -3,2500; -3,5000; -3,7500; 35; 34,7500; 34,5000; 34,2500; 34; 33,7500; 33,5000; 33,2500; 32,7500; 32,5000; 32,2500; -18; -18,2500; -18,5000; -18,7500; -19; -19,5000; -19,7500; -15; -15,2500; -15,5000; -15,7500; -16; -16,2500; -16,7500; -17; -17,2500; -17,5000; -17,7500; -20; "]
["32.50.13.120-00530","Линза интраокулярная для задней камеры глаза, псевдофакичная","Штука","2018-03-01","Материал линзы","Гидрофобная"]
[{"$nulls":4},"Тип линзы","Трехчастная"]
[{"$nulls":4},"Диаметр оптики (Оптический диаметр линзы)","≥5,5000 и ≤5,7500","Миллиметр"]
[{"$nulls":4},"Оптическая часть","Сферическая"]
[{"$nulls":4},"Диаметр общий (Наружный диаметр линзы)",">12,5000 и ≤12,7500","Миллиметр"]
[{"$nulls":4},"Геометрическая конфигурация (Гаптика)","Цельнолитая с четырьмя опорными частями"]
[{"$nulls":4},"Диоптрийный ряд, дптр","-3; 33,2500; -19,7500; -17,7500; 44,5000; -6,5000; -11; -4,5000; -8,7500; -14; 42,7500; 35,7500; 17,7500; 15; 12; 30; 27,2500; 24,2500; 21,5000; 10,2500; 8; 6; 3,7500; 1,5000; 40; 38; 41,2500; 40,2500; 36,2500; 35,2500; 19,2500; 18,2500; 17,2500; 16,2500; 15,2500; 14,5000; 13,5000; 12,5000; 11,5000; 31,5000; 30,5000; 29,5000; 28,5000; 27,5000; 26,5000; 25,5000; 24,5000; 23,7500; 22,7500; 0,2500; -2,7500; -3,7500; 34,5000; 33,5000; 32,5000; -18,5000; -19,5000; -15,5000; -16,5000; -17,5000; 45; 44,7500; 44,2500; 44; -5; -5,2500; -5,5000; -5,7500; -6; -6,2500; -6,7500; 0; -0,2500; -0,5000; -10; -10,2500; -10,5000; -10,7500; -11,2500; -11,5000; -11,7500; -12; -12,2500; -12,5000; -12,7500; -4,2500; -4,7500; -7; -7,2500; -7,5000; -7,7500; -8; -8,2500; -8,5000; -9; -9,2500; -9,5000; -9,7500; -13; -13,2500; -13,5000; -13,7500; -14,2500; -14,5000; -14,7500; 43,7500; 43,5000; 43,2500; 43; 42,5000; 42,2500; 42; 41,7500; 41,5000; 41; 40,7500; 40,5000; 37; 36,7500; 36,5000; 36; 35,5000; 20; 19,7500; 19,5000; 19; 18,7500; 18,5000; 18; 17,5000; 17; 16,7500; 16,5000; 16; 15,7500; 15,5000; 14,7500; 14,2500; 14; 13,7500; 13,2500; 13; 12,7500; 12,2500; 11,7500; 11,2500; 32; 31,7500; 31,2500; 31; 30,7500; 30,2500; 29,7500; 29,2500; 29; 28,7500; 28,2500; 28; 27,7500; 27; 26,7500; 26,2500; 26; 25,7500; 25,2500; 25; 24,7500; 24; 23,5000; 23,2500; 23; 22,5000; 22,2500; 22; 21,7500; 21,2500; 21; 20,7500; 20,5000; 20,2500; 11; 10,7500; 10,5000; 10; 9,7500; 9,5000; 9,2500; 9; 8,7500; 8,5000; 8,2500; 7,7500; 7,5000; 7,2500; 7; 6,7500; 6,5000; 6,2500; 5,7500; 5,5000; 5,2500; 5; 4,7500; 4,5000; 4,2500; 4; 3,5000; 3,2500; 3; 2,7500; 2,5000; 2,2500; 2; 1,7500; 1,2500; 1; 0,7500; -0,7500; -1; -1,2500; -1,5000; -1,7500; 39,7500; 39,5000; 39,2500; 39; 38,7500; 38,5000; 38,2500; 37,7500; 37,5000; 37,2500; 0,5000; -2; -2,2500; -2,5000; -3,2500; -3,5000; -4; 35; 34,7500; 34,2500; 34; 33,7500; 33; 32,7500; 32,2500; -18; -18,2500; -18,7500; -19; -19,2500; -15; -15,2500; -15,7500; -16; -16,2500; -16,7500; -17; -17,2500; -20; "]
["32.50.13.120-00529","Линза интраокулярная для задней камеры глаза, псевдофакичная","Штука","2018-03-01","Материал линзы","Гидрофильная"]
[{"$nulls":4},"Тип линзы","Трехчастная"]
[{"$nulls":4},"Диаметр оптики (Оптический диаметр линзы)","≥5,5000 и ≤5,7500","Миллиметр"]
[{"$nulls":4},"Оптическая часть","Асферическая"]
[{"$nulls":4},"Диаметр общий (Наружный диаметр линзы)",">12,5000 и ≤12,7500","Миллиметр"]
[{"$nulls":4},"Геометрическая конфигурация (Гаптика)","Монолитная (S-образная)"]
[{"$nulls":4},"Диоптрийный ряд, дптр","-6,5000; -11,7500; -8; -13; 43,5000; 41,2500; 36; 18,7500; 16,7500; 14,5000; 11,5000; 29,5000; 26,5000; 23,5000; 20,5000; 8,7500; 5,7500; 2,7500; -1; 38,7500; -2; -4; 33; -19,2500; -16,5000; 44,7500; -5; -6; 0; -10,2500; -11,2500; -12,2500; -4,5000; -7,5000; 12,7500; 11,7500; 31,7500; 30,7500; 29,7500; 28,7500; 27,7500; 26,7500; 25,7500; 25; 24; 23; 22; 21; 11; 10,2500; 9,2500; 8,2500; 7,2500; 6,2500; 5,2500; 4,2500; 3,2500; 2,2500; 45; 44,5000; 44,2500; 44; -5,2500; -5,5000; -5,7500; -6,2500; -6,7500; -0,2500; -0,5000; -10; -10,5000; -10,7500; -11; -11,5000; -12; -12,5000; -12,7500; -4,2500; -4,7500; -7; -7,2500; -7,7500; -8,2500; -8,5000; -8,7500; -9; -9,2500; -9,5000; -9,7500; -13,2500; -13,5000; -13,7500; -14; -14,2500; -14,5000; -14,7500; 43,7500; 43,2500; 43; 42,7500; 42,5000; 42,2500; 42; 41,7500; 41,5000; 41; 40,7500; 40,5000; 40,2500; 37; 36,7500; 36,5000; 36,2500; 35,7500; 35,5000; 35,2500; 20; 19,7500; 19,5000; 19,2500; 19; 18,5000; 18,2500; 18; 17,7500; 17,5000; 17,2500; 17; 16,5000; 16,2500; 16; 15,7500; 15,5000; 15,2500; 15; 14,7500; 14,2500; 14; 13,7500; 13,5000; 13,2500; 13; 12,5000; 12,2500; 12; 11,2500; 32; 31,5000; 31,2500; 31; 30,5000; 30,2500; 30; 29,2500; 29; 28,5000; 28,2500; 28; 27,5000; 27,2500; 27; 26,2500; 26; 25,5000; 25,2500; 24,7500; 24,5000; 24,2500; 23,7500; 23,2500; 22,7500; 22,5000; 22,2500; 21,7500; 21,5000; 21,2500; 20,7500; 20,2500; 10,7500; 10,5000; 10; 9,7500; 9,5000; 9; 8,5000; 8; 7,7500; 7,5000; 7; 6,7500; 6,5000; 6; 5,5000; 5; 4,7500; 4,5000; 4; 3,7500; 3,5000; 3; 2,5000; 2; 1,7500; 1,5000; 1,2500; 1; 0,7500; -0,7500; -1,2500; -1,5000; -1,7500; 40; 39,7500; 39,5000; 39,2500; 39; 38,5000; 38,2500; 38; 37,7500; 37,5000; 37,2500; 0,5000; 0,2500; -2,2500; -2,5000; -2,7500; -3; -3,2500; -3,5000; -3,7500; 35; 34,7500; 34,5000; 34,2500; 34; 33,7500; 33,5000; 33,2500; 32,7500; 32,5000; 32,2500; -18; -18,2500; -18,5000; -18,7500; -19; -19,5000; -19,7500; -15; -15,2500; -15,5000; -15,7500; -16; -16,2500; -16,7500; -17; -17,2500; -17,5000; -17,7500; -20; "]
["32.50.13.120-00528","Линза интраокулярная для задней камеры глаза, псевдофакичная","Штука","2018-03-01","Материал линзы","Гидрофильная"]
[{"$nulls":4},"Тип линзы","Трехчастная"]
[{"$nulls":4},"Диаметр оптики (Оптический диаметр линзы)","≥5,5000 и ≤5,7500","Миллиметр"]
[{"$nulls":4},"Оптическая часть","Асферическая"]
[{"$nulls":4},"Диаметр общий (Наружный диаметр линзы)",">12,5000 и ≤12,7500","Миллиметр"]
[{"$nulls":4},"Геометрическая конфигурация (Гаптика)","Цельнолитая с четырьмя опорными частями"]
[{"$nulls":4},"Диоптрийный ряд, дптр","-5,7500; -10,2500; -12,5000; -8; -13,2500; 43,2500; 36,2500; 18,2500; 15,2500; 12,2500; 30,5000; 27,5000; 24,5000; 21,7500; 10,5000; 8,2500; 6,2500; 4; 1,7500; -1,7500; 38; -3,2500; 33; -19,7500; -17,7500; 41,5000; 40,5000; 36,5000; 35,5000; 19,5000; 18,5000; 17,5000; 16,5000; 15,5000; 14,5000; 13,5000; 12,5000; 11,7500; 31,7500; 30,7500; 29,7500; 28,7500; 27,7500; 26,7500; 25,7500; 24,7500; 23,7500; 22,7500; 0,5000; -2,5000; -3,5000; 34,7500; 33,7500; 32,7500; -18,2500; -19,2500; -15,2500; -16,2500; -17,2500; 45; 44,7500; 44,5000; 44,2500; 44; -5; -5,2500; -5,5000; -6; -6,2500; -6,5000; -6,7500; 0; -0,2500; -0,5000; -10; -10,5000; -10,7500; -11; -11,2500; -11,5000; -11,7500; -12; -12,2500; -12,7500; -4,2500; -4,5000; -4,7500; -7; -7,2500; -7,5000; -7,7500; -8,2500; -8,5000; -8,7500; -9; -9,2500; -9,5000; -9,7500; -13; -13,5000; -13,7500; -14; -14,2500; -14,5000; -14,7500; 43,7500; 43,5000; 43; 42,7500; 42,5000; 42,2500; 42; 41,7500; 41,2500; 41; 40,7500; 40,2500; 37; 36,7500; 36; 35,7500; 35,2500; 20; 19,7500; 19,2500; 19; 18,7500; 18; 17,7500; 17,2500; 17; 16,7500; 16,2500; 16; 15,7500; 15; 14,7500; 14,2500; 14; 13,7500; 13,2500; 13; 12,7500; 12; 11,5000; 11,2500; 32; 31,5000; 31,2500; 31; 30,2500; 30; 29,5000; 29,2500; 29; 28,5000; 28,2500; 28; 27,2500; 27; 26,5000; 26,2500; 26; 25,5000; 25,2500; 25; 24,2500; 24; 23,5000; 23,2500; 23; 22,5000; 22,2500; 22; 21,5000; 21,2500; 21; 20,7500; 20,5000; 20,2500; 11; 10,7500; 10,2500; 10; 9,7500; 9,5000; 9,2500; 9; 8,7500; 8,5000; 8; 7,7500; 7,5000; 7,2500; 7; 6,7500; 6,5000; 6; 5,7500; 5,5000; 5,2500; 5; 4,7500; 4,5000; 4,2500; 3,7500; 3,5000; 3,2500; 3; 2,7500; 2,5000; 2,2500; 2; 1,5000; 1,2500; 1; 0,7500; -0,7500; -1; -1,2500; -1,5000; 40; 39,7500; 39,5000; 39,2500; 39; 38,7500; 38,5000; 38,2500; 37,7500; 37,5000; 37,2500; 0,2500; -2; -2,2500; -2,7500; -3; -3,7500; -4; 35; 34,5000; 34,2500; 34; 33,5000; 33,2500; 32,5000; 32,2500; -18; -18,5000; -18,7500; -19; -19,5000; -15; -15,5000; -15,7500; -16; -16,5000; -16,7500; -17; -17,5000; -20; "]
["32.50.13.120-00527","Линза интраокулярная для задней камеры глаза, псевдофакичная","Штука","2018-03-01","Материал линзы","Гидрофобная"]
[{"$nulls":4},"Тип линзы","Трехчастная"]
[{"$nulls":4},"Диаметр оптики (Оптический диаметр линзы)","≥5,5000 и ≤5,7500","Миллиметр"]
[{"$nulls":4},"Оптическая часть","Асферическая"]
[{"$nulls":4},"Диаметр общий (Наружный диаметр линзы)",">12,5000 и ≤12,7500","Миллиметр"]
[{"$nulls":4},"Геометрическая конфигурация (Гаптика)","Монолитная (S-образная)"]
[{"$nulls":4},"Диоптрийный ряд, дптр","29,5000; 26,5000; 23,5000; 20,5000; 8,7500; 5,7500; 2,7500; -1; 38,7500; 0,2500; -4; 33; -19,2500; -16,5000; -6,2500; -11,5000; -7,7500; -13; 43,5000; 41,2500; 36; 19; 16,7500; 14,5000; 11,5000; 44,7500; -5; -6; 0; -10,2500; -11,2500; -12; -4,2500; -7,2500; 12,7500; 11,7500; 31,7500; 30,7500; 29,7500; 28,7500; 27,7500; 26,7500; 26; 25; 24; 23; 22; 21; 20,2500; 10,2500; 9,2500; 8,2500; 7,2500; 6,2500; 5,2500; 4,2500; 3,2500; 2,2500; 45; 44,5000; 44,2500; 44; -5,2500; -5,5000; -5,7500; -6,5000; -6,7500; -0,2500; -0,5000; -10; -10,5000; -10,7500; -11; -11,7500; -12,2500; -12,5000; -12,7500; -4,5000; -4,7500; -7; -7,5000; -8; -8,2500; -8,5000; -8,7500; -9; -9,2500; -9,5000; -9,7500; -13,2500; -13,5000; -13,7500; -14; -14,2500; -14,5000; -14,7500; 43,7500; 43,2500; 43; 42,7500; 42,5000; 42,2500; 42; 41,7500; 41,5000; 41; 40,7500; 40,5000; 40,2500; 37; 36,7500; 36,5000; 36,2500; 35,7500; 35,5000; 35,2500; 20; 19,7500; 19,5000; 19,2500; 18,7500; 18,5000; 18,2500; 18; 17,7500; 17,5000; 17,2500; 17; 16,5000; 16,2500; 16; 15,7500; 15,5000; 15,2500; 15; 14,7500; 14,2500; 14; 13,7500; 13,5000; 13,2500; 13; 12,5000; 12,2500; 12; 11,2500; 32; 31,5000; 31,2500; 31; 30,5000; 30,2500; 30; 29,2500; 29; 28,5000; 28,2500; 28; 27,5000; 27,2500; 27; 26,2500; 25,7500; 25,5000; 25,2500; 24,7500; 24,5000; 24,2500; 23,7500; 23,2500; 22,7500; 22,5000; 22,2500; 21,7500; 21,5000; 21,2500; 20,7500; 11; 10,7500; 10,5000; 10; 9,7500; 9,5000; 9; 8,5000; 8; 7,7500; 7,5000; 7; 6,7500; 6,5000; 6; 5,5000; 5; 4,7500; 4,5000; 4; 3,7500; 3,5000; 3; 2,5000; 2; 1,7500; 1,5000; 1,2500; 1; 0,7500; -0,7500; -1,2500; -1,5000; -1,7500; 40; 39,7500; 39,5000; 39,2500; 39; 38,5000; 38,2500; 38; 37,7500; 37,5000; 37,2500; 0,5000; -2; -2,2500; -2,5000; -2,7500; -3; -3,2500; -3,5000; -3,7500; 35; 34,7500; 34,5000; 34,2500; 34; 33,7500; 33,5000; 33,2500; 32,7500; 32,5000; 32,2500; -18; -18,2500; -18,5000; -18,7500; -19; -19,5000; -19,7500; -15; -15,2500; -15,5000; -15,7500; -16; -16,2500; -16,7500; -17; -17,2500; -17,5000; -17,7500; -20; "]
["32.50.13.120-00526","Линза интраокулярная для задней камеры глаза, псевдофакичная","Штука","2018-03-01","Материал линзы","Гидрофобная"]
[{"$nulls":4},"Тип линзы","Трехчастная"]
[{"$nulls":4},"Диаметр оптики (Оптический диаметр линзы)","≥5,5000 и ≤5,7500","Миллиметр"]
[{"$nulls":4},"Оптическая часть","Асферическая"]
[{"$nulls":4},"Диаметр общий (Наружный диаметр линзы)",">12,5000 и ≤12,7500","Миллиметр"]
[{"$nulls":4},"Геометрическая конфигурация (Гаптика)","Цельнолитая с четырьмя опорными частями"]
[{"$nulls":4},"Диоптрийный ряд, дптр","-6,2500; -11,5000; -7,7500; -13; 43,7500; 41,5000; 36,2500; 19; 16,7500; 14,7500; 11,2500; 29,5000; 26,5000; 23,5000; 20,5000; 8,5000; 5,5000; 2,7500; -1; 38,7500; -2; 35; 33; -19,2500; -16,5000; 45; 44; -5,7500; -6,7500; -10; -11; -12; -4,2500; -7; 12,7500; 11,7500; 31,7500; 30,7500; 29,7500; 28,7500; 27,7500; 26,7500; 25,7500; 24,7500; 24; 23; 22; 21; 11; 10; 9,2500; 8,2500; 7,2500; 6,2500; 5,2500; 4,2500; 3,2500; 2,2500; 44,7500; 44,5000; 44,2500; -5; -5,2500; -5,5000; -6; -6,5000; 0; -0,2500; -0,5000; -10,2500; -10,5000; -10,7500; -11,2500; -11,7500; -12,2500; -12,5000; -12,7500; -4,5000; -4,7500; -7,2500; -7,5000; -8; -8,2500; -8,5000; -8,7500; -9; -9,2500; -9,5000; -9,7500; -13,2500; -13,5000; -13,7500; -14; -14,2500; -14,5000; -14,7500; 43,5000; 43,2500; 43; 42,7500; 42,5000; 42,2500; 42; 41,7500; 41,2500; 41; 40,7500; 40,5000; 40,2500; 37; 36,7500; 36,5000; 36; 35,7500; 35,5000; 35,2500; 20; 19,7500; 19,5000; 19,2500; 18,7500; 18,5000; 18,2500; 18; 17,7500; 17,5000; 17,2500; 17; 16,5000; 16,2500; 16; 15,7500; 15,5000; 15,2500; 15; 14,5000; 14,2500; 14; 13,7500; 13,5000; 13,2500; 13; 12,5000; 12,2500; 12; 11,5000; 32; 31,5000; 31,2500; 31; 30,5000; 30,2500; 30; 29,2500; 29; 28,5000; 28,2500; 28; 27,5000; 27,2500; 27; 26,2500; 26; 25,5000; 25,2500; 25; 24,5000; 24,2500; 23,7500; 23,2500; 22,7500; 22,5000; 22,2500; 21,7500; 21,5000; 21,2500; 20,7500; 20,2500; 10,7500; 10,5000; 10,2500; 9,7500; 9,5000; 9; 8,7500; 8; 7,7500; 7,5000; 7; 6,7500; 6,5000; 6; 5,7500; 5; 4,7500; 4,5000; 4; 3,7500; 3,5000; 3; 2,5000; 2; 1,7500; 1,5000; 1,2500; 1; 0,7500; -0,7500; -1,2500; -1,5000; -1,7500; 40; 39,7500; 39,5000; 39,2500; 39; 38,5000; 38,2500; 38; 37,7500; 37,5000; 37,2500; 0,5000; 0,2500; -2,2500; -2,5000; -2,7500; -3; -3,2500; -3,5000; -3,7500; -4; 34,7500; 34,5000; 34,2500; 34; 33,7500; 33,5000; 33,2500; 32,7500; 32,5000; 32,2500; -18; -18,2500; -18,5000; -18,7500; -19; -19,5000; -19,7500; -15; -15,2500; -15,5000; -15,7500; -16; -16,2500; -16,7500; -17; -17,2500; -17,5000; -17,7500; -20; "]
["32.50.13.120-00525","Линза интраокулярная для задней камеры глаза, псевдофакичная","Штука","2018-03-01","Материал линзы","Гидрофильная"]
[{"$nulls":4},"Тип линзы","Трехчастная"]
[{"$nulls":4},"Диаметр оптики (Оптический диаметр линзы)","≥5,5000 и ≤5,7500","Миллиметр"]
[{"$nulls":4},"Оптическая часть","Сферическая"]
[{"$nulls":4},"Диаметр общий (Наружный диаметр линзы)",">12,7500 и ≤13","Миллиметр"]
[{"$nulls":4},"Геометрическая конфигурация (Гаптика)","Монолитная (S-образная)"]
[{"$nulls":4},"Диоптрийный ряд, дптр","-5,5000; -10; -12,2500; -7,7500; -13; 43,5000; 36,2500; 18,2500; 15,7500; 12,5000; 30,5000; 27,5000; 24,5000; 21,7500; 10,7500; 8,5000; 6,2500; 4; 1,7500; -1,7500; 38,2500; -3,2500; 33,2500; -19,7500; -17,7500; 0,5000; -2,5000; -3,5000; 34,7500; 33,7500; 32,7500; -18,2500; -19,2500; -15,2500; -16,2500; -17,2500; 41,5000; 40,5000; 36,5000; 35,5000; 19,5000; 18,5000; 17,5000; 16,5000; 15,5000; 14,5000; 13,5000; 12,7500; 11,7500; 31,7500; 30,7500; 29,7500; 28,7500; 27,7500; 26,7500; 25,7500; 24,7500; 23,7500; 22,7500; 45; 44,7500; 44,5000; 44,2500; 44; -5; -5,2500; -5,7500; -6; -6,2500; -6,5000; -6,7500; 0; -0,2500; -0,5000; -10,2500; -10,5000; -10,7500; -11; -11,2500; -11,5000; -11,7500; -12; -12,5000; -12,7500; -4,2500; -4,5000; -4,7500; -7; -7,2500; -7,5000; -8; -8,2500; -8,5000; -8,7500; -9; -9,2500; -9,5000; -9,7500; -13,2500; -13,5000; -13,7500; -14; -14,2500; -14,5000; -14,7500; 43,7500; 43,2500; 43; 42,7500; 42,5000; 42,2500; 42; 41,7500; 41,2500; 41; 40,7500; 40,2500; 37; 36,7500; 36; 35,7500; 35,2500; 20; 19,7500; 19,2500; 19; 18,7500; 18; 17,7500; 17,2500; 17; 16,7500; 16,2500; 16; 15,2500; 15; 14,7500; 14,2500; 14; 13,7500; 13,2500; 13; 12,2500; 12; 11,5000; 11,2500; 32; 31,5000; 31,2500; 31; 30,2500; 30; 29,5000; 29,2500; 29; 28,5000; 28,2500; 28; 27,2500; 27; 26,5000; 26,2500; 26; 25,5000; 25,2500; 25; 24,2500; 24; 23,5000; 23,2500; 23; 22,5000; 22,2500; 22; 21,5000; 21,2500; 21; 20,7500; 20,5000; 20,2500; 11; 10,5000; 10,2500; 10; 9,7500; 9,5000; 9,2500; 9; 8,7500; 8,2500; 8; 7,7500; 7,5000; 7,2500; 7; 6,7500; 6,5000; 6; 5,7500; 5,5000; 5,2500; 5; 4,7500; 4,5000; 4,2500; 3,7500; 3,5000; 3,2500; 3; 2,7500; 2,5000; 2,2500; 2; 1,5000; 1,2500; 1; 0,7500; -0,7500; -1; -1,2500; -1,5000; 40; 39,7500; 39,5000; 39,2500; 39; 38,7500; 38,5000; 38; 37,7500; 37,5000; 37,2500; 0,2500; -2; -2,2500; -2,7500; -3; -3,7500; -4; 35; 34,5000; 34,2500; 34; 33,5000; 33; 32,5000; 32,2500; -18; -18,5000; -18,7500; -19; -19,5000; -15; -15,5000; -15,7500; -16; -16,5000; -16,7500; -17; -17,5000; -20; "]
["32.50.13.120-00524","Линза интраокулярная для задней камеры глаза, псевдофакичная","Штука","2018-03-01","Материал линзы","Гидрофильная"]
[{"$nulls":4},"Тип линзы","Трехчастная"]
[{"$nulls":4},"Диаметр оптики (Оптический диаметр линзы)","≥5,5000 и ≤5,7500","Миллиметр"]
[{"$nulls":4},"Оптическая часть","Сферическая"]
[{"$nulls":4},"Диаметр общий (Наружный диаметр линзы)",">12,7500 и ≤13","Миллиметр"]
[{"$nulls":4},"Геометрическая конфигурация (Гаптика)","Цельнолитая с четырьмя опорными частями"]
[{"$nulls":4},"Диоптрийный ряд, дптр","-3,2500; 33; -15; -20; -5,7500; -11; -7,2500; -13,2500; 42,5000; 36,7500; 19,7500; 17,5000; 15,2500; 13; 32; 29,7500; 27,5000; 25,2500; 22,2500; 10,2500; 7,2500; 4,5000; 1,5000; 39,2500; 0,5000; -2,5000; -3,5000; 34,7500; 33,7500; 32,7500; -18,2500; -19,2500; -15,2500; -16,2500; -17,2500; 44,5000; -5,2500; -6,2500; -0,2500; -10,5000; -11,5000; -12,5000; -4,7500; -7,7500; -8,7500; -9,7500; -13,7500; -14,7500; 43,2500; 42,2500; 41,2500; 26,7500; 25,7500; 24,7500; 23,7500; 22,7500; 21,7500; 20,7500; 10,7500; 9,7500; 8,7500; 7,7500; 7; 6; 5; 4; 3; 2; 1,2500; -1; 40; 39; 38; 0,2500; -2; -2,2500; -2,7500; -3; -3,7500; -4; 35; 34,5000; 34,2500; 34; 33,5000; 33,2500; 32,5000; 32,2500; -18; -18,5000; -18,7500; -19; -19,5000; -19,7500; -15,5000; -15,7500; -16; -16,5000; -16,7500; -17; -17,5000; -17,7500; 45; 44,7500; 44,2500; 44; -5; -5,5000; -6; -6,5000; -6,7500; 0; -0,5000; -10; -10,2500; -10,7500; -11,2500; -11,7500; -12; -12,2500; -12,7500; -4,2500; -4,5000; -7; -7,5000; -8; -8,2500; -8,5000; -9; -9,2500; -9,5000; -13; -13,5000; -14; -14,2500; -14,5000; 43,7500; 43,5000; 43; 42,7500; 42; 41,7500; 41,5000; 41; 40,7500; 40,5000; 40,2500; 37; 36,5000; 36,2500; 36; 35,7500; 35,5000; 35,2500; 20; 19,5000; 19,2500; 19; 18,7500; 18,5000; 18,2500; 18; 17,7500; 17,2500; 17; 16,7500; 16,5000; 16,2500; 16; 15,7500; 15,5000; 15; 14,7500; 14,5000; 14,2500; 14; 13,7500; 13,5000; 13,2500; 12,7500; 12,5000; 12,2500; 12; 11,7500; 11,5000; 11,2500; 31,7500; 31,5000; 31,2500; 31; 30,7500; 30,5000; 30,2500; 30; 29,5000; 29,2500; 29; 28,7500; 28,5000; 28,2500; 28; 27,7500; 27,2500; 27; 26,5000; 26,2500; 26; 25,5000; 25; 24,5000; 24,2500; 24; 23,5000; 23,2500; 23; 22,5000; 22; 21,5000; 21,2500; 21; 20,5000; 20,2500; 11; 10,5000; 10; 9,5000; 9,2500; 9; 8,5000; 8,2500; 8; 7,5000; 6,7500; 6,5000; 6,2500; 5,7500; 5,5000; 5,2500; 4,7500; 4,2500; 3,7500; 3,5000; 3,2500; 2,7500; 2,5000; 2,2500; 1,7500; 1; 0,7500; -0,7500; -1,2500; -1,5000; -1,7500; 39,7500; 39,5000; 38,7500; 38,5000; 38,2500; 37,7500; 37,5000; 37,2500; "]
["32.50.13.120-00523","Линза интраокулярная для задней камеры глаза, псевдофакичная","Штука","2018-03-01","Материал линзы","Гидрофобная"]
[{"$nulls":4},"Тип линзы","Трехчастная"]
[{"$nulls":4},"Диаметр оптики (Оптический диаметр линзы)","≥5,5000 и ≤5,7500","Миллиметр"]
[{"$nulls":4},"Оптическая часть","Сферическая"]
[{"$nulls":4},"Диаметр общий (Наружный диаметр линзы)",">12,7500 и ≤13","Миллиметр"]
[{"$nulls":4},"Геометрическая конфигурация (Гаптика)","Монолитная (S-образная)"]
[{"$nulls":4},"Диоптрийный ряд, дптр","-6,2500; -11,2500; -4,7500; -9; -14,2500; 42,5000; 40,2500; 20; 17,7500; 17; 14,2500; 11,2500; 29,2500; 26,2500; 23,2500; 20,2500; 8,5000; 5,7500; 3,5000; 1,2500; 39,7500; 37,5000; -3,2500; 34; -18,2500; -19,5000; -17,5000; 45; 44; -5,7500; -6,7500; -10; 16,5000; 15,5000; 14,5000; 13,5000; 12,5000; 11,5000; 31,5000; 30,5000; 29,5000; 28,5000; 27,7500; 26,7500; 25,7500; 24,7500; 23,7500; 22,7500; 21,7500; 20,7500; 10,7500; 9,7500; 8,7500; 7,7500; 7; -19,7500; -15,7500; -16,7500; 44,7500; 44,5000; 44,2500; -5; -5,2500; -5,5000; -6; -6,5000; 0; -0,2500; -0,5000; -10,2500; -10,5000; -10,7500; -11; -11,5000; -11,7500; -12; -12,2500; -12,5000; -12,7500; -4,2500; -4,5000; -7; -7,2500; -7,5000; -7,7500; -8; -8,2500; -8,5000; -8,7500; -9,2500; -9,5000; -9,7500; -13; -13,2500; -13,5000; -13,7500; -14; -14,5000; -14,7500; 43,7500; 43,5000; 43,2500; 43; 42,7500; 42,2500; 42; 41,7500; 41,5000; 41,2500; 41; 40,7500; 40,5000; 37; 36,7500; 36,5000; 36,2500; 36; 35,7500; 35,5000; 35,2500; 19,7500; 19,5000; 19,2500; 19; 18,7500; 18,5000; 18,2500; 18; 17,5000; 17,2500; 16,7500; 16,2500; 16; 15,7500; 15,2500; 15; 14,7500; 14; 13,7500; 13,2500; 13; 12,7500; 12,2500; 12; 11,7500; 32; 31,7500; 31,2500; 31; 30,7500; 30,2500; 30; 29,7500; 29; 28,7500; 28,2500; 28; 27,5000; 27,2500; 27; 26,5000; 26; 25,5000; 25,2500; 25; 24,5000; 24,2500; 24; 23,5000; 23; 22,5000; 22,2500; 22; 21,5000; 21,2500; 21; 20,5000; 11; 10,5000; 10,2500; 10; 9,5000; 9,2500; 9; 8,2500; 8; 7,5000; 7,2500; 6,7500; 6,5000; 6,2500; 6; 5,5000; 5,2500; 5; 4,7500; 4,5000; 4,2500; 4; 3,7500; 3,2500; 3; 2,7500; 2,5000; 2,2500; 2; 1,7500; 1,5000; 1; 0,7500; -0,7500; -1; -1,2500; -1,5000; -1,7500; 40; 39,5000; 39,2500; 39; 38,7500; 38,5000; 38,2500; 38; 37,7500; 37,2500; 0,5000; 0,2500; -2; -2,2500; -2,5000; -2,7500; -3; -3,5000; -3,7500; -4; 35; 34,7500; 34,5000; 34,2500; 33,7500; 33,5000; 33,2500; 33; 32,7500; 32,5000; 32,2500; -18; -18,5000; -18,7500; -19; -19,2500; -15; -15,2500; -15,5000; -16; -16,2500; -16,5000; -17; -17,2500; -17,7500; -20; "]
["32.50.13.120-00522","Линза интраокулярная для задней камеры глаза, псевдофакичная","Штука","2018-03-01","Материал линзы","Гидрофобная"]
[{"$nulls":4},"Тип линзы","Трехчастная"]
[{"$nulls":4},"Диаметр оптики (Оптический диаметр линзы)","≥5,5000 и ≤5,7500","Миллиметр"]
[{"$nulls":4},"Оптическая часть","Сферическая"]
[{"$nulls":4},"Диаметр общий (Наружный диаметр линзы)",">12,7500 и ≤13","Миллиметр"]
[{"$nulls":4},"Геометрическая конфигурация (Гаптика)","Цельнолитая с четырьмя опорными частями"]
[{"$nulls":4},"Диоптрийный ряд, дптр","44,5000; -6,5000; -11; -4,5000; -8,7500; -14; 42,5000; 35,7500; 17,7500; 15; 12; 30; 27,2500; 24,2500; 21,5000; 10,2500; 8; 6; 3,7500; 1,5000; 40; 38; -3; 33,2500; -19,7500; -17,7500; 41,2500; 40,2500; 36,2500; 35,2500; 19,2500; 18,2500; 17,2500; 16,2500; 15,2500; 14,2500; 13,5000; 12,5000; 11,5000; 31,5000; 30,5000; 29,5000; 28,5000; 27,5000; 26,5000; 25,5000; 24,5000; 23,5000; 22,7500; 0,2500; -2,7500; -3,7500; 34,5000; 33,5000; 32,5000; -18,5000; -19,5000; -15,5000; -16,5000; -17,5000; 45; 44,7500; 44,2500; 44; -5; -5,2500; -5,5000; -5,7500; -6; -6,2500; -6,7500; 0; -0,2500; -0,5000; -10; -10,2500; -10,5000; -10,7500; -11,2500; -11,5000; -11,7500; -12; -12,2500; -12,5000; -12,7500; -4,2500; -4,7500; -7; -7,2500; -7,5000; -7,7500; -8; -8,2500; -8,5000; -9; -9,2500; -9,5000; -9,7500; -13; -13,2500; -13,5000; -13,7500; -14,2500; -14,5000; -14,7500; 43,7500; 43,5000; 43,2500; 43; 42,7500; 42,2500; 42; 41,7500; 41,5000; 41; 40,7500; 40,5000; 37; 36,7500; 36,5000; 36; 35,5000; 20; 19,7500; 19,5000; 19; 18,7500; 18,5000; 18; 17,5000; 17; 16,7500; 16,5000; 16; 15,7500; 15,5000; 14,7500; 14,5000; 14; 13,7500; 13,2500; 13; 12,7500; 12,2500; 11,7500; 11,2500; 32; 31,7500; 31,2500; 31; 30,7500; 30,2500; 29,7500; 29,2500; 29; 28,7500; 28,2500; 28; 27,7500; 27; 26,7500; 26,2500; 26; 25,7500; 25,2500; 25; 24,7500; 24; 23,7500; 23,2500; 23; 22,5000; 22,2500; 22; 21,7500; 21,2500; 21; 20,7500; 20,5000; 20,2500; 11; 10,7500; 10,5000; 10; 9,7500; 9,5000; 9,2500; 9; 8,7500; 8,5000; 8,2500; 7,7500; 7,5000; 7,2500; 7; 6,7500; 6,5000; 6,2500; 5,7500; 5,5000; 5,2500; 5; 4,7500; 4,5000; 4,2500; 4; 3,5000; 3,2500; 3; 2,7500; 2,5000; 2,2500; 2; 1,7500; 1,2500; 1; 0,7500; -0,7500; -1; -1,2500; -1,5000; -1,7500; 39,7500; 39,5000; 39,2500; 39; 38,7500; 38,5000; 38,2500; 37,7500; 37,5000; 37,2500; 0,5000; -2; -2,2500; -2,5000; -3,2500; -3,5000; -4; 35; 34,7500; 34,2500; 34; 33,7500; 33; 32,7500; 32,2500; -18; -18,2500; -18,7500; -19; -19,2500; -15; -15,2500; -15,7500; -16; -16,2500; -16,7500; -17; -17,2500; -20; "]
["32.50.13.120-00521","Линза интраокулярная для задней камеры глаза, псевдофакичная","Штука","2018-03-01","Материал линзы","Гидрофильная"]
[{"$nulls":4},"Тип линзы","Трехчастная"]
[{"$nulls":4},"Диаметр оптики (Оптический диаметр линзы)","≥5,5000 и ≤5,7500","Миллиметр"]
[{"$nulls":4},"Оптическая часть","Асферическая"]
[{"$nulls":4},"Диаметр общий (Наружный диаметр линзы)",">12,7500 и ≤13","Миллиметр"]
[{"$nulls":4},"Геометрическая конфигурация (Гаптика)","Монолитная (S-образная)"]
[{"$nulls":4},"Диоптрийный ряд, дптр","-5,2500; -10,5000; -4,7500; -9,7500; 43,7500; 41,5000; 36,2500; 19; 17; 14,7500; 12,5000; 38,5000; -3; 33,2500; -19,7500; -17,7500; 30; 27,2500; 24,2500; 21,2500; 9,2500; 6,2500; 3,2500; 0,7500; 44,5000; -5; -6; 0; -10,2500; -11,2500; -12,2500; -4,5000; -7,5000; -8,5000; -9,5000; 31,2500; 30,2500; 29,5000; 28,5000; 27,5000; 26,5000; 25,5000; 24,5000; 23,5000; 22,5000; 21,5000; 20,5000; 10,5000; 9,5000; 8,7500; 7,7500; 6,7500; 5,7500; 4,7500; 3,7500; 2,7500; 1,7500; -1,2500; 39,7500; 38,7500; 37,7500; 0,2500; -2,7500; -3,7500; 34,5000; 33,5000; 32,7500; -18,2500; -19,2500; -15,2500; -16,2500; -17,2500; 45; 44,7500; 44,2500; 44; -5,5000; -5,7500; -6,2500; -6,5000; -6,7500; -0,2500; -0,5000; -10; -10,7500; -11; -11,5000; -11,7500; -12; -12,5000; -12,7500; -4,2500; -7; -7,2500; -7,7500; -8; -8,2500; -8,7500; -9; -9,2500; -13; -13,2500; -13,5000; -13,7500; -14; -14,2500; -14,5000; -14,7500; 43,5000; 43,2500; 43; 42,7500; 42,5000; 42,2500; 42; 41,7500; 41,2500; 41; 40,7500; 40,5000; 40,2500; 37; 36,7500; 36,5000; 36; 35,7500; 35,5000; 35,2500; 20; 19,7500; 19,5000; 19,2500; 18,7500; 18,5000; 18,2500; 18; 17,7500; 17,5000; 17,2500; 16,7500; 16,5000; 16,2500; 16; 15,7500; 15,5000; 15,2500; 15; 14,5000; 14,2500; 14; 13,7500; 13,5000; 13,2500; 13; 12,7500; 12,2500; 12; 11,7500; 11,5000; 11,2500; 32; 31,7500; 31,5000; 31; 30,7500; 30,5000; 29,7500; 29,2500; 29; 28,7500; 28,2500; 28; 27,7500; 27; 26,7500; 26,2500; 26; 25,7500; 25,2500; 25; 24,7500; 24; 23,7500; 23,2500; 23; 22,7500; 22,2500; 22; 21,7500; 21; 20,7500; 20,2500; 11; 10,7500; 10,2500; 10; 9,7500; 9; 8,5000; 8,2500; 8; 7,5000; 7,2500; 7; 6,5000; 6; 5,5000; 5,2500; 5; 4,5000; 4,2500; 4; 3,5000; 3; 2,5000; 2,2500; 2; 1,5000; 1,2500; 1; -0,7500; -1; -1,5000; -1,7500; 40; 39,5000; 39,2500; 39; 38,2500; 38; 37,5000; 37,2500; 0,5000; -2; -2,2500; -2,5000; -3,2500; -3,5000; -4; 35; 34,7500; 34,2500; 34; 33,7500; 33; 32,5000; 32,2500; -18; -18,5000; -18,7500; -19; -19,5000; -15; -15,5000; -15,7500; -16; -16,5000; -16,7500; -17; -17,5000; -20; "]
["32.50.13.120-00520","Линза интраокулярная для задней камеры глаза, псевдофакичная","Штука","2018-03-01","Материал линзы","Гидрофильная"]
[{"$nulls":4},"Тип линзы","Трехчастная"]
[{"$nulls":4},"Диаметр оптики (Оптический диаметр линзы)","≥5,5000 и ≤5,7500","Миллиметр"]
[{"$nulls":4},"Оптическая часть","Асферическая"]
[{"$nulls":4},"Диаметр общий (Наружный диаметр линзы)",">12,7500 и ≤13","Миллиметр"]
[{"$nulls":4},"Геометрическая конфигурация (Гаптика)","Цельнолитая с четырьмя опорными частями"]
[{"$nulls":4},"Диоптрийный ряд, дптр","5; 2; 39,7500; 0,5000; 34,7500; -18,2500; -16,2500; 44,5000; -6,5000; -11; -7,5000; -13,5000; 42,2500; 36,2500; 18,7500; 15,7500; 12,5000; 31; 28,7500; 26,7500; 24,5000; 22,2500; 11; 8,7500; -10,2500; -11,2500; -12; -4,2500; -7,2500; -8,2500; -9,2500; -13,2500; -14,2500; 43,5000; 42,5000; 41,5000; 40,5000; 36,5000; 35,5000; 19,5000; 18,5000; 17,5000; 16,5000; 15,5000; 14,7500; 13,7500; 12,7500; 11,7500; 6,5000; 5,5000; 4,5000; 3,5000; 2,5000; 1,5000; -0,7500; -1,7500; 39,2500; 38,2500; 37,2500; -2,2500; -3,2500; 35; 34,2500; 33,2500; 32,2500; -18,7500; -19,7500; -15,7500; -16,7500; 45; 44,7500; 44,2500; 44; -5; -5,2500; -5,5000; -5,7500; -6; -6,2500; -6,7500; 0; -0,2500; -0,5000; -10; -10,5000; -10,7500; -11,5000; -11,7500; -12,2500; -12,5000; -12,7500; -4,5000; -4,7500; -7; -7,7500; -8; -8,5000; -8,7500; -9; -9,5000; -9,7500; -13; -13,7500; -14; -14,5000; -14,7500; 43,7500; 43,2500; 43; 42,7500; 42; 41,7500; 41,2500; 41; 40,7500; 40,2500; 37; 36,7500; 36; 35,7500; 35,2500; 20; 19,7500; 19,2500; 19; 18,2500; 18; 17,7500; 17,2500; 17; 16,7500; 16,2500; 16; 15,2500; 15; 14,5000; 14,2500; 14; 13,5000; 13,2500; 13; 12,2500; 12; 11,5000; 11,2500; 32; 31,7500; 31,5000; 31,2500; 30,7500; 30,5000; 30,2500; 30; 29,7500; 29,5000; 29,2500; 29; 28,5000; 28,2500; 28; 27,7500; 27,5000; 27,2500; 27; 26,5000; 26,2500; 26; 25,7500; 25,5000; 25,2500; 25; 24,7500; 24,2500; 24; 23,7500; 23,5000; 23,2500; 23; 22,7500; 22,5000; 22; 21,7500; 21,5000; 21,2500; 21; 20,7500; 20,5000; 20,2500; 10,7500; 10,5000; 10,2500; 10; 9,7500; 9,5000; 9,2500; 9; 8,5000; 8,2500; 8; 7,7500; 7,5000; 7,2500; 7; 6,7500; 6,2500; 6; 5,7500; 5,2500; 4,7500; 4,2500; 4; 3,7500; 3,2500; 3; 2,7500; 2,2500; 1,7500; 1,2500; 1; 0,7500; -1; -1,2500; -1,5000; 40; 39,5000; 39; 38,7500; 38,5000; 38; 37,7500; 37,5000; 0,2500; -2; -2,5000; -2,7500; -3; -3,5000; -3,7500; -4; 34,5000; 34; 33,7500; 33,5000; 33; 32,7500; 32,5000; -18; -18,5000; -19; -19,2500; -19,5000; -15; -15,2500; -15,5000; -16; -16,5000; -17; -17,2500; -17,5000; -17,7500; -20; "]
["32.50.13.120-00519","Линза интраокулярная для задней камеры глаза, псевдофакичная","Штука","2018-03-01","Материал линзы","Гидрофобная"]
[{"$nulls":4},"Тип линзы","Трехчастная"]
[{"$nulls":4},"Диаметр оптики (Оптический диаметр линзы)","≥5,5000 и ≤5,7500","Миллиметр"]
[{"$nulls":4},"Оптическая часть","Асферическая"]
[{"$nulls":4},"Диаметр общий (Наружный диаметр линзы)",">12,7500 и ≤13","Миллиметр"]
[{"$nulls":4},"Геометрическая конфигурация (Гаптика)","Монолитная (S-образная)"]
[{"$nulls":4},"Диоптрийный ряд, дптр","34,2500; -18,7500; -16,7500; 44,5000; -6,5000; -11; -4,5000; -8,7500; -14; 42,7500; 40,5000; 36,2500; 18,2500; 15,2500; 12,5000; 30,5000; 27,5000; 24,5000; 21,5000; 10; 7,7500; 5,5000; 3,2500; 1; 39,7500; 37,5000; -3,2500; 35,7500; 19,7500; 18,7500; 17,7500; 16,7500; 15,7500; 14,7500; 13,7500; 12,7500; 11,7500; 32; 31; 30; 29; 28; 27; 26,2500; 25,2500; 24,2500; 23,2500; 22,2500; 21,2500; 20,2500; -3,7500; 34,5000; 33,5000; 32,7500; -18,2500; -19,2500; -15,2500; -16,2500; -17,2500; -4; 35; 34,7500; 34; 33,7500; 33,2500; 33; 32,5000; 32,2500; -18; -18,5000; -19; -19,5000; -19,7500; -15; -15,5000; -15,7500; -16; -16,5000; -17; -17,5000; -17,7500; -20; 45; 44,7500; 44,2500; 44; -5; -5,2500; -5,5000; -5,7500; -6; -6,2500; -6,7500; 0; -0,2500; -0,5000; -10; -10,2500; -10,5000; -10,7500; -11,2500; -11,5000; -11,7500; -12; -12,2500; -12,5000; -12,7500; -4,2500; -4,7500; -7; -7,2500; -7,5000; -7,7500; -8; -8,2500; -8,5000; -9; -9,2500; -9,5000; -9,7500; -13; -13,2500; -13,5000; -13,7500; -14,2500; -14,5000; -14,7500; 43,7500; 43,5000; 43,2500; 43; 42,5000; 42,2500; 42; 41,7500; 41,5000; 41,2500; 41; 40,7500; 40,2500; 37; 36,7500; 36,5000; 36; 35,5000; 35,2500; 20; 19,5000; 19,2500; 19; 18,5000; 18; 17,5000; 17,2500; 17; 16,5000; 16,2500; 16; 15,5000; 15; 14,5000; 14,2500; 14; 13,5000; 13,2500; 13; 12,2500; 12; 11,5000; 11,2500; 31,7500; 31,5000; 31,2500; 30,7500; 30,2500; 29,7500; 29,5000; 29,2500; 28,7500; 28,5000; 28,2500; 27,7500; 27,2500; 26,7500; 26,5000; 26; 25,7500; 25,5000; 25; 24,7500; 24; 23,7500; 23,5000; 23; 22,7500; 22,5000; 22; 21,7500; 21; 20,7500; 20,5000; 11; 10,7500; 10,5000; 10,2500; 9,7500; 9,5000; 9,2500; 9; 8,7500; 8,5000; 8,2500; 8; 7,5000; 7,2500; 7; 6,7500; 6,5000; 6,2500; 6; 5,7500; 5,2500; 5; 4,7500; 4,5000; 4,2500; 4; 3,7500; 3,5000; 3; 2,7500; 2,5000; 2,2500; 2; 1,7500; 1,5000; 1,2500; 0,7500; -0,7500; -1; -1,2500; -1,5000; -1,7500; 40; 39,5000; 39,2500; 39; 38,7500; 38,5000; 38,2500; 38; 37,7500; 37,2500; 0,5000; 0,2500; -2; -2,2500; -2,5000; -2,7500; -3; -3,5000; "]
["32.50.13.120-00518","Линза интраокулярная для задней камеры глаза, псевдофакичная","Штука","2018-03-01","Материал линзы","Гидрофобная"]
[{"$nulls":4},"Тип линзы","Трехчастная"]
[{"$nulls":4},"Диаметр оптики (Оптический диаметр линзы)","≥5,5000 и ≤5,7500","Миллиметр"]
[{"$nulls":4},"Оптическая часть","Асферическая"]
[{"$nulls":4},"Диаметр общий (Наружный диаметр линзы)",">12,7500 и ≤13","Миллиметр"]
[{"$nulls":4},"Геометрическая конфигурация (Гаптика)","Цельнолитая с четырьмя опорными частями"]
[{"$nulls":4},"Диоптрийный ряд, дптр","-6,2500; -11,5000; -7,7500; -13,7500; 41,7500; 36,5000; 19,2500; 17; 14,7500; 12,5000; 31,5000; 29,2500; 27; 25,2500; 22,2500; 10,5000; 7,5000; 4,5000; 1,5000; 39,2500; -2; -4; 33; -19,2500; -16,5000; -1,2500; 39,7500; 38,7500; 37,7500; 44,2500; -5,5000; -6,5000; -0,5000; -10,7500; -11,7500; -12,7500; -7; -8; -9; -13; -14; 43,7500; 42,7500; 42; 41; 26,5000; 25,5000; 24,7500; 23,7500; 22,7500; 21,7500; 20,7500; 10,7500; 9,7500; 8,7500; 7,7500; 6,7500; 5,7500; 5; 4; 3; 2; 1; 45; 44,7500; 44,5000; 44; -5; -5,2500; -5,7500; -6; -6,7500; 0; -0,2500; -10; -10,2500; -10,5000; -11; -11,2500; -12; -12,2500; -12,5000; -4,2500; -4,5000; -4,7500; -7,2500; -7,5000; -8,2500; -8,5000; -8,7500; -9,2500; -9,5000; -9,7500; -13,2500; -13,5000; -14,2500; -14,5000; -14,7500; 43,5000; 43,2500; 43; 42,5000; 42,2500; 41,5000; 41,2500; 40,7500; 40,5000; 40,2500; 37; 36,7500; 36,2500; 36; 35,7500; 35,5000; 35,2500; 20; 19,7500; 19,5000; 19; 18,7500; 18,5000; 18,2500; 18; 17,7500; 17,5000; 17,2500; 16,7500; 16,5000; 16,2500; 16; 15,7500; 15,5000; 15,2500; 15; 14,5000; 14,2500; 14; 13,7500; 13,5000; 13,2500; 13; 12,7500; 12,2500; 12; 11,7500; 11,5000; 11,2500; 32; 31,7500; 31,2500; 31; 30,7500; 30,5000; 30,2500; 30; 29,7500; 29,5000; 29; 28,7500; 28,5000; 28,2500; 28; 27,7500; 27,5000; 27,2500; 26,7500; 26,2500; 26; 25,7500; 25; 24,5000; 24,2500; 24; 23,5000; 23,2500; 23; 22,5000; 22; 21,5000; 21,2500; 21; 20,5000; 20,2500; 11; 10,2500; 10; 9,5000; 9,2500; 9; 8,5000; 8,2500; 8; 7,2500; 7; 6,5000; 6,2500; 6; 5,5000; 5,2500; 4,7500; 4,2500; 3,7500; 3,5000; 3,2500; 2,7500; 2,5000; 2,2500; 1,7500; 1,2500; 0,7500; -0,7500; -1; -1,5000; -1,7500; 40; 39,5000; 39; 38,5000; 38,2500; 38; 37,5000; 37,2500; 0,5000; 0,2500; -2,2500; -2,5000; -2,7500; -3; -3,2500; -3,5000; -3,7500; 35; 34,7500; 34,5000; 34,2500; 34; 33,7500; 33,5000; 33,2500; 32,7500; 32,5000; 32,2500; -18; -18,2500; -18,5000; -18,7500; -19; -19,5000; -19,7500; -15; -15,2500; -15,5000; -15,7500; -16; -16,2500; -16,7500; -17; -17,2500; -17,5000; -17,7500; -20; "]
["32.50.13.120-00517","Линза интраокулярная для задней камеры глаза, псевдофакичная","Штука","2018-03-01","Материал линзы","Гидрофильная"]
[{"$nulls":4},"Тип линзы","Трехчастная"]
[{"$nulls":4},"Диаметр оптики (Оптический диаметр линзы)","≥5,5000 и ≤5,7500","Миллиметр"]
[{"$nulls":4},"Оптическая часть","Сферическая"]
[{"$nulls":4},"Диаметр общий (Наружный диаметр линзы)",">13 и ≤13,2500","Миллиметр"]
[{"$nulls":4},"Геометрическая конфигурация (Гаптика)","Монолитная (S-образная)"]
[{"$nulls":4},"Диоптрийный ряд, дптр","-5,5000; -10,7500; -4,2500; -8,5000; -13,7500; 43; 40,7500; 35,5000; 18,2500; 16,7500; 13,7500; 31,7500; 28,7500; 26; 23; 11; 8,2500; 5,5000; 3,2500; 1; 39,5000; 37,5000; -3,2500; 33,7500; -18,5000; -19,7500; -17,7500; 44,7500; -5; -6; 0; -10,2500; 16,2500; 15,2500; 14,2500; 13,2500; 12,2500; 11,2500; 31,2500; 30,2500; 29,2500; 28,2500; 27,5000; 26,5000; 25,5000; 24,5000; 23,5000; 22,5000; 21,5000; 20,5000; 10,5000; 9,5000; 8,5000; 7,5000; 6,7500; -15; -16; -17; -20; 45; 44,5000; 44,2500; 44; -5,2500; -5,7500; -6,2500; -6,5000; -6,7500; -0,2500; -0,5000; -10; -10,5000; -11; -11,2500; -11,5000; -11,7500; -12; -12,2500; -12,5000; -12,7500; -4,5000; -4,7500; -7; -7,2500; -7,5000; -7,7500; -8; -8,2500; -8,7500; -9; -9,2500; -9,5000; -9,7500; -13; -13,2500; -13,5000; -14; -14,2500; -14,5000; -14,7500; 43,7500; 43,5000; 43,2500; 42,7500; 42,5000; 42,2500; 42; 41,7500; 41,5000; 41,2500; 41; 40,5000; 40,2500; 37; 36,7500; 36,5000; 36,2500; 36; 35,7500; 35,2500; 20; 19,7500; 19,5000; 19,2500; 19; 18,7500; 18,5000; 18; 17,7500; 17,5000; 17,2500; 17; 16,5000; 16; 15,7500; 15,5000; 15; 14,7500; 14,5000; 14; 13,5000; 13; 12,7500; 12,5000; 12; 11,7500; 11,5000; 32; 31,5000; 31; 30,7500; 30,5000; 30; 29,7500; 29,5000; 29; 28,5000; 28; 27,7500; 27,2500; 27; 26,7500; 26,2500; 25,7500; 25,2500; 25; 24,7500; 24,2500; 24; 23,7500; 23,2500; 22,7500; 22,2500; 22; 21,7500; 21,2500; 21; 20,7500; 20,2500; 10,7500; 10,2500; 10; 9,7500; 9,2500; 9; 8,7500; 8; 7,7500; 7,2500; 7; 6,5000; 6,2500; 6; 5,7500; 5,2500; 5; 4,7500; 4,5000; 4,2500; 4; 3,7500; 3,5000; 3; 2,7500; 2,5000; 2,2500; 2; 1,7500; 1,5000; 1,2500; 0,7500; -0,7500; -1; -1,2500; -1,5000; -1,7500; 40; 39,7500; 39,2500; 39; 38,7500; 38,5000; 38,2500; 38; 37,7500; 37,2500; 0,5000; 0,2500; -2; -2,2500; -2,5000; -2,7500; -3; -3,5000; -3,7500; -4; 35; 34,7500; 34,5000; 34,2500; 34; 33,5000; 33,2500; 33; 32,7500; 32,5000; 32,2500; -18; -18,2500; -18,7500; -19; -19,2500; -19,5000; -15,2500; -15,5000; -15,7500; -16,2500; -16,5000; -16,7500; -17,2500; -17,5000; "]
["32.50.13.120-00516","Линза интраокулярная для задней камеры глаза, псевдофакичная","Штука","2018-03-01","Материал линзы","Гидрофильная"]
[{"$nulls":4},"Тип линзы","Трехчастная"]
[{"$nulls":4},"Диаметр оптики (Оптический диаметр линзы)","≥5,5000 и ≤5,7500","Миллиметр"]
[{"$nulls":4},"Оптическая часть","Сферическая"]
[{"$nulls":4},"Диаметр общий (Наружный диаметр линзы)",">13 и ≤13,2500","Миллиметр"]
[{"$nulls":4},"Геометрическая конфигурация (Гаптика)","Цельнолитая с четырьмя опорными частями"]
[{"$nulls":4},"Диоптрийный ряд, дптр","31,5000; 28,5000; 25,7500; 23,5000; 21,2500; 10,2500; 8; 5,7500; 3,5000; 1,2500; 39,2500; -2,2500; 34; -19; -17; -5; 0; -11,5000; -7; -9,2500; 43,2500; 40,2500; 19,2500; 16,2500; 13,5000; -13,5000; -14,5000; 43,5000; 42,5000; 41,5000; 40,5000; 36,5000; 35,5000; 19,5000; 18,5000; 17,5000; 16,5000; 15,5000; 14,5000; 13,7500; 12,7500; 11,7500; 31,7500; 30,7500; 29,7500; 28,7500; 27,7500; 26,7500; -1,2500; 39,7500; 38,7500; 38; 0,5000; -2,5000; -3,5000; 34,7500; 33,7500; 32,7500; -18,2500; -19,2500; -15,2500; -16,2500; -17,2500; 45; 44,7500; 44,5000; 44,2500; 44; -5,2500; -5,5000; -5,7500; -6; -6,2500; -6,5000; -6,7500; -0,2500; -0,5000; -10; -10,2500; -10,5000; -10,7500; -11; -11,2500; -11,7500; -12; -12,2500; -12,5000; -12,7500; -4,2500; -4,5000; -4,7500; -7,2500; -7,5000; -7,7500; -8; -8,2500; -8,5000; -8,7500; -9; -9,5000; -9,7500; -13; -13,2500; -13,7500; -14; -14,2500; -14,7500; 43,7500; 43; 42,7500; 42,2500; 42; 41,7500; 41,2500; 41; 40,7500; 37; 36,7500; 36,2500; 36; 35,7500; 35,2500; 20; 19,7500; 19; 18,7500; 18,2500; 18; 17,7500; 17,2500; 17; 16,7500; 16; 15,7500; 15,2500; 15; 14,7500; 14,2500; 14; 13,2500; 13; 12,5000; 12,2500; 12; 11,5000; 11,2500; 32; 31,2500; 31; 30,5000; 30,2500; 30; 29,5000; 29,2500; 29; 28,2500; 28; 27,5000; 27,2500; 27; 26,5000; 26,2500; 26; 25,5000; 25,2500; 25; 24,7500; 24,5000; 24,2500; 24; 23,7500; 23,2500; 23; 22,7500; 22,5000; 22,2500; 22; 21,7500; 21,5000; 21; 20,7500; 20,5000; 20,2500; 11; 10,7500; 10,5000; 10; 9,7500; 9,5000; 9,2500; 9; 8,7500; 8,5000; 8,2500; 7,7500; 7,5000; 7,2500; 7; 6,7500; 6,5000; 6,2500; 6; 5,5000; 5,2500; 5; 4,7500; 4,5000; 4,2500; 4; 3,7500; 3,2500; 3; 2,7500; 2,5000; 2,2500; 2; 1,7500; 1,5000; 1; 0,7500; -0,7500; -1; -1,5000; -1,7500; 40; 39,5000; 39; 38,5000; 38,2500; 37,7500; 37,5000; 37,2500; 0,2500; -2; -2,7500; -3; -3,2500; -3,7500; -4; 35; 34,5000; 34,2500; 33,5000; 33,2500; 33; 32,5000; 32,2500; -18; -18,5000; -18,7500; -19,5000; -19,7500; -15; -15,5000; -15,7500; -16; -16,5000; -16,7500; -17,5000; -17,7500; -20; "]
["32.50.13.120-00515","Линза интраокулярная для задней камеры глаза, псевдофакичная","Штука","2018-03-01","Материал линзы","Гидрофобная"]
[{"$nulls":4},"Тип линзы","Трехчастная"]
[{"$nulls":4},"Диаметр оптики (Оптический диаметр линзы)","≥5,5000 и ≤5,7500","Миллиметр"]
[{"$nulls":4},"Оптическая часть","Сферическая"]
[{"$nulls":4},"Диаметр общий (Наружный диаметр линзы)",">13 и ≤13,2500","Миллиметр"]
[{"$nulls":4},"Геометрическая конфигурация (Гаптика)","Монолитная (S-образная)"]
[{"$nulls":4},"Диоптрийный ряд, дптр","44,2500; -6,7500; -11,2500; -12,5000; -8,7500; -14,7500; 41; 35,2500; 17,2500; 14,2500; 11,2500; 29,5000; 27,2500; 25,2500; 23; 20,7500; 9,5000; 7,2500; 5,2500; 2,2500; 40; 0,5000; -4; -18; -16; -4,2500; -7,2500; -8,2500; -9,2500; -13,2500; -14,2500; 43,5000; 42,5000; 41,5000; 40,5000; 36,5000; 35,7500; 19,7500; 18,7500; 17,7500; 16,7500; 15,7500; 14,7500; 13,7500; 12,7500; 11,7500; 31,7500; 30,7500; 4,5000; 3,5000; 2,5000; 1,5000; -0,7500; -1,7500; 39,2500; 38,2500; 37,2500; -2,2500; -3,2500; 35; 34,2500; 33,2500; 32,2500; -18,7500; -19,7500; -15,7500; -16,7500; -17,7500; 45; 44,7500; 44,5000; 44; -5; -5,2500; -5,5000; -5,7500; -6; -6,2500; -6,5000; 0; -0,2500; -0,5000; -10; -10,2500; -10,5000; -10,7500; -11; -11,5000; -11,7500; -12; -12,2500; -12,7500; -4,5000; -4,7500; -7; -7,5000; -7,7500; -8; -8,5000; -9; -9,5000; -9,7500; -13; -13,5000; -13,7500; -14; -14,5000; 43,7500; 43,2500; 43; 42,7500; 42,2500; 42; 41,7500; 41,2500; 40,7500; 40,2500; 37; 36,7500; 36,2500; 36; 35,5000; 20; 19,5000; 19,2500; 19; 18,5000; 18,2500; 18; 17,5000; 17; 16,5000; 16,2500; 16; 15,5000; 15,2500; 15; 14,5000; 14; 13,5000; 13,2500; 13; 12,5000; 12,2500; 12; 11,5000; 32; 31,5000; 31,2500; 31; 30,5000; 30,2500; 30; 29,7500; 29,2500; 29; 28,7500; 28,5000; 28,2500; 28; 27,7500; 27,5000; 27; 26,7500; 26,5000; 26,2500; 26; 25,7500; 25,5000; 25; 24,7500; 24,5000; 24,2500; 24; 23,7500; 23,5000; 23,2500; 22,7500; 22,5000; 22,2500; 22; 21,7500; 21,5000; 21,2500; 21; 20,5000; 20,2500; 11; 10,7500; 10,5000; 10,2500; 10; 9,7500; 9,2500; 9; 8,7500; 8,5000; 8,2500; 8; 7,7500; 7,5000; 7; 6,7500; 6,5000; 6,2500; 6; 5,7500; 5,5000; 5; 4,7500; 4,2500; 4; 3,7500; 3,2500; 3; 2,7500; 2; 1,7500; 1,2500; 1; 0,7500; -1; -1,2500; -1,5000; 39,7500; 39,5000; 39; 38,7500; 38,5000; 38; 37,7500; 37,5000; 0,2500; -2; -2,5000; -2,7500; -3; -3,5000; -3,7500; 34,7500; 34,5000; 34; 33,7500; 33,5000; 33; 32,7500; 32,5000; -18,2500; -18,5000; -19; -19,2500; -19,5000; -15; -15,2500; -15,5000; -16,2500; -16,5000; -17; -17,2500; -17,5000; -20; "]
["32.50.13.120-00514","Линза интраокулярная для задней камеры глаза, псевдофакичная","Штука","2018-03-01","Материал линзы","Гидрофобная"]
[{"$nulls":4},"Тип линзы","Трехчастная"]
[{"$nulls":4},"Диаметр оптики (Оптический диаметр линзы)","≥5,5000 и ≤5,7500","Миллиметр"]
[{"$nulls":4},"Оптическая часть","Сферическая"]
[{"$nulls":4},"Диаметр общий (Наружный диаметр линзы)",">13 и ≤13,2500","Миллиметр"]
[{"$nulls":4},"Геометрическая конфигурация (Гаптика)","Цельнолитая с четырьмя опорными частями"]
[{"$nulls":4},"Диоптрийный ряд, дптр","-5,2500; -0,5000; -10,7500; -7,2500; -13,2500; 42,5000; 36,5000; 18,5000; 15,5000; 12,7500; 31,5000; 29,2500; 27; 24,7500; 22,7500; 20,5000; 9,2500; 6,5000; 3,5000; -1; 38; -3; 33,2500; -15; -17,7500; -10; -11; -12; -4,2500; -7; -8; -9; -13; -14; 43,7500; 42,7500; 41,7500; 40,7500; 36,7500; 35,7500; 19,7500; 19; 18; 17; 16; 15; 14; 13,2500; 7,2500; 6,2500; 5,2500; 4,2500; 3,2500; 2,5000; 1,5000; -0,7500; -1,7500; 39,2500; 38,2500; 37,2500; -2,2500; -3,2500; 35; 34; 33; 32,2500; -18,7500; -19,7500; -15,7500; -16,7500; 45; 44,7500; 44,5000; 44,2500; 44; -5; -5,5000; -5,7500; -6; -6,2500; -6,5000; -6,7500; 0; -0,2500; -10,2500; -10,5000; -11,2500; -11,5000; -11,7500; -12,2500; -12,5000; -12,7500; -4,5000; -4,7500; -7,5000; -7,7500; -8,2500; -8,5000; -8,7500; -9,2500; -9,5000; -9,7500; -13,5000; -13,7500; -14,2500; -14,5000; -14,7500; 43,5000; 43,2500; 43; 42,2500; 42; 41,5000; 41,2500; 41; 40,5000; 40,2500; 37; 36,2500; 36; 35,5000; 35,2500; 20; 19,5000; 19,2500; 18,7500; 18,2500; 17,7500; 17,5000; 17,2500; 16,7500; 16,5000; 16,2500; 15,7500; 15,2500; 14,7500; 14,5000; 14,2500; 13,7500; 13,5000; 13; 12,5000; 12,2500; 12; 11,7500; 11,5000; 11,2500; 32; 31,7500; 31,2500; 31; 30,7500; 30,5000; 30,2500; 30; 29,7500; 29,5000; 29; 28,7500; 28,5000; 28,2500; 28; 27,7500; 27,5000; 27,2500; 26,7500; 26,5000; 26,2500; 26; 25,7500; 25,5000; 25,2500; 25; 24,5000; 24,2500; 24; 23,7500; 23,5000; 23,2500; 23; 22,5000; 22,2500; 22; 21,7500; 21,5000; 21,2500; 21; 20,7500; 20,2500; 11; 10,7500; 10,5000; 10,2500; 10; 9,7500; 9,5000; 9; 8,7500; 8,5000; 8,2500; 8; 7,7500; 7,5000; 7; 6,7500; 6; 5,7500; 5,5000; 5; 4,7500; 4,5000; 4; 3,7500; 3; 2,7500; 2,2500; 2; 1,7500; 1,2500; 1; 0,7500; -1,2500; -1,5000; 40; 39,7500; 39,5000; 39; 38,7500; 38,5000; 37,7500; 37,5000; 0,5000; 0,2500; -2; -2,5000; -2,7500; -3,5000; -3,7500; -4; 34,7500; 34,5000; 34,2500; 33,7500; 33,5000; 32,7500; 32,5000; -18; -18,2500; -18,5000; -19; -19,2500; -19,5000; -15,2500; -15,5000; -16; -16,2500; -16,5000; -17; -17,2500; -17,5000; -20; "]
["32.50.13.120-00513","Линза интраокулярная для задней камеры глаза, псевдофакичная","Штука","2018-03-01","Материал линзы","Гидрофильная"]
[{"$nulls":4},"Тип линзы","Трехчастная; Цельная интраокулярная; Однокомпонентная интраокулярная"]
[{"$nulls":4},"Диаметр оптики (Оптический диаметр линзы)","≥5,5000 и ≤5,7500","Миллиметр"]
[{"$nulls":4},"Оптическая часть","Асферическая"]
[{"$nulls":4},"Диаметр общий (Наружный диаметр линзы)",">13 и ≤13,2500","Миллиметр"]
[{"$nulls":4},"Геометрическая конфигурация (Гаптика)","Цельнолитая с четырьмя опорными частями"]
[{"$nulls":4},"Диоптрийный ряд, дптр","-5; -10; -4,2500; -9,2500; 43,5000; 40,5000; 19,5000; 16,5000; 14,5000; 12,2500; 31; 28,7500; 26,5000; 24,5000; 22,2500; 9; 6; 3; -1,5000; 38; -3,5000; 32,7500; -15; -17,2500; 45; 44; -5,7500; -6,7500; -0,5000; -10,7500; -11,7500; -12,7500; -7; -8; -9; -13; -14; 43,7500; 42,7500; 41,7500; 40,7500; 36,7500; 35,7500; 20; 19; 18; 17; 10,7500; 9,7500; 8,7500; 7,7500; 6,7500; 5,7500; 4,7500; 3,7500; 2,7500; 2; 1; -1,2500; 39,7500; 38,7500; 37,7500; 0,2500; -2,7500; -3,7500; 34,5000; 33,5000; 32,5000; -18,5000; 44,7500; 44,5000; 44,2500; -5,2500; -5,5000; -6; -6,2500; -6,5000; 0; -0,2500; -10,2500; -10,5000; -11; -11,2500; -11,5000; -12; -12,2500; -12,5000; -4,5000; -4,7500; -7,2500; -7,5000; -7,7500; -8,2500; -8,5000; -8,7500; -9,5000; -9,7500; -13,2500; -13,5000; -13,7500; -14,2500; -14,5000; -14,7500; 43,2500; 43; 42,5000; 42,2500; 42; 41,5000; 41,2500; 41; 40,2500; 37; 36,5000; 36,2500; 36; 35,5000; 35,2500; 19,7500; 19,2500; 18,7500; 18,5000; 18,2500; 17,7500; 17,5000; 17,2500; 16,7500; 16,2500; 16; 15,7500; 15,5000; 15,2500; 15; 14,7500; 14,2500; 14; 13,7500; 13,5000; 13,2500; 13; 12,7500; 12,5000; 12; 11,7500; 11,5000; 11,2500; 32; 31,7500; 31,5000; 31,2500; 30,7500; 30,5000; 30,2500; 30; 29,7500; 29,5000; 29,2500; 29; 28,5000; 28,2500; 28; 27,7500; 27,5000; 27,2500; 27; 26,7500; 26,2500; 26; 25,7500; 25,5000; 25,2500; 25; 24,7500; 24,2500; 24; 23,7500; 23,5000; 23,2500; 23; 22,7500; 22,5000; 22; 21,7500; 21,5000; 21,2500; 21; 20,7500; 20,5000; 20,2500; 11; 10,5000; 10,2500; 10; 9,5000; 9,2500; 8,5000; 8,2500; 8; 7,5000; 7,2500; 7; 6,5000; 6,2500; 5,5000; 5,2500; 5; 4,5000; 4,2500; 4; 3,5000; 3,2500; 2,5000; 2,2500; 1,7500; 1,5000; 1,2500; 0,7500; -0,7500; -1; -1,7500; 40; 39,5000; 39,2500; 39; 38,5000; 38,2500; 37,5000; 37,2500; 0,5000; -2; -2,2500; -2,5000; -3; -3,2500; -4; 35; 34,7500; 34,2500; 34; 33,7500; 33,2500; 33; 32,2500; -18; -18,2500; -18,7500; -19; -19,2500; -19,5000; -19,7500; -15,2500; -15,5000; -15,7500; -16; -16,2500; -16,5000; -16,7500; -17; -17,5000; -17,7500; -20; "]
["32.50.13.120-00512","Линза интраокулярная для задней камеры глаза, псевдофакичная","Штука","2018-03-01","Материал линзы","Гидрофильная"]
[{"$nulls":4},"Тип линзы","Трехчастная"]
[{"$nulls":4},"Диаметр оптики (Оптический диаметр линзы)","≥5,5000 и ≤5,7500","Миллиметр"]
[{"$nulls":4},"Оптическая часть","Асферическая"]
[{"$nulls":4},"Диаметр общий (Наружный диаметр линзы)",">13 и ≤13,2500","Миллиметр"]
[{"$nulls":4},"Геометрическая конфигурация (Гаптика)","Монолитная (S-образная)"]
[{"$nulls":4},"Диоптрийный ряд, дптр","20,2500; 8,2500; 5,5000; 2,5000; -1,7500; 37,2500; 34,7500; 32,5000; -19,7500; -17; -12; -8,2500; -14; 41,7500; 35,7500; 17,7500; 14,7500; 11,7500; 30,7500; 28,5000; 26,2500; 24; 22; 44,5000; -6,5000; -11; 20,7500; 10,7500; 9,7500; 8,7500; 7,7500; 7; 6; 5; 4; 3; 2; 1,2500; -1; 40; 39; 38; 0,5000; -2,5000; -3,5000; 35; -12,2500; -4,5000; -7,5000; -8,5000; -9,5000; -13,5000; -14,5000; 43,2500; 42,2500; 41,2500; 40,2500; 36,2500; 35,2500; 19,2500; 18,2500; 17,2500; 16,2500; 15,5000; 14,5000; 13,5000; 12,5000; 45; 44,7500; 44,2500; 44; -5; -5,2500; -5,5000; -5,7500; -6; -6,2500; -6,7500; 0; -0,2500; -0,5000; -10; -10,2500; -10,5000; -10,7500; -11,2500; -11,5000; -11,7500; -12,5000; -12,7500; -4,2500; -4,7500; -7; -7,2500; -7,7500; -8; -8,7500; -9; -9,2500; -9,7500; -13; -13,2500; -13,7500; -14,2500; -14,7500; 43,7500; 43,5000; 43; 42,7500; 42,5000; 42; 41,5000; 41; 40,7500; 40,5000; 37; 36,7500; 36,5000; 36; 35,5000; 20; 19,7500; 19,5000; 19; 18,7500; 18,5000; 18; 17,5000; 17; 16,7500; 16,5000; 16; 15,7500; 15,2500; 15; 14,2500; 14; 13,7500; 13,2500; 13; 12,7500; 12,2500; 12; 11,5000; 11,2500; 32; 31,7500; 31,5000; 31,2500; 31; 30,5000; 30,2500; 30; 29,7500; 29,5000; 29,2500; 29; 28,7500; 28,2500; 28; 27,7500; 27,5000; 27,2500; 27; 26,7500; 26,5000; 26; 25,7500; 25,5000; 25,2500; 25; 24,7500; 24,5000; 24,2500; 23,7500; 23,5000; 23,2500; 23; 22,7500; 22,5000; 22,2500; 21,7500; 21,5000; 21,2500; 21; 20,5000; 11; 10,5000; 10,2500; 10; 9,5000; 9,2500; 9; 8,5000; 8; 7,5000; 7,2500; 6,7500; 6,5000; 6,2500; 5,7500; 5,2500; 4,7500; 4,5000; 4,2500; 3,7500; 3,5000; 3,2500; 2,7500; 2,2500; 1,7500; 1,5000; 1; 0,7500; -0,7500; -1,2500; -1,5000; 39,7500; 39,5000; 39,2500; 38,7500; 38,5000; 38,2500; 37,7500; 37,5000; 0,2500; -2; -2,2500; -2,7500; -3; -3,2500; -3,7500; -4; 34,5000; 34,2500; 34; 33,7500; 33,5000; 33,2500; 33; 32,7500; 32,2500; -18; -18,2500; -18,5000; -18,7500; -19; -19,2500; -19,5000; -15; -15,2500; -15,5000; -15,7500; -16; -16,2500; -16,5000; -16,7500; -17,2500; -17,5000; -17,7500; -20; "]
["32.50.13.120-00511","Линза интраокулярная для задней камеры глаза, псевдофакичная","Штука","2018-03-01","Материал линзы","Гидрофобная"]
[{"$nulls":4},"Тип линзы","Трехчастная"]
[{"$nulls":4},"Диаметр оптики (Оптический диаметр линзы)","≥5,5000 и ≤5,7500","Миллиметр"]
[{"$nulls":4},"Оптическая часть","Асферическая"]
[{"$nulls":4},"Диаметр общий (Наружный диаметр линзы)",">13 и ≤13,2500","Миллиметр"]
[{"$nulls":4},"Геометрическая конфигурация (Гаптика)","Монолитная (S-образная)"]
[{"$nulls":4},"Диоптрийный ряд, дптр","-6; -11,2500; -7,5000; -13,5000; 42,2500; 36,2500; 19; 16,7500; 14,7500; 12,5000; 31,2500; 29; 26,7500; 25,7500; 22,7500; 10,7500; 7,7500; 4,7500; 1,7500; 39,7500; 0,2500; 35; 32,7500; -19,5000; -16,7500; 45; 44; -5,7500; -6,7500; -10; -11; -12; -4,2500; -7,2500; -8,2500; -9,2500; -13; -14; 43,7500; 42,7500; 41,7500; 40,7500; 36,7500; 25; 24; 23,2500; 22,2500; 21,2500; 20,2500; 10,2500; 9,2500; 8,2500; 7,2500; 6,2500; 5,2500; 4,2500; 3,5000; 2,5000; 1,5000; -0,7500; -1,7500; 39,2500; 38,2500; 37,2500; -2,2500; 44,7500; 44,5000; 44,2500; -5; -5,2500; -5,5000; -6,2500; -6,5000; 0; -0,2500; -0,5000; -10,2500; -10,5000; -10,7500; -11,5000; -11,7500; -12,2500; -12,5000; -12,7500; -4,5000; -4,7500; -7; -7,7500; -8; -8,5000; -8,7500; -9; -9,5000; -9,7500; -13,2500; -13,7500; -14,2500; -14,5000; -14,7500; 43,5000; 43,2500; 43; 42,5000; 42; 41,5000; 41,2500; 41; 40,5000; 40,2500; 37; 36,5000; 36; 35,7500; 35,5000; 35,2500; 20; 19,7500; 19,5000; 19,2500; 18,7500; 18,5000; 18,2500; 18; 17,7500; 17,5000; 17,2500; 17; 16,5000; 16,2500; 16; 15,7500; 15,5000; 15,2500; 15; 14,5000; 14,2500; 14; 13,7500; 13,5000; 13,2500; 13; 12,7500; 12,2500; 12; 11,7500; 11,5000; 11,2500; 32; 31,7500; 31,5000; 31; 30,7500; 30,5000; 30,2500; 30; 29,7500; 29,5000; 29,2500; 28,7500; 28,5000; 28,2500; 28; 27,7500; 27,5000; 27,2500; 27; 26,5000; 26,2500; 26; 25,5000; 25,2500; 24,7500; 24,5000; 24,2500; 23,7500; 23,5000; 23; 22,5000; 22; 21,7500; 21,5000; 21; 20,7500; 20,5000; 11; 10,5000; 10; 9,7500; 9,5000; 9; 8,7500; 8,5000; 8; 7,5000; 7; 6,7500; 6,5000; 6; 5,7500; 5,5000; 5; 4,5000; 4; 3,7500; 3,2500; 3; 2,7500; 2,2500; 2; 1,2500; 1; 0,7500; -1; -1,2500; -1,5000; 40; 39,5000; 39; 38,7500; 38,5000; 38; 37,7500; 37,5000; 0,5000; -2; -2,5000; -2,7500; -3; -3,2500; -3,5000; -3,7500; -4; 34,7500; 34,5000; 34,2500; 34; 33,7500; 33,5000; 33,2500; 33; 32,5000; 32,2500; -18; -18,2500; -18,5000; -18,7500; -19; -19,2500; -19,7500; -15; -15,2500; -15,5000; -15,7500; -16; -16,2500; -16,5000; -17; -17,2500; -17,5000; -17,7500; -20; "]
["32.50.13.120-00510","Линза интраокулярная для задней камеры глаза, псевдофакичная","Штука","2018-03-01","Материал линзы","Гидрофобная"]
[{"$nulls":4},"Тип линзы","Трехчастная"]
[{"$nulls":4},"Диаметр оптики (Оптический диаметр линзы)","≥5,5000 и ≤5,7500","Миллиметр"]
[{"$nulls":4},"Оптическая часть","Асферическая"]
[{"$nulls":4},"Диаметр общий (Наружный диаметр линзы)",">13 и ≤13,2500","Миллиметр"]
[{"$nulls":4},"Геометрическая конфигурация (Гаптика)","Цельнолитая с четырьмя опорными частями"]
[{"$nulls":4},"Диоптрийный ряд, дптр","-6; -11,2500; -4,7500; -9; -14,2500; 42,2500; 40,2500; 20; 17,7500; 15,7500; 12,7500; 31; 28; 25; 22,2500; 10,2500; 7,2500; 4,5000; 2,2500; -1,2500; 38,5000; -2; 35; 32,7500; -19,5000; -17,7500; 44,5000; -5,2500; -6,2500; -0,2500; -10,5000; 15,2500; 14,2500; 13,5000; 12,5000; 11,5000; 31,5000; 30,5000; 29,5000; 28,5000; 27,5000; 26,5000; 25,5000; 24,5000; 23,5000; 22,7500; 21,7500; 20,7500; 10,7500; 9,7500; 8,7500; 7,7500; 6,7500; 5,7500; -15,5000; -16,5000; -17,5000; 45; 44,7500; 44,2500; 44; -5; -5,5000; -5,7500; -6,5000; -6,7500; 0; -0,5000; -10; -10,2500; -10,7500; -11; -11,5000; -11,7500; -12; -12,2500; -12,5000; -12,7500; -4,2500; -4,5000; -7; -7,2500; -7,5000; -7,7500; -8; -8,2500; -8,5000; -8,7500; -9,2500; -9,5000; -9,7500; -13; -13,2500; -13,5000; -13,7500; -14; -14,5000; -14,7500; 43,7500; 43,5000; 43,2500; 43; 42,7500; 42,5000; 42; 41,7500; 41,5000; 41,2500; 41; 40,7500; 40,5000; 37; 36,7500; 36,5000; 36,2500; 36; 35,7500; 35,5000; 35,2500; 19,7500; 19,5000; 19,2500; 19; 18,7500; 18,5000; 18,2500; 18; 17,5000; 17,2500; 17; 16,7500; 16,5000; 16,2500; 16; 15,5000; 15; 14,7500; 14,5000; 14; 13,7500; 13,2500; 13; 12,2500; 12; 11,7500; 11,2500; 32; 31,7500; 31,2500; 30,7500; 30,2500; 30; 29,7500; 29,2500; 29; 28,7500; 28,2500; 27,7500; 27,2500; 27; 26,7500; 26,2500; 26; 25,7500; 25,2500; 24,7500; 24,2500; 24; 23,7500; 23,2500; 23; 22,5000; 22; 21,5000; 21,2500; 21; 20,5000; 20,2500; 11; 10,5000; 10; 9,5000; 9,2500; 9; 8,5000; 8,2500; 8; 7,5000; 7; 6,5000; 6,2500; 6; 5,5000; 5,2500; 5; 4,7500; 4,2500; 4; 3,7500; 3,5000; 3,2500; 3; 2,7500; 2,5000; 2; 1,7500; 1,5000; 1,2500; 1; 0,7500; -0,7500; -1; -1,5000; -1,7500; 40; 39,7500; 39,5000; 39,2500; 39; 38,7500; 38,2500; 38; 37,7500; 37,5000; 37,2500; 0,5000; 0,2500; -2,2500; -2,5000; -2,7500; -3; -3,2500; -3,5000; -3,7500; -4; 34,7500; 34,5000; 34,2500; 34; 33,7500; 33,5000; 33,2500; 33; 32,5000; 32,2500; -18; -18,2500; -18,5000; -18,7500; -19; -19,2500; -19,7500; -15; -15,2500; -15,7500; -16; -16,2500; -16,7500; -17; -17,2500; -20; "]
["32.50.13.120-00509","Линза интраокулярная для задней камеры глаза, псевдофакичная","Штука","2018-03-01","Материал линзы","Гидрофильная"]
[{"$nulls":4},"Тип линзы","Трехчастная"]
[{"$nulls":4},"Диаметр оптики (Оптический диаметр линзы)","≥5,5000 и ≤5,7500","Миллиметр"]
[{"$nulls":4},"Оптическая часть","Сферическая"]
[{"$nulls":4},"Диаметр общий (Наружный диаметр линзы)",">13,2500 и ≤13,5000","Миллиметр"]
[{"$nulls":4},"Геометрическая конфигурация (Гаптика)","Монолитная (S-образная)"]
[{"$nulls":4},"Диоптрийный ряд, дптр","42; 36,2500; 18,2500; 15,2500; 12,2500; 30,2500; 27,2500; 24,7500; 22,5000; 20,2500; 9; 7; 4,7500; 2,5000; -1; 38,5000; -3; 33,2500; -19,7500; -17,7500; 44,2500; -6,7500; -11,2500; -4,7500; -9; -14,5000; 43,2500; 42,2500; 41,5000; 40,5000; 36,5000; 35,5000; 19,5000; 18,5000; 17,5000; 16,5000; 15,5000; 14,5000; 13,5000; 12,5000; 11,7500; 31,7500; 30,7500; 29,7500; 28,7500; 27,7500; 26,7500; 25,7500; 40; 39; 38; 0,5000; -2,5000; -3,5000; 35; 34; 33; -18; -19; -15; -16; -17; -14; -14,2500; -14,7500; 43,7500; 43,5000; 43; 42,7500; 42,5000; 41,7500; 41,2500; 41; 40,7500; 40,2500; 37; 36,7500; 36; 35,7500; 35,2500; 20; 19,7500; 19,2500; 19; 18,7500; 18; 17,7500; 17,2500; 17; 16,7500; 16,2500; 16; 15,7500; 15; 14,7500; 14,2500; 14; 13,7500; 13,2500; 13; 12,7500; 12; 11,5000; 11,2500; 32; 31,5000; 31,2500; 31; 30,5000; 30; 29,5000; 29,2500; 29; 28,5000; 28,2500; 28; 27,5000; 27; 26,5000; 26,2500; 26; 25,5000; 25,2500; 25; 24,5000; 24,2500; 24; 23,7500; 23,5000; 23,2500; 23; 22,7500; 22,2500; 22; 21,7500; 21,5000; 21,2500; 21; 20,7500; 20,5000; 11; 10,7500; 10,5000; 10,2500; 10; 9,7500; 9,5000; 9,2500; 8,7500; 8,5000; 8,2500; 8; 7,7500; 7,5000; 7,2500; 6,7500; 6,5000; 6,2500; 6; 5,7500; 5,5000; 5,2500; 5; 4,5000; 4,2500; 4; 3,7500; 3,5000; 3,2500; 3; 2,7500; 2,2500; 2; 1,7500; 1,5000; 1,2500; 1; 0,7500; -0,7500; -1,2500; -1,5000; -1,7500; 39,7500; 39,5000; 39,2500; 38,7500; 38,2500; 37,7500; 37,5000; 37,2500; 0,2500; -2; -2,2500; -2,7500; -3,2500; -3,7500; -4; 34,7500; 34,5000; 34,2500; 33,7500; 33,5000; 32,7500; 32,5000; 32,2500; -18,2500; -18,5000; -18,7500; -19,2500; -19,5000; -15,2500; -15,5000; -15,7500; -16,2500; -16,5000; -16,7500; -17,2500; -17,5000; -20; 45; 44,7500; 44,5000; 44; -5; -5,2500; -5,5000; -5,7500; -6; -6,2500; -6,5000; 0; -0,2500; -0,5000; -10; -10,2500; -10,5000; -10,7500; -11; -11,5000; -11,7500; -12; -12,2500; -12,5000; -12,7500; -4,2500; -4,5000; -7; -7,2500; -7,5000; -7,7500; -8; -8,2500; -8,5000; -8,7500; -9,2500; -9,5000; -9,7500; -13; -13,2500; -13,5000; -13,7500; "]
["32.50.13.120-00508","Линза интраокулярная для задней камеры глаза, псевдофакичная","Штука","2018-03-01","Материал линзы","Гидрофильная"]
[{"$nulls":4},"Тип линзы","Трехчастная"]
[{"$nulls":4},"Диаметр оптики (Оптический диаметр линзы)","≥5,5000 и ≤5,7500","Миллиметр"]
[{"$nulls":4},"Оптическая часть","Сферическая"]
[{"$nulls":4},"Диаметр общий (Наружный диаметр линзы)",">13,2500 и ≤13,5000","Миллиметр"]
[{"$nulls":4},"Геометрическая конфигурация (Гаптика)","Цельнолитая с четырьмя опорными частями"]
[{"$nulls":4},"Диоптрийный ряд, дптр","9,7500; 6,7500; 3,7500; 0,7500; 38,7500; -2,7500; 33,5000; -19,5000; -16,7500; -6; -11,2500; -7; -13,2500; 42,5000; 36,5000; 18,5000; 15,5000; 13,2500; 11,2500; 30; 27,7500; 25,5000; 23,2500; 21,2500; 44; -5,7500; -6,7500; -10; -11; -12; -4,2500; -7,2500; -8; -9; -13; -14; 43,7500; 42,7500; 41,7500; 40,7500; 36,7500; 35,7500; 19,7500; 19; 18; 17; 16; 10,2500; 9,2500; 8,5000; 7,5000; 6,5000; 5,5000; 4,5000; 3,5000; 2,5000; 1,5000; -0,7500; -1,7500; 39,2500; 38,2500; 37,2500; -2,2500; -3,2500; -4; 34,2500; 33,2500; 32,2500; -18,7500; 45; 44,7500; 44,5000; 44,2500; -5; -5,2500; -5,5000; -6,2500; -6,5000; 0; -0,2500; -0,5000; -10,2500; -10,5000; -10,7500; -11,5000; -11,7500; -12,2500; -12,5000; -12,7500; -4,5000; -4,7500; -7,5000; -7,7500; -8,2500; -8,5000; -8,7500; -9,2500; -9,5000; -9,7500; -13,5000; -13,7500; -14,2500; -14,5000; -14,7500; 43,5000; 43,2500; 43; 42,2500; 42; 41,5000; 41,2500; 41; 40,5000; 40,2500; 37; 36,2500; 36; 35,5000; 35,2500; 20; 19,5000; 19,2500; 18,7500; 18,2500; 17,7500; 17,5000; 17,2500; 16,7500; 16,5000; 16,2500; 15,7500; 15,2500; 15; 14,7500; 14,5000; 14,2500; 14; 13,7500; 13,5000; 13; 12,7500; 12,5000; 12,2500; 12; 11,7500; 11,5000; 32; 31,7500; 31,5000; 31,2500; 31; 30,7500; 30,5000; 30,2500; 29,7500; 29,5000; 29,2500; 29; 28,7500; 28,5000; 28,2500; 28; 27,5000; 27,2500; 27; 26,7500; 26,5000; 26,2500; 26; 25,7500; 25,2500; 25; 24,7500; 24,5000; 24,2500; 24; 23,7500; 23,5000; 23; 22,7500; 22,5000; 22,2500; 22; 21,7500; 21,5000; 21; 20,7500; 20,5000; 20,2500; 11; 10,7500; 10,5000; 10; 9,5000; 9; 8,7500; 8,2500; 8; 7,7500; 7,2500; 7; 6,2500; 6; 5,7500; 5,2500; 5; 4,7500; 4,2500; 4; 3,2500; 3; 2,7500; 2,2500; 2; 1,7500; 1,2500; 1; -1; -1,2500; -1,5000; 40; 39,7500; 39,5000; 39; 38,5000; 38; 37,7500; 37,5000; 0,5000; 0,2500; -2; -2,5000; -3; -3,5000; -3,7500; 35; 34,7500; 34,5000; 34; 33,7500; 33; 32,7500; 32,5000; -18; -18,2500; -18,5000; -19; -19,2500; -19,7500; -15; -15,2500; -15,5000; -15,7500; -16; -16,2500; -16,5000; -17; -17,2500; -17,5000; -17,7500; -20; "]
["32.50.13.120-00507","Линза интраокулярная для задней камеры глаза, псевдофакичная","Штука","2018-03-01","Материал линзы","Гидрофобная"]
[{"$nulls":4},"Тип линзы","Однокомпонентная интраокулярная"]
[{"$nulls":4},"Диаметр оптики (Оптический диаметр линзы)","≥5,5000 и ≤5,7500","Миллиметр"]
[{"$nulls":4},"Оптическая часть","Сферическая"]
[{"$nulls":4},"Диаметр общий (Наружный диаметр линзы)",">13,2500 и ≤13,5000","Миллиметр"]
[{"$nulls":4},"Геометрическая конфигурация (Гаптика)","Монолитная (S-образная)"]
[{"$nulls":4},"Диоптрийный ряд, дптр","44,5000; 0; -12,2500; -8,2500; -13,5000; 43; 40,7500; 35,7500; 18,5000; 16,2500; 14; 11,5000; 29,5000; 26,5000; 23,5000; 20,5000; 8,7500; 5,7500; 2,7500; -1; 38,7500; 0,2500; -4; 33; -19,2500; -16,5000; 45; 44; -5,7500; -6,7500; -10; -11; -12; -4,2500; -7,2500; 12,7500; 11,7500; 31,7500; 30,7500; 29,7500; 28,7500; 27,7500; 26,7500; 26; 25; 24; 23; 22; 21; 20,2500; 10,2500; 9,2500; 8,2500; 7,2500; 6,2500; 5,2500; 4,2500; 3,2500; 2,2500; 44,7500; 44,2500; -5; -5,2500; -5,5000; -6; -6,2500; -6,5000; -0,2500; -0,5000; -10,2500; -10,5000; -10,7500; -11,2500; -11,5000; -11,7500; -12,5000; -12,7500; -4,5000; -4,7500; -7; -7,5000; -7,7500; -8; -8,5000; -8,7500; -9; -9,2500; -9,5000; -9,7500; -13; -13,2500; -13,7500; -14; -14,2500; -14,5000; -14,7500; 43,7500; 43,5000; 43,2500; 42,7500; 42,5000; 42,2500; 42; 41,7500; 41,5000; 41,2500; 41; 40,5000; 40,2500; 37; 36,7500; 36,5000; 36,2500; 36; 35,5000; 35,2500; 20; 19,7500; 19,5000; 19,2500; 19; 18,7500; 18,2500; 18; 17,7500; 17,5000; 17,2500; 17; 16,7500; 16,5000; 16; 15,7500; 15,5000; 15,2500; 15; 14,7500; 14,5000; 14,2500; 13,7500; 13,5000; 13,2500; 13; 12,5000; 12,2500; 12; 11,2500; 32; 31,5000; 31,2500; 31; 30,5000; 30,2500; 30; 29,2500; 29; 28,5000; 28,2500; 28; 27,5000; 27,2500; 27; 26,2500; 25,7500; 25,5000; 25,2500; 24,7500; 24,5000; 24,2500; 23,7500; 23,2500; 22,7500; 22,5000; 22,2500; 21,7500; 21,5000; 21,2500; 20,7500; 11; 10,7500; 10,5000; 10; 9,7500; 9,5000; 9; 8,5000; 8; 7,7500; 7,5000; 7; 6,7500; 6,5000; 6; 5,5000; 5; 4,7500; 4,5000; 4; 3,7500; 3,5000; 3; 2,5000; 2; 1,7500; 1,5000; 1,2500; 1; 0,7500; -0,7500; -1,2500; -1,5000; -1,7500; 40; 39,7500; 39,5000; 39,2500; 39; 38,5000; 38,2500; 38; 37,7500; 37,5000; 37,2500; 0,5000; -2; -2,2500; -2,5000; -2,7500; -3; -3,2500; -3,5000; -3,7500; 35; 34,7500; 34,5000; 34,2500; 34; 33,7500; 33,5000; 33,2500; 32,7500; 32,5000; 32,2500; -18; -18,2500; -18,5000; -18,7500; -19; -19,5000; -19,7500; -15; -15,2500; -15,5000; -15,7500; -16; -16,2500; -16,7500; -17; -17,2500; -17,5000; -17,7500; -20; "]
["32.50.13.120-00506","Линза интраокулярная для задней камеры глаза, псевдофакичная","Штука","2018-03-01","Материал линзы","Гидрофобная"]
[{"$nulls":4},"Тип линзы","Трехчастная"]
[{"$nulls":4},"Диаметр оптики (Оптический диаметр линзы)","≥5,5000 и ≤5,7500","Миллиметр"]
[{"$nulls":4},"Оптическая часть","Сферическая"]
[{"$nulls":4},"Диаметр общий (Наружный диаметр линзы)",">13,2500 и ≤13,5000","Миллиметр"]
[{"$nulls":4},"Геометрическая конфигурация (Гаптика)","Цельнолитая с четырьмя опорными частями"]
[{"$nulls":4},"Диоптрийный ряд, дптр","-6; -11,2500; -7,5000; -13; 43,7500; 41,5000; 36,2500; 19; 16,7500; 14,7500; 11,5000; 29,5000; 26,5000; 23,5000; 20,5000; 8,7500; 5,7500; 2,7500; -1; 38,7500; -2; -4; 33; -19,2500; -16,5000; 44,2500; -5,5000; -6,5000; -0,5000; -10,7500; -11,7500; -12,7500; -7; -8; 12,7500; 11,7500; 31,7500; 30,7500; 29,7500; 28,7500; 27,7500; 26,7500; 26; 25; 24; 23; 22; 21; 20,2500; 10,2500; 9,2500; 8,2500; 7,2500; 6,2500; 5,2500; 4,2500; 3,2500; 2,2500; 45; 44,7500; 44,5000; 44; -5; -5,2500; -5,7500; -6,2500; -6,7500; 0; -0,2500; -10; -10,2500; -10,5000; -11; -11,5000; -12; -12,2500; -12,5000; -4,2500; -4,5000; -4,7500; -7,2500; -7,7500; -8,2500; -8,5000; -8,7500; -9; -9,2500; -9,5000; -9,7500; -13,2500; -13,5000; -13,7500; -14; -14,2500; -14,5000; -14,7500; 43,5000; 43,2500; 43; 42,7500; 42,5000; 42,2500; 42; 41,7500; 41,2500; 41; 40,7500; 40,5000; 40,2500; 37; 36,7500; 36,5000; 36; 35,7500; 35,5000; 35,2500; 20; 19,7500; 19,5000; 19,2500; 18,7500; 18,5000; 18,2500; 18; 17,7500; 17,5000; 17,2500; 17; 16,5000; 16,2500; 16; 15,7500; 15,5000; 15,2500; 15; 14,5000; 14,2500; 14; 13,7500; 13,5000; 13,2500; 13; 12,5000; 12,2500; 12; 11,2500; 32; 31,5000; 31,2500; 31; 30,5000; 30,2500; 30; 29,2500; 29; 28,5000; 28,2500; 28; 27,5000; 27,2500; 27; 26,2500; 25,7500; 25,5000; 25,2500; 24,7500; 24,5000; 24,2500; 23,7500; 23,2500; 22,7500; 22,5000; 22,2500; 21,7500; 21,5000; 21,2500; 20,7500; 11; 10,7500; 10,5000; 10; 9,7500; 9,5000; 9; 8,5000; 8; 7,7500; 7,5000; 7; 6,7500; 6,5000; 6; 5,5000; 5; 4,7500; 4,5000; 4; 3,7500; 3,5000; 3; 2,5000; 2; 1,7500; 1,5000; 1,2500; 1; 0,7500; -0,7500; -1,2500; -1,5000; -1,7500; 40; 39,7500; 39,5000; 39,2500; 39; 38,5000; 38,2500; 38; 37,7500; 37,5000; 37,2500; 0,5000; 0,2500; -2,2500; -2,5000; -2,7500; -3; -3,2500; -3,5000; -3,7500; 35; 34,7500; 34,5000; 34,2500; 34; 33,7500; 33,5000; 33,2500; 32,7500; 32,5000; 32,2500; -18; -18,2500; -18,5000; -18,7500; -19; -19,5000; -19,7500; -15; -15,2500; -15,5000; -15,7500; -16; -16,2500; -16,7500; -17; -17,2500; -17,5000; -17,7500; -20; "]
["32.50.13.120-00505","Линза интраокулярная для задней камеры глаза, псевдофакичная","Штука","2018-03-01","Материал линзы","Гидрофильная"]
[{"$nulls":4},"Тип линзы","Трехчастная"]
[{"$nulls":4},"Диаметр оптики (Оптический диаметр линзы)","≥5,5000 и ≤5,7500","Миллиметр"]
[{"$nulls":4},"Оптическая часть","Асферическая"]
[{"$nulls":4},"Диаметр общий (Наружный диаметр линзы)",">13,2500 и ≤13,5000","Миллиметр"]
[{"$nulls":4},"Геометрическая конфигурация (Гаптика)","Монолитная (S-образная)"]
[{"$nulls":4},"Диоптрийный ряд, дптр","-6,5000; -11,7500; -8; -13; 43,5000; 41,2500; 36; 19; 16,7500; 14,5000; 11,5000; 29,5000; 26,5000; 23,5000; 20,5000; 8,7500; 5,7500; 2,7500; -1; 38,7500; -2; -4; 33; -19,2500; -16,5000; 44,7500; -5; -6; 0; -10,2500; -11,2500; -12,2500; -4,5000; -7,5000; 12,7500; 11,7500; 31,7500; 30,7500; 29,7500; 28,7500; 27,7500; 26,7500; 25,7500; 25; 24; 23; 22; 21; 11; 10,2500; 9,2500; 8,2500; 7,2500; 6,2500; 5,2500; 4,2500; 3,2500; 2,2500; 45; 44,5000; 44,2500; 44; -5,2500; -5,5000; -5,7500; -6,2500; -6,7500; -0,2500; -0,5000; -10; -10,5000; -10,7500; -11; -11,5000; -12; -12,5000; -12,7500; -4,2500; -4,7500; -7; -7,2500; -7,7500; -8,2500; -8,5000; -8,7500; -9; -9,2500; -9,5000; -9,7500; -13,2500; -13,5000; -13,7500; -14; -14,2500; -14,5000; -14,7500; 43,7500; 43,2500; 43; 42,7500; 42,5000; 42,2500; 42; 41,7500; 41,5000; 41; 40,7500; 40,5000; 40,2500; 37; 36,7500; 36,5000; 36,2500; 35,7500; 35,5000; 35,2500; 20; 19,7500; 19,5000; 19,2500; 18,7500; 18,5000; 18,2500; 18; 17,7500; 17,5000; 17,2500; 17; 16,5000; 16,2500; 16; 15,7500; 15,5000; 15,2500; 15; 14,7500; 14,2500; 14; 13,7500; 13,5000; 13,2500; 13; 12,5000; 12,2500; 12; 11,2500; 32; 31,5000; 31,2500; 31; 30,5000; 30,2500; 30; 29,2500; 29; 28,5000; 28,2500; 28; 27,5000; 27,2500; 27; 26,2500; 26; 25,5000; 25,2500; 24,7500; 24,5000; 24,2500; 23,7500; 23,2500; 22,7500; 22,5000; 22,2500; 21,7500; 21,5000; 21,2500; 20,7500; 20,2500; 10,7500; 10,5000; 10; 9,7500; 9,5000; 9; 8,5000; 8; 7,7500; 7,5000; 7; 6,7500; 6,5000; 6; 5,5000; 5; 4,7500; 4,5000; 4; 3,7500; 3,5000; 3; 2,5000; 2; 1,7500; 1,5000; 1,2500; 1; 0,7500; -0,7500; -1,2500; -1,5000; -1,7500; 40; 39,7500; 39,5000; 39,2500; 39; 38,5000; 38,2500; 38; 37,7500; 37,5000; 37,2500; 0,5000; 0,2500; -2,2500; -2,5000; -2,7500; -3; -3,2500; -3,5000; -3,7500; 35; 34,7500; 34,5000; 34,2500; 34; 33,7500; 33,5000; 33,2500; 32,7500; 32,5000; 32,2500; -18; -18,2500; -18,5000; -18,7500; -19; -19,5000; -19,7500; -15; -15,2500; -15,5000; -15,7500; -16; -16,2500; -16,7500; -17; -17,2500; -17,5000; -17,7500; -20; "]
["32.50.13.120-00504","Линза интраокулярная для задней камеры глаза, псевдофакичная","Штука","2018-03-01","Материал линзы","Гидрофильная"]
[{"$nulls":4},"Тип линзы","Трехчастная"]
[{"$nulls":4},"Диаметр оптики (Оптический диаметр линзы)","≥5,5000 и ≤5,7500","Миллиметр"]
[{"$nulls":4},"Оптическая часть","Асферическая"]
[{"$nulls":4},"Диаметр общий (Наружный диаметр линзы)",">13,2500 и ≤13,5000","Миллиметр"]
[{"$nulls":4},"Геометрическая конфигурация (Гаптика)","Цельнолитая с четырьмя опорными частями"]
[{"$nulls":4},"Диоптрийный ряд, дптр","-6; -11,2500; -7,5000; -13,5000; 42,5000; 40,5000; 35,2500; 18; 15,7500; 13,5000; 11,5000; 30,2500; 28,7500; 25,7500; 23; 11; 8; 5,2500; 2,2500; -1,7500; 38; -2,7500; 34,2500; -18; -15; -17,2500; 30; 29; 28,2500; 27,2500; 26,2500; 25,2500; 24,2500; 23,2500; 22,2500; 21,2500; 20,2500; 10,2500; 9,2500; 8,5000; 7,5000; 6,5000; 5,5000; 4,5000; 3,5000; 2,5000; 1,5000; -0,7500; 44,5000; -5,2500; -6,2500; -0,2500; -10,5000; -11,5000; -12,5000; -4,7500; -7,7500; -8,7500; -9,7500; -13,7500; -14,7500; 29,7500; 29,5000; 29,2500; 28,5000; 28; 27,7500; 27,5000; 27; 26,7500; 26,5000; 26; 25,5000; 25; 24,7500; 24,5000; 24; 23,7500; 23,5000; 22,7500; 22,5000; 22; 21,7500; 21,5000; 21; 20,7500; 20,5000; 10,7500; 10,5000; 10; 9,7500; 9,5000; 9; 8,7500; 8,2500; 7,7500; 7,2500; 7; 6,7500; 6,2500; 6; 5,7500; 5; 4,7500; 4,2500; 4; 3,7500; 3,2500; 3; 2,7500; 2; 1,7500; 1,2500; 1; 0,7500; -1; -1,2500; -1,5000; 40; 39,7500; 39,5000; 39,2500; 39; 38,7500; 38,5000; 38,2500; 37,7500; 37,5000; 37,2500; 0,5000; 0,2500; -2; -2,2500; -2,5000; -3; -3,2500; -3,5000; -3,7500; -4; 35; 34,7500; 34,5000; 34; 33,7500; 33,5000; 33,2500; 33; 32,7500; 32,5000; 32,2500; -18,2500; -18,5000; -18,7500; -19; -19,2500; -19,5000; -19,7500; -15,2500; -15,5000; -15,7500; -16; -16,2500; -16,5000; -16,7500; -17; -17,5000; -17,7500; -20; 45; 44,7500; 44,2500; 44; -5; -5,5000; -5,7500; -6,5000; -6,7500; 0; -0,5000; -10; -10,2500; -10,7500; -11; -11,7500; -12; -12,2500; -12,7500; -4,2500; -4,5000; -7; -7,2500; -8; -8,2500; -8,5000; -9; -9,2500; -9,5000; -13; -13,2500; -14; -14,2500; -14,5000; 43,7500; 43,5000; 43,2500; 43; 42,7500; 42,2500; 42; 41,7500; 41,5000; 41,2500; 41; 40,7500; 40,2500; 37; 36,7500; 36,5000; 36,2500; 36; 35,7500; 35,5000; 20; 19,7500; 19,5000; 19,2500; 19; 18,7500; 18,5000; 18,2500; 17,7500; 17,5000; 17,2500; 17; 16,7500; 16,5000; 16,2500; 16; 15,5000; 15,2500; 15; 14,7500; 14,5000; 14,2500; 14; 13,7500; 13,2500; 13; 12,7500; 12,5000; 12,2500; 12; 11,7500; 11,2500; 32; 31,7500; 31,5000; 31,2500; 31; 30,7500; 30,5000; "]
["32.50.13.120-00503","Линза интраокулярная для задней камеры глаза, псевдофакичная","Штука","2018-03-01","Материал линзы","Гидрофобная"]
[{"$nulls":4},"Тип линзы","Трехчастная"]
[{"$nulls":4},"Диаметр оптики (Оптический диаметр линзы)","≥5,5000 и ≤5,7500","Миллиметр"]
[{"$nulls":4},"Оптическая часть","Асферическая"]
[{"$nulls":4},"Диаметр общий (Наружный диаметр линзы)",">13,2500 и ≤13,5000","Миллиметр"]
[{"$nulls":4},"Геометрическая конфигурация (Гаптика)","Монолитная (S-образная)"]
[{"$nulls":4},"Диоптрийный ряд, дптр","45; -6; -10,5000; -12,7500; -8; -13,2500; 43,2500; 36,2500; 18,2500; 15,7500; 12,5000; 30,5000; 27,5000; 24,5000; 21,7500; 10,7500; 8,5000; 6,2500; 4; 1,7500; -1,7500; 38,2500; -2,7500; 33,5000; -19,5000; -17,5000; 41,5000; 40,5000; 36,5000; 35,5000; 19,5000; 18,5000; 17,5000; 16,5000; 15,5000; 14,5000; 13,5000; 12,7500; 11,7500; 31,7500; 30,7500; 29,7500; 28,7500; 27,7500; 26,7500; 25,7500; 24,7500; 23,7500; 22,7500; 0,5000; -2,5000; -3,5000; 34,7500; 33,7500; 33; -18; -19; -15; -16; -17; -20; 44,7500; 44,5000; 44,2500; 44; -5; -5,2500; -5,5000; -5,7500; -6,2500; -6,5000; -6,7500; 0; -0,2500; -0,5000; -10; -10,2500; -10,7500; -11; -11,2500; -11,5000; -11,7500; -12; -12,2500; -12,5000; -4,2500; -4,5000; -4,7500; -7; -7,2500; -7,5000; -7,7500; -8,2500; -8,5000; -8,7500; -9; -9,2500; -9,5000; -9,7500; -13; -13,5000; -13,7500; -14; -14,2500; -14,5000; -14,7500; 43,7500; 43,5000; 43; 42,7500; 42,5000; 42,2500; 42; 41,7500; 41,2500; 41; 40,7500; 40,2500; 37; 36,7500; 36; 35,7500; 35,2500; 20; 19,7500; 19,2500; 19; 18,7500; 18; 17,7500; 17,2500; 17; 16,7500; 16,2500; 16; 15,2500; 15; 14,7500; 14,2500; 14; 13,7500; 13,2500; 13; 12,2500; 12; 11,5000; 11,2500; 32; 31,5000; 31,2500; 31; 30,2500; 30; 29,5000; 29,2500; 29; 28,5000; 28,2500; 28; 27,2500; 27; 26,5000; 26,2500; 26; 25,5000; 25,2500; 25; 24,2500; 24; 23,5000; 23,2500; 23; 22,5000; 22,2500; 22; 21,5000; 21,2500; 21; 20,7500; 20,5000; 20,2500; 11; 10,5000; 10,2500; 10; 9,7500; 9,5000; 9,2500; 9; 8,7500; 8,2500; 8; 7,7500; 7,5000; 7,2500; 7; 6,7500; 6,5000; 6; 5,7500; 5,5000; 5,2500; 5; 4,7500; 4,5000; 4,2500; 3,7500; 3,5000; 3,2500; 3; 2,7500; 2,5000; 2,2500; 2; 1,5000; 1,2500; 1; 0,7500; -0,7500; -1; -1,2500; -1,5000; 40; 39,7500; 39,5000; 39,2500; 39; 38,7500; 38,5000; 38; 37,7500; 37,5000; 37,2500; 0,2500; -2; -2,2500; -3; -3,2500; -3,7500; -4; 35; 34,5000; 34,2500; 34; 33,2500; 32,7500; 32,5000; 32,2500; -18,2500; -18,5000; -18,7500; -19,2500; -19,7500; -15,2500; -15,5000; -15,7500; -16,2500; -16,5000; -16,7500; -17,2500; -17,7500; "]
["32.50.13.120-00502","Линза интраокулярная для задней камеры глаза, псевдофакичная","Штука","2018-03-01","Материал линзы","Гидрофобная"]
[{"$nulls":4},"Тип линзы","Трехчастная"]
[{"$nulls":4},"Диаметр оптики (Оптический диаметр линзы)","≥5,5000 и ≤5,7500","Миллиметр"]
[{"$nulls":4},"Оптическая часть","Асферическая"]
[{"$nulls":4},"Диаметр общий (Наружный диаметр линзы)",">13,2500 и ≤13,5000","Миллиметр"]
[{"$nulls":4},"Геометрическая конфигурация (Гаптика)","Цельнолитая с четырьмя опорными частями"]
[{"$nulls":4},"Диоптрийный ряд, дптр","-5,7500; -10,7500; -7,2500; -13,2500; 42,5000; 36,5000; 18,5000; 15,5000; 12,7500; 31,5000; 29,2500; 27; 24,7500; 22,7500; 20,5000; 9,2500; 5,7500; 3; -1,2500; 37,7500; -3,7500; 32,5000; -15,5000; -10; -11; -12; -4,2500; -7; -8; -9; -13; -14; 43,7500; 42,7500; 41,7500; 40,7500; 36,7500; 35,7500; 19,7500; 19; 18; 17; 16; 15; 14; 13,2500; 7; 6; 5,2500; 4,2500; 3,2500; 2,2500; 1,2500; -1; 40; 39; 38; 37,2500; -2,2500; -3,2500; 35; 34; 33; -18; -19; -15; -16; -17; -10,2500; -10,5000; -11,2500; -11,5000; -11,7500; -12,2500; -12,5000; -12,7500; -4,5000; -4,7500; -7,5000; -7,7500; -8,2500; -8,5000; -8,7500; -9,2500; -9,5000; -9,7500; -13,5000; -13,7500; -14,2500; -14,5000; -14,7500; 43,5000; 43,2500; 43; 42,2500; 42; 41,5000; 41,2500; 41; 40,5000; 40,2500; 37; 36,2500; 36; 35,5000; 35,2500; 20; 19,5000; 19,2500; 18,7500; 18,2500; 17,7500; 17,5000; 17,2500; 16,7500; 16,5000; 16,2500; 15,7500; 15,2500; 14,7500; 14,5000; 14,2500; 13,7500; 13,5000; 13; 12,5000; 12,2500; 12; 11,7500; 11,5000; 11,2500; 32; 31,7500; 31,2500; 31; 30,7500; 30,5000; 30,2500; 30; 29,7500; 29,5000; 29; 28,7500; 28,5000; 28,2500; 28; 27,7500; 27,5000; 27,2500; 26,7500; 26,5000; 26,2500; 26; 25,7500; 25,5000; 25,2500; 25; 24,5000; 24,2500; 24; 23,7500; 23,5000; 23,2500; 23; 22,5000; 22,2500; 22; 21,7500; 21,5000; 21,2500; 21; 20,7500; 20,2500; 11; 10,7500; 10,5000; 10,2500; 10; 9,7500; 9,5000; 9; 8,7500; 8,5000; 8,2500; 8; 7,7500; 7,5000; 7,2500; 6,7500; 6,5000; 6,2500; 5,5000; 5; 4,7500; 4,5000; 4; 3,7500; 3,5000; 2,7500; 2,5000; 2; 1,7500; 1,5000; 1; 0,7500; -0,7500; -1,5000; -1,7500; 39,7500; 39,5000; 39,2500; 38,7500; 38,5000; 38,2500; 37,5000; 0,5000; 0,2500; -2; -2,5000; -2,7500; -3; -3,5000; -4; 34,7500; 34,5000; 34,2500; 33,7500; 33,5000; 33,2500; 32,7500; 32,2500; -18,2500; -18,5000; -18,7500; -19,2500; -19,5000; -19,7500; -15,2500; -15,7500; -16,2500; -16,5000; -16,7500; -17,2500; -17,5000; -17,7500; -20; 45; 44,7500; 44,5000; 44,2500; 44; -5; -5,2500; -5,5000; -6; -6,2500; -6,5000; -6,7500; 0; -0,2500; -0,5000; "]
["32.50.13.120-00501","Линза интраокулярная для задней камеры глаза, псевдофакичная","Штука","2018-03-01","Материал линзы","Гидрофильная"]
[{"$nulls":4},"Тип линзы","Трехчастная"]
[{"$nulls":4},"Диаметр оптики (Оптический диаметр линзы)","≥5,5000 и ≤5,7500","Миллиметр"]
[{"$nulls":4},"Оптическая часть","Сферическая"]
[{"$nulls":4},"Диаметр общий (Наружный диаметр линзы)",">13,5000 и ≤13,7500","Миллиметр"]
[{"$nulls":4},"Геометрическая конфигурация (Гаптика)","Монолитная (S-образная)"]
[{"$nulls":4},"Диоптрийный ряд, дптр","-5,7500; -10,2500; -12,5000; -8; -13,2500; 43,2500; 36,2500; 18,2500; 15,7500; 12,5000; 30,5000; 27,5000; 24,5000; 21,7500; 10,7500; 8,5000; 6,2500; 4; 1,7500; -1,7500; 38,2500; -3,2500; 33; -15; -20; 41,5000; 40,5000; 36,5000; 35,5000; 19,5000; 18,5000; 17,5000; 16,5000; 15,5000; 14,5000; 13,5000; 12,7500; 11,7500; 31,7500; 30,7500; 29,7500; 28,7500; 27,7500; 26,7500; 25,7500; 24,7500; 23,7500; 22,7500; 0,5000; -2,5000; -3,5000; 34,7500; 33,7500; 32,7500; -18,2500; -19,2500; -15,2500; -16,2500; -17,2500; 45; 44,7500; 44,5000; 44,2500; 44; -5; -5,2500; -5,5000; -6; -6,2500; -6,5000; -6,7500; 0; -0,2500; -0,5000; -10; -10,5000; -10,7500; -11; -11,2500; -11,5000; -11,7500; -12; -12,2500; -12,7500; -4,2500; -4,5000; -4,7500; -7; -7,2500; -7,5000; -7,7500; -8,2500; -8,5000; -8,7500; -9; -9,2500; -9,5000; -9,7500; -13; -13,5000; -13,7500; -14; -14,2500; -14,5000; -14,7500; 43,7500; 43,5000; 43; 42,7500; 42,5000; 42,2500; 42; 41,7500; 41,2500; 41; 40,7500; 40,2500; 37; 36,7500; 36; 35,7500; 35,2500; 20; 19,7500; 19,2500; 19; 18,7500; 18; 17,7500; 17,2500; 17; 16,7500; 16,2500; 16; 15,2500; 15; 14,7500; 14,2500; 14; 13,7500; 13,2500; 13; 12,2500; 12; 11,5000; 11,2500; 32; 31,5000; 31,2500; 31; 30,2500; 30; 29,5000; 29,2500; 29; 28,5000; 28,2500; 28; 27,2500; 27; 26,5000; 26,2500; 26; 25,5000; 25,2500; 25; 24,2500; 24; 23,5000; 23,2500; 23; 22,5000; 22,2500; 22; 21,5000; 21,2500; 21; 20,7500; 20,5000; 20,2500; 11; 10,5000; 10,2500; 10; 9,7500; 9,5000; 9,2500; 9; 8,7500; 8,2500; 8; 7,7500; 7,5000; 7,2500; 7; 6,7500; 6,5000; 6; 5,7500; 5,5000; 5,2500; 5; 4,7500; 4,5000; 4,2500; 3,7500; 3,5000; 3,2500; 3; 2,7500; 2,5000; 2,2500; 2; 1,5000; 1,2500; 1; 0,7500; -0,7500; -1; -1,2500; -1,5000; 40; 39,7500; 39,5000; 39,2500; 39; 38,7500; 38,5000; 38; 37,7500; 37,5000; 37,2500; 0,2500; -2; -2,2500; -2,7500; -3; -3,7500; -4; 35; 34,5000; 34,2500; 34; 33,5000; 33,2500; 32,5000; 32,2500; -18; -18,5000; -18,7500; -19; -19,5000; -19,7500; -15,5000; -15,7500; -16; -16,5000; -16,7500; -17; -17,5000; -17,7500; "]
["32.50.13.120-00500","Линза интраокулярная для задней камеры глаза, псевдофакичная","Штука","2018-03-01","Материал линзы","Гидрофильная"]
[{"$nulls":4},"Тип линзы","Трехчастная"]
[{"$nulls":4},"Диаметр оптики (Оптический диаметр линзы)","≥5,5000 и ≤5,7500","Миллиметр"]
[{"$nulls":4},"Оптическая часть","Сферическая"]
[{"$nulls":4},"Диаметр общий (Наружный диаметр линзы)",">13,5000 и ≤13,7500","Миллиметр"]
[{"$nulls":4},"Геометрическая конфигурация (Гаптика)","Цельнолитая с четырьмя опорными частями"]
[{"$nulls":4},"Диоптрийный ряд, дптр","-6,2500; -11,5000; -7,7500; -13; 43,7500; 41,5000; 36,2500; 19; 16,7500; 14,7500; 11,5000; 29,5000; 26,5000; 23,5000; 20,5000; 8,7500; 5,7500; 2,7500; -1; 38,7500; 0,2500; -4; 33; -19,2500; -16,5000; 45; 44; -5,7500; -6,7500; -10; -11; -12; -4,2500; -7; 12,7500; 11,7500; 31,7500; 30,7500; 29,7500; 28,7500; 27,7500; 26,7500; 26; 25; 24; 23; 22; 21; 20,2500; 10,2500; 9,2500; 8,2500; 7,2500; 6,2500; 5,2500; 4,2500; 3,2500; 2,2500; 44,7500; 44,5000; 44,2500; -5; -5,2500; -5,5000; -6; -6,5000; 0; -0,2500; -0,5000; -10,2500; -10,5000; -10,7500; -11,2500; -11,7500; -12,2500; -12,5000; -12,7500; -4,5000; -4,7500; -7,2500; -7,5000; -8; -8,2500; -8,5000; -8,7500; -9; -9,2500; -9,5000; -9,7500; -13,2500; -13,5000; -13,7500; -14; -14,2500; -14,5000; -14,7500; 43,5000; 43,2500; 43; 42,7500; 42,5000; 42,2500; 42; 41,7500; 41,2500; 41; 40,7500; 40,5000; 40,2500; 37; 36,7500; 36,5000; 36; 35,7500; 35,5000; 35,2500; 20; 19,7500; 19,5000; 19,2500; 18,7500; 18,5000; 18,2500; 18; 17,7500; 17,5000; 17,2500; 17; 16,5000; 16,2500; 16; 15,7500; 15,5000; 15,2500; 15; 14,5000; 14,2500; 14; 13,7500; 13,5000; 13,2500; 13; 12,5000; 12,2500; 12; 11,2500; 32; 31,5000; 31,2500; 31; 30,5000; 30,2500; 30; 29,2500; 29; 28,5000; 28,2500; 28; 27,5000; 27,2500; 27; 26,2500; 25,7500; 25,5000; 25,2500; 24,7500; 24,5000; 24,2500; 23,7500; 23,2500; 22,7500; 22,5000; 22,2500; 21,7500; 21,5000; 21,2500; 20,7500; 11; 10,7500; 10,5000; 10; 9,7500; 9,5000; 9; 8,5000; 8; 7,7500; 7,5000; 7; 6,7500; 6,5000; 6; 5,5000; 5; 4,7500; 4,5000; 4; 3,7500; 3,5000; 3; 2,5000; 2; 1,7500; 1,5000; 1,2500; 1; 0,7500; -0,7500; -1,2500; -1,5000; -1,7500; 40; 39,7500; 39,5000; 39,2500; 39; 38,5000; 38,2500; 38; 37,7500; 37,5000; 37,2500; 0,5000; -2; -2,2500; -2,5000; -2,7500; -3; -3,2500; -3,5000; -3,7500; 35; 34,7500; 34,5000; 34,2500; 34; 33,7500; 33,5000; 33,2500; 32,7500; 32,5000; 32,2500; -18; -18,2500; -18,5000; -18,7500; -19; -19,5000; -19,7500; -15; -15,2500; -15,5000; -15,7500; -16; -16,2500; -16,7500; -17; -17,2500; -17,5000; -17,7500; -20; "]
["32.50.13.120-00499","Линза интраокулярная для задней камеры глаза, псевдофакичная","Штука","2018-03-01","Материал линзы","Гидрофобная"]
[{"$nulls":4},"Тип линзы","Трехчастная"]
[{"$nulls":4},"Диаметр оптики (Оптический диаметр линзы)","≥5,5000 и ≤5,7500","Миллиметр"]
[{"$nulls":4},"Оптическая часть","Сферическая"]
[{"$nulls":4},"Диаметр общий (Наружный диаметр линзы)",">13,5000 и ≤13,7500","Миллиметр"]
[{"$nulls":4},"Геометрическая конфигурация (Гаптика)","Монолитная (S-образная)"]
[{"$nulls":4},"Диоптрийный ряд, дптр","-5,7500; -10,2500; -12,5000; -8; -13,2500; 43,2500; 36; 18; 15,5000; 12,2500; 30,2500; 27,2500; 24,2500; 21,7500; 10,5000; 8,2500; 6; 3,7500; 1,7500; -1,7500; 38; 35; -18; -16; 41,2500; 40,2500; 36,2500; 35,2500; 19,2500; 18,2500; 17,2500; 16,2500; 15,2500; 14,5000; 13,5000; 12,5000; 11,5000; 31,5000; 30,5000; 29,5000; 28,5000; 27,5000; 26,5000; 25,5000; 24,5000; 23,7500; 22,7500; -2; -3; -4; 34,2500; 33,2500; 32,2500; -18,7500; -19,7500; -15,7500; -16,7500; 45; 44,7500; 44,5000; 44,2500; 44; -5; -5,2500; -5,5000; -6; -6,2500; -6,5000; -6,7500; 0; -0,2500; -0,5000; -10; -10,5000; -10,7500; -11; -11,2500; -11,5000; -11,7500; -12; -12,2500; -12,7500; -4,2500; -4,5000; -4,7500; -7; -7,2500; -7,5000; -7,7500; -8,2500; -8,5000; -8,7500; -9; -9,2500; -9,5000; -9,7500; -13; -13,5000; -13,7500; -14; -14,2500; -14,5000; -14,7500; 43,7500; 43,5000; 43; 42,7500; 42,5000; 42,2500; 42; 41,7500; 41,5000; 41; 40,7500; 40,5000; 37; 36,7500; 36,5000; 35,7500; 35,5000; 20; 19,7500; 19,5000; 19; 18,7500; 18,5000; 17,7500; 17,5000; 17; 16,7500; 16,5000; 16; 15,7500; 15; 14,7500; 14,2500; 14; 13,7500; 13,2500; 13; 12,7500; 12; 11,7500; 11,2500; 32; 31,7500; 31,2500; 31; 30,7500; 30; 29,7500; 29,2500; 29; 28,7500; 28,2500; 28; 27,7500; 27; 26,7500; 26,2500; 26; 25,7500; 25,2500; 25; 24,7500; 24; 23,5000; 23,2500; 23; 22,5000; 22,2500; 22; 21,5000; 21,2500; 21; 20,7500; 20,5000; 20,2500; 11; 10,7500; 10,2500; 10; 9,7500; 9,5000; 9,2500; 9; 8,7500; 8,5000; 8; 7,7500; 7,5000; 7,2500; 7; 6,7500; 6,5000; 6,2500; 5,7500; 5,5000; 5,2500; 5; 4,7500; 4,5000; 4,2500; 4; 3,5000; 3,2500; 3; 2,7500; 2,5000; 2,2500; 2; 1,5000; 1,2500; 1; 0,7500; -0,7500; -1; -1,2500; -1,5000; 40; 39,7500; 39,5000; 39,2500; 39; 38,7500; 38,5000; 38,2500; 37,7500; 37,5000; 37,2500; 0,5000; 0,2500; -2,2500; -2,5000; -2,7500; -3,2500; -3,5000; -3,7500; 34,7500; 34,5000; 34; 33,7500; 33,5000; 33; 32,7500; 32,5000; -18,2500; -18,5000; -19; -19,2500; -19,5000; -15; -15,2500; -15,5000; -16,2500; -16,5000; -17; -17,2500; -17,5000; -17,7500; -20; "]
["32.50.13.120-00498","Линза интраокулярная для задней камеры глаза, псевдофакичная","Штука","2018-03-01","Материал линзы","Гидрофобная"]
[{"$nulls":4},"Тип линзы","Трехчастная"]
[{"$nulls":4},"Диаметр оптики (Оптический диаметр линзы)","≥5,5000 и ≤5,7500","Миллиметр"]
[{"$nulls":4},"Оптическая часть","Сферическая"]
[{"$nulls":4},"Диаметр общий (Наружный диаметр линзы)",">13,5000 и ≤13,7500","Миллиметр"]
[{"$nulls":4},"Геометрическая конфигурация (Гаптика)","Цельнолитая с четырьмя опорными частями"]
[{"$nulls":4},"Диоптрийный ряд, дптр","-3; 33,2500; -19,7500; -17,7500; 44,2500; -6,7500; -11; -4,5000; -8,7500; -14; 42,5000; 35,7500; 17,7500; 15; 12; 30; 27,2500; 24,2500; 21,5000; 10,2500; 8; 6; 3,7500; 1,5000; 40; 38; 0,2500; -2,7500; -3,7500; 34,5000; 33,5000; 32,5000; -18,5000; -19,5000; -15,5000; -16,5000; -17,5000; 41,2500; 40,2500; 36,2500; 35,2500; 19,2500; 18,2500; 17,2500; 16,2500; 15,2500; 14,2500; 13,5000; 12,5000; 11,5000; 31,5000; 30,5000; 29,5000; 28,5000; 27,5000; 26,5000; 25,5000; 24,5000; 23,5000; 22,7500; -2; -2,2500; -2,5000; -3,2500; -3,5000; -4; 35; 34,7500; 34,2500; 34; 33,7500; 33; 32,7500; 32,2500; -18; -18,2500; -18,7500; -19; -19,2500; -15; -15,2500; -15,7500; -16; -16,2500; -16,7500; -17; -17,2500; -20; 45; 44,7500; 44,5000; 44; -5; -5,2500; -5,5000; -5,7500; -6; -6,2500; -6,5000; 0; -0,2500; -0,5000; -10; -10,2500; -10,5000; -10,7500; -11,2500; -11,5000; -11,7500; -12; -12,2500; -12,5000; -12,7500; -4,2500; -4,7500; -7; -7,2500; -7,5000; -7,7500; -8; -8,2500; -8,5000; -9; -9,2500; -9,5000; -9,7500; -13; -13,2500; -13,5000; -13,7500; -14,2500; -14,5000; -14,7500; 43,7500; 43,5000; 43,2500; 43; 42,7500; 42,2500; 42; 41,7500; 41,5000; 41; 40,7500; 40,5000; 37; 36,7500; 36,5000; 36; 35,5000; 20; 19,7500; 19,5000; 19; 18,7500; 18,5000; 18; 17,5000; 17; 16,7500; 16,5000; 16; 15,7500; 15,5000; 14,7500; 14,5000; 14; 13,7500; 13,2500; 13; 12,7500; 12,2500; 11,7500; 11,2500; 32; 31,7500; 31,2500; 31; 30,7500; 30,2500; 29,7500; 29,2500; 29; 28,7500; 28,2500; 28; 27,7500; 27; 26,7500; 26,2500; 26; 25,7500; 25,2500; 25; 24,7500; 24; 23,7500; 23,2500; 23; 22,5000; 22,2500; 22; 21,7500; 21,2500; 21; 20,7500; 20,5000; 20,2500; 11; 10,7500; 10,5000; 10; 9,7500; 9,5000; 9,2500; 9; 8,7500; 8,5000; 8,2500; 7,7500; 7,5000; 7,2500; 7; 6,7500; 6,5000; 6,2500; 5,7500; 5,5000; 5,2500; 5; 4,7500; 4,5000; 4,2500; 4; 3,5000; 3,2500; 3; 2,7500; 2,5000; 2,2500; 2; 1,7500; 1,2500; 1; 0,7500; -0,7500; -1; -1,2500; -1,5000; -1,7500; 39,7500; 39,5000; 39,2500; 39; 38,7500; 38,5000; 38,2500; 37,7500; 37,5000; 37,2500; 0,5000; "]
["32.50.13.120-00497","Линза интраокулярная для задней камеры глаза, псевдофакичная","Штука","2018-03-01","Материал линзы","Гидрофильная"]
[{"$nulls":4},"Тип линзы","Трехчастная"]
[{"$nulls":4},"Диаметр оптики (Оптический диаметр линзы)","≥5,5000 и ≤5,7500","Миллиметр"]
[{"$nulls":4},"Оптическая часть","Асферическая"]
[{"$nulls":4},"Диаметр общий (Наружный диаметр линзы)",">13,5000 и ≤13,7500","Миллиметр"]
[{"$nulls":4},"Геометрическая конфигурация (Гаптика)","Монолитная (S-образная)"]
[{"$nulls":4},"Диоптрийный ряд, дптр","7; 4; 1,7500; -1,7500; 38,2500; -2,5000; 34,5000; 33; -15; -17,7500; 44; -10; -4,2500; -8,7500; -14; 42,7500; 40,5000; 35,2500; 18; 16; 13; 30,7500; 27,7500; 24,7500; 21,7500; 10; 44,7500; -5; -6; 0; -10,2500; -11,2500; -12,2500; -4,5000; 13,7500; 12,7500; 11,7500; 32; 31; 30; 29; 28; 27; 26,2500; 25,2500; 24,2500; 23,2500; 22,2500; 21,2500; 20,2500; 10,2500; 9,2500; 8,2500; 7,2500; 6,2500; 5,5000; 4,5000; 33,2500; 32,2500; -18,7500; -19,7500; -15,7500; -16,7500; 45; 44,5000; 44,2500; -5,2500; -5,5000; -5,7500; -6,2500; -6,5000; -6,7500; -0,2500; -0,5000; -10,5000; -10,7500; -11; -11,5000; -11,7500; -12; -12,5000; -12,7500; -4,7500; -7; -7,2500; -7,5000; -7,7500; -8; -8,2500; -8,5000; -9; -9,2500; -9,5000; -9,7500; -13; -13,2500; -13,5000; -13,7500; -14,2500; -14,5000; -14,7500; 43,7500; 43,5000; 43,2500; 43; 42,5000; 42,2500; 42; 41,7500; 41,5000; 41,2500; 41; 40,7500; 40,2500; 37; 36,7500; 36,5000; 36,2500; 36; 35,7500; 35,5000; 20; 19,7500; 19,5000; 19,2500; 19; 18,7500; 18,5000; 18,2500; 17,7500; 17,5000; 17,2500; 17; 16,7500; 16,5000; 16,2500; 15,7500; 15,5000; 15,2500; 15; 14,7500; 14,5000; 14,2500; 14; 34,2500; 13,5000; 13,2500; 12,5000; 12,2500; 12; 11,5000; 11,2500; 31,7500; 31,5000; 31,2500; 30,5000; 30,2500; 29,7500; 29,5000; 29,2500; 28,7500; 28,5000; 28,2500; 27,5000; 27,2500; 26,7500; 26,5000; 26; 25,7500; 25,5000; 25; 24,5000; 24; 23,7500; 23,5000; 23; 22,7500; 22,5000; 22; 21,5000; 21; 20,7500; 20,5000; 11; 10,7500; 10,5000; 9,7500; 9,5000; 9; 8,7500; 8,5000; 8; 7,7500; 7,5000; 6,7500; 6,5000; 6; 5,7500; 5,2500; 5; 4,7500; 4,2500; 3,7500; 3,5000; 3,2500; 3; 2,7500; 2,5000; 2,2500; 2; 1,5000; 1,2500; 1; 0,7500; -0,7500; -1; -1,2500; -1,5000; 40; 39,7500; 39,5000; 39,2500; 39; 38,7500; 38,5000; 38; 37,7500; 37,5000; 37,2500; 0,5000; 0,2500; -2; -2,2500; -2,7500; -3; -3,2500; -3,5000; -3,7500; -4; 35; 34,7500; 34; 33,7500; 33,5000; 32,7500; 32,5000; -18; -18,2500; -18,5000; -19; -19,2500; -19,5000; -15,2500; -15,5000; -16; -16,2500; -16,5000; -17; -17,2500; -17,5000; -20; "]
["32.50.13.120-00496","Линза интраокулярная для задней камеры глаза, псевдофакичная","Штука","2018-03-01","Материал линзы","Гидрофильная"]
[{"$nulls":4},"Тип линзы","Трехчастная"]
[{"$nulls":4},"Диаметр оптики (Оптический диаметр линзы)","≥5,5000 и ≤5,7500","Миллиметр"]
[{"$nulls":4},"Оптическая часть","Асферическая"]
[{"$nulls":4},"Диаметр общий (Наружный диаметр линзы)",">13,5000 и ≤13,7500","Миллиметр"]
[{"$nulls":4},"Геометрическая конфигурация (Гаптика)","Цельнолитая с четырьмя опорными частями"]
[{"$nulls":4},"Диоптрийный ряд, дптр","27,5000; 7,7500; -5,2500; -10; -4,2500; -9; -14,2500; 42,2500; 37; 20; 17,7500; 15,5000; 13,2500; 11,2500; 29,2500; 26,5000; 23,5000; 20,5000; 8,5000; 5,5000; 2,5000; -1,2500; 38,7500; -2; 35; 32,7500; -19,5000; -16,7500; 44,7500; -5; -6; 0; -10,2500; -11,2500; -12,2500; -4,5000; -7,5000; 12,5000; 11,5000; 31,5000; 30,5000; 29,5000; 28,5000; 26,7500; 25,7500; 24,7500; 23,7500; 22,7500; 21,7500; 20,7500; 10,7500; 9,7500; 8,7500; 6,7500; 6; 5; 4; 3; 2; 45; 44,5000; 44,2500; 44; -5,5000; -5,7500; -6,2500; -6,5000; -6,7500; -0,2500; -0,5000; -10,5000; -10,7500; -11; -11,5000; -11,7500; -12; -12,5000; -12,7500; -4,7500; -7; -7,2500; -7,7500; -8; -8,2500; -8,5000; -8,7500; -9,2500; -9,5000; -9,7500; -13; -13,2500; -13,5000; -13,7500; -14; -14,5000; -14,7500; 43,7500; 43,5000; 43,2500; 43; 42,7500; 42,5000; 42; 41,7500; 41,5000; 41,2500; 41; 40,7500; 40,5000; 40,2500; 36,7500; 36,5000; 36,2500; 36; 35,7500; 35,5000; 35,2500; 19,7500; 19,5000; 19,2500; 19; 18,7500; 18,5000; 18,2500; 18; 17,5000; 17,2500; 17; 16,7500; 16,5000; 16,2500; 16; 15,7500; 15,2500; 15; 14,7500; 14,5000; 14,2500; 14; 13,7500; 13,5000; 13; 12,7500; 12,2500; 12; 11,7500; 32; 31,7500; 31,2500; 31; 30,7500; 30,2500; 30; 29,7500; 29; 28,7500; 28,2500; 28; 27,7500; 27,2500; 27; 26,2500; 26; 25,5000; 25,2500; 25; 24,5000; 24,2500; 24; 23,2500; 23; 22,5000; 22,2500; 22; 21,5000; 21,2500; 21; 20,2500; 11; 10,5000; 10,2500; 10; 9,5000; 9,2500; 9; 8,2500; 8; 7,5000; 7,2500; 7; 6,5000; 6,2500; 5,7500; 5,2500; 4,7500; 4,5000; 4,2500; 3,7500; 3,5000; 3,2500; 2,7500; 2,2500; 1,7500; 1,5000; 1,2500; 1; 0,7500; -0,7500; -1; -1,5000; -1,7500; 40; 39,7500; 39,5000; 39,2500; 39; 38,5000; 38,2500; 38; 37,7500; 37,5000; 37,2500; 0,5000; 0,2500; -2,2500; -2,5000; -2,7500; -3; -3,2500; -3,5000; -3,7500; -4; 34,7500; 34,5000; 34,2500; 34; 33,7500; 33,5000; 33,2500; 33; 32,5000; 32,2500; -18; -18,2500; -18,5000; -18,7500; -19; -19,2500; -19,7500; -15; -15,2500; -15,5000; -15,7500; -16; -16,2500; -16,5000; -17; -17,2500; -17,5000; -17,7500; -20; "]
["32.50.13.120-00495","Линза интраокулярная для задней камеры глаза, псевдофакичная","Штука","2018-03-01","Материал линзы","Гидрофобная"]
[{"$nulls":4},"Тип линзы","Трехчастная"]
[{"$nulls":4},"Диаметр оптики (Оптический диаметр линзы)","≥5,5000 и ≤5,7500","Миллиметр"]
[{"$nulls":4},"Оптическая часть","Асферическая"]
[{"$nulls":4},"Диаметр общий (Наружный диаметр линзы)",">13,5000 и ≤13,7500","Миллиметр"]
[{"$nulls":4},"Геометрическая конфигурация (Гаптика)","Монолитная (S-образная)"]
[{"$nulls":4},"Диоптрийный ряд, дптр","45; -6; -10,5000; -12,7500; -8,2500; -13,5000; 43; 35,5000; 17,7500; 14,7500; 11,7500; 29,7500; 26,7500; 23,7500; 21,2500; 10; 7,7500; 5,5000; 3,2500; 1,2500; 39,7500; 37,5000; -2; 34,2500; -18,7500; -16,7500; 40,7500; 36,7500; 35,7500; 20; 19; 18; 17; 16; 15; 14,2500; 13,2500; 12,2500; 11,2500; 31,2500; 30,2500; 29,2500; 28,2500; 27,2500; 26,2500; 25,2500; 24,2500; 23,5000; 22,5000; -2,5000; -3,5000; 34,7500; 33,7500; 32,7500; -18,2500; -19,2500; -15,2500; -16,2500; -17,2500; 44,7500; 44,5000; 44,2500; 44; -5; -5,2500; -5,5000; -5,7500; -6,2500; -6,5000; -6,7500; 0; -0,2500; -0,5000; -10; -10,2500; -10,7500; -11; -11,2500; -11,5000; -11,7500; -12; -12,2500; -12,5000; -4,2500; -4,5000; -4,7500; -7; -7,2500; -7,5000; -7,7500; -8; -8,5000; -8,7500; -9; -9,2500; -9,5000; -9,7500; -13; -13,2500; -13,7500; -14; -14,2500; -14,5000; -14,7500; 43,7500; 43,5000; 43,2500; 42,7500; 42,5000; 42,2500; 42; 41,7500; 41,5000; 41,2500; 41; 40,5000; 40,2500; 37; 36,5000; 36,2500; 36; 35,2500; 19,7500; 19,5000; 19,2500; 18,7500; 18,5000; 18,2500; 17,5000; 17,2500; 16,7500; 16,5000; 16,2500; 15,7500; 15,5000; 15,2500; 14,5000; 14; 13,7500; 13,5000; 13; 12,7500; 12,5000; 12; 11,5000; 32; 31,7500; 31,5000; 31; 30,7500; 30,5000; 30; 29,5000; 29; 28,7500; 28,5000; 28; 27,7500; 27,5000; 27; 26,5000; 26; 25,7500; 25,5000; 25; 24,7500; 24,5000; 24; 23,2500; 23; 22,7500; 22,2500; 22; 21,7500; 21,5000; 21; 20,7500; 20,5000; 20,2500; 11; 10,7500; 10,5000; 10,2500; 9,7500; 9,5000; 9,2500; 9; 8,7500; 8,5000; 8,2500; 8; 7,5000; 7,2500; 7; 6,7500; 6,5000; 6,2500; 6; 5,7500; 5,2500; 5; 4,7500; 4,5000; 4,2500; 4; 3,7500; 3,5000; 3; 2,7500; 2,5000; 2,2500; 2; 1,7500; 1,5000; 1; 0,7500; -0,7500; -1; -1,2500; -1,5000; -1,7500; 40; 39,5000; 39,2500; 39; 38,7500; 38,5000; 38,2500; 38; 37,7500; 37,2500; 0,5000; 0,2500; -2,2500; -2,7500; -3; -3,2500; -3,7500; -4; 35; 34,5000; 34; 33,5000; 33,2500; 33; 32,5000; 32,2500; -18; -18,5000; -19; -19,5000; -19,7500; -15; -15,5000; -15,7500; -16; -16,5000; -17; -17,5000; -17,7500; -20; "]
["32.50.13.120-00494","Линза интраокулярная для задней камеры глаза, псевдофакичная","Штука","2018-03-01","Материал линзы","Гидрофобная"]
[{"$nulls":4},"Тип линзы","Трехчастная"]
[{"$nulls":4},"Диаметр оптики (Оптический диаметр линзы)","≥5,5000 и ≤5,7500","Миллиметр"]
[{"$nulls":4},"Оптическая часть","Асферическая"]
[{"$nulls":4},"Диаметр общий (Наружный диаметр линзы)",">13,5000 и ≤13,7500","Миллиметр"]
[{"$nulls":4},"Геометрическая конфигурация (Гаптика)","Цельнолитая с четырьмя опорными частями"]
[{"$nulls":4},"Диоптрийный ряд, дптр","-6; -11,2500; -7,5000; -13; 42,7500; 36,7500; 18,5000; 15,5000; 13; 11,5000; 29,5000; 26,5000; 23,5000; 20,5000; 8,5000; 5,7500; 2,7500; -1; 38,7500; -2; -4; 33; -19,2500; -16,5000; 45; 44; -5,7500; -6,7500; -10; -11; -12; -4,2500; -7,2500; -8,2500; -9,2500; -13,2500; -14,2500; 43,5000; 42,5000; 41,5000; 40,5000; 36,5000; 35,5000; 19,7500; 18,7500; 17,7500; 16,7500; 15,7500; 14,7500; 13,7500; 12,7500; 11,7500; 31,7500; 30,7500; 29,7500; 28,7500; 27,7500; 26,7500; 26; 25; 24; 23; 22; 21; 20,2500; 10,2500; 9,2500; 8,2500; 7,2500; 6,2500; 5,2500; 4,2500; 3,2500; 2,2500; 44,7500; 44,5000; 44,2500; -5; -5,2500; -5,5000; -6,2500; -6,5000; 0; -0,2500; -0,5000; -10,2500; -10,5000; -10,7500; -11,5000; -11,7500; -12,2500; -12,5000; -12,7500; -4,5000; -4,7500; -7; -7,7500; -8; -8,5000; -8,7500; -9; -9,5000; -9,7500; -13,5000; -13,7500; -14; -14,5000; -14,7500; 43,7500; 43,2500; 43; 42,2500; 42; 41,7500; 41,2500; 41; 40,7500; 40,2500; 37; 36,2500; 36; 35,7500; 35,2500; 20; 19,5000; 19,2500; 19; 18,2500; 18; 17,5000; 17,2500; 17; 16,5000; 16,2500; 16; 15,2500; 15; 14,5000; 14,2500; 14; 13,5000; 13,2500; 12,5000; 12,2500; 12; 11,2500; 32; 31,5000; 31,2500; 31; 30,5000; 30,2500; 30; 29,2500; 29; 28,5000; 28,2500; 28; 27,5000; 27,2500; 27; 26,2500; 25,7500; 25,5000; 25,2500; 24,7500; 24,5000; 24,2500; 23,7500; 23,2500; 22,7500; 22,5000; 22,2500; 21,7500; 21,5000; 21,2500; 20,7500; 11; 10,7500; 10,5000; 10; 9,7500; 9,5000; 9; 8,7500; 8; 7,7500; 7,5000; 7; 6,7500; 6,5000; 6; 5,5000; 5; 4,7500; 4,5000; 4; 3,7500; 3,5000; 3; 2,5000; 2; 1,7500; 1,5000; 1,2500; 1; 0,7500; -0,7500; -1,2500; -1,5000; -1,7500; 40; 39,7500; 39,5000; 39,2500; 39; 38,5000; 38,2500; 38; 37,7500; 37,5000; 37,2500; 0,5000; 0,2500; -2,2500; -2,5000; -2,7500; -3; -3,2500; -3,5000; -3,7500; 35; 34,7500; 34,5000; 34,2500; 34; 33,7500; 33,5000; 33,2500; 32,7500; 32,5000; 32,2500; -18; -18,2500; -18,5000; -18,7500; -19; -19,5000; -19,7500; -15; -15,2500; -15,5000; -15,7500; -16; -16,2500; -16,7500; -17; -17,2500; -17,5000; -17,7500; -20; "]
["32.50.13.120-00493","Линза интраокулярная для задней камеры глаза, псевдофакичная","Штука","2018-03-01","Материал линзы","Гидрофильная"]
[{"$nulls":4},"Тип линзы","Трехчастная"]
[{"$nulls":4},"Диаметр оптики (Оптический диаметр линзы)","≥5,5000 и ≤5,7500","Миллиметр"]
[{"$nulls":4},"Оптическая часть","Сферическая"]
[{"$nulls":4},"Диаметр общий (Наружный диаметр линзы)",">13,7500 и ≤14","Миллиметр"]
[{"$nulls":4},"Геометрическая конфигурация (Гаптика)","Монолитная (S-образная)"]
[{"$nulls":4},"Диоптрийный ряд, дптр","-5; -0,2500; -11; -7,5000; -13,5000; 42,2500; 36,2500; 18,7500; 15,7500; 12,5000; 31; 28,7500; 26,7500; 24,5000; 22,2500; 11; 8,7500; 6; 3; -1,5000; 37,5000; -4; 32,2500; -15,7500; -10,2500; -11,2500; -12; -4,2500; -7,2500; -8,2500; -9,2500; -13,2500; -14,2500; 43,5000; 42,5000; 41,5000; 40,5000; 36,5000; 35,5000; 19,5000; 18,5000; 17,5000; 16,5000; 15,5000; 14,7500; 13,7500; 12,7500; 11,7500; 6,7500; 5,7500; 4,7500; 3,7500; 2,7500; 2; 1; -1,2500; 39,7500; 38,7500; 37,7500; 0,2500; -2,7500; -3,7500; 34,5000; 33,5000; 32,5000; -18,5000; -19,5000; -15,5000; -16,5000; -17,5000; 45; 44,7500; 44,5000; 44,2500; 44; -5,2500; -5,5000; -5,7500; -6; -6,2500; -6,5000; -6,7500; 0; -0,5000; -10; -10,5000; -10,7500; -11,5000; -11,7500; -12,2500; -12,5000; -12,7500; -4,5000; -4,7500; -7; -7,7500; -8; -8,5000; -8,7500; -9; -9,5000; -9,7500; -13; -13,7500; -14; -14,5000; -14,7500; 43,7500; 43,2500; 43; 42,7500; 42; 41,7500; 41,2500; 41; 40,7500; 40,2500; 37; 36,7500; 36; 35,7500; 35,2500; 20; 19,7500; 19,2500; 19; 18,2500; 18; 17,7500; 17,2500; 17; 16,7500; 16,2500; 16; 15,2500; 15; 14,5000; 14,2500; 14; 13,5000; 13,2500; 13; 12,2500; 12; 11,5000; 11,2500; 32; 31,7500; 31,5000; 31,2500; 30,7500; 30,5000; 30,2500; 30; 29,7500; 29,5000; 29,2500; 29; 28,5000; 28,2500; 28; 27,7500; 27,5000; 27,2500; 27; 26,5000; 26,2500; 26; 25,7500; 25,5000; 25,2500; 25; 24,7500; 24,2500; 24; 23,7500; 23,5000; 23,2500; 23; 22,7500; 22,5000; 22; 21,7500; 21,5000; 21,2500; 21; 20,7500; 20,5000; 20,2500; 10,7500; 10,5000; 10,2500; 10; 9,7500; 9,5000; 9,2500; 9; 8,5000; 8,2500; 8; 7,7500; 7,5000; 7,2500; 7; 6,5000; 6,2500; 5,5000; 5,2500; 5; 4,5000; 4,2500; 4; 3,5000; 3,2500; 2,5000; 2,2500; 1,7500; 1,5000; 1,2500; 0,7500; -0,7500; -1; -1,7500; 40; 39,5000; 39,2500; 39; 38,5000; 38,2500; 38; 37,2500; 0,5000; -2; -2,2500; -2,5000; -3; -3,2500; -3,5000; 35; 34,7500; 34,2500; 34; 33,7500; 33,2500; 33; 32,7500; -18; -18,2500; -18,7500; -19; -19,2500; -19,7500; -15; -15,2500; -16; -16,2500; -16,7500; -17; -17,2500; -17,7500; -20; "]
["32.50.13.120-00492","Линза интраокулярная для задней камеры глаза, псевдофакичная","Штука","2018-03-01","Материал линзы","Гидрофильная"]
[{"$nulls":4},"Тип линзы","Трехчастная"]
[{"$nulls":4},"Диаметр оптики (Оптический диаметр линзы)","≥5,5000 и ≤5,7500","Миллиметр"]
[{"$nulls":4},"Оптическая часть","Сферическая"]
[{"$nulls":4},"Диаметр общий (Наружный диаметр линзы)",">13,7500 и ≤14","Миллиметр"]
[{"$nulls":4},"Геометрическая конфигурация (Гаптика)","Цельнолитая с четырьмя опорными частями"]
[{"$nulls":4},"Диоптрийный ряд, дптр","-19,2500; -17,2500; -5,2500; -10; -12,2500; -7,7500; -13; 43,5000; 41,2500; 36,2500; 19; 18,5000; 15,5000; 12,5000; 30,5000; 27,5000; 24,7500; 21,7500; 9,7500; 7; 5; 2,7500; -0,7500; 39; 0,5000; -3,7500; 33,2500; 32,5000; -18,5000; -19,5000; -15,5000; -16,5000; -17,5000; 44,7500; -5; -6; 18; 17; 16; 15; 14; 13,2500; 12,2500; 11,2500; 31,2500; 30,2500; 29,2500; 28,2500; 27,2500; 26,2500; 25,2500; 24,2500; 23,2500; 22,5000; 21,5000; 20,5000; 10,5000; 9,5000; 8,5000; 32,2500; -18; -18,2500; -18,7500; -19; -19,7500; -15; -15,2500; -15,7500; -16; -16,2500; -16,7500; -17; -17,7500; -20; 18,7500; 45; 44,5000; 44,2500; 44; -5,5000; -5,7500; -6,2500; -6,5000; -6,7500; 0; -0,2500; -0,5000; -10,2500; -10,5000; -10,7500; -11; -11,2500; -11,5000; -11,7500; -12; -12,5000; -12,7500; -4,2500; -4,5000; -4,7500; -7; -7,2500; -7,5000; -8; -8,2500; -8,5000; -8,7500; -9; -9,2500; -9,5000; -9,7500; -13,2500; -13,5000; -13,7500; -14; -14,2500; -14,5000; -14,7500; 43,7500; 43,2500; 43; 42,7500; 42,5000; 42,2500; 42; 41,7500; 41,5000; 41; 40,7500; 40,5000; 40,2500; 37; 36,7500; 36,5000; 36; 35,7500; 35,5000; 35,2500; 20; 19,7500; 19,5000; 19,2500; 18,2500; 17,7500; 17,5000; 17,2500; 16,7500; 16,5000; 16,2500; 15,7500; 15,2500; 14,7500; 14,5000; 14,2500; 13,7500; 13,5000; 13; 12,7500; 12; 11,7500; 11,5000; 32; 31,7500; 31,5000; 31; 30,7500; 30; 29,7500; 29,5000; 29; 28,7500; 28,5000; 28; 27,7500; 27; 26,7500; 26,5000; 26; 25,7500; 25,5000; 25; 24,5000; 24; 23,7500; 23,5000; 23; 22,7500; 22,2500; 22; 21,2500; 21; 20,7500; 20,2500; 11; 10,7500; 10,2500; 10; 9,2500; 9; 8,7500; 8,2500; 8; 7,7500; 7,5000; 7,2500; 6,7500; 6,5000; 6,2500; 6; 5,7500; 5,5000; 5,2500; 4,7500; 4,5000; 4,2500; 4; 3,7500; 3,5000; 3,2500; 3; 2,5000; 2,2500; 2; 1,7500; 1,5000; 1,2500; 1; 0,7500; -1; -1,2500; -1,5000; -1,7500; 40; 39,7500; 39,5000; 39,2500; 38,7500; 38,5000; 38,2500; 38; 37,7500; 37,5000; 37,2500; 0,2500; -2; -2,2500; -2,5000; -2,7500; -3; -3,2500; -3,5000; -4; 35; 34,7500; 34,5000; 34,2500; 34; 33,7500; 33,5000; 33; 32,7500; "]
["32.50.13.120-00491","Линза интраокулярная для задней камеры глаза, псевдофакичная","Штука","2018-03-01","Материал линзы","Гидрофобная"]
[{"$nulls":4},"Тип линзы","Трехчастная"]
[{"$nulls":4},"Диаметр оптики (Оптический диаметр линзы)","≥5,5000 и ≤5,7500","Миллиметр"]
[{"$nulls":4},"Оптическая часть","Сферическая"]
[{"$nulls":4},"Диаметр общий (Наружный диаметр линзы)",">13,7500 и ≤14","Миллиметр"]
[{"$nulls":4},"Геометрическая конфигурация (Гаптика)","Монолитная (S-образная)"]
[{"$nulls":4},"Диоптрийный ряд, дптр","1,5000; 32,2500; 0,2500; -5; -0,2500; -11; -7,5000; -13,5000; 42,2500; 36,2500; 18,7500; 15,5000; 12,5000; 31; 28,7500; 26,7500; 24,5000; 22,2500; 11; 8,7500; 4,7500; 2; 39,7500; 34,5000; -18,5000; -16,5000; -10,2500; -11,2500; -12; -4,2500; -7,2500; -8,2500; -9,2500; -13,2500; -14,2500; 43,5000; 42,5000; 41,5000; 40,5000; 36,5000; 35,5000; 19,5000; 18,5000; 17,5000; 16,5000; 15,7500; 14,7500; 13,7500; 12,7500; 11,7500; 6,2500; 5,2500; 4,2500; 3,5000; 2,5000; -0,7500; -1,7500; 39,2500; 38,2500; 37,2500; -2,2500; -3,2500; 35; 34; 33,2500; -18,7500; -19,7500; -15,7500; -16,7500; 45; 44,7500; 44,5000; 44,2500; 44; -5,2500; -5,5000; -5,7500; -6; -6,2500; -6,5000; -6,7500; 0; -0,5000; -10; -10,5000; -10,7500; -11,5000; -11,7500; -12,2500; -12,5000; -12,7500; -4,5000; -4,7500; -7; -7,7500; -8; -8,5000; -8,7500; -9; -9,5000; -9,7500; -13; -13,7500; -14; -14,5000; -14,7500; 43,7500; 43,2500; 43; 42,7500; 42; 41,7500; 41,2500; 41; 40,7500; 40,2500; 37; 36,7500; 36; 35,7500; 35,2500; 20; 19,7500; 19,2500; 19; 18,2500; 18; 17,7500; 17,2500; 17; 16,7500; 16,2500; 16; 15,2500; 15; 14,5000; 14,2500; 14; 13,5000; 13,2500; 13; 12,2500; 12; 11,5000; 11,2500; 32; 31,7500; 31,5000; 31,2500; 30,7500; 30,5000; 30,2500; 30; 29,7500; 29,5000; 29,2500; 29; 28,5000; 28,2500; 28; 27,7500; 27,5000; 27,2500; 27; 26,5000; 26,2500; 26; 25,7500; 25,5000; 25,2500; 25; 24,7500; 24,2500; 24; 23,7500; 23,5000; 23,2500; 23; 22,7500; 22,5000; 22; 21,7500; 21,5000; 21,2500; 21; 20,7500; 20,5000; 20,2500; 10,7500; 10,5000; 10,2500; 10; 9,7500; 9,5000; 9,2500; 9; 8,5000; 8,2500; 8; 7,7500; 7,5000; 7,2500; 7; 6,7500; 6,5000; 6; 5,7500; 5,5000; 5; 4,5000; 4; 3,7500; 3,2500; 3; 2,7500; 2,2500; 1,7500; 1,2500; 1; 0,7500; -1; -1,2500; -1,5000; 40; 39,5000; 39; 38,7500; 38,5000; 38; 37,7500; 37,5000; 0,5000; -2; -2,5000; -2,7500; -3; -3,5000; -3,7500; -4; 34,7500; 34,2500; 33,7500; 33,5000; 33; 32,7500; 32,5000; -18; -18,2500; -19; -19,2500; -19,5000; -15; -15,2500; -15,5000; -16; -16,2500; -17; -17,2500; -17,5000; -17,7500; -20; "]
["32.50.13.120-00490","Линза интраокулярная для задней камеры глаза, псевдофакичная","Штука","2018-03-01","Материал линзы","Гидрофобная"]
[{"$nulls":4},"Тип линзы","Трехчастная"]
[{"$nulls":4},"Диаметр оптики (Оптический диаметр линзы)","≥5,5000 и ≤5,7500","Миллиметр"]
[{"$nulls":4},"Оптическая часть","Сферическая"]
[{"$nulls":4},"Диаметр общий (Наружный диаметр линзы)",">13,7500 и ≤14","Миллиметр"]
[{"$nulls":4},"Геометрическая конфигурация (Гаптика)","Цельнолитая с четырьмя опорными частями"]
[{"$nulls":4},"Диоптрийный ряд, дптр","13,2500; -6; -11,2500; -7; -13; 42,7500; 37; 19,7500; 17,7500; 15,5000; 32; 30; 27,7500; 24,2500; 21,2500; 9,5000; 6,5000; 3,5000; -0,7500; 38,2500; -2,7500; 34,2500; 32,2500; -15; -17,2500; 26,5000; 25,5000; 24,5000; 23,5000; 22,5000; 21,5000; 20,5000; 10,5000; 9,7500; 8,7500; 7,7500; 6,7500; 5,7500; 4,7500; 3,7500; 2,7500; 1,7500; 0,7500; -1,5000; 39,7500; 38,7500; 37,7500; 45; 44; -5,7500; -6,7500; -10; -11; -12; -4,2500; -7,2500; -8,2500; -9,2500; -13,2500; -14,2500; 43,5000; 42,5000; 41,5000; 44,7500; 44,5000; 44,2500; -5; -5,2500; -5,5000; -6,2500; -6,5000; 0; -0,2500; -0,5000; -10,2500; -10,5000; -10,7500; -11,5000; -11,7500; -12,2500; -12,5000; -12,7500; -4,5000; -4,7500; -7,5000; -7,7500; -8; -8,5000; -8,7500; -9; -9,5000; -9,7500; -13,5000; -13,7500; -14; -14,5000; -14,7500; 43,7500; 43,2500; 43; 42,2500; 42; 41,7500; 41,2500; 41; 40,7500; 40,5000; 40,2500; 36,7500; 36,5000; 36,2500; 36; 35,7500; 35,5000; 35,2500; 20; 19,5000; 19,2500; 19; 18,7500; 18,5000; 18,2500; 18; 17,5000; 17,2500; 17; 16,7500; 16,5000; 16,2500; 16; 15,7500; 15,2500; 15; 14,7500; 14,5000; 14,2500; 14; 13,7500; 13,5000; 13; 12,7500; 12,5000; 12,2500; 12; 11,7500; 11,5000; 11,2500; 31,7500; 31,5000; 31,2500; 31; 30,7500; 30,5000; 30,2500; 29,7500; 29,5000; 29,2500; 29; 28,7500; 28,5000; 28,2500; 28; 27,5000; 27,2500; 27; 26,7500; 26,2500; 26; 25,7500; 25,2500; 25; 24,7500; 24; 23,7500; 23,2500; 23; 22,7500; 22,2500; 22; 21,7500; 21; 20,7500; 20,2500; 11; 10,7500; 10,2500; 10; 9,2500; 9; 8,5000; 8,2500; 8; 7,5000; 7,2500; 7; 6,2500; 6; 5,5000; 5,2500; 5; 4,5000; 4,2500; 4; 3,2500; 3; 2,5000; 2,2500; 2; 1,5000; 1,2500; 1; -1; -1,2500; -1,7500; 40; 39,5000; 39,2500; 39; 38,5000; 38; 37,5000; 37,2500; 0,5000; 0,2500; -2; -2,2500; -2,5000; -3; -3,2500; -3,5000; -3,7500; -4; 35; 34,7500; 34,5000; 34; 33,7500; 33,5000; 33,2500; 33; 32,7500; 32,5000; -18; -18,2500; -18,5000; -18,7500; -19; -19,2500; -19,5000; -19,7500; -15,2500; -15,5000; -15,7500; -16; -16,2500; -16,5000; -16,7500; -17; -17,5000; -17,7500; -20; "]
["32.50.13.120-00489","Линза интраокулярная для задней камеры глаза, псевдофакичная","Штука","2018-03-01","Материал линзы","Гидрофильная"]
[{"$nulls":4},"Тип линзы","Трехчастная"]
[{"$nulls":4},"Диаметр оптики (Оптический диаметр линзы)","≥5,5000 и ≤5,7500","Миллиметр"]
[{"$nulls":4},"Оптическая часть","Асферическая"]
[{"$nulls":4},"Диаметр общий (Наружный диаметр линзы)",">13,7500 и ≤14","Миллиметр"]
[{"$nulls":4},"Геометрическая конфигурация (Гаптика)","Монолитная (S-образная)"]
[{"$nulls":4},"Диоптрийный ряд, дптр","26,5000; 31,7500; -5,7500; -11; -7,2500; -13,2500; 42,5000; 36,7500; 19,7500; 17,5000; 15,2500; 13; 29,7500; 27,5000; 24,7500; 21,7500; 9,5000; 6,5000; 3,5000; -0,7500; 38,5000; -2,5000; 34,5000; 32,2500; -15; -17,2500; 25,5000; 24,5000; 23,5000; 22,5000; 21,5000; 20,7500; 10,7500; 9,7500; 8,7500; 7,7500; 6,7500; 5,7500; 4,7500; 3,7500; 2,7500; 1,7500; 1; -1,2500; 39,7500; 38,7500; 37,7500; 44,5000; -5,2500; -6,2500; -0,2500; -10,5000; -11,5000; -12,5000; -4,7500; -7,7500; -8,7500; -9,7500; -13,7500; -14,7500; 43; 42; 41; 45; 44,7500; 44,2500; 44; -5; -5,5000; -6; -6,5000; -6,7500; 0; -0,5000; -10; -10,2500; -10,7500; -11,2500; -11,7500; -12; -12,2500; -12,7500; -4,2500; -4,5000; -7; -7,5000; -8; -8,2500; -8,5000; -9; -9,2500; -9,5000; -13; -13,5000; -14; -14,2500; -14,5000; 43,7500; 43,5000; 43,2500; 42,7500; 42,2500; 41,7500; 41,5000; 41,2500; 40,7500; 40,5000; 40,2500; 37; 36,5000; 36,2500; 36; 35,7500; 35,5000; 35,2500; 20; 19,5000; 19,2500; 19; 18,7500; 18,5000; 18,2500; 18; 17,7500; 17,2500; 17; 16,7500; 16,5000; 16,2500; 16; 15,7500; 15,5000; 15; 14,7500; 14,5000; 14,2500; 14; 13,7500; 13,5000; 13,2500; 12,7500; 12,5000; 12,2500; 12; 11,7500; 11,5000; 11,2500; 32; 31,5000; 31,2500; 31; 30,7500; 30,5000; 30,2500; 30; 29,5000; 29,2500; 29; 28,7500; 28,5000; 28,2500; 28; 27,7500; 27,2500; 27; 26,7500; 26,2500; 26; 25,7500; 25,2500; 25; 24,2500; 24; 23,7500; 23,2500; 23; 22,7500; 22,2500; 22; 21,2500; 21; 20,5000; 20,2500; 11; 10,5000; 10,2500; 10; 9,2500; 9; 8,5000; 8,2500; 8; 7,5000; 7,2500; 7; 6,2500; 6; 5,5000; 5,2500; 5; 4,5000; 4,2500; 4; 3,2500; 3; 2,5000; 2,2500; 2; 1,5000; 1,2500; 0,7500; -1; -1,5000; -1,7500; 40; 39,5000; 39,2500; 39; 38,2500; 38; 37,5000; 37,2500; 0,5000; 0,2500; -2; -2,2500; -2,7500; -3; -3,2500; -3,5000; -3,7500; -4; 35; 34,7500; 34,2500; 34; 33,7500; 33,5000; 33,2500; 33; 32,7500; 32,5000; -18; -18,2500; -18,5000; -18,7500; -19; -19,2500; -19,5000; -19,7500; -15,2500; -15,5000; -15,7500; -16; -16,2500; -16,5000; -16,7500; -17; -17,5000; -17,7500; -20; "]
["32.50.13.120-00488","Линза интраокулярная для задней камеры глаза, псевдофакичная","Штука","2018-03-01","Материал линзы","Гидрофильная"]
[{"$nulls":4},"Тип линзы","Трехчастная"]
[{"$nulls":4},"Диаметр оптики (Оптический диаметр линзы)","≥5,5000 и ≤5,7500","Миллиметр"]
[{"$nulls":4},"Оптическая часть","Асферическая"]
[{"$nulls":4},"Диаметр общий (Наружный диаметр линзы)",">13,7500 и ≤14","Миллиметр"]
[{"$nulls":4},"Геометрическая конфигурация (Гаптика)","Цельнолитая с четырьмя опорными частями"]
[{"$nulls":4},"Диоптрийный ряд, дптр","38; 44; 0; -12; -8,2500; -14,2500; 41,5000; 35,5000; 17,5000; 14,5000; 11,7500; 30,2500; 28; 25,7500; 23,5000; 21,5000; 10,2500; 8; 6; 3; 1,5000; 39,2500; -2,2500; 34,2500; -18,7500; -16,7500; 1; -1,2500; 40; 39; 5,7500; 4,7500; 3,7500; 2,7500; 0,5000; -2,5000; -3,5000; 34,7500; 33,7500; 32,7500; -18,2500; -19,2500; -15,2500; -16,2500; -17,2500; -10,7500; -11,7500; -12,7500; -7; -8; -9; -13; -14; 43,7500; 42,7500; 41,7500; 41; 37; 36; 20; 19; 18; 17,2500; 16,2500; 15,2500; 14,2500; 13,2500; 12,2500; 11,2500; 45; 44,7500; 44,5000; 44,2500; -5; -5,2500; -5,5000; -5,7500; -6; -6,2500; -6,5000; -6,7500; -0,2500; -0,5000; -10; -10,2500; -10,5000; -11; -11,2500; -11,5000; -12,2500; -12,5000; -4,2500; -4,5000; -4,7500; -7,2500; -7,5000; -7,7500; -8,5000; -8,7500; -9,2500; -9,5000; -9,7500; -13,2500; -13,5000; -13,7500; -14,5000; -14,7500; 43,5000; 43,2500; 43; 42,5000; 42,2500; 42; 41,2500; 40,7500; 40,5000; 40,2500; 36,7500; 36,5000; 36,2500; 35,7500; 35,2500; 19,7500; 19,5000; 19,2500; 18,7500; 18,5000; 18,2500; 17,7500; 17; 16,7500; 16,5000; 16; 15,7500; 15,5000; 15; 14,7500; 14; 13,7500; 13,5000; 13; 12,7500; 12,5000; 12; 11,5000; 32; 31,7500; 31,5000; 31,2500; 31; 30,7500; 30,5000; 30; 29,7500; 29,5000; 29,2500; 29; 28,7500; 28,5000; 28,2500; 27,7500; 27,5000; 27,2500; 27; 26,7500; 26,5000; 26,2500; 26; 25,5000; 25,2500; 25; 24,7500; 24,5000; 24,2500; 24; 23,7500; 23,2500; 23; 22,7500; 22,5000; 22,2500; 22; 21,7500; 21,2500; 21; 20,7500; 20,5000; 20,2500; 11; 10,7500; 10,5000; 10; 9,7500; 9,5000; 9,2500; 9; 8,7500; 8,5000; 8,2500; 7,7500; 7,5000; 7,2500; 7; 6,7500; 6,5000; 6,2500; 5,5000; 5,2500; 5; 4,5000; 4,2500; 4; 3,5000; 3,2500; 2,5000; 2,2500; 2; 1,7500; 1,2500; 0,7500; -0,7500; -1; -1,5000; -1,7500; 39,7500; 39,5000; 38,7500; 38,5000; 38,2500; 37,7500; 37,5000; 37,2500; 0,2500; -2; -2,7500; -3; -3,2500; -3,7500; -4; 35; 34,5000; 34; 33,5000; 33,2500; 33; 32,5000; 32,2500; -18; -18,5000; -19; -19,5000; -19,7500; -15; -15,5000; -15,7500; -16; -16,5000; -17; -17,5000; -17,7500; -20; "]
["32.50.13.120-00487","Линза интраокулярная для задней камеры глаза, псевдофакичная","Штука","2018-03-01","Материал линзы","Гидрофобная"]
[{"$nulls":4},"Тип линзы","Трехчастная"]
[{"$nulls":4},"Диаметр оптики (Оптический диаметр линзы)","≥5,5000 и ≤5,7500","Миллиметр"]
[{"$nulls":4},"Оптическая часть","Асферическая"]
[{"$nulls":4},"Диаметр общий (Наружный диаметр линзы)",">13,7500 и ≤14","Миллиметр"]
[{"$nulls":4},"Геометрическая конфигурация (Гаптика)","Монолитная (S-образная)"]
[{"$nulls":4},"Диоптрийный ряд, дптр","-6; -11,2500; -7; -13,2500; 42,5000; 37; 19,7500; 17,5000; 15,5000; 13,2500; 32; 29,7500; 27,5000; 24,7500; 21,7500; 9,7500; 6,7500; 3,7500; 1; 38,7500; -2,5000; 34,5000; 32,2500; -15; -17; 45; 44; -5,7500; -6,7500; -10; -11; -12; -4,2500; -7,2500; -8,2500; -9,2500; -13; -14; 43,7500; 42,7500; 41,7500; 26,2500; 25,2500; 24,2500; 23,2500; 22,2500; 21,2500; 20,2500; 10,2500; 9,2500; 8,2500; 7,2500; 6,2500; 5,5000; 4,5000; 3,5000; 2,5000; 1,5000; -0,7500; -1,7500; 39,2500; 38,2500; 37,2500; 44,7500; 44,5000; 44,2500; -5; -5,2500; -5,5000; -6,2500; -6,5000; 0; -0,2500; -0,5000; -10,2500; -10,5000; -10,7500; -11,5000; -11,7500; -12,2500; -12,5000; -12,7500; -4,5000; -4,7500; -7,5000; -7,7500; -8; -8,5000; -8,7500; -9; -9,5000; -9,7500; -13,5000; -13,7500; -14,2500; -14,5000; -14,7500; 43,5000; 43,2500; 43; 42,2500; 42; 41,5000; 41,2500; 41; 40,7500; 40,5000; 40,2500; 36,7500; 36,5000; 36,2500; 36; 35,7500; 35,5000; 35,2500; 20; 19,5000; 19,2500; 19; 18,7500; 18,5000; 18,2500; 18; 17,7500; 17,2500; 17; 16,7500; 16,5000; 16,2500; 16; 15,7500; 15,2500; 15; 14,7500; 14,5000; 14,2500; 14; 13,7500; 13,5000; 13; 12,7500; 12,5000; 12,2500; 12; 11,7500; 11,5000; 11,2500; 31,7500; 31,5000; 31,2500; 31; 30,7500; 30,5000; 30,2500; 30; 29,5000; 29,2500; 29; 28,7500; 28,5000; 28,2500; 28; 27,7500; 27,2500; 27; 26,7500; 26,5000; 26; 25,7500; 25,5000; 25; 24,5000; 24; 23,7500; 23,5000; 23; 22,7500; 22,5000; 22; 21,5000; 21; 20,7500; 20,5000; 11; 10,7500; 10,5000; 10; 9,5000; 9; 8,7500; 8,5000; 8; 7,7500; 7,5000; 7; 6,5000; 6; 5,7500; 5,2500; 5; 4,7500; 4,2500; 4; 3,2500; 3; 2,7500; 2,2500; 2; 1,7500; 1,2500; 0,7500; -1; -1,2500; -1,5000; 40; 39,7500; 39,5000; 39; 38,5000; 38; 37,7500; 37,5000; 0,5000; 0,2500; -2; -2,2500; -2,7500; -3; -3,2500; -3,5000; -3,7500; -4; 35; 34,7500; 34,2500; 34; 33,7500; 33,5000; 33,2500; 33; 32,7500; 32,5000; -18; -18,2500; -18,5000; -18,7500; -19; -19,2500; -19,5000; -19,7500; -15,2500; -15,5000; -15,7500; -16; -16,2500; -16,5000; -16,7500; -17,2500; -17,5000; -17,7500; -20; "]
["32.50.13.120-00486","Линза интраокулярная для задней камеры глаза, псевдофакичная","Штука","2018-03-01","Материал линзы","Гидрофобная"]
[{"$nulls":4},"Тип линзы","Трехчастная"]
[{"$nulls":4},"Диаметр оптики (Оптический диаметр линзы)","≥5,5000 и ≤5,7500","Миллиметр"]
[{"$nulls":4},"Оптическая часть","Асферическая"]
[{"$nulls":4},"Диаметр общий (Наружный диаметр линзы)",">13,7500 и ≤14","Миллиметр"]
[{"$nulls":4},"Геометрическая конфигурация (Гаптика)","Цельнолитая с четырьмя опорными частями"]
[{"$nulls":4},"Диоптрийный ряд, дптр","44,7500; -6; -11,2500; -7,5000; -13; 42,5000; 36,5000; 18,5000; 15,5000; 13; 11,2500; 29,2500; 26,2500; 23,5000; 20,5000; 8,5000; 5,5000; 2,5000; -1,2500; 38,5000; -2,2500; 35; 32,7500; -19,5000; -16,7500; -10; -11; -12; -4,2500; -7,2500; -8,2500; -9,2500; -13,2500; -14; 43,7500; 42,7500; 41,7500; 40,7500; 36,7500; 35,7500; 19,7500; 18,7500; 17,7500; 16,7500; 16; 15; 14; 12,5000; 11,5000; 31,5000; 30,5000; 29,5000; 28,5000; 27,5000; 26,5000; 25,5000; 24,7500; 23,7500; 22,7500; 21,7500; 20,7500; 10,7500; 9,7500; 8,7500; 7,7500; 6,7500; 6; 5; 4; 3; 2; 45; 44,5000; 44,2500; 44; -5; -5,2500; -5,5000; -5,7500; -6,2500; -6,5000; -6,7500; 0; -0,2500; -0,5000; -10,2500; -10,5000; -10,7500; -11,5000; -11,7500; -12,2500; -12,5000; -12,7500; -4,5000; -4,7500; -7; -7,7500; -8; -8,5000; -8,7500; -9; -9,5000; -9,7500; -13,5000; -13,7500; -14,2500; -14,5000; -14,7500; 43,5000; 43,2500; 43; 42,2500; 42; 41,5000; 41,2500; 41; 40,5000; 40,2500; 37; 36,2500; 36; 35,5000; 35,2500; 20; 19,5000; 19,2500; 19; 18,2500; 18; 17,5000; 17,2500; 17; 16,5000; 16,2500; 15,7500; 15,2500; 14,7500; 14,5000; 14,2500; 13,7500; 13,5000; 13,2500; 12,7500; 12,2500; 12; 11,7500; 32; 31,7500; 31,2500; 31; 30,7500; 30,2500; 30; 29,7500; 29; 28,7500; 28,2500; 28; 27,7500; 27,2500; 27; 26,7500; 26; 25,7500; 25,2500; 25; 24,5000; 24,2500; 24; 23,2500; 23; 22,5000; 22,2500; 22; 21,5000; 21,2500; 21; 20,2500; 11; 10,5000; 10,2500; 10; 9,5000; 9,2500; 9; 8,2500; 8; 7,5000; 7,2500; 7; 6,5000; 6,2500; 5,7500; 5,2500; 4,7500; 4,5000; 4,2500; 3,7500; 3,5000; 3,2500; 2,7500; 2,2500; 1,7500; 1,5000; 1,2500; 1; 0,7500; -0,7500; -1; -1,5000; -1,7500; 40; 39,7500; 39,5000; 39,2500; 39; 38,7500; 38,2500; 38; 37,7500; 37,5000; 37,2500; 0,5000; 0,2500; -2; -2,5000; -2,7500; -3; -3,2500; -3,5000; -3,7500; -4; 34,7500; 34,5000; 34,2500; 34; 33,7500; 33,5000; 33,2500; 33; 32,5000; 32,2500; -18; -18,2500; -18,5000; -18,7500; -19; -19,2500; -19,7500; -15; -15,2500; -15,5000; -15,7500; -16; -16,2500; -16,5000; -17; -17,2500; -17,5000; -17,7500; -20; "]
["22.23.15.000-00000011","Линолеум","Квадратный метр","2022-05-21","Толщина изделия",">3 и ≤4; >2 и ≤3; ≥1 и ≤2; >9 и ≤10; >8 и ≤9; >7 и ≤8; >6 и ≤7; >5 и ≤6; >4 и ≤5","Миллиметр"]
[{"$nulls":4},"Класс износостойкости","43; 42; 41; 34; 33; 32; 31; 23; 21; 22; "]
[{"$nulls":4},"Ширина",">5; >4 и ≤5; >3 и ≤4; >2 и ≤3; >1 и ≤2; ≥0,5000 и ≤1","Метр"]
[{"$nulls":4},"Основа","Теплозвукоизолирующая; Нетканная; Тканная"]
["22.23.15.000-00000010","Линолеум","Квадратный метр","2022-05-21","Толщина изделия",">9 и ≤10; >8 и ≤9; >7 и ≤8; >6 и ≤7; >5 и ≤6; >4 и ≤5; >3 и ≤4; >2 и ≤3; ≥1 и ≤2","Миллиметр"]
[{"$nulls":4},"Класс износостойкости","43; 42; 41; 34; 33; 32; 31; 23; 21; 22; "]
[{"$nulls":4},"Ширина",">5; >4 и ≤5; >3 и ≤4; >2 и ≤3; >1 и ≤2; ≥0,5000 и ≤1","Метр"]
[{"$nulls":4},"Основа","Теплозвукоизолирующая; Нетканная; Тканная"]
["22.23.15.000-00000009","Линолеум","Квадратный метр","2020-06-01","Толщина изделия",">2 и ≤3; ≥1 и ≤2; >9 и ≤10; >8 и ≤9; >7 и ≤8; >6 и ≤7; >5 и ≤6; >4 и ≤5; >3 и ≤4","Миллиметр"]
[{"$nulls":4},"Класс износостойкости","22; "]
[{"$nulls":4},"Ширина",">5; >4 и ≤5; >3 и ≤4; >2 и ≤3; >1 и ≤2; ≥0,5000 и ≤1","Метр"]
[{"$nulls":4},"Основа","Теплозвукоизолирующая; Нетканная; Тканная"]
["22.23.15.000-00000008","Линолеум","Квадратный метр","2020-06-01","Толщина изделия",">9 и ≤10; >8 и ≤9; >7 и ≤8; >6 и ≤7; >5 и ≤6; >4 и ≤5; >3 и ≤4; >2 и ≤3; ≥1 и ≤2","Миллиметр"]
[{"$nulls":4},"Класс износостойкости","23; "]
[{"$nulls":4},"Ширина",">5; >4 и ≤5; >3 и ≤4; >2 и ≤3; >1 и ≤2; ≥0,5000 и ≤1","Метр"]
[{"$nulls":4},"Основа","Теплозвукоизолирующая; Нетканная; Тканная"]
["22.23.15.000-00000007","Линолеум","Квадратный метр","2020-06-01","Толщина изделия",">9 и ≤10; >8 и ≤9; >7 и ≤8; >6 и ≤7; >5 и ≤6; >4 и ≤5; >3 и ≤4; >2 и ≤3; ≥1 и ≤2","Миллиметр"]
[{"$nulls":4},"Класс износостойкости","31; "]
[{"$nulls":4},"Ширина",">5; >4 и ≤5; >3 и ≤4; >2 и ≤3; >1 и ≤2; ≥0,5000 и ≤1","Метр"]
[{"$nulls":4},"Основа","Теплозвукоизолирующая; Нетканная; Тканная"]
["22.23.15.000-00000006","Линолеум","Квадратный метр","2020-06-01","Толщина изделия",">9 и ≤10; >8 и ≤9; >7 и ≤8; >6 и ≤7; >5 и ≤6; >4 и ≤5; >3 и ≤4; >2 и ≤3; ≥1 и ≤2","Миллиметр"]
[{"$nulls":4},"Класс износостойкости","32; "]
[{"$nulls":4},"Ширина",">5; >4 и ≤5; >3 и ≤4; >2 и ≤3; >1 и ≤2; ≥0,5000 и ≤1","Метр"]
[{"$nulls":4},"Основа","Теплозвукоизолирующая; Нетканная; Тканная"]
["22.23.15.000-00000005","Линолеум","Квадратный метр","2020-06-01","Толщина изделия",">9 и ≤10; >8 и ≤9; >7 и ≤8; >6 и ≤7; >5 и ≤6; >4 и ≤5; >3 и ≤4; >2 и ≤3; ≥1 и ≤2","Миллиметр"]
[{"$nulls":4},"Класс износостойкости","33; "]
[{"$nulls":4},"Ширина",">5; >4 и ≤5; >3 и ≤4; >2 и ≤3; >1 и ≤2; ≥0,5000 и ≤1","Метр"]
[{"$nulls":4},"Основа","Нетканная; Тканная; Теплозвукоизолирующая"]
["22.23.15.000-00000004","Линолеум","Квадратный метр","2020-06-01","Толщина изделия",">9 и ≤10; >8 и ≤9; >7 и ≤8; >6 и ≤7; >5 и ≤6; >4 и ≤5; >3 и ≤4; >2 и ≤3; ≥1 и ≤2","Миллиметр"]
[{"$nulls":4},"Класс износостойкости","34; "]
[{"$nulls":4},"Ширина",">5; >4 и ≤5; >3 и ≤4; >2 и ≤3; >1 и ≤2; ≥0,5000 и ≤1","Метр"]
[{"$nulls":4},"Основа","Теплозвукоизолирующая; Нетканная; Тканная"]
["22.23.15.000-00000003","Линолеум","Квадратный метр","2020-06-01","Толщина изделия",">9 и ≤10; >8 и ≤9; >7 и ≤8; >6 и ≤7; >5 и ≤6; >4 и ≤5; >3 и ≤4; >2 и ≤3; ≥1 и ≤2","Миллиметр"]
[{"$nulls":4},"Класс износостойкости","41; "]
[{"$nulls":4},"Ширина",">5; >4 и ≤5; >3 и ≤4; >2 и ≤3; >1 и ≤2; ≥0,5000 и ≤1","Метр"]
[{"$nulls":4},"Основа","Теплозвукоизолирующая; Нетканная; Тканная"]
["22.23.15.000-00000002","Линолеум","Квадратный метр","2020-06-01","Толщина изделия",">9 и ≤10; >8 и ≤9; >7 и ≤8; >6 и ≤7; >5 и ≤6; >4 и ≤5; >3 и ≤4; >2 и ≤3; ≥1 и ≤2","Миллиметр"]
[{"$nulls":4},"Класс износостойкости","42; "]
[{"$nulls":4},"Ширина",">5; >4 и ≤5; >3 и ≤4; >2 и ≤3; >1 и ≤2; ≥0,5000 и ≤1","Метр"]
[{"$nulls":4},"Основа","Теплозвукоизолирующая; Нетканная; Тканная"]
["22.23.15.000-00000001","Линолеум","Квадратный метр","2020-06-01","Толщина изделия",">9 и ≤10; >8 и ≤9; >7 и ≤8; >6 и ≤7; >5 и ≤6; >4 и ≤5; >3 и ≤4; >2 и ≤3; ≥1 и ≤2","Миллиметр"]
[{"$nulls":4},"Класс износостойкости","43; "]
[{"$nulls":4},"Ширина",">5; >4 и ≤5; >3 и ≤4; >2 и ≤3; >1 и ≤2; ≥0,5000 и ≤1","Метр"]
[{"$nulls":4},"Основа","Теплозвукоизолирующая; Нетканная; Тканная"]
["16.21.20.000-00000002","Листы для облицовки; шпон для фанеры; древесина прессованная","Штука","2023-01-01"]
["16.21.20.000-00000001","Листы для облицовки; шпон для фанеры; древесина прессованная","Лист","2023-01-01"]
["30.20.10.000-00000001","Локомотивы железнодорожные и тендеры локомотивов","Штука","2023-01-01"]
["13.95.10.000-00000002","Материалы нетканые и изделия из них (кроме одежды)","Метр","2023-01-01"]
["13.95.10.000-00000001","Материалы нетканые и изделия из них (кроме одежды)","Рулон","2023-01-01"]
["22.19.50.000-00000002","Материалы прорезиненные текстильные, кроме кордных тканей","Килограмм","2023-01-01"]
["22.19.50.000-00000001","Материалы прорезиненные текстильные, кроме кордных тканей","Погонный метр","2023-01-01"]
["31.03.10.000-00000001","Матрасы","Штука","2021-01-01"]
["28.92.30.000-00000001","Машины для выемки грунта и строительства прочие","Штука","2023-01-01"]
["28.93.20.000-00000001","Машины для очистки, сортировки или калибровки семян, зерна или сухих бобовых культур","Штука","2023-01-01"]
["28.92.40.000-00000001","Машины для сортировки, дробления, смешивания и аналогичной обработки грунта, камня, руды и прочих минеральных веществ","Штука","2023-01-01"]
["28.30.50.000-00000001","Машины для уборки урожая","Штука","2023-01-01"]
["28.30.30.000-00000001","Машины и оборудование сельскохозяйственные для обработки почвы","Штука","2023-01-01"]
["28.30.80.000-00000001","Машины и оборудование сельскохозяйственные прочие","Штука","2023-01-01"]
["28.99.10.000-00000001","Машины печатные и переплетные","Штука","2023-01-01"]
["28.23.10.000-00000001","Машины пишущие, устройства для обработки текста, калькуляторы и счетные машины","Штука","2023-01-01"]
["28.29.50.000-00000001","Машины посудомоечные промышленного типа","Штука","2023-01-01"]
["28.92.20.000-00000001","Машины прочие для перемещения, грейдерных работ, планирования, скреперных работ, выемки, трамбовки, уплотнения или добычи, самоходные, для грунта, минералов или руд (включая бульдозеры, одноковшовые экскаваторы и дорожные катки)","Штука","2023-01-01"]
["28.94.40.000-00000001","Машины швейные бытовые","Штука","2023-01-01"]
["31.01.10.000-00000001","Мебель для офисов и предприятий торговли","Штука","2023-01-01"]
["31.02.10.000-00000001","Мебель кухонная","Штука","2023-01-01"]
["31.09.10.000-00000001","Мебель прочая","Штука","2023-01-01"]
["24.44.10.000-00000001","Медь необработанная; штейн медный; медь цементационная (медь осажденная)","Килограмм","2023-01-01"]
["08.11.30.000-00000001","Мел и некальцинированный доломит","Килограмм","2023-01-01"]
["58.13.30.000-00000001","Место для рекламы в газетах","Условная единица","2023-01-01"]
["58.14.30.000-00000001","Место для рекламы в журналах и периодических изданиях","Условная единица","2023-01-01"]
["58.11.40.000-00000001","Место для рекламы в книгах","Условная единица","2023-01-01"]
["63.11.30.000-00000001","Место или время для рекламы в информационно-коммуникационной сети Интернет","Условная единица","2023-01-01"]
["25.99.10.000-00000001","Металлоизделия для ванной и кухни","Штука","2023-01-01"]
["25.11.20.000-00000004","Металлоконструкции строительные и их части","Килограмм","2023-01-01"]
["25.11.20.000-00000003","Металлоконструкции строительные и их части","Штука","2023-01-01"]
["25.11.20.000-00000002","Металлоконструкции строительные и их части","Погонный метр","2023-01-01"]
["25.11.20.000-00000001","Металлоконструкции строительные и их части","Квадратный метр","2023-01-01"]
["25.50.20.000-00000001","Металлургия порошковая","Условная единица","2023-01-01"]
["24.41.40.000-00000001","Металлы недрагоценные или серебро, плакированные золотом, необработанные или полуобработанные","Килограмм","2023-01-01"]
["24.41.50.000-00000001","Металлы недрагоценные, плакированные серебром, и недрагоценные металлы, серебро или золото, плакированные платиной, необработанные или полуобработанные","Килограмм","2023-01-01"]
["24.45.30.000-00000003","Металлы цветные и продукция из них; спеченные материалы (керметы), зола и остатки, содержащие металлы или соединения металлов, прочие","Килограмм","2023-01-01"]
["24.45.30.000-00000002","Металлы цветные и продукция из них; спеченные материалы (керметы), зола и остатки, содержащие металлы или соединения металлов, прочие","Штука","2023-01-01"]
["24.45.30.000-00000001","Металлы цветные и продукция из них; спеченные материалы (керметы), зола и остатки, содержащие металлы или соединения металлов, прочие","Погонный метр","2023-01-01"]
["13.20.50.000-00000004","Мех искусственный тканый","Метр","2023-01-01"]
["13.20.50.000-00000003","Мех искусственный тканый","Погонный метр","2023-01-01"]
["13.20.50.000-00000002","Мех искусственный тканый","Квадратный метр","2023-01-01"]
["13.20.50.000-00000001","Мех искусственный тканый","Рулон","2023-01-01"]
["21.20.23.110-00000143","Множественные аллерген-специфические/общие антитела класса иммуноглобулин Е (IgE) ИВД, набор, иммуноферментный анализ","Набор","2018-10-15","Количество выполняемых тестов","≥96","Штука"]
[{"$nulls":4},"Назначение","Для ручной постановки"]
["45.20.30.000-00000002","Мойка автотранспортных средств, полирование и аналогичные услуги","Условная единица","2023-01-01"]
["45.20.30.000-00000001","Мойка автотранспортных средств, полирование и аналогичные услуги","Штука","2023-01-01"]
["03.11.40.000-00000001","Моллюски и прочие водные беспозвоночные живые, свежие или охлажденные, не являющиеся продукцией рыбоводства","Килограмм","2023-01-01"]
["32.11.10.000-00000001","Монеты","Штука","2023-01-01"]
["22.21.10.000-00000002","Мононити с размером поперечного сечения более 1 мм; прутки, стержни и фасонные профили пластмассовые","Штука","2023-01-01"]
["22.21.10.000-00000001","Мононити с размером поперечного сечения более 1 мм; прутки, стержни и фасонные профили пластмассовые","Бобина","2023-01-01"]
["42.13.10.000-00000002","Мосты и тоннели","Условная единица","2023-01-01"]
["42.13.10.000-00000001","Мосты и тоннели","Квадратный метр","2023-01-01"]
["30.91.12.000-00000003","Мотоцикл\u0000\u0000","Штука","2019-08-01","Тип двигателя","Дизель; Бензин"]
[{"$nulls":4},"Мощность двигателя","≥150; ≥100 и <150; ≥80 и <100; ≥50 и <80; ≥20 и <50; ≥10 и <20; <10","Лошадиная сила"]
[{"$nulls":4},"Тип коробки передач","Автомат; Механика"]
["30.91.12.000-00000002","Мотоцикл\u0000\u0000","Штука","2019-08-01","Тип двигателя","Дизель; Бензин"]
[{"$nulls":4},"Мощность двигателя","≥150; ≥100 и <150; ≥80 и <100; ≥50 и <80; ≥20 и <50; ≥10 и <20; <10","Лошадиная сила"]
[{"$nulls":4},"Тип коробки передач","Механика"]
["30.91.12.000-00000001","Мотоцикл\u0000\u0000","Штука","2019-08-01","Тип двигателя","Дизель; Бензин"]
[{"$nulls":4},"Мощность двигателя","≥150; ≥100 и <150; ≥80 и <100; ≥50 и <80; ≥20 и <50; ≥10 и <20; <10","Лошадиная сила"]
[{"$nulls":4},"Тип коробки передач","Автомат"]
["30.91.10.000-00000001","Мотоциклы и мотоциклетные коляски","Штука","2023-01-01"]
["25.11.10.000-00000030","Навес из металла","Штука","2021-06-15","Материал кровли","ПВХ полотно; Металлочерепица; Ондулин; Стекло закаленное; Поликарбонат; Профилированный лист"]
[{"$nulls":4},"Длина (внешняя)","≥20; ≥18 и <20; ≥16 и <18; ≥14 и <16; ≥12 и <14; ≥10 и <12; ≥9 и <10; ≥8 и <9; ≥7 и <8; ≥6 и <7; ≥5 и <6; ≥4 и <5; ≥3 и <4; ≥2 и <3; <2","Метр"]
[{"$nulls":4},"Наличие обшивки","Нет; Да"]
[{"$nulls":4},"Материал обшивки","ПВХ полотно; Стекло закаленное; Поликарбонат; Профилированный лист"]
[{"$nulls":4},"Тип установки","Примыкающий к строению; Отдельностоящий"]
[{"$nulls":4},"Вид обшивки","По трем сторонам; По двум сторонам; По одной стороне"]
[{"$nulls":4},"Ширина (внешняя)","≥20; ≥18 и <20; ≥16 и <18; ≥14 и <16; ≥12 и <14; ≥10 и <12; ≥9 и <10; ≥8 и <9; ≥7 и <8; ≥6 и <7; ≥5 и <6; ≥4 и <5; ≥3 и <4; ≥2 и <3; <2","Метр"]
[{"$nulls":4},"Тип покрытия металлоконструкций","Покраска; Антикоррозийное покрытие; Цинкование"]
[{"$nulls":4},"Форма кровли","Четырехскатная; Двухскатная; Односкатная; Плоская; Арочная"]
[{"$nulls":4},"Высота (максимальная)","≥5; ≥4,5000 и <5; ≥4 и <4,5000; ≥3,5000 и <4; ≥3 и <3,5000; ≥2,5000 и <3; <2,5000","Метр"]
[{"$nulls":4},"Тип конструкции","Стационарная; Сборно-разборная"]
["25.11.10.000-00000029","Навес из металла","Штука","2021-06-15","Материал кровли","ПВХ полотно; Металлочерепица; Ондулин; Стекло закаленное; Поликарбонат; Профилированный лист"]
[{"$nulls":4},"Длина (внешняя)","≥20; ≥18 и <20; ≥16 и <18; ≥14 и <16; ≥12 и <14; ≥10 и <12; ≥9 и <10; ≥8 и <9; ≥7 и <8; ≥6 и <7; ≥5 и <6; ≥4 и <5; ≥3 и <4; ≥2 и <3; <2","Метр"]
[{"$nulls":4},"Наличие обшивки","Да"]
[{"$nulls":4},"Материал обшивки","ПВХ полотно; Стекло закаленное; Поликарбонат; Профилированный лист"]
[{"$nulls":4},"Тип установки","Отдельностоящий"]
[{"$nulls":4},"Вид обшивки","По трем сторонам; По двум сторонам; По одной стороне"]
[{"$nulls":4},"Ширина (внешняя)","≥20; ≥18 и <20; ≥16 и <18; ≥14 и <16; ≥12 и <14; ≥10 и <12; ≥9 и <10; ≥8 и <9; ≥7 и <8; ≥6 и <7; ≥5 и <6; ≥4 и <5; ≥3 и <4; ≥2 и <3; <2","Метр"]
[{"$nulls":4},"Тип покрытия металлоконструкций","Покраска; Антикоррозийное покрытие; Цинкование"]
[{"$nulls":4},"Форма кровли","Четырехскатная; Двухскатная; Односкатная; Плоская; Арочная"]
[{"$nulls":4},"Высота (максимальная)","≥5; ≥4,5000 и <5; ≥4 и <4,5000; ≥3,5000 и <4; ≥3 и <3,5000; ≥2,5000 и <3; <2,5000","Метр"]
[{"$nulls":4},"Тип конструкции","Стационарная; Сборно-разборная"]
["25.11.10.000-00000028","Навес из металла","Штука","2021-06-15","Материал кровли","ПВХ полотно; Металлочерепица; Ондулин; Стекло закаленное; Поликарбонат; Профилированный лист"]
[{"$nulls":4},"Длина (внешняя)","≥20; ≥18 и <20; ≥16 и <18; ≥14 и <16; ≥12 и <14; ≥10 и <12; ≥9 и <10; ≥8 и <9; ≥7 и <8; ≥6 и <7; ≥5 и <6; ≥4 и <5; ≥3 и <4; ≥2 и <3; <2","Метр"]
[{"$nulls":4},"Наличие обшивки","Нет"]
[{"$nulls":4},"Материал обшивки","ПВХ полотно; Стекло закаленное; Поликарбонат; Профилированный лист"]
[{"$nulls":4},"Тип установки","Отдельностоящий"]
[{"$nulls":4},"Вид обшивки","По трем сторонам; По двум сторонам; По одной стороне"]
[{"$nulls":4},"Ширина (внешняя)","≥20; ≥18 и <20; ≥16 и <18; ≥14 и <16; ≥12 и <14; ≥10 и <12; ≥9 и <10; ≥8 и <9; ≥7 и <8; ≥6 и <7; ≥5 и <6; ≥4 и <5; ≥3 и <4; ≥2 и <3; <2","Метр"]
[{"$nulls":4},"Тип покрытия металлоконструкций","Покраска; Антикоррозийное покрытие; Цинкование"]
[{"$nulls":4},"Форма кровли","Четырехскатная; Двухскатная; Односкатная; Плоская; Арочная"]
[{"$nulls":4},"Высота (максимальная)","≥5; ≥4,5000 и <5; ≥4 и <4,5000; ≥3,5000 и <4; ≥3 и <3,5000; ≥2,5000 и <3; <2,5000","Метр"]
[{"$nulls":4},"Тип конструкции","Стационарная; Сборно-разборная"]
["25.11.10.000-00000027","Навес из металла","Штука","2021-06-15","Материал кровли","ПВХ полотно; Металлочерепица; Ондулин; Стекло закаленное; Поликарбонат; Профилированный лист"]
[{"$nulls":4},"Длина (внешняя)","≥20; ≥18 и <20; ≥16 и <18; ≥14 и <16; ≥12 и <14; ≥10 и <12; ≥9 и <10; ≥8 и <9; ≥7 и <8; ≥6 и <7; ≥5 и <6; ≥4 и <5; ≥3 и <4; ≥2 и <3; <2","Метр"]
[{"$nulls":4},"Наличие обшивки","Да"]
[{"$nulls":4},"Материал обшивки","ПВХ полотно; Стекло закаленное; Поликарбонат; Профилированный лист"]
[{"$nulls":4},"Тип установки","Примыкающий к строению"]
[{"$nulls":4},"Вид обшивки","По трем сторонам; По двум сторонам; По одной стороне"]
[{"$nulls":4},"Ширина (внешняя)","≥20; ≥18 и <20; ≥16 и <18; ≥14 и <16; ≥12 и <14; ≥10 и <12; ≥9 и <10; ≥8 и <9; ≥7 и <8; ≥6 и <7; ≥5 и <6; ≥4 и <5; ≥3 и <4; ≥2 и <3; <2","Метр"]
[{"$nulls":4},"Тип покрытия металлоконструкций","Покраска; Антикоррозийное покрытие; Цинкование"]
[{"$nulls":4},"Форма кровли","Четырехскатная; Двухскатная; Односкатная; Плоская; Арочная"]
[{"$nulls":4},"Высота (максимальная)","≥5; ≥4,5000 и <5; ≥4 и <4,5000; ≥3,5000 и <4; ≥3 и <3,5000; ≥2,5000 и <3; <2,5000","Метр"]
[{"$nulls":4},"Тип конструкции","Стационарная; Сборно-разборная"]
["25.11.10.000-00000026","Навес из металла","Штука","2021-06-15","Материал кровли","ПВХ полотно; Металлочерепица; Ондулин; Стекло закаленное; Поликарбонат; Профилированный лист"]
[{"$nulls":4},"Длина (внешняя)","≥20; ≥18 и <20; ≥16 и <18; ≥14 и <16; ≥12 и <14; ≥10 и <12; ≥9 и <10; ≥8 и <9; ≥7 и <8; ≥6 и <7; ≥5 и <6; ≥4 и <5; ≥3 и <4; ≥2 и <3; <2","Метр"]
[{"$nulls":4},"Наличие обшивки","Нет"]
[{"$nulls":4},"Материал обшивки","ПВХ полотно; Стекло закаленное; Поликарбонат; Профилированный лист"]
[{"$nulls":4},"Тип установки","Примыкающий к строению"]
[{"$nulls":4},"Вид обшивки","По трем сторонам; По двум сторонам; По одной стороне"]
[{"$nulls":4},"Ширина (внешняя)","≥20; ≥18 и <20; ≥16 и <18; ≥14 и <16; ≥12 и <14; ≥10 и <12; ≥9 и <10; ≥8 и <9; ≥7 и <8; ≥6 и <7; ≥5 и <6; ≥4 и <5; ≥3 и <4; ≥2 и <3; <2","Метр"]
[{"$nulls":4},"Тип покрытия металлоконструкций","Покраска; Антикоррозийное покрытие; Цинкование"]
[{"$nulls":4},"Форма кровли","Четырехскатная; Двухскатная; Односкатная; Плоская; Арочная"]
[{"$nulls":4},"Высота (максимальная)","≥5; ≥4,5000 и <5; ≥4 и <4,5000; ≥3,5000 и <4; ≥3 и <3,5000; ≥2,5000 и <3; <2,5000","Метр"]
[{"$nulls":4},"Тип конструкции","Стационарная; Сборно-разборная"]
["11.01.10.000-00000002","Напитки алкогольные дистиллированные и ректификованные","Литр;^кубический дециметр (л;^дм[3*])","2023-01-01"]
["11.01.10.000-00000001","Напитки алкогольные дистиллированные и ректификованные","Штука","2023-01-01"]
["11.03.10.000-00000001","Напитки сброженные (например, сидр, напиток медовый) прочие; смеси из напитков, содержащих алкоголь\u0000\u0000","Штука","2023-01-01"]
["11.03.10.000-00000002","Напитки сброженные (например, сидр, напиток медовый) прочие; смеси из напитков, содержащих алкоголь\u0000\u0000","Литр;^кубический дециметр (л;^дм[3*])","2023-01-01"]
["28.13.20.000-00000001","Насосы воздушные или вакуумные; воздушные или прочие газовые компрессоры","Штука","2023-01-01"]
["28.13.10.000-00000001","Насосы для перекачки жидкостей; подъемники жидкостей","Штука","2023-01-01"]
["24.45.10.000-00000001","Никель необработанный; промежуточные продукты металлургии никеля","Килограмм","2023-01-01"]
["13.10.85.110-00000006","Нитки швейные синтетические","Штука","2020-04-01","Длина намотки","≥1300; ≥1000; ≥800; ≥700; ≥600; ≥500; ≥400; ≥300; ≥200; ≥100; ≥50; <50","Метр"]
[{"$nulls":4},"Тип","Полиэфирные текстурированные нитией; Комплексные полиамидные нити; Комплексные полиэфирные нити; Армированные с полиэфирной оплеткой; Армированные с хлопковой оплеткой"]
["13.10.85.110-00000005","Нитки швейные синтетические","Штука","2020-04-01","Длина намотки","≥1300; ≥1000; ≥800; ≥700; ≥600; ≥500; ≥400; ≥300; ≥200; ≥100; ≥50; <50","Метр"]
[{"$nulls":4},"Тип","Армированные с хлопковой оплеткой"]
["13.10.85.110-00000004","Нитки швейные синтетические","Штука","2020-04-01","Длина намотки","≥1300; ≥1000; ≥800; ≥700; ≥600; ≥500; ≥400; ≥300; ≥200; ≥100; ≥50; <50","Метр"]
[{"$nulls":4},"Тип","Армированные с полиэфирной оплеткой"]
["13.10.85.110-00000003","Нитки швейные синтетические","Штука","2020-04-01","Длина намотки","≥1300; <50; ≥1000; ≥800; ≥700; ≥600; ≥500; ≥400; ≥300; ≥200; ≥100; ≥50","Метр"]
[{"$nulls":4},"Тип","Комплексные полиэфирные нити"]
["13.10.85.110-00000002","Нитки швейные синтетические","Штука","2020-04-01","Длина намотки","≥500; ≥1300; ≥1000; ≥800; ≥700; ≥600; ≥400; ≥300; ≥200; ≥100; ≥50; <50","Метр"]
[{"$nulls":4},"Тип","Комплексные полиамидные нити"]
["13.10.85.110-00000001","Нитки швейные синтетические","Штука","2020-04-01","Длина намотки","≥1300; ≥1000; ≥800; ≥700; ≥600; ≥500; ≥400; ≥300; ≥200; ≥100; ≥50; <50","Метр"]
[{"$nulls":4},"Тип","Полиэфирные текстурированные нитией"]
["13.10.62.000-00000002","Нитки швейные хлопчатобумажные","Штука","2020-04-01","Длина намотки","≥1300; ≥1000; ≥800; ≥700; ≥600; ≥500; ≥400; ≥300; ≥200; ≥100; ≥50; <50","Метр"]
["13.10.62.000-00000001","Нитки швейные хлопчатобумажные","Штука","2020-04-01","Длина намотки","≥1300; ≥1000; ≥800; ≥700; ≥600; ≥500; ≥400; ≥300; ≥200; ≥100; ≥50; <50","Метр"]
["13.10.40.121-00000002","Нитки швейные шелковые","Штука","2020-04-01","Длина намотки","≥1300; ≥1000; ≥800; ≥700; ≥600; ≥500; ≥400; ≥300; ≥200; ≥100; ≥50; <50","Метр"]
["13.10.40.121-00000001","Нитки швейные шелковые","Штука","2020-04-01","Длина намотки","≥1300; <50; ≥1000; ≥800; ≥700; ≥600; ≥500; ≥400; ≥300; ≥200; ≥100; ≥50","Метр"]
["25.71.13.110-00000001","Нож канцелярский","Штука","2019-02-15"]
["25.71.11.110-00000005","Ножи специальные","Штука","2019-01-28","Материал клинка","Титан; Нержавеющая сталь; Керамика; Сталь"]
["25.71.11.110-00000004","Ножи специальные","Штука","2019-01-28","Материал клинка","Сталь"]
["25.71.11.110-00000003","Ножи специальные","Штука","2019-01-28","Материал клинка","Керамика"]
["25.71.11.110-00000002","Ножи специальные","Штука","2019-01-28","Материал клинка","Нержавеющая сталь"]
["25.71.11.110-00000001","Ножи специальные","Штука","2019-01-28","Материал клинка","Титан"]
["25.71.11.110-00000006","Ножи хозяйственные","Штука","2020-01-15","Материал клинка","Сталь; Титан; Нержавеющая сталь; Керамика"]
[{"$nulls":4},"Вид","Овощной; Хлеборезный"]
["25.71.11.110-00000008","Ножи хозяйственные","Штука","2020-01-15","Материал клинка","Титан; Нержавеющая сталь; Керамика; Сталь"]
[{"$nulls":4},"Вид","Хлеборезный"]
["25.71.11.110-00000007","Ножи хозяйственные","Штука","2020-01-15","Материал клинка","Титан; Нержавеющая сталь; Керамика; Сталь"]
[{"$nulls":4},"Вид","Овощной"]
["17.24.10.000-00000002","Обои","Рулон","2022-01-01"]
["17.24.10.000-00000001","Обои","Погонный метр","2022-01-01"]
["28.12.10.000-00000001","Оборудование гидравлическое и пневматическое силовое","Штука","2023-01-01"]
["28.92.10.000-00000001","Оборудование для добычи полезных ископаемых подземным способом","Штука","2023-01-01"]
["28.91.10.000-00000001","Оборудование для металлургии и его части\u0000\u0000","Штука","2023-01-01"]
["28.29.20.000-00000001","Оборудование для мойки, заполнения, закупоривания или упаковывания бутылок или прочих емкостей; огнетушители, распылители, пароструйные или пескоструйные машины; прокладки","Штука","2023-01-01"]
["28.96.10.000-00000001","Оборудование для обработки резины и пластмасс и для производства продукции из этих материалов, не включенное в другие группировки","Штука","2023-01-01"]
["28.94.30.000-00000001","Оборудование для обработки шкур, сырых кож и выделанной кожи и для изготовления или ремонта обуви и прочих изделий","Штука","2023-01-01"]
["28.94.10.000-00000001","Оборудование для подготовки, прядения, производства тканых и трикотажных текстильных изделий","Штука","2023-01-01"]
["28.95.10.000-00000001","Оборудование для производства бумаги и картона и его части\u0000\u0000","Штука","2023-01-01"]
["28.93.10.000-00000001","Оборудование для производства пищевых продуктов, напитков и табачных изделий, кроме его частей","Штука","2023-01-01"]
["28.99.20.000-00000001","Оборудование и аппаратура, исключительно или в основном используемые для производства полупроводниковых слитков или пластин, полупроводниковых устройств, электронных интегральных микросхем или плоскопанельных дисплеев","Штука","2023-01-01"]
["28.29.70.000-00000001","Оборудование и инструменты неэлектрические для пайки мягким и твердым припоем или сварки, и их части; машины и аппараты для газотермического напыления","Штука","2023-01-01"]
["28.23.20.000-00000001","Оборудование офисное и его части","Штука","2023-01-01"]
["28.22.10.000-00000001","Оборудование подъемно-транспортное и его части","Штука","2023-01-01"]
["28.94.20.000-00000001","Оборудование прочее для текстильного и швейного производства, в том числе швейные машины","Штука","2023-01-01"]
["28.99.30.000-00000001","Оборудование специального назначения, не включенное в другие группировки","Штука","2023-01-01"]
["27.90.10.000-00000001","Оборудование электрическое прочее и его части","Штука","2023-01-01"]
["27.90.40.000-00000001","Оборудование электрическое прочее, не включенное в другие группировки (включая магниты электрические; муфты и тормоза электромагнитные; захваты подъемные электромагнитные; ускорители частиц электрические; генераторы сигналов","Штука","2023-01-01"]
["15.20.20.000-00000001","Обувь спортивная","Пара (2 шт.)","2023-01-01"]
["15.20.10.000-00000001","Обувь, кроме спортивной, защитной и ортопедической","Пара (2 шт.)","2023-01-01"]
["28.29.22.110-00000015","Огнетушитель","Штука","2021-09-15","Тип","Передвижной; Переносной"]
[{"$nulls":4},"Назначение по классу пожара","А; E; D; С; В"]
[{"$nulls":4},"Остаток заряда огнетушителя после его полной разрядки","≤15; ≤10","Процент"]
[{"$nulls":4},"Вид огнетушащего порошка","ВСЕ; АВСЕ"]
[{"$nulls":4},"Минимальная температура эксплуатации","≥5; ≥-10; ≥-20; ≥-30; ≥-40; ≥-50; ≥-60","Градус Цельсия"]
[{"$nulls":4},"Величина рабочего давления",">2,5000; ≤2,5000","Мегапаскаль"]
[{"$nulls":4},"Номинальный объем огнетушащего вещества",">100; >50 и ≤100; >30 и ≤50; >20 и ≤30; >10 и <20; >5 и ≤10; ≥0,5000 и ≤520; "]
[{"$nulls":4},"Вид огнетушащей струи","Тонкораспыленная; Распыленная"]
[{"$nulls":4},"Вид (по типу огнетушащего вещества)","Комбинированный (ОК); Газовый хладоновый (ОХ); Газовый углекислотный (ОУ); Порошковый (ОП); Воздушно-пенный (ОВП); Воздушно-эмульсионный (ОВЭ); Водный (ОВ)"]
[{"$nulls":4},"Возможность перезарядки","Неперезаряжаемый (одноразового пользования); Перезаряжаемый"]
[{"$nulls":4},"Огнетушащая способность (ранг тушения модельного очага пожара класса B)","233В-3; 233В-2; 233В; 183В; 144В; 113В; 89В; 70В; 55В; 34В; 21В; 13В"]
[{"$nulls":4},"Огнетушащая способность (ранг тушения модельного очага пожара класса A)","20А; 15А; 10А; 6А; 4А; 3А; 2А; 1А; 0,7А; 0,5А"]
[{"$nulls":4},"Полная масса передвижного огнетушителя","≤400; ≤300; ≤200; ≤100; ≤50","Килограмм"]
[{"$nulls":4},"Тип по принципу создания избыточного давления газа","Закачной (з); С газогенерирующим устройством (г); С баллоном высокого давления для хранения сжатого или сжиженного газа (б)"]
[{"$nulls":4},"Конструктивное исполнение для передвижения огнетушителя","На тележке; На колесах"]
[{"$nulls":4},"Длина струи ОТВ","≥6; ≥4; ≥3; ≥2","Метр"]
[{"$nulls":4},"Полная масса переносного огнетушителя",">10 и ≤20; >2 и ≤10; ≤2","Килограмм"]
[{"$nulls":4},"Номинальная масса огнетушащего вещества","≥0,5000 и ≤5; >100; >50 и ≤100; >30 и ≤50; >20 и ≤30; >10 и <20; >5 и ≤1020; ","Килограмм"]
["28.29.22.110-00000014","Огнетушитель","Штука","2021-09-15","Тип","Переносной"]
[{"$nulls":4},"Назначение по классу пожара","А; E; D; С; В"]
[{"$nulls":4},"Остаток заряда огнетушителя после его полной разрядки","≤15; ≤10","Процент"]
[{"$nulls":4},"Вид огнетушащего порошка","ВСЕ; АВСЕ"]
[{"$nulls":4},"Минимальная температура эксплуатации","≥5; ≥-10; ≥-20; ≥-30; ≥-40; ≥-50; ≥-60","Градус Цельсия"]
[{"$nulls":4},"Величина рабочего давления",">2,5000; ≤2,5000","Мегапаскаль"]
[{"$nulls":4},"Номинальный объем огнетушащего вещества",">100; >50 и ≤100; >30 и ≤50; >20 и ≤30; >10 и <20; >5 и ≤10; ≥0,5000 и ≤520; "]
[{"$nulls":4},"Вид огнетушащей струи","Тонкораспыленная; Распыленная"]
[{"$nulls":4},"Вид (по типу огнетушащего вещества)","Газовый хладоновый (ОХ); Газовый углекислотный (ОУ); Порошковый (ОП); Воздушно-пенный (ОВП); Воздушно-эмульсионный (ОВЭ); Водный (ОВ)"]
[{"$nulls":4},"Возможность перезарядки","Неперезаряжаемый (одноразового пользования); Перезаряжаемый"]
[{"$nulls":4},"Огнетушащая способность (ранг тушения модельного очага пожара класса B)","233В-3; 233В-2; 233В; 183В; 144В; 113В; 89В; 70В; 55В; 34В; 21В; 13В"]
[{"$nulls":4},"Огнетушащая способность (ранг тушения модельного очага пожара класса A)","20А; 15А; 10А; 6А; 4А; 3А; 2А; 1А; 0,7А; 0,5А"]
[{"$nulls":4},"Тип по принципу создания избыточного давления газа","Закачной (з); С газогенерирующим устройством (г); С баллоном высокого давления для хранения сжатого или сжиженного газа (б)"]
[{"$nulls":4},"Длина струи ОТВ","≥6; ≥4; ≥3; ≥2","Метр"]
[{"$nulls":4},"Полная масса переносного огнетушителя",">10 и ≤20; >2 и ≤10; ≤2","Килограмм"]
[{"$nulls":4},"Номинальная масса огнетушащего вещества","≥0,5000 и ≤5; >100; >50 и ≤100; >30 и ≤50; >20 и ≤30; >10 и <20; >5 и ≤1020; ","Килограмм"]
["28.29.22.110-00000013","Огнетушитель","Штука","2021-09-15","Тип","Передвижной"]
[{"$nulls":4},"Назначение по классу пожара","А; E; D; С; В"]
[{"$nulls":4},"Остаток заряда огнетушителя после его полной разрядки","≤15; ≤10","Процент"]
[{"$nulls":4},"Вид огнетушащего порошка","ВСЕ; АВСЕ"]
[{"$nulls":4},"Минимальная температура эксплуатации","≥5; ≥-10; ≥-20; ≥-30; ≥-40; ≥-50; ≥-60","Градус Цельсия"]
[{"$nulls":4},"Величина рабочего давления",">2,5000; ≤2,5000","Мегапаскаль"]
[{"$nulls":4},"Номинальный объем огнетушащего вещества",">100; >50 и ≤100; >30 и ≤50; >20 и ≤30; >10 и <20; >5 и ≤10; ≥0,5000 и ≤520; "]
[{"$nulls":4},"Вид огнетушащей струи","Тонкораспыленная; Распыленная"]
[{"$nulls":4},"Вид (по типу огнетушащего вещества)","Комбинированный (ОК); Газовый хладоновый (ОХ); Газовый углекислотный (ОУ); Порошковый (ОП); Воздушно-пенный (ОВП); Воздушно-эмульсионный (ОВЭ); Водный (ОВ)"]
[{"$nulls":4},"Возможность перезарядки","Неперезаряжаемый (одноразового пользования); Перезаряжаемый"]
[{"$nulls":4},"Огнетушащая способность (ранг тушения модельного очага пожара класса B)","233В-3; 233В-2; 233В; 183В; 144В; 113В; 89В; 70В; 55В; 34В; 21В; 13В"]
[{"$nulls":4},"Огнетушащая способность (ранг тушения модельного очага пожара класса A)","20А; 15А; 10А; 6А; 4А; 3А; 2А; 1А; 0,7А; 0,5А"]
[{"$nulls":4},"Полная масса передвижного огнетушителя","≤400; ≤300; ≤200; ≤100; ≤50","Килограмм"]
[{"$nulls":4},"Тип по принципу создания избыточного давления газа","Закачной (з); С газогенерирующим устройством (г); С баллоном высокого давления для хранения сжатого или сжиженного газа (б)"]
[{"$nulls":4},"Конструктивное исполнение для передвижения огнетушителя","На тележке; На колесах"]
[{"$nulls":4},"Длина струи ОТВ","≥6; ≥4; ≥3; ≥2","Метр"]
[{"$nulls":4},"Номинальная масса огнетушащего вещества","≥0,5000 и ≤5; >100; >50 и ≤100; >30 и ≤50; >20 и ≤30; >10 и <20; >5 и ≤1020; ","Килограмм"]
["28.29.22.110-00000012","Огнетушитель","Штука","2021-05-15","Тип","Переносной"]
[{"$nulls":4},"Назначение по классу пожара","E; D; С; В; А"]
[{"$nulls":4},"Тип огнетушащего вещества","Воздушно-пенный (ОВП)"]
[{"$nulls":4},"Возможность перезарядки","Неперезаряжаемый (одноразового пользования); Перезаряжаемый"]
[{"$nulls":4},"Тип избыточного давления","Закачной (з); С газогенерирующим устройством (г); С баллоном высокого давления для хранения сжатого или сжиженного газа (б)"]
[{"$nulls":4},"Номинальная масса огнетушащего вещества, кг/л",">10 и <20; >5 и ≤10; ≥0,5000 и ≤520; "]
["28.29.22.110-00000011","Огнетушитель","Штука","2021-05-15","Тип","Переносной"]
[{"$nulls":4},"Назначение по классу пожара","А; E; D; С; В"]
[{"$nulls":4},"Тип огнетушащего вещества","Порошковый (ОП)"]
[{"$nulls":4},"Возможность перезарядки","Неперезаряжаемый (одноразового пользования); Перезаряжаемый"]
[{"$nulls":4},"Тип избыточного давления","Закачной (з); С газогенерирующим устройством (г); С баллоном высокого давления для хранения сжатого или сжиженного газа (б)"]
[{"$nulls":4},"Номинальная масса огнетушащего вещества, кг/л",">10 и <20; >5 и ≤10; ≥0,5000 и ≤520; "]
["28.29.22.110-00000010","Огнетушитель","Штука","2021-05-15","Тип","Переносной"]
[{"$nulls":4},"Назначение по классу пожара","E; D; С; В; А"]
[{"$nulls":4},"Тип огнетушащего вещества","Газовый углекислотный (ОУ)"]
[{"$nulls":4},"Возможность перезарядки","Неперезаряжаемый (одноразового пользования); Перезаряжаемый"]
[{"$nulls":4},"Тип избыточного давления","Закачной (з); С газогенерирующим устройством (г); С баллоном высокого давления для хранения сжатого или сжиженного газа (б)"]
[{"$nulls":4},"Номинальная масса огнетушащего вещества, кг/л",">10 и <20; >5 и ≤10; ≥0,5000 и ≤520; "]
["28.29.22.110-00000009","Огнетушитель","Штука","2021-05-15","Тип","Переносной"]
[{"$nulls":4},"Назначение по классу пожара","E; D; С; В; А"]
[{"$nulls":4},"Тип огнетушащего вещества","Газовый хладоновый (ОХ)"]
[{"$nulls":4},"Возможность перезарядки","Неперезаряжаемый (одноразового пользования); Перезаряжаемый"]
[{"$nulls":4},"Тип избыточного давления","Закачной (з); С газогенерирующим устройством (г); С баллоном высокого давления для хранения сжатого или сжиженного газа (б)"]
[{"$nulls":4},"Номинальная масса огнетушащего вещества, кг/л",">10 и <20; >5 и ≤10; ≥0,5000 и ≤520; "]
["28.29.22.110-00000008","Огнетушитель","Штука","2021-05-15","Тип","Переносной"]
[{"$nulls":4},"Назначение по классу пожара","E; D; С; В; А"]
[{"$nulls":4},"Тип огнетушащего вещества","Комбинированный (ОК)"]
[{"$nulls":4},"Возможность перезарядки","Неперезаряжаемый (одноразового пользования); Перезаряжаемый"]
[{"$nulls":4},"Тип избыточного давления","Закачной (з); С газогенерирующим устройством (г); С баллоном высокого давления для хранения сжатого или сжиженного газа (б)"]
[{"$nulls":4},"Номинальная масса огнетушащего вещества, кг/л",">10 и <20; >5 и ≤10; ≥0,5000 и ≤520; "]
["28.29.22.110-00000007","Огнетушитель","Штука","2021-05-15","Тип","Передвижной"]
[{"$nulls":4},"Назначение по классу пожара","E; D; С; В; А"]
[{"$nulls":4},"Тип огнетушащего вещества","Водный (ОВ)"]
[{"$nulls":4},"Возможность перезарядки","Неперезаряжаемый (одноразового пользования); Перезаряжаемый"]
[{"$nulls":4},"Тип избыточного давления","Закачной (з); С газогенерирующим устройством (г); С баллоном высокого давления для хранения сжатого или сжиженного газа (б)"]
[{"$nulls":4},"Номинальная масса огнетушащего вещества, кг/л",">100; >50 и ≤100; >30 и ≤50; >20 и ≤3020; "]
["28.29.22.110-00000006","Огнетушитель","Штука","2021-05-15","Тип","Передвижной"]
[{"$nulls":4},"Назначение по классу пожара","E; D; А; С; В"]
[{"$nulls":4},"Тип огнетушащего вещества","Воздушно-эмульсионный (ОВЭ)"]
[{"$nulls":4},"Возможность перезарядки","Неперезаряжаемый (одноразового пользования); Перезаряжаемый"]
[{"$nulls":4},"Тип избыточного давления","Закачной (з); С газогенерирующим устройством (г); С баллоном высокого давления для хранения сжатого или сжиженного газа (б)"]
[{"$nulls":4},"Номинальная масса огнетушащего вещества, кг/л",">100; >50 и ≤100; >30 и ≤50; >20 и ≤3020; "]
["28.29.22.110-00000005","Огнетушитель","Штука","2021-05-15","Тип","Передвижной"]
[{"$nulls":4},"Назначение по классу пожара","E; D; С; В; А"]
[{"$nulls":4},"Тип огнетушащего вещества","Воздушно-пенный (ОВП)"]
[{"$nulls":4},"Возможность перезарядки","Неперезаряжаемый (одноразового пользования); Перезаряжаемый"]
[{"$nulls":4},"Тип избыточного давления","Закачной (з); С газогенерирующим устройством (г); С баллоном высокого давления для хранения сжатого или сжиженного газа (б)"]
[{"$nulls":4},"Номинальная масса огнетушащего вещества, кг/л",">100; >50 и ≤100; >30 и ≤50; >20 и ≤3020; "]
["28.29.22.110-00000004","Огнетушитель","Штука","2021-05-15","Тип","Передвижной"]
[{"$nulls":4},"Назначение по классу пожара","А; E; D; С; В"]
[{"$nulls":4},"Тип огнетушащего вещества","Порошковый (ОП)"]
[{"$nulls":4},"Возможность перезарядки","Неперезаряжаемый (одноразового пользования); Перезаряжаемый"]
[{"$nulls":4},"Тип избыточного давления","Закачной (з); С газогенерирующим устройством (г); С баллоном высокого давления для хранения сжатого или сжиженного газа (б)"]
[{"$nulls":4},"Номинальная масса огнетушащего вещества, кг/л",">20 и ≤30; >100; >50 и ≤100; >30 и ≤5020; "]
["28.29.22.110-00000003","Огнетушитель","Штука","2021-05-15","Тип","Передвижной"]
[{"$nulls":4},"Назначение по классу пожара","E; D; С; В; А"]
[{"$nulls":4},"Тип огнетушащего вещества","Газовый углекислотный (ОУ)"]
[{"$nulls":4},"Возможность перезарядки","Неперезаряжаемый (одноразового пользования); Перезаряжаемый"]
[{"$nulls":4},"Тип избыточного давления","Закачной (з); С газогенерирующим устройством (г); С баллоном высокого давления для хранения сжатого или сжиженного газа (б)"]
[{"$nulls":4},"Номинальная масса огнетушащего вещества, кг/л",">100; >50 и ≤100; >30 и ≤50; >20 и ≤30; >10 и <20; >5 и ≤1020; "]
["28.29.22.110-00000002","Огнетушитель","Штука","2021-05-15","Тип","Передвижной"]
[{"$nulls":4},"Назначение по классу пожара","E; D; С; В; А"]
[{"$nulls":4},"Тип огнетушащего вещества","Газовый хладоновый (ОХ)"]
[{"$nulls":4},"Возможность перезарядки","Неперезаряжаемый (одноразового пользования); Перезаряжаемый"]
[{"$nulls":4},"Тип избыточного давления","Закачной (з); С газогенерирующим устройством (г); С баллоном высокого давления для хранения сжатого или сжиженного газа (б)"]
[{"$nulls":4},"Номинальная масса огнетушащего вещества, кг/л",">100; >50 и ≤100; >30 и ≤50; >20 и ≤3020; "]
["28.29.22.110-00000001","Огнетушитель","Штука","2021-05-15","Тип","Передвижной"]
[{"$nulls":4},"Назначение по классу пожара","E; D; С; В; А"]
[{"$nulls":4},"Тип огнетушащего вещества","Комбинированный (ОК)"]
[{"$nulls":4},"Возможность перезарядки","Неперезаряжаемый (одноразового пользования); Перезаряжаемый"]
[{"$nulls":4},"Тип избыточного давления","Закачной (з); С газогенерирующим устройством (г); С баллоном высокого давления для хранения сжатого или сжиженного газа (б)"]
[{"$nulls":4},"Номинальная масса огнетушащего вещества, кг/л",">100; >50 и ≤100; >30 и ≤50; >20 и ≤3020; "]
["14.13.30.000-00000002","Одежда верхняя прочая женская или для девочек","Штука","2023-01-01"]
["14.13.30.000-00000001","Одежда верхняя прочая женская или для девочек","Комплект","2023-01-01"]
["14.13.20.000-00000002","Одежда верхняя прочая мужская или для мальчиков","Штука","2023-01-01"]
["14.13.20.000-00000001","Одежда верхняя прочая мужская или для мальчиков","Комплект","2023-01-01"]
["14.13.10.000-00000002","Одежда верхняя трикотажная или вязаная","Штука","2023-01-01"]
["14.13.10.000-00000001","Одежда верхняя трикотажная или вязаная","Комплект","2023-01-01"]
["14.19.20.000-00000002","Одежда для детей младшего возраста, прочая одежда и прочие аксессуары одежды из текстильных материалов, кроме трикотажных или вязаных","Штука","2023-01-01"]
["14.19.20.000-00000001","Одежда для детей младшего возраста, прочая одежда и прочие аксессуары одежды из текстильных материалов, кроме трикотажных или вязаных","Комплект","2023-01-01"]
["14.19.10.000-00000002","Одежда для детей младшего возраста, спортивная и прочая одежда, аксессуары и детали одежды трикотажные или вязаные","Штука","2023-01-01"]
["14.19.10.000-00000001","Одежда для детей младшего возраста, спортивная и прочая одежда, аксессуары и детали одежды трикотажные или вязаные","Комплект","2023-01-01"]
["22.29.10.000-00000002","Одежда и ее аксессуары, включая пластмассовые перчатки","Штука","2023-01-01"]
["22.29.10.000-00000001","Одежда и ее аксессуары, включая пластмассовые перчатки","Пара (2 шт.)","2023-01-01"]
["14.11.10.000-00000001","Одежда из натуральной или композиционной кожи","Штука","2023-01-01"]
["14.13.40.000-00000002","Одежда ношеная и прочие изделия, бывшие в употреблении","Штука","2023-01-01"]
["14.13.40.000-00000001","Одежда ношеная и прочие изделия, бывшие в употреблении","Комплект","2023-01-01"]
["14.12.30.160-00000002","Одежда специальная для защиты от воды","Штука","2020-01-15","Класс защиты одежды","3 (водонепроницаемая)"]
[{"$nulls":4},"Вид одежды","Фартук"]
[{"$nulls":4},"Половая принадлежность","Женский"]
["14.12.30.160-00000074","Одежда специальная для защиты от насекомых и паукообразных","Штука","2020-04-01","Половая принадлежность","Женский; Мужской"]
[{"$nulls":4},"Вид одежды","Рубашка; Полукомбинезон; Накидка; Куртка; Комбинезон; Брюки"]
[{"$nulls":4},"Вид защиты","Защита от паукообразных (клещей); Защита от блох; Защита от летающих насекомых"]
["14.12.30.160-00000086","Одежда специальная для защиты от насекомых и паукообразных","Штука","2020-04-01","Половая принадлежность","Мужской"]
[{"$nulls":4},"Вид одежды","Брюки"]
[{"$nulls":4},"Вид защиты","Защита от паукообразных (клещей); Защита от блох; Защита от летающих насекомых"]
["14.12.30.160-00000085","Одежда специальная для защиты от насекомых и паукообразных","Штука","2020-04-01","Половая принадлежность","Женский"]
[{"$nulls":4},"Вид одежды","Брюки"]
[{"$nulls":4},"Вид защиты","Защита от паукообразных (клещей); Защита от блох; Защита от летающих насекомых"]
["14.12.30.160-00000084","Одежда специальная для защиты от насекомых и паукообразных","Штука","2020-04-01","Половая принадлежность","Мужской"]
[{"$nulls":4},"Вид одежды","Комбинезон"]
[{"$nulls":4},"Вид защиты","Защита от паукообразных (клещей); Защита от блох; Защита от летающих насекомых"]
["14.12.30.160-00000083","Одежда специальная для защиты от насекомых и паукообразных","Штука","2020-04-01","Половая принадлежность","Женский"]
[{"$nulls":4},"Вид одежды","Комбинезон"]
[{"$nulls":4},"Вид защиты","Защита от паукообразных (клещей); Защита от блох; Защита от летающих насекомых"]
["14.12.30.160-00000082","Одежда специальная для защиты от насекомых и паукообразных","Штука","2020-04-01","Половая принадлежность","Мужской"]
[{"$nulls":4},"Вид одежды","Куртка"]
[{"$nulls":4},"Вид защиты","Защита от паукообразных (клещей); Защита от блох; Защита от летающих насекомых"]
["14.12.30.160-00000081","Одежда специальная для защиты от насекомых и паукообразных","Штука","2020-04-01","Половая принадлежность","Женский"]
[{"$nulls":4},"Вид одежды","Куртка"]
[{"$nulls":4},"Вид защиты","Защита от паукообразных (клещей); Защита от блох; Защита от летающих насекомых"]
["14.12.30.160-00000080","Одежда специальная для защиты от насекомых и паукообразных","Штука","2020-04-01","Половая принадлежность","Мужской"]
[{"$nulls":4},"Вид одежды","Накидка"]
[{"$nulls":4},"Вид защиты","Защита от блох; Защита от летающих насекомых; Защита от паукообразных (клещей)"]
["14.12.30.160-00000079","Одежда специальная для защиты от насекомых и паукообразных","Штука","2020-04-01","Половая принадлежность","Женский"]
[{"$nulls":4},"Вид одежды","Накидка"]
[{"$nulls":4},"Вид защиты","Защита от паукообразных (клещей); Защита от блох; Защита от летающих насекомых"]
["14.12.30.160-00000078","Одежда специальная для защиты от насекомых и паукообразных","Штука","2020-04-01","Половая принадлежность","Мужской"]
[{"$nulls":4},"Вид одежды","Полукомбинезон"]
[{"$nulls":4},"Вид защиты","Защита от паукообразных (клещей); Защита от блох; Защита от летающих насекомых"]
["14.12.30.160-00000077","Одежда специальная для защиты от насекомых и паукообразных","Штука","2020-04-01","Половая принадлежность","Женский"]
[{"$nulls":4},"Вид одежды","Полукомбинезон"]
[{"$nulls":4},"Вид защиты","Защита от паукообразных (клещей); Защита от блох; Защита от летающих насекомых"]
["14.12.30.160-00000076","Одежда специальная для защиты от насекомых и паукообразных","Штука","2020-04-01","Половая принадлежность","Мужской"]
[{"$nulls":4},"Вид одежды","Рубашка"]
[{"$nulls":4},"Вид защиты","Защита от паукообразных (клещей); Защита от блох; Защита от летающих насекомых"]
["14.12.30.160-00000075","Одежда специальная для защиты от насекомых и паукообразных","Штука","2020-04-01","Половая принадлежность","Женский"]
[{"$nulls":4},"Вид одежды","Рубашка"]
[{"$nulls":4},"Вид защиты","Защита от паукообразных (клещей); Защита от блох; Защита от летающих насекомых"]
["14.12.30.160-00000240","Одежда специальная для защиты от нетоксичной пыли","Штука","2022-01-05","Половая принадлежность","Женский; Мужской"]
[{"$nulls":4},"Пол","Женский; Мужской"]
[{"$nulls":4},"Класс защиты одежды в зависимости от зыпылненности воздуха рабочей зоны, мг/куб.м","4 (свыше 300); 3 (от 101 до 300 включительно); 2 (от 31 от 100 включительно); 1 (до 30 включительно)"]
[{"$nulls":4},"Вид одежды","Халат; Рубашка; Полуплащ; Полукомбинезон; Плащ; Накидка; Куртка; Комбинезон; Жилет; Брюки"]
[{"$nulls":4},"В составе комплекта (костюма)","Нет; Да"]
[{"$nulls":4},"Класс защиты одежды в зависимости от запыленности воздуха рабочей зоны, мг/куб.м","4 (свыше 200); 3 (от 101 до 200 включительно); 2 (от 31 до 100 включительно); 1 (до 30 включительно)"]
[{"$nulls":4},"Вид одежды","Халат; Рубашка; Полуплащ; Полукомбинезон; Плащ; Брюки; Накидка; Куртка; Комбинезон; Жилет"]
["14.12.30.160-00000320","Одежда специальная для защиты от нетоксичной пыли","Штука","2021-12-31","Половая принадлежность","Мужской"]
[{"$nulls":4},"Пол","Мужской"]
[{"$nulls":4},"Класс защиты одежды в зависимости от зыпылненности воздуха рабочей зоны, мг/куб.м","1 (до 30 включительно)"]
[{"$nulls":4},"Вид одежды","Брюки"]
[{"$nulls":4},"В составе комплекта (костюма)","Нет; Да"]
[{"$nulls":4},"Класс защиты одежды в зависимости от запыленности воздуха рабочей зоны, мг/куб.м","1 (до 30 включительно)"]
[{"$nulls":4},"Вид одежды","Брюки"]
["14.12.30.160-00000319","Одежда специальная для защиты от нетоксичной пыли","Штука","2021-12-31","Половая принадлежность","Женский"]
[{"$nulls":4},"Пол","Женский"]
[{"$nulls":4},"Класс защиты одежды в зависимости от зыпылненности воздуха рабочей зоны, мг/куб.м","1 (до 30 включительно)"]
[{"$nulls":4},"Вид одежды","Брюки"]
[{"$nulls":4},"В составе комплекта (костюма)","Нет; Да"]
[{"$nulls":4},"Класс защиты одежды в зависимости от запыленности воздуха рабочей зоны, мг/куб.м","1 (до 30 включительно)"]
[{"$nulls":4},"Вид одежды","Брюки"]
["14.12.30.160-00000318","Одежда специальная для защиты от нетоксичной пыли","Штука","2021-12-31","Половая принадлежность","Мужской"]
[{"$nulls":4},"Пол","Мужской"]
[{"$nulls":4},"Класс защиты одежды в зависимости от зыпылненности воздуха рабочей зоны, мг/куб.м","1 (до 30 включительно)"]
[{"$nulls":4},"Вид одежды","Жилет"]
[{"$nulls":4},"В составе комплекта (костюма)","Нет; Да"]
[{"$nulls":4},"Класс защиты одежды в зависимости от запыленности воздуха рабочей зоны, мг/куб.м","1 (до 30 включительно)"]
[{"$nulls":4},"Вид одежды","Жилет"]
["14.12.30.160-00000317","Одежда специальная для защиты от нетоксичной пыли","Штука","2021-12-31","Половая принадлежность","Женский"]
[{"$nulls":4},"Пол","Женский"]
[{"$nulls":4},"Класс защиты одежды в зависимости от зыпылненности воздуха рабочей зоны, мг/куб.м","1 (до 30 включительно)"]
[{"$nulls":4},"Вид одежды","Жилет"]
[{"$nulls":4},"В составе комплекта (костюма)","Нет; Да"]
[{"$nulls":4},"Класс защиты одежды в зависимости от запыленности воздуха рабочей зоны, мг/куб.м","1 (до 30 включительно)"]
[{"$nulls":4},"Вид одежды","Жилет"]
["14.12.30.160-00000316","Одежда специальная для защиты от нетоксичной пыли","Штука","2021-12-31","Половая принадлежность","Мужской"]
[{"$nulls":4},"Пол","Мужской"]
[{"$nulls":4},"Класс защиты одежды в зависимости от зыпылненности воздуха рабочей зоны, мг/куб.м","1 (до 30 включительно)"]
[{"$nulls":4},"Вид одежды","Комбинезон"]
[{"$nulls":4},"В составе комплекта (костюма)","Нет; Да"]
[{"$nulls":4},"Класс защиты одежды в зависимости от запыленности воздуха рабочей зоны, мг/куб.м","1 (до 30 включительно)"]
[{"$nulls":4},"Вид одежды","Комбинезон"]
["14.12.30.160-00000315","Одежда специальная для защиты от нетоксичной пыли","Штука","2021-12-31","Половая принадлежность","Женский"]
[{"$nulls":4},"Пол","Женский"]
[{"$nulls":4},"Класс защиты одежды в зависимости от зыпылненности воздуха рабочей зоны, мг/куб.м","1 (до 30 включительно)"]
[{"$nulls":4},"Вид одежды","Комбинезон"]
[{"$nulls":4},"В составе комплекта (костюма)","Нет; Да"]
[{"$nulls":4},"Класс защиты одежды в зависимости от запыленности воздуха рабочей зоны, мг/куб.м","1 (до 30 включительно)"]
[{"$nulls":4},"Вид одежды","Комбинезон"]
["14.12.30.160-00000314","Одежда специальная для защиты от нетоксичной пыли","Штука","2021-12-31","Половая принадлежность","Мужской"]
[{"$nulls":4},"Пол","Мужской"]
[{"$nulls":4},"Класс защиты одежды в зависимости от зыпылненности воздуха рабочей зоны, мг/куб.м","1 (до 30 включительно)"]
[{"$nulls":4},"Вид одежды","Куртка"]
[{"$nulls":4},"В составе комплекта (костюма)","Нет; Да"]
[{"$nulls":4},"Класс защиты одежды в зависимости от запыленности воздуха рабочей зоны, мг/куб.м","1 (до 30 включительно)"]
[{"$nulls":4},"Вид одежды","Куртка"]
["14.12.30.160-00000313","Одежда специальная для защиты от нетоксичной пыли","Штука","2021-12-31","Половая принадлежность","Женский"]
[{"$nulls":4},"Пол","Женский"]
[{"$nulls":4},"Класс защиты одежды в зависимости от зыпылненности воздуха рабочей зоны, мг/куб.м","1 (до 30 включительно)"]
[{"$nulls":4},"Вид одежды","Куртка"]
[{"$nulls":4},"В составе комплекта (костюма)","Нет; Да"]
[{"$nulls":4},"Класс защиты одежды в зависимости от запыленности воздуха рабочей зоны, мг/куб.м","1 (до 30 включительно)"]
[{"$nulls":4},"Вид одежды","Куртка"]
["14.12.30.160-00000312","Одежда специальная для защиты от нетоксичной пыли","Штука","2021-12-31","Половая принадлежность","Мужской"]
[{"$nulls":4},"Пол","Мужской"]
[{"$nulls":4},"Класс защиты одежды в зависимости от зыпылненности воздуха рабочей зоны, мг/куб.м","1 (до 30 включительно)"]
[{"$nulls":4},"Вид одежды","Накидка"]
[{"$nulls":4},"В составе комплекта (костюма)","Нет; Да"]
[{"$nulls":4},"Класс защиты одежды в зависимости от запыленности воздуха рабочей зоны, мг/куб.м","1 (до 30 включительно)"]
[{"$nulls":4},"Вид одежды","Накидка"]
["14.12.30.160-00000311","Одежда специальная для защиты от нетоксичной пыли","Штука","2021-12-31","Половая принадлежность","Женский"]
[{"$nulls":4},"Пол","Женский"]
[{"$nulls":4},"Класс защиты одежды в зависимости от зыпылненности воздуха рабочей зоны, мг/куб.м","1 (до 30 включительно)"]
[{"$nulls":4},"Вид одежды","Накидка"]
[{"$nulls":4},"В составе комплекта (костюма)","Нет; Да"]
[{"$nulls":4},"Класс защиты одежды в зависимости от запыленности воздуха рабочей зоны, мг/куб.м","1 (до 30 включительно)"]
[{"$nulls":4},"Вид одежды","Накидка"]
["14.12.30.160-00000310","Одежда специальная для защиты от нетоксичной пыли","Штука","2021-12-31","Половая принадлежность","Мужской"]
[{"$nulls":4},"Пол","Мужской"]
[{"$nulls":4},"Класс защиты одежды в зависимости от зыпылненности воздуха рабочей зоны, мг/куб.м","1 (до 30 включительно)"]
[{"$nulls":4},"Вид одежды","Плащ"]
[{"$nulls":4},"В составе комплекта (костюма)","Нет; Да"]
[{"$nulls":4},"Класс защиты одежды в зависимости от запыленности воздуха рабочей зоны, мг/куб.м","1 (до 30 включительно)"]
[{"$nulls":4},"Вид одежды","Плащ"]
["14.12.30.160-00000309","Одежда специальная для защиты от нетоксичной пыли","Штука","2021-12-31","Половая принадлежность","Женский"]
[{"$nulls":4},"Пол","Женский"]
[{"$nulls":4},"Класс защиты одежды в зависимости от зыпылненности воздуха рабочей зоны, мг/куб.м","1 (до 30 включительно)"]
[{"$nulls":4},"Вид одежды","Плащ"]
[{"$nulls":4},"В составе комплекта (костюма)","Нет; Да"]
[{"$nulls":4},"Класс защиты одежды в зависимости от запыленности воздуха рабочей зоны, мг/куб.м","1 (до 30 включительно)"]
[{"$nulls":4},"Вид одежды","Плащ"]
["14.12.30.160-00000308","Одежда специальная для защиты от нетоксичной пыли","Штука","2021-12-31","Половая принадлежность","Мужской"]
[{"$nulls":4},"Пол","Мужской"]
[{"$nulls":4},"Класс защиты одежды в зависимости от зыпылненности воздуха рабочей зоны, мг/куб.м","1 (до 30 включительно)"]
[{"$nulls":4},"Вид одежды","Полукомбинезон"]
[{"$nulls":4},"В составе комплекта (костюма)","Нет; Да"]
[{"$nulls":4},"Класс защиты одежды в зависимости от запыленности воздуха рабочей зоны, мг/куб.м","1 (до 30 включительно)"]
[{"$nulls":4},"Вид одежды","Полукомбинезон"]
["14.12.30.160-00000307","Одежда специальная для защиты от нетоксичной пыли","Штука","2021-12-31","Половая принадлежность","Женский"]
[{"$nulls":4},"Пол","Женский"]
[{"$nulls":4},"Класс защиты одежды в зависимости от зыпылненности воздуха рабочей зоны, мг/куб.м","1 (до 30 включительно)"]
[{"$nulls":4},"Вид одежды","Полукомбинезон"]
[{"$nulls":4},"В составе комплекта (костюма)","Нет; Да"]
[{"$nulls":4},"Класс защиты одежды в зависимости от запыленности воздуха рабочей зоны, мг/куб.м","1 (до 30 включительно)"]
[{"$nulls":4},"Вид одежды","Полукомбинезон"]
["14.12.30.160-00000306","Одежда специальная для защиты от нетоксичной пыли","Штука","2021-12-31","Половая принадлежность","Мужской"]
[{"$nulls":4},"Пол","Мужской"]
[{"$nulls":4},"Класс защиты одежды в зависимости от зыпылненности воздуха рабочей зоны, мг/куб.м","1 (до 30 включительно)"]
[{"$nulls":4},"Вид одежды","Полуплащ"]
[{"$nulls":4},"В составе комплекта (костюма)","Нет; Да"]
[{"$nulls":4},"Класс защиты одежды в зависимости от запыленности воздуха рабочей зоны, мг/куб.м","1 (до 30 включительно)"]
[{"$nulls":4},"Вид одежды","Полуплащ"]
["14.12.30.160-00000305","Одежда специальная для защиты от нетоксичной пыли","Штука","2021-12-31","Половая принадлежность","Женский"]
[{"$nulls":4},"Пол","Женский"]
[{"$nulls":4},"Класс защиты одежды в зависимости от зыпылненности воздуха рабочей зоны, мг/куб.м","1 (до 30 включительно)"]
[{"$nulls":4},"Вид одежды","Полуплащ"]
[{"$nulls":4},"В составе комплекта (костюма)","Нет; Да"]
[{"$nulls":4},"Класс защиты одежды в зависимости от запыленности воздуха рабочей зоны, мг/куб.м","1 (до 30 включительно)"]
[{"$nulls":4},"Вид одежды","Полуплащ"]
["14.12.30.160-00000304","Одежда специальная для защиты от нетоксичной пыли","Штука","2021-12-31","Половая принадлежность","Мужской"]
[{"$nulls":4},"Пол","Мужской"]
[{"$nulls":4},"Класс защиты одежды в зависимости от зыпылненности воздуха рабочей зоны, мг/куб.м","1 (до 30 включительно)"]
[{"$nulls":4},"Вид одежды","Рубашка"]
[{"$nulls":4},"В составе комплекта (костюма)","Нет; Да"]
[{"$nulls":4},"Класс защиты одежды в зависимости от запыленности воздуха рабочей зоны, мг/куб.м","1 (до 30 включительно)"]
[{"$nulls":4},"Вид одежды","Рубашка"]
["14.12.30.160-00000303","Одежда специальная для защиты от нетоксичной пыли","Штука","2021-12-31","Половая принадлежность","Женский"]
[{"$nulls":4},"Пол","Женский"]
[{"$nulls":4},"Класс защиты одежды в зависимости от зыпылненности воздуха рабочей зоны, мг/куб.м","1 (до 30 включительно)"]
[{"$nulls":4},"Вид одежды","Рубашка"]
[{"$nulls":4},"В составе комплекта (костюма)","Нет; Да"]
[{"$nulls":4},"Класс защиты одежды в зависимости от запыленности воздуха рабочей зоны, мг/куб.м","1 (до 30 включительно)"]
[{"$nulls":4},"Вид одежды","Рубашка"]
["14.12.30.160-00000302","Одежда специальная для защиты от нетоксичной пыли","Штука","2021-12-31","Половая принадлежность","Мужской"]
[{"$nulls":4},"Пол","Мужской"]
[{"$nulls":4},"Класс защиты одежды в зависимости от зыпылненности воздуха рабочей зоны, мг/куб.м","1 (до 30 включительно)"]
[{"$nulls":4},"Вид одежды","Халат"]
[{"$nulls":4},"В составе комплекта (костюма)","Нет; Да"]
[{"$nulls":4},"Класс защиты одежды в зависимости от запыленности воздуха рабочей зоны, мг/куб.м","1 (до 30 включительно)"]
[{"$nulls":4},"Вид одежды","Халат"]
["14.12.30.160-00000301","Одежда специальная для защиты от нетоксичной пыли","Штука","2021-12-31","Половая принадлежность","Женский"]
[{"$nulls":4},"Пол","Женский"]
[{"$nulls":4},"Класс защиты одежды в зависимости от зыпылненности воздуха рабочей зоны, мг/куб.м","1 (до 30 включительно)"]
[{"$nulls":4},"Вид одежды","Халат"]
[{"$nulls":4},"В составе комплекта (костюма)","Нет; Да"]
[{"$nulls":4},"Класс защиты одежды в зависимости от запыленности воздуха рабочей зоны, мг/куб.м","1 (до 30 включительно)"]
[{"$nulls":4},"Вид одежды","Халат"]
["14.12.30.160-00000300","Одежда специальная для защиты от нетоксичной пыли","Штука","2021-12-31","Половая принадлежность","Мужской"]
[{"$nulls":4},"Пол","Женский"]
[{"$nulls":4},"Класс защиты одежды в зависимости от зыпылненности воздуха рабочей зоны, мг/куб.м","2 (от 31 от 100 включительно)"]
[{"$nulls":4},"Вид одежды","Брюки"]
[{"$nulls":4},"В составе комплекта (костюма)","Нет; Да"]
[{"$nulls":4},"Класс защиты одежды в зависимости от запыленности воздуха рабочей зоны, мг/куб.м","2 (от 31 до 100 включительно)"]
[{"$nulls":4},"Вид одежды","Брюки"]
["14.12.30.160-00000299","Одежда специальная для защиты от нетоксичной пыли","Штука","2022-01-01","Половая принадлежность","Женский"]
[{"$nulls":4},"Пол","Мужской"]
[{"$nulls":4},"Класс защиты одежды в зависимости от зыпылненности воздуха рабочей зоны, мг/куб.м","2 (от 31 от 100 включительно)"]
[{"$nulls":4},"Вид одежды","Брюки"]
[{"$nulls":4},"В составе комплекта (костюма)","Нет; Да"]
[{"$nulls":4},"Класс защиты одежды в зависимости от запыленности воздуха рабочей зоны, мг/куб.м","2 (от 31 до 100 включительно)"]
[{"$nulls":4},"Вид одежды","Брюки"]
["14.12.30.160-00000298","Одежда специальная для защиты от нетоксичной пыли","Штука","2022-01-01","Половая принадлежность","Мужской"]
[{"$nulls":4},"Пол","Мужской"]
[{"$nulls":4},"Класс защиты одежды в зависимости от зыпылненности воздуха рабочей зоны, мг/куб.м","2 (от 31 от 100 включительно)"]
[{"$nulls":4},"Вид одежды","Жилет"]
[{"$nulls":4},"В составе комплекта (костюма)","Нет; Да"]
[{"$nulls":4},"Класс защиты одежды в зависимости от запыленности воздуха рабочей зоны, мг/куб.м","2 (от 31 до 100 включительно)"]
[{"$nulls":4},"Вид одежды","Жилет"]
["14.12.30.160-00000297","Одежда специальная для защиты от нетоксичной пыли","Штука","2022-01-01","Половая принадлежность","Женский"]
[{"$nulls":4},"Пол","Женский"]
[{"$nulls":4},"Класс защиты одежды в зависимости от зыпылненности воздуха рабочей зоны, мг/куб.м","2 (от 31 от 100 включительно)"]
[{"$nulls":4},"Вид одежды","Жилет"]
[{"$nulls":4},"В составе комплекта (костюма)","Нет; Да"]
[{"$nulls":4},"Класс защиты одежды в зависимости от запыленности воздуха рабочей зоны, мг/куб.м","2 (от 31 до 100 включительно)"]
[{"$nulls":4},"Вид одежды","Жилет"]
["14.12.30.160-00000296","Одежда специальная для защиты от нетоксичной пыли","Штука","2022-01-01","Половая принадлежность","Мужской"]
[{"$nulls":4},"Пол","Мужской"]
[{"$nulls":4},"Класс защиты одежды в зависимости от зыпылненности воздуха рабочей зоны, мг/куб.м","2 (от 31 от 100 включительно)"]
[{"$nulls":4},"Вид одежды","Комбинезон"]
[{"$nulls":4},"В составе комплекта (костюма)","Нет; Да"]
[{"$nulls":4},"Класс защиты одежды в зависимости от запыленности воздуха рабочей зоны, мг/куб.м","2 (от 31 до 100 включительно)"]
[{"$nulls":4},"Вид одежды","Комбинезон"]
["14.12.30.160-00000295","Одежда специальная для защиты от нетоксичной пыли","Штука","2022-01-01","Половая принадлежность","Женский"]
[{"$nulls":4},"Пол","Женский"]
[{"$nulls":4},"Класс защиты одежды в зависимости от зыпылненности воздуха рабочей зоны, мг/куб.м","2 (от 31 от 100 включительно)"]
[{"$nulls":4},"Вид одежды","Комбинезон"]
[{"$nulls":4},"В составе комплекта (костюма)","Нет; Да"]
[{"$nulls":4},"Класс защиты одежды в зависимости от запыленности воздуха рабочей зоны, мг/куб.м","2 (от 31 до 100 включительно)"]
[{"$nulls":4},"Вид одежды","Комбинезон"]
["14.12.30.160-00000294","Одежда специальная для защиты от нетоксичной пыли","Штука","2022-01-01","Половая принадлежность","Мужской"]
[{"$nulls":4},"Пол","Мужской"]
[{"$nulls":4},"Класс защиты одежды в зависимости от зыпылненности воздуха рабочей зоны, мг/куб.м","2 (от 31 от 100 включительно)"]
[{"$nulls":4},"Вид одежды","Куртка"]
[{"$nulls":4},"В составе комплекта (костюма)","Нет; Да"]
[{"$nulls":4},"Класс защиты одежды в зависимости от запыленности воздуха рабочей зоны, мг/куб.м","2 (от 31 до 100 включительно)"]
[{"$nulls":4},"Вид одежды","Куртка"]
["14.12.30.160-00000293","Одежда специальная для защиты от нетоксичной пыли","Штука","2022-01-01","Половая принадлежность","Женский"]
[{"$nulls":4},"Пол","Женский"]
[{"$nulls":4},"Класс защиты одежды в зависимости от зыпылненности воздуха рабочей зоны, мг/куб.м","2 (от 31 от 100 включительно)"]
[{"$nulls":4},"Вид одежды","Куртка"]
[{"$nulls":4},"В составе комплекта (костюма)","Нет; Да"]
[{"$nulls":4},"Класс защиты одежды в зависимости от запыленности воздуха рабочей зоны, мг/куб.м","2 (от 31 до 100 включительно)"]
[{"$nulls":4},"Вид одежды","Куртка"]
["14.12.30.160-00000292","Одежда специальная для защиты от нетоксичной пыли","Штука","2022-01-01","Половая принадлежность","Мужской"]
[{"$nulls":4},"Пол","Мужской"]
[{"$nulls":4},"Класс защиты одежды в зависимости от зыпылненности воздуха рабочей зоны, мг/куб.м","2 (от 31 от 100 включительно)"]
[{"$nulls":4},"Вид одежды","Накидка"]
[{"$nulls":4},"В составе комплекта (костюма)","Нет; Да"]
[{"$nulls":4},"Класс защиты одежды в зависимости от запыленности воздуха рабочей зоны, мг/куб.м","2 (от 31 до 100 включительно)"]
[{"$nulls":4},"Вид одежды","Накидка"]
["14.12.30.160-00000291","Одежда специальная для защиты от нетоксичной пыли","Штука","2022-01-01","Половая принадлежность","Женский"]
[{"$nulls":4},"Пол","Женский"]
[{"$nulls":4},"Класс защиты одежды в зависимости от зыпылненности воздуха рабочей зоны, мг/куб.м","2 (от 31 от 100 включительно)"]
[{"$nulls":4},"Вид одежды","Накидка"]
[{"$nulls":4},"В составе комплекта (костюма)","Нет; Да"]
[{"$nulls":4},"Класс защиты одежды в зависимости от запыленности воздуха рабочей зоны, мг/куб.м","2 (от 31 до 100 включительно)"]
[{"$nulls":4},"Вид одежды","Накидка"]
["14.12.30.160-00000290","Одежда специальная для защиты от нетоксичной пыли","Штука","2022-01-01","Половая принадлежность","Мужской"]
[{"$nulls":4},"Пол","Мужской"]
[{"$nulls":4},"Класс защиты одежды в зависимости от зыпылненности воздуха рабочей зоны, мг/куб.м","2 (от 31 от 100 включительно)"]
[{"$nulls":4},"Вид одежды","Плащ"]
[{"$nulls":4},"В составе комплекта (костюма)","Нет; Да"]
[{"$nulls":4},"Класс защиты одежды в зависимости от запыленности воздуха рабочей зоны, мг/куб.м","2 (от 31 до 100 включительно)"]
[{"$nulls":4},"Вид одежды","Плащ"]
["14.12.30.160-00000289","Одежда специальная для защиты от нетоксичной пыли","Штука","2022-01-01","Половая принадлежность","Женский"]
[{"$nulls":4},"Пол","Женский"]
[{"$nulls":4},"Класс защиты одежды в зависимости от зыпылненности воздуха рабочей зоны, мг/куб.м","2 (от 31 от 100 включительно)"]
[{"$nulls":4},"Вид одежды","Плащ"]
[{"$nulls":4},"В составе комплекта (костюма)","Нет; Да"]
[{"$nulls":4},"Класс защиты одежды в зависимости от запыленности воздуха рабочей зоны, мг/куб.м","2 (от 31 до 100 включительно)"]
[{"$nulls":4},"Вид одежды","Плащ"]
["14.12.30.160-00000288","Одежда специальная для защиты от нетоксичной пыли","Штука","2022-01-01","Половая принадлежность","Мужской"]
[{"$nulls":4},"Пол","Мужской"]
[{"$nulls":4},"Класс защиты одежды в зависимости от зыпылненности воздуха рабочей зоны, мг/куб.м","2 (от 31 от 100 включительно)"]
[{"$nulls":4},"Вид одежды","Полукомбинезон"]
[{"$nulls":4},"В составе комплекта (костюма)","Нет; Да"]
[{"$nulls":4},"Класс защиты одежды в зависимости от запыленности воздуха рабочей зоны, мг/куб.м","2 (от 31 до 100 включительно)"]
[{"$nulls":4},"Вид одежды","Полукомбинезон"]
["14.12.30.160-00000287","Одежда специальная для защиты от нетоксичной пыли","Штука","2022-01-01","Половая принадлежность","Женский"]
[{"$nulls":4},"Пол","Женский"]
[{"$nulls":4},"Класс защиты одежды в зависимости от зыпылненности воздуха рабочей зоны, мг/куб.м","2 (от 31 от 100 включительно)"]
[{"$nulls":4},"Вид одежды","Полукомбинезон"]
[{"$nulls":4},"В составе комплекта (костюма)","Нет; Да"]
[{"$nulls":4},"Класс защиты одежды в зависимости от запыленности воздуха рабочей зоны, мг/куб.м","2 (от 31 до 100 включительно)"]
[{"$nulls":4},"Вид одежды","Полукомбинезон"]
["14.12.30.160-00000286","Одежда специальная для защиты от нетоксичной пыли","Штука","2022-01-01","Половая принадлежность","Мужской"]
[{"$nulls":4},"Пол","Мужской"]
[{"$nulls":4},"Класс защиты одежды в зависимости от зыпылненности воздуха рабочей зоны, мг/куб.м","2 (от 31 от 100 включительно)"]
[{"$nulls":4},"Вид одежды","Полуплащ"]
[{"$nulls":4},"В составе комплекта (костюма)","Нет; Да"]
[{"$nulls":4},"Класс защиты одежды в зависимости от запыленности воздуха рабочей зоны, мг/куб.м","2 (от 31 до 100 включительно)"]
[{"$nulls":4},"Вид одежды","Полуплащ"]
["14.12.30.160-00000285","Одежда специальная для защиты от нетоксичной пыли","Штука","2022-01-01","Половая принадлежность","Женский"]
[{"$nulls":4},"Пол","Женский"]
[{"$nulls":4},"Класс защиты одежды в зависимости от зыпылненности воздуха рабочей зоны, мг/куб.м","2 (от 31 от 100 включительно)"]
[{"$nulls":4},"Вид одежды","Полуплащ"]
[{"$nulls":4},"В составе комплекта (костюма)","Нет; Да"]
[{"$nulls":4},"Класс защиты одежды в зависимости от запыленности воздуха рабочей зоны, мг/куб.м","2 (от 31 до 100 включительно)"]
[{"$nulls":4},"Вид одежды","Полуплащ"]
["14.12.30.160-00000284","Одежда специальная для защиты от нетоксичной пыли","Штука","2022-01-01","Половая принадлежность","Мужской"]
[{"$nulls":4},"Пол","Мужской"]
[{"$nulls":4},"Класс защиты одежды в зависимости от зыпылненности воздуха рабочей зоны, мг/куб.м","2 (от 31 от 100 включительно)"]
[{"$nulls":4},"Вид одежды","Рубашка"]
[{"$nulls":4},"В составе комплекта (костюма)","Нет; Да"]
[{"$nulls":4},"Класс защиты одежды в зависимости от запыленности воздуха рабочей зоны, мг/куб.м","2 (от 31 до 100 включительно)"]
[{"$nulls":4},"Вид одежды","Рубашка"]
["14.12.30.160-00000283","Одежда специальная для защиты от нетоксичной пыли","Штука","2022-01-01","Половая принадлежность","Женский"]
[{"$nulls":4},"Пол","Женский"]
[{"$nulls":4},"Класс защиты одежды в зависимости от зыпылненности воздуха рабочей зоны, мг/куб.м","2 (от 31 от 100 включительно)"]
[{"$nulls":4},"Вид одежды","Рубашка"]
[{"$nulls":4},"В составе комплекта (костюма)","Нет; Да"]
[{"$nulls":4},"Класс защиты одежды в зависимости от запыленности воздуха рабочей зоны, мг/куб.м","2 (от 31 до 100 включительно)"]
[{"$nulls":4},"Вид одежды","Рубашка"]
["14.12.30.160-00000282","Одежда специальная для защиты от нетоксичной пыли","Штука","2022-01-01","Половая принадлежность","Мужской"]
[{"$nulls":4},"Пол","Мужской"]
[{"$nulls":4},"Класс защиты одежды в зависимости от зыпылненности воздуха рабочей зоны, мг/куб.м","2 (от 31 от 100 включительно)"]
[{"$nulls":4},"Вид одежды","Халат"]
[{"$nulls":4},"В составе комплекта (костюма)","Нет; Да"]
[{"$nulls":4},"Класс защиты одежды в зависимости от запыленности воздуха рабочей зоны, мг/куб.м","2 (от 31 до 100 включительно)"]
[{"$nulls":4},"Вид одежды","Халат"]
["14.12.30.160-00000281","Одежда специальная для защиты от нетоксичной пыли","Штука","2022-01-01","Половая принадлежность","Женский"]
[{"$nulls":4},"Пол","Женский"]
[{"$nulls":4},"Класс защиты одежды в зависимости от зыпылненности воздуха рабочей зоны, мг/куб.м","2 (от 31 от 100 включительно)"]
[{"$nulls":4},"Вид одежды","Халат"]
[{"$nulls":4},"В составе комплекта (костюма)","Нет; Да"]
[{"$nulls":4},"Класс защиты одежды в зависимости от запыленности воздуха рабочей зоны, мг/куб.м","2 (от 31 до 100 включительно)"]
[{"$nulls":4},"Вид одежды","Халат"]
["14.12.30.160-00000280","Одежда специальная для защиты от нетоксичной пыли","Штука","2022-01-01","Половая принадлежность","Мужской"]
[{"$nulls":4},"Пол","Мужской"]
[{"$nulls":4},"Класс защиты одежды в зависимости от зыпылненности воздуха рабочей зоны, мг/куб.м","3 (от 101 до 300 включительно)"]
[{"$nulls":4},"Вид одежды","Брюки"]
[{"$nulls":4},"В составе комплекта (костюма)","Нет; Да"]
[{"$nulls":4},"Класс защиты одежды в зависимости от запыленности воздуха рабочей зоны, мг/куб.м","3 (от 101 до 200 включительно)"]
[{"$nulls":4},"Вид одежды","Брюки"]
["14.12.30.160-00000279","Одежда специальная для защиты от нетоксичной пыли","Штука","2022-01-01","Половая принадлежность","Женский"]
[{"$nulls":4},"Пол","Женский"]
[{"$nulls":4},"Класс защиты одежды в зависимости от зыпылненности воздуха рабочей зоны, мг/куб.м","3 (от 101 до 300 включительно)"]
[{"$nulls":4},"Вид одежды","Брюки"]
[{"$nulls":4},"В составе комплекта (костюма)","Нет; Да"]
[{"$nulls":4},"Класс защиты одежды в зависимости от запыленности воздуха рабочей зоны, мг/куб.м","3 (от 101 до 200 включительно)"]
[{"$nulls":4},"Вид одежды","Брюки"]
["14.12.30.160-00000278","Одежда специальная для защиты от нетоксичной пыли","Штука","2022-01-01","Половая принадлежность","Мужской"]
[{"$nulls":4},"Пол","Мужской"]
[{"$nulls":4},"Класс защиты одежды в зависимости от зыпылненности воздуха рабочей зоны, мг/куб.м","3 (от 101 до 300 включительно)"]
[{"$nulls":4},"Вид одежды","Жилет"]
[{"$nulls":4},"В составе комплекта (костюма)","Нет; Да"]
[{"$nulls":4},"Класс защиты одежды в зависимости от запыленности воздуха рабочей зоны, мг/куб.м","3 (от 101 до 200 включительно)"]
[{"$nulls":4},"Вид одежды","Жилет"]
["14.12.30.160-00000277","Одежда специальная для защиты от нетоксичной пыли","Штука","2022-01-01","Половая принадлежность","Женский"]
[{"$nulls":4},"Пол","Женский"]
[{"$nulls":4},"Класс защиты одежды в зависимости от зыпылненности воздуха рабочей зоны, мг/куб.м","3 (от 101 до 300 включительно)"]
[{"$nulls":4},"Вид одежды","Жилет"]
[{"$nulls":4},"В составе комплекта (костюма)","Нет; Да"]
[{"$nulls":4},"Класс защиты одежды в зависимости от запыленности воздуха рабочей зоны, мг/куб.м","3 (от 101 до 200 включительно)"]
[{"$nulls":4},"Вид одежды","Жилет"]
["14.12.30.160-00000276","Одежда специальная для защиты от нетоксичной пыли","Штука","2022-01-01","Половая принадлежность","Мужской"]
[{"$nulls":4},"Пол","Мужской"]
[{"$nulls":4},"Класс защиты одежды в зависимости от зыпылненности воздуха рабочей зоны, мг/куб.м","3 (от 101 до 300 включительно)"]
[{"$nulls":4},"Вид одежды","Комбинезон"]
[{"$nulls":4},"В составе комплекта (костюма)","Нет; Да"]
[{"$nulls":4},"Класс защиты одежды в зависимости от запыленности воздуха рабочей зоны, мг/куб.м","3 (от 101 до 200 включительно)"]
[{"$nulls":4},"Вид одежды","Комбинезон"]
["14.12.30.160-00000275","Одежда специальная для защиты от нетоксичной пыли","Штука","2022-01-01","Половая принадлежность","Женский"]
[{"$nulls":4},"Пол","Женский"]
[{"$nulls":4},"Класс защиты одежды в зависимости от зыпылненности воздуха рабочей зоны, мг/куб.м","3 (от 101 до 300 включительно)"]
[{"$nulls":4},"Вид одежды","Комбинезон"]
[{"$nulls":4},"В составе комплекта (костюма)","Нет; Да"]
[{"$nulls":4},"Класс защиты одежды в зависимости от запыленности воздуха рабочей зоны, мг/куб.м","3 (от 101 до 200 включительно)"]
[{"$nulls":4},"Вид одежды","Комбинезон"]
["14.12.30.160-00000274","Одежда специальная для защиты от нетоксичной пыли","Штука","2022-01-01","Половая принадлежность","Мужской"]
[{"$nulls":4},"Пол","Мужской"]
[{"$nulls":4},"Класс защиты одежды в зависимости от зыпылненности воздуха рабочей зоны, мг/куб.м","3 (от 101 до 300 включительно)"]
[{"$nulls":4},"Вид одежды","Куртка"]
[{"$nulls":4},"В составе комплекта (костюма)","Нет; Да"]
[{"$nulls":4},"Класс защиты одежды в зависимости от запыленности воздуха рабочей зоны, мг/куб.м","3 (от 101 до 200 включительно)"]
[{"$nulls":4},"Вид одежды","Куртка"]
["14.12.30.160-00000273","Одежда специальная для защиты от нетоксичной пыли","Штука","2022-01-01","Половая принадлежность","Женский"]
[{"$nulls":4},"Пол","Женский"]
[{"$nulls":4},"Класс защиты одежды в зависимости от зыпылненности воздуха рабочей зоны, мг/куб.м","3 (от 101 до 300 включительно)"]
[{"$nulls":4},"Вид одежды","Куртка"]
[{"$nulls":4},"В составе комплекта (костюма)","Нет; Да"]
[{"$nulls":4},"Класс защиты одежды в зависимости от запыленности воздуха рабочей зоны, мг/куб.м","3 (от 101 до 200 включительно)"]
[{"$nulls":4},"Вид одежды","Куртка"]
["14.12.30.160-00000272","Одежда специальная для защиты от нетоксичной пыли","Штука","2022-01-01","Половая принадлежность","Мужской"]
[{"$nulls":4},"Пол","Мужской"]
[{"$nulls":4},"Класс защиты одежды в зависимости от зыпылненности воздуха рабочей зоны, мг/куб.м","3 (от 101 до 300 включительно)"]
[{"$nulls":4},"Вид одежды","Накидка"]
[{"$nulls":4},"В составе комплекта (костюма)","Нет; Да"]
[{"$nulls":4},"Класс защиты одежды в зависимости от запыленности воздуха рабочей зоны, мг/куб.м","3 (от 101 до 200 включительно)"]
[{"$nulls":4},"Вид одежды","Накидка"]
["14.12.30.160-00000271","Одежда специальная для защиты от нетоксичной пыли","Штука","2022-01-01","Половая принадлежность","Женский"]
[{"$nulls":4},"Пол","Женский"]
[{"$nulls":4},"Класс защиты одежды в зависимости от зыпылненности воздуха рабочей зоны, мг/куб.м","3 (от 101 до 300 включительно)"]
[{"$nulls":4},"Вид одежды","Накидка"]
[{"$nulls":4},"В составе комплекта (костюма)","Нет; Да"]
[{"$nulls":4},"Класс защиты одежды в зависимости от запыленности воздуха рабочей зоны, мг/куб.м","3 (от 101 до 200 включительно)"]
[{"$nulls":4},"Вид одежды","Накидка"]
["14.12.30.160-00000270","Одежда специальная для защиты от нетоксичной пыли","Штука","2022-01-01","Половая принадлежность","Мужской"]
[{"$nulls":4},"Пол","Мужской"]
[{"$nulls":4},"Класс защиты одежды в зависимости от зыпылненности воздуха рабочей зоны, мг/куб.м","3 (от 101 до 300 включительно)"]
[{"$nulls":4},"Вид одежды","Плащ"]
[{"$nulls":4},"В составе комплекта (костюма)","Нет; Да"]
[{"$nulls":4},"Класс защиты одежды в зависимости от запыленности воздуха рабочей зоны, мг/куб.м","3 (от 101 до 200 включительно)"]
[{"$nulls":4},"Вид одежды","Плащ"]
["14.12.30.160-00000269","Одежда специальная для защиты от нетоксичной пыли","Штука","2022-01-01","Половая принадлежность","Женский"]
[{"$nulls":4},"Пол","Женский"]
[{"$nulls":4},"Класс защиты одежды в зависимости от зыпылненности воздуха рабочей зоны, мг/куб.м","3 (от 101 до 300 включительно)"]
[{"$nulls":4},"Вид одежды","Плащ"]
[{"$nulls":4},"В составе комплекта (костюма)","Нет; Да"]
[{"$nulls":4},"Класс защиты одежды в зависимости от запыленности воздуха рабочей зоны, мг/куб.м","3 (от 101 до 200 включительно)"]
[{"$nulls":4},"Вид одежды","Плащ"]
["14.12.30.160-00000268","Одежда специальная для защиты от нетоксичной пыли","Штука","2022-01-01","Половая принадлежность","Мужской"]
[{"$nulls":4},"Пол","Мужской"]
[{"$nulls":4},"Класс защиты одежды в зависимости от зыпылненности воздуха рабочей зоны, мг/куб.м","3 (от 101 до 300 включительно)"]
[{"$nulls":4},"Вид одежды","Полукомбинезон"]
[{"$nulls":4},"В составе комплекта (костюма)","Нет; Да"]
[{"$nulls":4},"Класс защиты одежды в зависимости от запыленности воздуха рабочей зоны, мг/куб.м","3 (от 101 до 200 включительно)"]
[{"$nulls":4},"Вид одежды","Полукомбинезон"]
["14.12.30.160-00000267","Одежда специальная для защиты от нетоксичной пыли","Штука","2022-01-01","Половая принадлежность","Женский"]
[{"$nulls":4},"Пол","Женский"]
[{"$nulls":4},"Класс защиты одежды в зависимости от зыпылненности воздуха рабочей зоны, мг/куб.м","3 (от 101 до 300 включительно)"]
[{"$nulls":4},"Вид одежды","Полукомбинезон"]
[{"$nulls":4},"В составе комплекта (костюма)","Нет; Да"]
[{"$nulls":4},"Класс защиты одежды в зависимости от запыленности воздуха рабочей зоны, мг/куб.м","3 (от 101 до 200 включительно)"]
[{"$nulls":4},"Вид одежды","Полукомбинезон"]
["14.12.30.160-00000266","Одежда специальная для защиты от нетоксичной пыли","Штука","2022-01-01","Половая принадлежность","Мужской"]
[{"$nulls":4},"Пол","Мужской"]
[{"$nulls":4},"Класс защиты одежды в зависимости от зыпылненности воздуха рабочей зоны, мг/куб.м","3 (от 101 до 300 включительно)"]
[{"$nulls":4},"Вид одежды","Полуплащ"]
[{"$nulls":4},"В составе комплекта (костюма)","Нет; Да"]
[{"$nulls":4},"Класс защиты одежды в зависимости от запыленности воздуха рабочей зоны, мг/куб.м","3 (от 101 до 200 включительно)"]
[{"$nulls":4},"Вид одежды","Полуплащ"]
["14.12.30.160-00000265","Одежда специальная для защиты от нетоксичной пыли","Штука","2022-01-01","Половая принадлежность","Женский"]
[{"$nulls":4},"Пол","Женский"]
[{"$nulls":4},"Класс защиты одежды в зависимости от зыпылненности воздуха рабочей зоны, мг/куб.м","3 (от 101 до 300 включительно)"]
[{"$nulls":4},"Вид одежды","Полуплащ"]
[{"$nulls":4},"В составе комплекта (костюма)","Нет; Да"]
[{"$nulls":4},"Класс защиты одежды в зависимости от запыленности воздуха рабочей зоны, мг/куб.м","3 (от 101 до 200 включительно)"]
[{"$nulls":4},"Вид одежды","Полуплащ"]
["14.12.30.160-00000264","Одежда специальная для защиты от нетоксичной пыли","Штука","2022-01-01","Половая принадлежность","Мужской"]
[{"$nulls":4},"Пол","Мужской"]
[{"$nulls":4},"Класс защиты одежды в зависимости от зыпылненности воздуха рабочей зоны, мг/куб.м","3 (от 101 до 300 включительно)"]
[{"$nulls":4},"Вид одежды","Рубашка"]
[{"$nulls":4},"В составе комплекта (костюма)","Нет; Да"]
[{"$nulls":4},"Класс защиты одежды в зависимости от запыленности воздуха рабочей зоны, мг/куб.м","3 (от 101 до 200 включительно)"]
[{"$nulls":4},"Вид одежды","Рубашка"]
["14.12.30.160-00000263","Одежда специальная для защиты от нетоксичной пыли","Штука","2022-01-01","Половая принадлежность","Женский"]
[{"$nulls":4},"Пол","Женский"]
[{"$nulls":4},"Класс защиты одежды в зависимости от зыпылненности воздуха рабочей зоны, мг/куб.м","3 (от 101 до 300 включительно)"]
[{"$nulls":4},"Вид одежды","Рубашка"]
[{"$nulls":4},"В составе комплекта (костюма)","Нет; Да"]
[{"$nulls":4},"Класс защиты одежды в зависимости от запыленности воздуха рабочей зоны, мг/куб.м","3 (от 101 до 200 включительно)"]
[{"$nulls":4},"Вид одежды","Рубашка"]
["14.12.30.160-00000262","Одежда специальная для защиты от нетоксичной пыли","Штука","2022-01-01","Половая принадлежность","Мужской"]
[{"$nulls":4},"Пол","Мужской"]
[{"$nulls":4},"Класс защиты одежды в зависимости от зыпылненности воздуха рабочей зоны, мг/куб.м","3 (от 101 до 300 включительно)"]
[{"$nulls":4},"Вид одежды","Халат"]
[{"$nulls":4},"В составе комплекта (костюма)","Нет; Да"]
[{"$nulls":4},"Класс защиты одежды в зависимости от запыленности воздуха рабочей зоны, мг/куб.м","3 (от 101 до 200 включительно)"]
[{"$nulls":4},"Вид одежды","Халат"]
["14.12.30.160-00000261","Одежда специальная для защиты от нетоксичной пыли","Штука","2022-01-01","Половая принадлежность","Женский"]
[{"$nulls":4},"Пол","Женский"]
[{"$nulls":4},"Класс защиты одежды в зависимости от зыпылненности воздуха рабочей зоны, мг/куб.м","3 (от 101 до 300 включительно)"]
[{"$nulls":4},"Вид одежды","Халат"]
[{"$nulls":4},"В составе комплекта (костюма)","Нет; Да"]
[{"$nulls":4},"Класс защиты одежды в зависимости от запыленности воздуха рабочей зоны, мг/куб.м","3 (от 101 до 200 включительно)"]
[{"$nulls":4},"Вид одежды","Халат"]
["14.12.30.160-00000260","Одежда специальная для защиты от нетоксичной пыли","Штука","2022-01-05","Половая принадлежность","Мужской"]
[{"$nulls":4},"Пол","Мужской"]
[{"$nulls":4},"Класс защиты одежды в зависимости от зыпылненности воздуха рабочей зоны, мг/куб.м","4 (свыше 300)"]
[{"$nulls":4},"Вид одежды","Брюки"]
[{"$nulls":4},"В составе комплекта (костюма)","Нет; Да"]
[{"$nulls":4},"Класс защиты одежды в зависимости от запыленности воздуха рабочей зоны, мг/куб.м","4 (свыше 200)"]
[{"$nulls":4},"Вид одежды","Брюки"]
["14.12.30.160-00000259","Одежда специальная для защиты от нетоксичной пыли","Штука","2022-01-05","Половая принадлежность","Женский"]
[{"$nulls":4},"Пол","Женский"]
[{"$nulls":4},"Класс защиты одежды в зависимости от зыпылненности воздуха рабочей зоны, мг/куб.м","4 (свыше 300)"]
[{"$nulls":4},"Вид одежды","Брюки"]
[{"$nulls":4},"В составе комплекта (костюма)","Нет; Да"]
[{"$nulls":4},"Класс защиты одежды в зависимости от запыленности воздуха рабочей зоны, мг/куб.м","4 (свыше 200)"]
[{"$nulls":4},"Вид одежды","Брюки"]
["14.12.30.160-00000258","Одежда специальная для защиты от нетоксичной пыли","Штука","2022-01-05","Половая принадлежность","Мужской"]
[{"$nulls":4},"Пол","Мужской"]
[{"$nulls":4},"Класс защиты одежды в зависимости от зыпылненности воздуха рабочей зоны, мг/куб.м","4 (свыше 300)"]
[{"$nulls":4},"Вид одежды","Жилет"]
[{"$nulls":4},"В составе комплекта (костюма)","Нет; Да"]
[{"$nulls":4},"Класс защиты одежды в зависимости от запыленности воздуха рабочей зоны, мг/куб.м","4 (свыше 200)"]
[{"$nulls":4},"Вид одежды","Жилет"]
["14.12.30.160-00000257","Одежда специальная для защиты от нетоксичной пыли","Штука","2022-01-05","Половая принадлежность","Женский"]
[{"$nulls":4},"Пол","Женский"]
[{"$nulls":4},"Класс защиты одежды в зависимости от зыпылненности воздуха рабочей зоны, мг/куб.м","4 (свыше 300)"]
[{"$nulls":4},"Вид одежды","Жилет"]
[{"$nulls":4},"В составе комплекта (костюма)","Нет; Да"]
[{"$nulls":4},"Класс защиты одежды в зависимости от запыленности воздуха рабочей зоны, мг/куб.м","4 (свыше 200)"]
[{"$nulls":4},"Вид одежды","Жилет"]
["14.12.30.160-00000256","Одежда специальная для защиты от нетоксичной пыли","Штука","2022-01-05","Половая принадлежность","Мужской"]
[{"$nulls":4},"Пол","Мужской"]
[{"$nulls":4},"Класс защиты одежды в зависимости от зыпылненности воздуха рабочей зоны, мг/куб.м","4 (свыше 300)"]
[{"$nulls":4},"Вид одежды","Комбинезон"]
[{"$nulls":4},"В составе комплекта (костюма)","Нет; Да"]
[{"$nulls":4},"Класс защиты одежды в зависимости от запыленности воздуха рабочей зоны, мг/куб.м","4 (свыше 200)"]
[{"$nulls":4},"Вид одежды","Комбинезон"]
["14.12.30.160-00000255","Одежда специальная для защиты от нетоксичной пыли","Штука","2022-01-05","Половая принадлежность","Женский"]
[{"$nulls":4},"Пол","Женский"]
[{"$nulls":4},"Класс защиты одежды в зависимости от зыпылненности воздуха рабочей зоны, мг/куб.м","4 (свыше 300)"]
[{"$nulls":4},"Вид одежды","Комбинезон"]
[{"$nulls":4},"В составе комплекта (костюма)","Нет; Да"]
[{"$nulls":4},"Класс защиты одежды в зависимости от запыленности воздуха рабочей зоны, мг/куб.м","4 (свыше 200)"]
[{"$nulls":4},"Вид одежды","Комбинезон"]
["14.12.30.160-00000254","Одежда специальная для защиты от нетоксичной пыли","Штука","2022-01-01","Половая принадлежность","Мужской"]
[{"$nulls":4},"Пол","Мужской"]
[{"$nulls":4},"Класс защиты одежды в зависимости от зыпылненности воздуха рабочей зоны, мг/куб.м","4 (свыше 300)"]
[{"$nulls":4},"Вид одежды","Куртка"]
[{"$nulls":4},"В составе комплекта (костюма)","Нет; Да"]
[{"$nulls":4},"Класс защиты одежды в зависимости от запыленности воздуха рабочей зоны, мг/куб.м","4 (свыше 300)"]
[{"$nulls":4},"Вид одежды","Куртка"]
["14.12.30.160-00000253","Одежда специальная для защиты от нетоксичной пыли","Штука","2022-01-01","Половая принадлежность","Женский"]
[{"$nulls":4},"Пол","Женский"]
[{"$nulls":4},"Класс защиты одежды в зависимости от зыпылненности воздуха рабочей зоны, мг/куб.м","4 (свыше 300)"]
[{"$nulls":4},"Вид одежды","Куртка"]
[{"$nulls":4},"В составе комплекта (костюма)","Нет; Да"]
[{"$nulls":4},"Класс защиты одежды в зависимости от запыленности воздуха рабочей зоны, мг/куб.м","4 (свыше 300)"]
[{"$nulls":4},"Вид одежды","Куртка"]
["14.12.30.160-00000252","Одежда специальная для защиты от нетоксичной пыли","Штука","2022-01-05","Половая принадлежность","Мужской"]
[{"$nulls":4},"Пол","Мужской"]
[{"$nulls":4},"Класс защиты одежды в зависимости от зыпылненности воздуха рабочей зоны, мг/куб.м","4 (свыше 300)"]
[{"$nulls":4},"Вид одежды","Накидка"]
[{"$nulls":4},"В составе комплекта (костюма)","Нет; Да"]
[{"$nulls":4},"Класс защиты одежды в зависимости от запыленности воздуха рабочей зоны, мг/куб.м","4 (свыше 200)"]
[{"$nulls":4},"Вид одежды","Накидка"]
["14.12.30.160-00000251","Одежда специальная для защиты от нетоксичной пыли","Штука","2022-01-01","Половая принадлежность","Женский"]
[{"$nulls":4},"Пол","Женский"]
[{"$nulls":4},"Класс защиты одежды в зависимости от зыпылненности воздуха рабочей зоны, мг/куб.м","4 (свыше 300)"]
[{"$nulls":4},"Вид одежды","Накидка"]
[{"$nulls":4},"В составе комплекта (костюма)","Нет; Да"]
[{"$nulls":4},"Класс защиты одежды в зависимости от запыленности воздуха рабочей зоны, мг/куб.м","4 (свыше 300)"]
[{"$nulls":4},"Вид одежды","Накидка"]
["14.12.30.160-00000250","Одежда специальная для защиты от нетоксичной пыли","Штука","2022-01-01","Половая принадлежность","Мужской"]
[{"$nulls":4},"Пол","Мужской"]
[{"$nulls":4},"Класс защиты одежды в зависимости от зыпылненности воздуха рабочей зоны, мг/куб.м","4 (свыше 300)"]
[{"$nulls":4},"Вид одежды","Плащ"]
[{"$nulls":4},"В составе комплекта (костюма)","Нет; Да"]
[{"$nulls":4},"Класс защиты одежды в зависимости от запыленности воздуха рабочей зоны, мг/куб.м","4 (свыше 300)"]
[{"$nulls":4},"Вид одежды","Плащ"]
["14.12.30.160-00000249","Одежда специальная для защиты от нетоксичной пыли","Штука","2022-01-05","Половая принадлежность","Женский"]
[{"$nulls":4},"Пол","Женский"]
[{"$nulls":4},"Класс защиты одежды в зависимости от зыпылненности воздуха рабочей зоны, мг/куб.м","4 (свыше 300)"]
[{"$nulls":4},"Вид одежды","Плащ"]
[{"$nulls":4},"В составе комплекта (костюма)","Нет; Да"]
[{"$nulls":4},"Класс защиты одежды в зависимости от запыленности воздуха рабочей зоны, мг/куб.м","4 (свыше 200)"]
[{"$nulls":4},"Вид одежды","Плащ"]
["14.12.30.160-00000248","Одежда специальная для защиты от нетоксичной пыли","Штука","2022-01-05","Половая принадлежность","Мужской"]
[{"$nulls":4},"Пол","Мужской"]
[{"$nulls":4},"Класс защиты одежды в зависимости от зыпылненности воздуха рабочей зоны, мг/куб.м","4 (свыше 300)"]
[{"$nulls":4},"Вид одежды","Полукомбинезон"]
[{"$nulls":4},"В составе комплекта (костюма)","Нет; Да"]
[{"$nulls":4},"Класс защиты одежды в зависимости от запыленности воздуха рабочей зоны, мг/куб.м","4 (свыше 200)"]
[{"$nulls":4},"Вид одежды","Полукомбинезон"]
["14.12.30.160-00000247","Одежда специальная для защиты от нетоксичной пыли","Штука","2022-01-05","Половая принадлежность","Женский"]
[{"$nulls":4},"Пол","Женский"]
[{"$nulls":4},"Класс защиты одежды в зависимости от зыпылненности воздуха рабочей зоны, мг/куб.м","4 (свыше 300)"]
[{"$nulls":4},"Вид одежды","Полукомбинезон"]
[{"$nulls":4},"В составе комплекта (костюма)","Нет; Да"]
[{"$nulls":4},"Класс защиты одежды в зависимости от запыленности воздуха рабочей зоны, мг/куб.м","4 (свыше 200)"]
[{"$nulls":4},"Вид одежды","Полукомбинезон"]
["14.12.30.160-00000246","Одежда специальная для защиты от нетоксичной пыли","Штука","2022-01-05","Половая принадлежность","Мужской"]
[{"$nulls":4},"Пол","Мужской"]
[{"$nulls":4},"Класс защиты одежды в зависимости от зыпылненности воздуха рабочей зоны, мг/куб.м","4 (свыше 300)"]
[{"$nulls":4},"Вид одежды","Полуплащ"]
[{"$nulls":4},"В составе комплекта (костюма)","Нет; Да"]
[{"$nulls":4},"Класс защиты одежды в зависимости от запыленности воздуха рабочей зоны, мг/куб.м","4 (свыше 200)"]
[{"$nulls":4},"Вид одежды","Полуплащ"]
["14.12.30.160-00000245","Одежда специальная для защиты от нетоксичной пыли","Штука","2021-12-31","Половая принадлежность","Женский"]
[{"$nulls":4},"Пол","Женский"]
[{"$nulls":4},"Класс защиты одежды в зависимости от зыпылненности воздуха рабочей зоны, мг/куб.м","4 (свыше 300)"]
[{"$nulls":4},"Вид одежды","Полуплащ"]
[{"$nulls":4},"В составе комплекта (костюма)","Нет; Да"]
[{"$nulls":4},"Класс защиты одежды в зависимости от запыленности воздуха рабочей зоны, мг/куб.м","4 (свыше 300)"]
[{"$nulls":4},"Вид одежды","Полуплащ"]
["14.12.30.160-00000244","Одежда специальная для защиты от нетоксичной пыли","Штука","2021-12-31","Половая принадлежность","Мужской"]
[{"$nulls":4},"Пол","Мужской"]
[{"$nulls":4},"Класс защиты одежды в зависимости от зыпылненности воздуха рабочей зоны, мг/куб.м","4 (свыше 300)"]
[{"$nulls":4},"Вид одежды","Рубашка"]
[{"$nulls":4},"В составе комплекта (костюма)","Нет; Да"]
[{"$nulls":4},"Класс защиты одежды в зависимости от запыленности воздуха рабочей зоны, мг/куб.м","4 (свыше 300)"]
[{"$nulls":4},"Вид одежды","Рубашка"]
["14.12.30.160-00000243","Одежда специальная для защиты от нетоксичной пыли","Штука","2022-01-05","Половая принадлежность","Женский"]
[{"$nulls":4},"Пол","Женский"]
[{"$nulls":4},"Класс защиты одежды в зависимости от зыпылненности воздуха рабочей зоны, мг/куб.м","4 (свыше 300)"]
[{"$nulls":4},"Вид одежды","Рубашка"]
[{"$nulls":4},"В составе комплекта (костюма)","Нет; Да"]
[{"$nulls":4},"Класс защиты одежды в зависимости от запыленности воздуха рабочей зоны, мг/куб.м","4 (свыше 200)"]
[{"$nulls":4},"Вид одежды","Рубашка"]
["14.12.30.160-00000242","Одежда специальная для защиты от нетоксичной пыли","Штука","2021-12-31","Половая принадлежность","Мужской"]
[{"$nulls":4},"Пол","Мужской"]
[{"$nulls":4},"Класс защиты одежды в зависимости от зыпылненности воздуха рабочей зоны, мг/куб.м","4 (свыше 300)"]
[{"$nulls":4},"Вид одежды","Халат"]
[{"$nulls":4},"В составе комплекта (костюма)","Нет; Да"]
[{"$nulls":4},"Класс защиты одежды в зависимости от запыленности воздуха рабочей зоны, мг/куб.м","4 (свыше 300)"]
[{"$nulls":4},"Вид одежды","Халат"]
["14.12.30.160-00000241","Одежда специальная для защиты от нетоксичной пыли","Штука","2022-01-05","Половая принадлежность","Женский"]
[{"$nulls":4},"Пол","Женский"]
[{"$nulls":4},"Класс защиты одежды в зависимости от зыпылненности воздуха рабочей зоны, мг/куб.м","4 (свыше 300)"]
[{"$nulls":4},"Вид одежды","Халат"]
[{"$nulls":4},"В составе комплекта (костюма)","Нет; Да"]
[{"$nulls":4},"Класс защиты одежды в зависимости от запыленности воздуха рабочей зоны, мг/куб.м","4 (свыше 200)"]
[{"$nulls":4},"Вид одежды","Халат"]
["30.30.90.000-00000001","Операции процесса производства аппаратов летательных и кораблей космических и соответствующего оборудования отдельные, выполняемые субподрядчиком","Условная единица","2023-01-01"]
["24.46.90.000-00000002","Операции процесса производства обогащенного ядерного топлива отдельные, выполняемые субподрядчиком","Условная единица","2023-01-01"]
["24.46.90.000-00000001","Операции процесса производства обогащенного ядерного топлива отдельные, выполняемые субподрядчиком","Килограмм","2023-01-01"]
["28.49.20.000-00000001","Оправки для крепления инструмента","Штука","2023-01-01"]
["60.20.20.000-00000001","Оригиналы телепередач","Условная единица","2023-01-01"]
["25.40.10.000-00000001","Оружие и боеприпасы и их части","Штука","2023-01-01"]
["11.02.20.000-00000001","Отстой винный; камень винный","Килограмм","2023-01-01"]
["38.12.20.000-00000001","Отходы опасные, собранные","Килограмм","2023-01-01"]
["38.21.30.000-00000001","Отходы органических растворителей","Килограмм","2023-01-01"]
["11.05.20.000-00000001","Отходы пивоварения или виноделия\u0000\u0000","Килограмм","2023-01-01"]
["12.00.20.000-00000001","Отходы табачные\u0000\u0000","Килограмм","2023-01-01"]
["22.22.19.000-00000001","Пакет почтовый пластиковый","Штука","2022-07-17","Для отправления первого класса","Нет; Да"]
[{"$nulls":4},"Ширина, max","≥750; ≥700 и <750; ≥650 и <700; ≥600 и <650; ≥550 и <600; ≥500 и <550; ≥450 и <500; ≥400 и <450; ≥350 и <400; ≥320 и <350; ≥230 и <320; ≥220 и <230; ≥160 и <220; <160","Миллиметр"]
[{"$nulls":4},"Длина, min","≥650; ≥600 и <650; ≥500 и <550; ≥550 и <600; ≥450 и <500; ≥400 и <450; ≥350 и <400; ≥300 и <350; ≥250 и <300; ≥220 и <250; ≥160 и <220; ≥114 и <160; <110; ≥110 и <114","Миллиметр"]
["22.22.19.000-00000002","Пакет почтовый пластиковый","Штука","2022-07-17","Для отправления первого класса","Нет; Да"]
[{"$nulls":4},"Ширина, max","≥750; ≥700 и <750; ≥650 и <700; ≥600 и <650; ≥550 и <600; ≥500 и <550; ≥450 и <500; ≥400 и <450; ≥350 и <400; ≥320 и <350; ≥230 и <320; ≥220 и <230; ≥160 и <220; <160","Миллиметр"]
[{"$nulls":4},"Длина, min","≥650; ≥600 и <650; ≥550 и <600; ≥500 и <550; ≥450 и <500; ≥400 и <450; ≥350 и <400; ≥300 и <350; ≥250 и <300; ≥220 и <250; ≥160 и <220; ≥114 и <160; ≥110 и <114; <110","Миллиметр"]
["27.90.20.000-00000001","Панели индикаторные на жидких кристаллах или на светоизлучающих диодах; электрическая аппаратура звуковой или световой сигнализации","Штука","2023-01-01"]
["24.33.30.000-00000003","Панели многослойные из листового стального плакированного проката","Килограмм","2023-01-01"]
["24.33.30.000-00000002","Панели многослойные из листового стального плакированного проката","Штука","2023-01-01"]
["24.33.30.000-00000001","Панели многослойные из листового стального плакированного проката","Погонный метр","2023-01-01"]
["16.22.10.000-00000001","Паркет щитовой в сборе","Квадратный метр","2023-01-01"]
["11.05.10.000-00000002","Пиво, кроме отходов пивоварения\u0000\u0000","Литр;^кубический дециметр (л;^дм[3*])","2023-01-01"]
["11.05.10.000-00000001","Пиво, кроме отходов пивоварения\u0000\u0000","Штука","2023-01-01"]
["25.73.20.000-00000002","Пилы ручные; части рабочие для пил всех типов","Штука","2023-01-01"]
["25.73.20.000-00000001","Пилы ручные; части рабочие для пил всех типов","Набор","2023-01-01"]
["18.13.20.000-00000001","Пластины, цилиндры и прочие типографские элементы, используемые для печати","Штука","2023-01-01"]
["24.41.30.000-00000002","Платина и металлы платиновой группы необработанные или полуобработанные, или в виде порошка","Килограмм","2023-01-01"]
["24.41.30.000-00000001","Платина и металлы платиновой группы необработанные или полуобработанные, или в виде порошка","Штука","2023-01-01"]
["30.11.40.000-00000001","Платформы плавучие или погружные и инфраструктура","Штука","2023-01-01"]
["23.31.10.000-00000002","Плиты и плитки керамические","Штука","2023-01-01"]
["23.31.10.000-00000001","Плиты и плитки керамические","Квадратный метр","2023-01-01"]
["22.21.30.000-00000005","Плиты, листы, пленка и полосы (ленты) полимерные, неармированные или не комбинированные с другими материалами","Килограмм","2023-01-01"]
["22.21.30.000-00000004","Плиты, листы, пленка и полосы (ленты) полимерные, неармированные или не комбинированные с другими материалами","Штука","2023-01-01"]
["22.21.30.000-00000003","Плиты, листы, пленка и полосы (ленты) полимерные, неармированные или не комбинированные с другими материалами","Квадратный метр","2023-01-01"]
["22.21.30.000-00000002","Плиты, листы, пленка и полосы (ленты) полимерные, неармированные или не комбинированные с другими материалами","Погонный метр","2023-01-01"]
["22.21.30.000-00000001","Плиты, листы, пленка и полосы (ленты) полимерные, неармированные или не комбинированные с другими материалами","Лист","2023-01-01"]
["22.21.40.000-00000005","Плиты, листы, пленка и полосы (ленты) прочие пластмассовые","Килограмм","2023-01-01"]
["22.21.40.000-00000004","Плиты, листы, пленка и полосы (ленты) прочие пластмассовые","Штука","2023-01-01"]
["22.21.40.000-00000003","Плиты, листы, пленка и полосы (ленты) прочие пластмассовые","Квадратный метр","2023-01-01"]
["22.21.40.000-00000002","Плиты, листы, пленка и полосы (ленты) прочие пластмассовые","Погонный метр","2023-01-01"]
["22.21.40.000-00000001","Плиты, листы, пленка и полосы (ленты) прочие пластмассовые","Лист","2023-01-01"]
["17.22.12.120-00000007","Подгузник детский","Упаковка","2021-03-18","Максимальный вес ребенка","≤6; ≤30; ≤25; ≤20; ≤17; ≤15; ≤13; ≤11; ≤9; ≤7; ≤5","Килограмм"]
[{"$nulls":4},"Количество в упаковке","≥100; ≥80 и <100; ≥60 и <80; ≥40 и <60; ≥20 и <40; ≥10 и <20; <10","Штука"]
[{"$nulls":4},"Подгузник гипоаллергенный","Нет; Да"]
[{"$nulls":4},"Половой признак","Для девочек; Для мальчиков; Универсальные"]
[{"$nulls":4},"Тип изделия","Многоразового использования; Одноразового использования"]
[{"$nulls":4},"Наличие индикатора влагонасыщения","Нет; Да"]
[{"$nulls":4},"Вид подгузника","Трусы; С застежкой-липучкой"]
[{"$nulls":4},"Минимальный вес ребенка",">20; ≥15; ≥14; ≥12; ≥10; ≥9; ≥8; ≥7; ≥6; ≥5; ≥4; ≥3; ≥2; <2","Килограмм"]
["17.22.12.120-00000006","Подгузник детский","Упаковка","2021-03-18","Максимальный вес ребенка","≤6; ≤30; ≤25; ≤20; ≤17; ≤15; ≤13; ≤11; ≤9; ≤7; ≤5","Килограмм"]
[{"$nulls":4},"Количество в упаковке","≥80 и <100; ≥60 и <80; ≥40 и <60; ≥20 и <40; ≥10 и <20; <10; ≥100","Штука"]
[{"$nulls":4},"Подгузник гипоаллергенный","Нет; Да"]
[{"$nulls":4},"Половой признак","Для девочек; Для мальчиков; Универсальные"]
[{"$nulls":4},"Тип изделия","Одноразового использования"]
[{"$nulls":4},"Наличие индикатора влагонасыщения","Нет; Да"]
[{"$nulls":4},"Вид подгузника","Трусы; С застежкой-липучкой"]
[{"$nulls":4},"Минимальный вес ребенка",">20; ≥15; ≥14; ≥12; ≥10; ≥9; ≥8; ≥7; ≥6; ≥5; ≥4; ≥3; ≥2; <2","Килограмм"]
["17.22.12.120-00000005","Подгузник детский","Упаковка","2021-03-18","Максимальный вес ребенка","≤6; ≤30; ≤25; ≤20; ≤17; ≤15; ≤13; ≤11; ≤9; ≤7; ≤5","Килограмм"]
[{"$nulls":4},"Количество в упаковке","≥100; ≥80 и <100; ≥60 и <80; ≥40 и <60; ≥20 и <40; ≥10 и <20; <10","Штука"]
[{"$nulls":4},"Подгузник гипоаллергенный","Нет; Да"]
[{"$nulls":4},"Половой признак","Для девочек; Для мальчиков; Универсальные"]
[{"$nulls":4},"Тип изделия","Многоразового использования"]
[{"$nulls":4},"Наличие индикатора влагонасыщения","Нет; Да"]
[{"$nulls":4},"Вид подгузника","Трусы; С застежкой-липучкой"]
[{"$nulls":4},"Минимальный вес ребенка",">20; ≥15; ≥14; ≥12; ≥10; ≥9; ≥8; ≥7; ≥6; ≥5; ≥4; ≥3; ≥2; <2","Килограмм"]
["16.29.14.199-00000002","Подставка для визиток настольная деревянная","Штука","2020-01-15","Количество отделений","≥21; "]
["16.29.14.199-00000001","Подставка для визиток настольная деревянная","Штука","2020-01-15","Количество отделений","≥21; "]
["32.99.16.140-00000003","Подушка штемпельная","Штука","2020-01-15","Цвет подушки штемпельной","Красный; Зеленый; Синий; Двухцветный; Черный; Фиолетовый"]
[{"$nulls":4},"Наличие пропитки чернилами","Нет; Да"]
[{"$nulls":4},"Тип подушки штемпельной","Сменная; Настольная"]
["32.99.16.140-00000002","Подушка штемпельная","Штука","2019-09-01","Цвет подушки штемпельной","Красный; Зеленый; Синий; Двухцветный; Черный; Фиолетовый"]
[{"$nulls":4},"Наличие пропитки чернилами","Нет; Да"]
[{"$nulls":4},"Тип подушки штемпельной","Настольная"]
["32.99.16.140-00000001","Подушка штемпельная","Штука","2020-01-15","Цвет подушки штемпельной","Красный; Зеленый; Синий; Двухцветный; Черный; Фиолетовый"]
[{"$nulls":4},"Тип подушки штемпельной","Сменная"]
["28.15.20.000-00000001","Подшипники прочие, зубчатые колеса, зубчатые передачи и элементы приводов","Штука","2023-01-01"]
["28.15.10.000-00000001","Подшипники шариковые или роликовые","Штука","2023-01-01"]
["32.40.20.000-00000002","Поезда игрушечные и их принадлежности; прочие модели в уменьшенном размере или детские конструкторы и строительные наборы","Штука","2023-01-01"]
["32.40.20.000-00000001","Поезда игрушечные и их принадлежности; прочие модели в уменьшенном размере или детские конструкторы и строительные наборы","Набор","2023-01-01"]
["25.99.11.191-00000004","Полотенцесушитель","Штука","2021-06-15","Наличие полок","Нет; Да"]
[{"$nulls":4},"Межосевое расстояние","≥2000; ≥1800 и <2000; ≥1600 и <1800; ≥1400 и <1600; ≥1200 и <1400; ≥1000 и <1200; ≥900 и <1000; ≥800 и <900; ≥700 и <800; ≥600 и <700; ≥500 и <600; ≥400 и <500; ≥300 и <400; <300","Миллиметр"]
[{"$nulls":4},"Максимальная температура теплоносителя",">100; >90 и ≤100; >80 и ≤90; >70 и ≤80; >60 и ≤70; >50 и ≤60; ≤50","Градус Цельсия"]
[{"$nulls":4},"Форма","Нестандартная; Панель; Штанга; Змеевик; U-образная; Лесенка"]
[{"$nulls":4},"Наличие подвижного механизма","Нет; Да"]
[{"$nulls":4},"Вид","Электрический; Комбинированный; Водяной"]
[{"$nulls":4},"Высота","≥2000; ≥1800 и <2000; ≥1600 и <1800; ≥1400 и <1600; ≥1200 и <1400; ≥1000 и <1200; ≥900 и <1000; ≥800 и <900; ≥700 и <800; ≥600 и <700; ≥500 и <600; ≥400 и <500; ≥300 и <400; <300","Миллиметр"]
[{"$nulls":4},"Наличие функции терморегуляции","Нет; Да"]
[{"$nulls":4},"Тип установки","Подвесной; Напольный"]
[{"$nulls":4},"Тип подключения","Нижнее; Диагональное; Боковое"]
[{"$nulls":4},"Количество перекладин","≥6; ≥5; ≥4; ≥3; ≥2","Штука"]
[{"$nulls":4},"Ширина","≥700; ≥600 и <700; ≥500 и <600; ≥400 и <500; ≥300 и <400; <300","Миллиметр"]
["25.99.11.191-00000003","Полотенцесушитель","Штука","2021-06-15","Наличие полок","Нет; Да"]
[{"$nulls":4},"Межосевое расстояние","≥2000; ≥1800 и <2000; ≥1600 и <1800; ≥1400 и <1600; ≥1200 и <1400; ≥1000 и <1200; ≥900 и <1000; ≥800 и <900; ≥700 и <800; ≥600 и <700; ≥500 и <600; ≥400 и <500; ≥300 и <400; <300","Миллиметр"]
[{"$nulls":4},"Максимальная температура теплоносителя",">100; >90 и ≤100; >80 и ≤90; >70 и ≤80; >60 и ≤70; >50 и ≤60; ≤50","Градус Цельсия"]
[{"$nulls":4},"Форма","Нестандартная; Панель; Штанга; Змеевик; U-образная; Лесенка"]
[{"$nulls":4},"Наличие подвижного механизма","Нет; Да"]
[{"$nulls":4},"Вид","Водяной"]
[{"$nulls":4},"Высота","≥2000; ≥1800 и <2000; ≥1600 и <1800; ≥1400 и <1600; ≥1200 и <1400; ≥1000 и <1200; ≥900 и <1000; ≥800 и <900; ≥700 и <800; ≥600 и <700; ≥500 и <600; ≥400 и <500; ≥300 и <400; <300","Миллиметр"]
[{"$nulls":4},"Наличие функции терморегуляции","Нет; Да"]
[{"$nulls":4},"Тип подключения","Нижнее; Диагональное; Боковое"]
[{"$nulls":4},"Количество перекладин","≥6; ≥5; ≥4; ≥3; ≥2","Штука"]
[{"$nulls":4},"Ширина","≥700; ≥600 и <700; ≥500 и <600; ≥400 и <500; ≥300 и <400; <300","Миллиметр"]
["25.99.11.191-00000002","Полотенцесушитель","Штука","2021-06-15","Наличие полок","Нет; Да"]
[{"$nulls":4},"Межосевое расстояние","≥2000; ≥1800 и <2000; ≥1600 и <1800; ≥1400 и <1600; ≥1200 и <1400; ≥1000 и <1200; ≥900 и <1000; ≥800 и <900; ≥700 и <800; ≥600 и <700; ≥500 и <600; ≥400 и <500; ≥300 и <400; <300","Миллиметр"]
[{"$nulls":4},"Максимальная температура теплоносителя",">100; >90 и ≤100; >80 и ≤90; >70 и ≤80; >60 и ≤70; >50 и ≤60; ≤50","Градус Цельсия"]
[{"$nulls":4},"Форма","Нестандартная; Панель; Штанга; Змеевик; U-образная; Лесенка"]
[{"$nulls":4},"Наличие подвижного механизма","Нет; Да"]
[{"$nulls":4},"Вид","Комбинированный"]
[{"$nulls":4},"Высота","≥2000; ≥1800 и <2000; ≥1600 и <1800; ≥1400 и <1600; ≥1200 и <1400; ≥1000 и <1200; ≥900 и <1000; ≥800 и <900; ≥700 и <800; ≥600 и <700; ≥500 и <600; ≥400 и <500; ≥300 и <400; <300","Миллиметр"]
[{"$nulls":4},"Наличие функции терморегуляции","Нет; Да"]
[{"$nulls":4},"Тип установки","Подвесной; Напольный"]
[{"$nulls":4},"Тип подключения","Нижнее; Диагональное; Боковое"]
[{"$nulls":4},"Количество перекладин","≥6; ≥5; ≥4; ≥3; ≥2","Штука"]
[{"$nulls":4},"Ширина","≥700; ≥600 и <700; ≥500 и <600; ≥400 и <500; ≥300 и <400; <300","Миллиметр"]
["25.99.11.191-00000001","Полотенцесушитель","Штука","2021-06-15","Наличие полок","Нет; Да"]
[{"$nulls":4},"Межосевое расстояние","≥2000; ≥1800 и <2000; ≥1600 и <1800; ≥1400 и <1600; ≥1200 и <1400; ≥1000 и <1200; ≥900 и <1000; ≥800 и <900; ≥700 и <800; ≥600 и <700; ≥500 и <600; ≥400 и <500; ≥300 и <400; <300","Миллиметр"]
[{"$nulls":4},"Максимальная температура теплоносителя",">100; >90 и ≤100; >80 и ≤90; >70 и ≤80; >60 и ≤70; >50 и ≤60; ≤50","Градус Цельсия"]
[{"$nulls":4},"Форма","Нестандартная; Панель; Штанга; Змеевик; U-образная; Лесенка"]
[{"$nulls":4},"Наличие подвижного механизма","Нет; Да"]
[{"$nulls":4},"Вид","Электрический"]
[{"$nulls":4},"Высота","≥2000; ≥1800 и <2000; ≥1600 и <1800; ≥1400 и <1600; ≥1200 и <1400; ≥1000 и <1200; ≥900 и <1000; ≥800 и <900; ≥700 и <800; ≥600 и <700; ≥500 и <600; ≥400 и <500; ≥300 и <400; <300","Миллиметр"]
[{"$nulls":4},"Наличие функции терморегуляции","Нет; Да"]
[{"$nulls":4},"Тип установки","Подвесной; Напольный"]
[{"$nulls":4},"Тип подключения","Нижнее; Диагональное; Боковое"]
[{"$nulls":4},"Количество перекладин","≥6; ≥5; ≥4; ≥3; ≥2","Штука"]
[{"$nulls":4},"Ширина","≥700; ≥600 и <700; ≥500 и <600; ≥400 и <500; ≥300 и <400; <300","Миллиметр"]
["13.91.10.000-00000003","Полотна трикотажные машинного или ручного вязания","Штука","2023-01-01"]
["13.91.10.000-00000002","Полотна трикотажные машинного или ручного вязания","Погонный метр","2023-01-01"]
["13.91.10.000-00000001","Полотна трикотажные машинного или ручного вязания","Рулон","2023-01-01"]
["24.42.20.000-00000005","Полуфабрикаты из алюминия или алюминиевых сплавов","Килограмм","2023-01-01"]
["24.42.20.000-00000004","Полуфабрикаты из алюминия или алюминиевых сплавов","Штука","2023-01-01"]
["24.42.20.000-00000003","Полуфабрикаты из алюминия или алюминиевых сплавов","Квадратный метр","2023-01-01"]
["24.42.20.000-00000002","Полуфабрикаты из алюминия или алюминиевых сплавов","Погонный метр","2023-01-01"]
["24.42.20.000-00000001","Полуфабрикаты из алюминия или алюминиевых сплавов","Рулон","2023-01-01"]
["24.44.20.000-00000003","Полуфабрикаты из меди или медных сплавов","Килограмм","2023-01-01"]
["24.44.20.000-00000002","Полуфабрикаты из меди или медных сплавов","Штука","2023-01-01"]
["24.44.20.000-00000001","Полуфабрикаты из меди или медных сплавов","Погонный метр","2023-01-01"]
["24.45.20.000-00000003","Полуфабрикаты из никеля или сплавов на основе никеля","Килограмм","2023-01-01"]
["24.45.20.000-00000002","Полуфабрикаты из никеля или сплавов на основе никеля","Штука","2023-01-01"]
["24.45.20.000-00000001","Полуфабрикаты из никеля или сплавов на основе никеля","Погонный метр","2023-01-01"]
["24.43.20.000-00000005","Полуфабрикаты из свинца, цинка и олова или их сплавов","Килограмм","2023-01-01"]
["24.43.20.000-00000004","Полуфабрикаты из свинца, цинка и олова или их сплавов","Штука","2023-01-01"]
["24.43.20.000-00000003","Полуфабрикаты из свинца, цинка и олова или их сплавов","Квадратный метр","2023-01-01"]
["24.43.20.000-00000002","Полуфабрикаты из свинца, цинка и олова или их сплавов","Погонный метр","2023-01-01"]
["24.43.20.000-00000001","Полуфабрикаты из свинца, цинка и олова или их сплавов","Рулон","2023-01-01"]
["22.29.23.110-00000101","Посуда кухонная пластмассовая","Штука","2020-10-01","Вид посуды","Бутыль для соуса"]
["22.29.23.110-00000100","Посуда кухонная пластмассовая","Штука","2020-10-01","Вид посуды","Венчик"]
["22.29.23.110-00000099","Посуда кухонная пластмассовая","Штука","2020-10-01","Вид посуды","Вилка кулинарная"]
["22.29.23.110-00000098","Посуда кухонная пластмассовая","Штука","2020-10-01","Вид посуды","Воронка"]
["22.29.23.110-00000097","Посуда кухонная пластмассовая","Штука","2020-10-01","Вид посуды","Выемки (вырубки) кондитерские"]
["22.29.23.110-00000096","Посуда кухонная пластмассовая","Штука","2020-10-01","Вид посуды","Гастроемкость без крышки"]
["22.29.23.110-00000095","Посуда кухонная пластмассовая","Штука","2020-10-01","Вид посуды","Гастроемкость с крышкой"]
["22.29.23.110-00000094","Посуда кухонная пластмассовая","Штука","2020-11-11","Вид посуды","Доска разделочная"]
["22.29.23.110-00000093","Посуда кухонная пластмассовая","Штука","2020-10-01","Вид посуды","Дуршлаг"]
["22.29.23.110-00000090","Посуда кухонная пластмассовая","Штука","2020-10-01","Вид посуды","Зажим для пакетов"]
["22.29.23.110-00000089","Посуда кухонная пластмассовая","Штука","2020-10-01","Вид посуды","Картофелемялка"]
["22.29.23.110-00000088","Посуда кухонная пластмассовая","Штука","2020-10-01","Вид посуды","Кастрюля для СВЧ"]
["22.29.23.110-00000087","Посуда кухонная пластмассовая","Штука","2020-10-01","Вид посуды","Кисточка кулинарная"]
["22.29.23.110-00000086","Посуда кухонная пластмассовая","Штука","2020-10-01","Вид посуды","Коврик для выпечки антипригарный"]
["22.29.23.110-00000085","Посуда кухонная пластмассовая","Штука","2020-10-01","Вид посуды","Ковш"]
["22.29.23.110-00000084","Посуда кухонная пластмассовая","Штука","2020-10-01","Вид посуды","Контейнер для столовых приборов"]
["22.29.23.110-00000083","Посуда кухонная пластмассовая","Штука","2020-10-01","Вид посуды","Крышка для банок"]
["22.29.23.110-00000082","Посуда кухонная пластмассовая","Штука","2020-10-01","Вид посуды","Крышка для посуды"]
["22.29.23.110-00000081","Посуда кухонная пластмассовая","Штука","2020-10-01","Вид посуды","Крышка для СВЧ"]
["22.29.23.110-00000080","Посуда кухонная пластмассовая","Штука","2020-11-11","Вид посуды","Ложка кулинарная"]
["22.29.23.110-00000079","Посуда кухонная пластмассовая","Штука","2020-10-01","Вид посуды","Ложка мерная"]
["22.29.23.110-00000077","Посуда кухонная пластмассовая","Штука","2020-11-11","Вид посуды","Мешок кондитерский"]
["22.29.23.110-00000076","Посуда кухонная пластмассовая","Штука","2020-10-01","Вид посуды","Молоток для отбивания мяса"]
["22.29.23.110-00000075","Посуда кухонная пластмассовая","Штука","2020-10-01","Вид посуды","Насадка кондитерская"]
["22.29.23.110-00000074","Посуда кухонная пластмассовая","Штука","2020-11-11","Вид посуды","Поднос"]
["22.29.23.110-00000073","Посуда кухонная пластмассовая","Штука","2020-11-11","Вид посуды","Подставка для столовых и кухонных принадлежностей"]
["22.29.23.110-00000072","Посуда кухонная пластмассовая","Штука","2020-11-11","Вид посуды","Подставка для разделочных досок"]
["22.29.23.110-00000071","Посуда кухонная пластмассовая","Штука","2020-11-11","Вид посуды","Подставка под горячее"]
["22.29.23.110-00000070","Посуда кухонная пластмассовая","Штука","2020-11-11","Вид посуды","Половник"]
["22.29.23.110-00000069","Посуда кухонная пластмассовая","Штука","2020-11-11","Вид посуды","Прихватка кухонная"]
["22.29.23.110-00000068","Посуда кухонная пластмассовая","Штука","2020-10-01","Вид посуды","Ролик кондитерский"]
["22.29.23.110-00000067","Посуда кухонная пластмассовая","Штука","2020-11-11","Вид посуды","Сито"]
["22.29.23.110-00000066","Посуда кухонная пластмассовая","Штука","2020-11-11","Вид посуды","Скалка для теста"]
["22.29.23.110-00000065","Посуда кухонная пластмассовая","Штука","2020-11-11","Вид посуды","Скребок кондитерский"]
["22.29.23.110-00000064","Посуда кухонная пластмассовая","Штука","2020-10-01","Вид посуды","Совок для сыпучих продуктов"]
["22.29.23.110-00000063","Посуда кухонная пластмассовая","Штука","2020-11-11","Вид посуды","Соковыжималка"]
["22.29.23.110-00000062","Посуда кухонная пластмассовая","Штука","2020-10-01","Вид посуды","Сушилка для посуды"]
["22.29.23.110-00000061","Посуда кухонная пластмассовая","Штука","2020-10-01","Вид посуды","Терка"]
["22.29.23.110-00000060","Посуда кухонная пластмассовая","Штука","2020-10-01","Вид посуды","Форма для выпечки"]
["22.29.23.110-00000059","Посуда кухонная пластмассовая","Штука","2020-10-01","Вид посуды","Форма для льда"]
["22.29.23.110-00000058","Посуда кухонная пластмассовая","Штука","2020-10-01","Вид посуды","Хлебница"]
["22.29.23.110-00000057","Посуда кухонная пластмассовая","Штука","2020-11-11","Вид посуды","Шумовка"]
["22.29.23.110-00000056","Посуда кухонная пластмассовая","Штука","2020-11-11","Вид посуды","Щипцы кулинарные"]
["22.29.23.110-00000055","Посуда кухонная пластмассовая","Штука","2020-10-01","Вид посуды","Шприц кондитерский"]
["22.29.23.110-00000054","Посуда кухонная пластмассовая","Штука","2020-11-11","Вид посуды","Яйцерезка"]
["14.20.10.000-00000002","Предметы одежды, аксессуары одежды и изделия прочие из меха, кроме головных уборов","Штука","2023-01-01"]
["14.20.10.000-00000001","Предметы одежды, аксессуары одежды и изделия прочие из меха, кроме головных уборов","Пара (2 шт.)","2023-01-01"]
["28.30.70.000-00000001","Прицепы и полуприцепы самозагружающиеся или саморазгружающиеся для сельского хозяйства","Штука","2023-01-01"]
["02.30.20.000-00000001","Пробка натуральная, необработанная или прошедшая первичную обработку","Квадратный метр","2023-01-01"]
["21.10.50.000-00000001","Провитамины, витамины и гормоны; гликозиды и алкалоиды растительного происхождения и их производные; антибиотики","Килограмм","2023-01-01"]
["24.34.10.000-00000003","Проволока холоднотянутая","Килограмм","2023-01-01"]
["24.34.10.000-00000002","Проволока холоднотянутая","Штука","2023-01-01"]
["24.34.10.000-00000001","Проволока холоднотянутая","Рулон","2023-01-01"]
["60.10.20.000-00000001","Программы радиоканалов","Условная единица","2023-01-01"]
["60.20.30.000-00000001","Программы телеканалов","Условная единица","2023-01-01"]
["59.11.30.000-00000001","Продажа рекламного места или времени в кинофильмах, видеофильмах и телевизионных программах","Условная единица","2023-01-01"]
["24.10.10.000-00000002","Продукты из железа и стали основные","Килограмм","2023-01-01"]
["24.10.10.000-00000001","Продукты из железа и стали основные","Штука","2023-01-01"]
["23.99.10.000-00000006","Продукция минеральная неметаллическа я прочая, не включенная в другие группировки","Килограмм","2023-01-01"]
["23.99.10.000-00000005","Продукция минеральная неметаллическа я прочая, не включенная в другие группировки","Литр;^кубический дециметр (л;^дм[3*])","2023-01-01"]
["23.99.10.000-00000004","Продукция минеральная неметаллическа я прочая, не включенная в другие группировки","Штука","2023-01-01"]
["23.99.10.000-00000003","Продукция минеральная неметаллическа я прочая, не включенная в другие группировки","Квадратный метр","2023-01-01"]
["23.99.10.000-00000002","Продукция минеральная неметаллическа я прочая, не включенная в другие группировки","Погонный метр","2023-01-01"]
["23.99.10.000-00000001","Продукция минеральная неметаллическа я прочая, не включенная в другие группировки","Кубический метр","2023-01-01"]
["59.11.20.000-00000002","Продукция производства кинофильмов, видеофильмов и телевизионных программ","Штука","2023-01-01"]
["59.11.20.000-00000001","Продукция производства кинофильмов, видеофильмов и телевизионных программ","Комплект","2023-01-01"]
["98.10.10.000-00000003","Продукция различная, произведенная частными домашними хозяйствами для собственного потребления","Килограмм","2023-01-01"]
["98.10.10.000-00000002","Продукция различная, произведенная частными домашними хозяйствами для собственного потребления","Литр;^кубический дециметр (л;^дм[3*])","2023-01-01"]
["98.10.10.000-00000001","Продукция различная, произведенная частными домашними хозяйствами для собственного потребления","Штука","2023-01-01"]
["03.21.50.000-00000001","Продукция рыбоводная морская","Килограмм","2023-01-01"]
["03.22.40.000-00000001","Продукция рыбоводная пресноводная","Килограмм","2023-01-01"]
["24.10.30.000-00000001","Прокат листовой горячекатаный стальной, без дополнительной обработки","Килограмм","2023-01-01"]
["24.10.30.000-00000004","Прокат листовой горячекатаный стальной, без дополнительной обработки","Штука","2023-01-01"]
["24.10.30.000-00000003","Прокат листовой горячекатаный стальной, без дополнительной обработки","Дюжина штук","2023-01-01"]
["24.10.30.000-00000002","Прокат листовой горячекатаный стальной, без дополнительной обработки","Погонный метр","2023-01-01"]
["24.10.50.000-00000003","Прокат листовой стальной, плакированный, с гальваническим или иным покрытием, и прокат листовой из быстрорежущей и электротехнической стали","Килограмм","2023-01-01"]
["24.10.50.000-00000002","Прокат листовой стальной, плакированный, с гальваническим или иным покрытием, и прокат листовой из быстрорежущей и электротехнической стали","Штука","2023-01-01"]
["24.10.50.000-00000001","Прокат листовой стальной, плакированный, с гальваническим или иным покрытием, и прокат листовой из быстрорежущей и электротехнической стали","Погонный метр","2023-01-01"]
["24.10.40.000-00000004","Прокат листовой холоднокатаный стальной, без дополнительной обработки, шириной не менее 600 мм","Килограмм","2022-01-01"]
["24.10.40.000-00000003","Прокат листовой холоднокатаный стальной, без дополнительной обработки, шириной не менее 600 мм","Штука","2022-01-01"]
["24.10.40.000-00000002","Прокат листовой холоднокатаный стальной, без дополнительной обработки, шириной не менее 600 мм","Дюжина штук","2022-01-01"]
["24.10.40.000-00000001","Прокат листовой холоднокатаный стальной, без дополнительной обработки, шириной не менее 600 мм","Погонный метр","2022-01-01"]
["24.32.10.000-00000003","Прокат листовой холоднокатаный стальной, неплакированный, шириной менее 600 мм","Килограмм","2023-01-01"]
["24.32.10.000-00000002","Прокат листовой холоднокатаный стальной, неплакированный, шириной менее 600 мм","Штука","2023-01-01"]
["24.32.10.000-00000001","Прокат листовой холоднокатаный стальной, неплакированный, шириной менее 600 мм","Погонный метр","2023-01-01"]
["24.32.20.000-00000003","Прокат листовой холоднокатаный стальной, плакированный, с гальваническим или другим покрытием, шириной менее 600 мм","Килограмм","2023-01-01"]
["24.32.20.000-00000002","Прокат листовой холоднокатаный стальной, плакированный, с гальваническим или другим покрытием, шириной менее 600 мм","Штука","2023-01-01"]
["24.32.20.000-00000001","Прокат листовой холоднокатаный стальной, плакированный, с гальваническим или другим покрытием, шириной менее 600 мм","Погонный метр","2023-01-01"]
["24.10.60.000-00000003","Прокат сортовой и катанка горячекатаные стальные","Килограмм","2023-01-01"]
["24.10.60.000-00000002","Прокат сортовой и катанка горячекатаные стальные","Штука","2023-01-01"]
["24.10.60.000-00000001","Прокат сортовой и катанка горячекатаные стальные","Погонный метр","2023-01-01"]
["24.10.80.000-00000003","Прокат черных металлов прочий, не включенный в другие группировки","Килограмм","2023-01-01"]
["24.10.80.000-00000002","Прокат черных металлов прочий, не включенный в другие группировки","Штука","2023-01-01"]
["24.10.80.000-00000001","Прокат черных металлов прочий, не включенный в другие группировки","Метр","2023-01-01"]
["32.40.39.240-00000004","Прорезыватель для зубов","Штука","2020-12-01","Прорезыватель-погремушка","Нет; Да"]
[{"$nulls":4},"Наличие ручки","Нет; Да"]
[{"$nulls":4},"Наличие окрашенных деталей","Нет; Да"]
[{"$nulls":4},"Тип наполнителя","Гель; Отсутствует"]
[{"$nulls":4},"Материал","Текстиль; Натуральный каучук; Термопластичная резина; Пластик; Силикон; Дерево"]
["32.40.39.240-00000003","Прорезыватель для зубов","Штука","2020-12-01","Прорезыватель-погремушка","Нет; Да"]
[{"$nulls":4},"Наличие ручки","Нет; Да"]
[{"$nulls":4},"Наличие окрашенных деталей","Нет; Да"]
[{"$nulls":4},"Тип наполнителя","Гель; Отсутствует"]
[{"$nulls":4},"Материал","Текстиль; Натуральный каучук; Термопластичная резина; Пластик; Силикон; Дерево"]
["32.50.22.190-02998","Протез твердой мозговой оболочки, синтетический",null,"2018-06-01","Ширина",">40 и ≤60","Миллиметр"]
[{"$nulls":4},"Способность к биодеградации","рассасывающийся (период рассасывания от 2 до 4 месяцев)"]
[{"$nulls":4},"Длина",">180 и ≤200","Миллиметр"]
[{"$nulls":4},"Толщина",">0,8000 и ≤0,9000","Миллиметр"]
["32.50.22.190-02997","Протез твердой мозговой оболочки, синтетический",null,"2018-06-01","Ширина",">40 и ≤60","Миллиметр"]
[{"$nulls":4},"Способность к биодеградации","рассасывающийся (период рассасывания от 4 до 8 месяцев)"]
[{"$nulls":4},"Длина",">180 и ≤200","Миллиметр"]
[{"$nulls":4},"Толщина",">0,8000 и ≤0,9000","Миллиметр"]
["32.50.22.190-02996","Протез твердой мозговой оболочки, синтетический",null,"2018-06-01","Ширина",">40 и ≤60","Миллиметр"]
[{"$nulls":4},"Способность к биодеградации","нерассасывающийся"]
[{"$nulls":4},"Длина",">180 и ≤200","Миллиметр"]
[{"$nulls":4},"Толщина",">0,8000 и ≤0,9000","Миллиметр"]
["32.50.22.190-02995","Протез твердой мозговой оболочки, синтетический",null,"2018-06-01","Ширина",">40 и ≤60","Миллиметр"]
[{"$nulls":4},"Способность к биодеградации","рассасывающийся (период рассасывания от 2 до 4 месяцев)"]
[{"$nulls":4},"Длина",">180 и ≤200","Миллиметр"]
[{"$nulls":4},"Толщина",">0,9000 и ≤1","Миллиметр"]
["32.50.22.190-02994","Протез твердой мозговой оболочки, синтетический",null,"2018-06-01","Ширина",">40 и ≤60","Миллиметр"]
[{"$nulls":4},"Способность к биодеградации","рассасывающийся (период рассасывания от 4 до 8 месяцев)"]
[{"$nulls":4},"Длина",">180 и ≤200","Миллиметр"]
[{"$nulls":4},"Толщина",">0,9000 и ≤1","Миллиметр"]
["32.50.22.190-02993","Протез твердой мозговой оболочки, синтетический",null,"2018-06-01","Ширина",">40 и ≤60","Миллиметр"]
[{"$nulls":4},"Способность к биодеградации","нерассасывающийся"]
[{"$nulls":4},"Длина",">180 и ≤200","Миллиметр"]
[{"$nulls":4},"Толщина",">0,9000 и ≤1","Миллиметр"]
["32.50.22.190-02992","Протез твердой мозговой оболочки, синтетический",null,"2018-06-01","Ширина",">60 и ≤80","Миллиметр"]
[{"$nulls":4},"Способность к биодеградации","рассасывающийся (период рассасывания от 2 до 4 месяцев)"]
[{"$nulls":4},"Длина",">180 и ≤200","Миллиметр"]
[{"$nulls":4},"Толщина","≥0,1000 и ≤0,2000","Миллиметр"]
["32.50.22.190-02991","Протез твердой мозговой оболочки, синтетический",null,"2018-06-01","Ширина",">60 и ≤80","Миллиметр"]
[{"$nulls":4},"Способность к биодеградации","рассасывающийся (период рассасывания от 4 до 8 месяцев)"]
[{"$nulls":4},"Длина",">180 и ≤200","Миллиметр"]
[{"$nulls":4},"Толщина","≥0,1000 и ≤0,2000","Миллиметр"]
["32.50.22.190-02990","Протез твердой мозговой оболочки, синтетический",null,"2018-06-01","Ширина",">60 и ≤80","Миллиметр"]
[{"$nulls":4},"Способность к биодеградации","нерассасывающийся"]
[{"$nulls":4},"Длина",">180 и ≤200","Миллиметр"]
[{"$nulls":4},"Толщина","≥0,1000 и ≤0,2000","Миллиметр"]
["32.50.22.190-02989","Протез твердой мозговой оболочки, синтетический",null,"2018-06-01","Ширина",">60 и ≤80","Миллиметр"]
[{"$nulls":4},"Способность к биодеградации","рассасывающийся (период рассасывания от 2 до 4 месяцев)"]
[{"$nulls":4},"Длина",">180 и ≤200","Миллиметр"]
[{"$nulls":4},"Толщина",">0,2000 и ≤0,3000","Миллиметр"]
["32.50.22.190-02988","Протез твердой мозговой оболочки, синтетический",null,"2018-06-01","Ширина",">60 и ≤80","Миллиметр"]
[{"$nulls":4},"Способность к биодеградации","рассасывающийся (период рассасывания от 4 до 8 месяцев)"]
[{"$nulls":4},"Длина",">180 и ≤200","Миллиметр"]
[{"$nulls":4},"Толщина",">0,2000 и ≤0,3000","Миллиметр"]
["32.50.22.190-02987","Протез твердой мозговой оболочки, синтетический",null,"2018-06-01","Ширина",">60 и ≤80","Миллиметр"]
[{"$nulls":4},"Способность к биодеградации","нерассасывающийся"]
[{"$nulls":4},"Длина",">180 и ≤200","Миллиметр"]
[{"$nulls":4},"Толщина",">0,2000 и ≤0,3000","Миллиметр"]
["32.50.22.190-02986","Протез твердой мозговой оболочки, синтетический",null,"2018-06-01","Ширина",">60 и ≤80","Миллиметр"]
[{"$nulls":4},"Способность к биодеградации","рассасывающийся (период рассасывания от 2 до 4 месяцев)"]
[{"$nulls":4},"Длина",">180 и ≤200","Миллиметр"]
[{"$nulls":4},"Толщина",">0,3000 и ≤0,4000","Миллиметр"]
["32.50.22.190-02985","Протез твердой мозговой оболочки, синтетический",null,"2018-06-01","Ширина",">60 и ≤80","Миллиметр"]
[{"$nulls":4},"Способность к биодеградации","рассасывающийся (период рассасывания от 4 до 8 месяцев)"]
[{"$nulls":4},"Длина",">180 и ≤200","Миллиметр"]
[{"$nulls":4},"Толщина",">0,3000 и ≤0,4000","Миллиметр"]
["32.50.22.190-02984","Протез твердой мозговой оболочки, синтетический",null,"2018-06-01","Ширина",">60 и ≤80","Миллиметр"]
[{"$nulls":4},"Способность к биодеградации","нерассасывающийся"]
[{"$nulls":4},"Длина",">180 и ≤200","Миллиметр"]
[{"$nulls":4},"Толщина",">0,3000 и ≤0,4000","Миллиметр"]
["32.50.22.190-02983","Протез твердой мозговой оболочки, синтетический",null,"2018-06-01","Ширина",">60 и ≤80","Миллиметр"]
[{"$nulls":4},"Способность к биодеградации","рассасывающийся (период рассасывания от 2 до 4 месяцев)"]
[{"$nulls":4},"Длина",">180 и ≤200","Миллиметр"]
[{"$nulls":4},"Толщина",">0,4000 и ≤0,5000","Миллиметр"]
["32.50.22.190-02982","Протез твердой мозговой оболочки, синтетический",null,"2018-06-01","Ширина",">60 и ≤80","Миллиметр"]
[{"$nulls":4},"Способность к биодеградации","рассасывающийся (период рассасывания от 4 до 8 месяцев)"]
[{"$nulls":4},"Длина",">180 и ≤200","Миллиметр"]
[{"$nulls":4},"Толщина",">0,4000 и ≤0,5000","Миллиметр"]
["32.50.22.190-02981","Протез твердой мозговой оболочки, синтетический",null,"2018-06-01","Ширина",">60 и ≤80","Миллиметр"]
[{"$nulls":4},"Способность к биодеградации","нерассасывающийся"]
[{"$nulls":4},"Длина",">180 и ≤200","Миллиметр"]
[{"$nulls":4},"Толщина",">0,4000 и ≤0,5000","Миллиметр"]
["32.50.22.190-02980","Протез твердой мозговой оболочки, синтетический",null,"2018-06-01","Ширина",">60 и ≤80","Миллиметр"]
[{"$nulls":4},"Способность к биодеградации","рассасывающийся (период рассасывания от 2 до 4 месяцев)"]
[{"$nulls":4},"Длина",">180 и ≤200","Миллиметр"]
[{"$nulls":4},"Толщина",">0,5000 и ≤0,6000","Миллиметр"]
["32.50.22.190-02979","Протез твердой мозговой оболочки, синтетический",null,"2018-06-01","Ширина",">60 и ≤80","Миллиметр"]
[{"$nulls":4},"Способность к биодеградации","рассасывающийся (период рассасывания от 4 до 8 месяцев)"]
[{"$nulls":4},"Длина",">180 и ≤200","Миллиметр"]
[{"$nulls":4},"Толщина",">0,5000 и ≤0,6000","Миллиметр"]
["32.50.22.190-02978","Протез твердой мозговой оболочки, синтетический",null,"2018-06-01","Ширина",">60 и ≤80","Миллиметр"]
[{"$nulls":4},"Способность к биодеградации","нерассасывающийся"]
[{"$nulls":4},"Длина",">180 и ≤200","Миллиметр"]
[{"$nulls":4},"Толщина",">0,5000 и ≤0,6000","Миллиметр"]
["32.50.22.190-02977","Протез твердой мозговой оболочки, синтетический",null,"2018-06-01","Ширина",">60 и ≤80","Миллиметр"]
[{"$nulls":4},"Способность к биодеградации","рассасывающийся (период рассасывания от 2 до 4 месяцев)"]
[{"$nulls":4},"Длина",">180 и ≤200","Миллиметр"]
[{"$nulls":4},"Толщина",">0,6000 и ≤0,7000","Миллиметр"]
["32.50.22.190-02976","Протез твердой мозговой оболочки, синтетический",null,"2018-06-01","Ширина",">60 и ≤80","Миллиметр"]
[{"$nulls":4},"Способность к биодеградации","рассасывающийся (период рассасывания от 4 до 8 месяцев)"]
[{"$nulls":4},"Длина",">180 и ≤200","Миллиметр"]
[{"$nulls":4},"Толщина",">0,6000 и ≤0,7000","Миллиметр"]
["32.50.22.190-02975","Протез твердой мозговой оболочки, синтетический",null,"2018-06-01","Ширина",">60 и ≤80","Миллиметр"]
[{"$nulls":4},"Способность к биодеградации","нерассасывающийся"]
[{"$nulls":4},"Длина",">180 и ≤200","Миллиметр"]
[{"$nulls":4},"Толщина",">0,6000 и ≤0,7000","Миллиметр"]
["32.50.22.190-02974","Протез твердой мозговой оболочки, синтетический",null,"2018-06-01","Ширина",">60 и ≤80","Миллиметр"]
[{"$nulls":4},"Способность к биодеградации","рассасывающийся (период рассасывания от 2 до 4 месяцев)"]
[{"$nulls":4},"Длина",">180 и ≤200","Миллиметр"]
[{"$nulls":4},"Толщина",">0,7000 и ≤0,8000","Миллиметр"]
["32.50.22.190-02973","Протез твердой мозговой оболочки, синтетический",null,"2018-06-01","Ширина",">60 и ≤80","Миллиметр"]
[{"$nulls":4},"Способность к биодеградации","рассасывающийся (период рассасывания от 4 до 8 месяцев)"]
[{"$nulls":4},"Длина",">180 и ≤200","Миллиметр"]
[{"$nulls":4},"Толщина",">0,7000 и ≤0,8000","Миллиметр"]
["32.50.22.190-02972","Протез твердой мозговой оболочки, синтетический",null,"2018-06-01","Ширина",">60 и ≤80","Миллиметр"]
[{"$nulls":4},"Способность к биодеградации","нерассасывающийся"]
[{"$nulls":4},"Длина",">180 и ≤200","Миллиметр"]
[{"$nulls":4},"Толщина",">0,7000 и ≤0,8000","Миллиметр"]
["32.50.22.190-02971","Протез твердой мозговой оболочки, синтетический",null,"2018-06-01","Ширина",">60 и ≤80","Миллиметр"]
[{"$nulls":4},"Способность к биодеградации","рассасывающийся (период рассасывания от 2 до 4 месяцев)"]
[{"$nulls":4},"Длина",">180 и ≤200","Миллиметр"]
[{"$nulls":4},"Толщина",">0,8000 и ≤0,9000","Миллиметр"]
["32.50.22.190-02970","Протез твердой мозговой оболочки, синтетический",null,"2018-06-01","Ширина",">60 и ≤80","Миллиметр"]
[{"$nulls":4},"Способность к биодеградации","рассасывающийся (период рассасывания от 4 до 8 месяцев)"]
[{"$nulls":4},"Длина",">180 и ≤200","Миллиметр"]
[{"$nulls":4},"Толщина",">0,8000 и ≤0,9000","Миллиметр"]
["32.50.22.190-02969","Протез твердой мозговой оболочки, синтетический",null,"2018-06-01","Ширина",">60 и ≤80","Миллиметр"]
[{"$nulls":4},"Способность к биодеградации","нерассасывающийся"]
[{"$nulls":4},"Длина",">180 и ≤200","Миллиметр"]
[{"$nulls":4},"Толщина",">0,8000 и ≤0,9000","Миллиметр"]
["32.50.22.190-02968","Протез твердой мозговой оболочки, синтетический",null,"2018-06-01","Ширина",">60 и ≤80","Миллиметр"]
[{"$nulls":4},"Способность к биодеградации","рассасывающийся (период рассасывания от 2 до 4 месяцев)"]
[{"$nulls":4},"Длина",">180 и ≤200","Миллиметр"]
[{"$nulls":4},"Толщина",">0,9000 и ≤1","Миллиметр"]
["32.50.22.190-02967","Протез твердой мозговой оболочки, синтетический",null,"2018-06-01","Ширина",">60 и ≤80","Миллиметр"]
[{"$nulls":4},"Способность к биодеградации","рассасывающийся (период рассасывания от 4 до 8 месяцев)"]
[{"$nulls":4},"Длина",">180 и ≤200","Миллиметр"]
[{"$nulls":4},"Толщина",">0,9000 и ≤1","Миллиметр"]
["32.50.22.190-02966","Протез твердой мозговой оболочки, синтетический",null,"2018-06-01","Ширина",">60 и ≤80","Миллиметр"]
[{"$nulls":4},"Способность к биодеградации","нерассасывающийся"]
[{"$nulls":4},"Длина",">180 и ≤200","Миллиметр"]
[{"$nulls":4},"Толщина",">0,9000 и ≤1","Миллиметр"]
["32.50.22.190-02965","Протез твердой мозговой оболочки, синтетический",null,"2018-06-01","Ширина",">80 и ≤100","Миллиметр"]
[{"$nulls":4},"Способность к биодеградации","рассасывающийся (период рассасывания от 2 до 4 месяцев)"]
[{"$nulls":4},"Длина",">180 и ≤200","Миллиметр"]
[{"$nulls":4},"Толщина","≥0,1000 и ≤0,2000","Миллиметр"]
["32.50.22.190-02964","Протез твердой мозговой оболочки, синтетический",null,"2018-06-01","Ширина",">80 и ≤100","Миллиметр"]
[{"$nulls":4},"Способность к биодеградации","рассасывающийся (период рассасывания от 4 до 8 месяцев)"]
[{"$nulls":4},"Длина",">180 и ≤200","Миллиметр"]
[{"$nulls":4},"Толщина","≥0,1000 и ≤0,2000","Миллиметр"]
["32.50.22.190-02963","Протез твердой мозговой оболочки, синтетический",null,"2018-06-01","Ширина",">80 и ≤100","Миллиметр"]
[{"$nulls":4},"Способность к биодеградации","нерассасывающийся"]
[{"$nulls":4},"Длина",">180 и ≤200","Миллиметр"]
[{"$nulls":4},"Толщина","≥0,1000 и ≤0,2000","Миллиметр"]
["32.50.22.190-02962","Протез твердой мозговой оболочки, синтетический",null,"2018-06-01","Ширина",">80 и ≤100","Миллиметр"]
[{"$nulls":4},"Способность к биодеградации","рассасывающийся (период рассасывания от 2 до 4 месяцев)"]
[{"$nulls":4},"Длина",">180 и ≤200","Миллиметр"]
[{"$nulls":4},"Толщина",">0,2000 и ≤0,3000","Миллиметр"]
["32.50.22.190-02961","Протез твердой мозговой оболочки, синтетический",null,"2018-06-01","Ширина",">80 и ≤100","Миллиметр"]
[{"$nulls":4},"Способность к биодеградации","рассасывающийся (период рассасывания от 4 до 8 месяцев)"]
[{"$nulls":4},"Длина",">180 и ≤200","Миллиметр"]
[{"$nulls":4},"Толщина",">0,2000 и ≤0,3000","Миллиметр"]
["32.50.22.190-02960","Протез твердой мозговой оболочки, синтетический",null,"2018-06-01","Ширина",">80 и ≤100","Миллиметр"]
[{"$nulls":4},"Способность к биодеградации","нерассасывающийся"]
[{"$nulls":4},"Длина",">180 и ≤200","Миллиметр"]
[{"$nulls":4},"Толщина",">0,2000 и ≤0,3000","Миллиметр"]
["32.50.22.190-02959","Протез твердой мозговой оболочки, синтетический",null,"2018-06-01","Ширина",">80 и ≤100","Миллиметр"]
[{"$nulls":4},"Способность к биодеградации","рассасывающийся (период рассасывания от 2 до 4 месяцев)"]
[{"$nulls":4},"Длина",">180 и ≤200","Миллиметр"]
[{"$nulls":4},"Толщина",">0,3000 и ≤0,4000","Миллиметр"]
["32.50.22.190-02958","Протез твердой мозговой оболочки, синтетический",null,"2018-06-01","Ширина",">80 и ≤100","Миллиметр"]
[{"$nulls":4},"Способность к биодеградации","рассасывающийся (период рассасывания от 4 до 8 месяцев)"]
[{"$nulls":4},"Длина",">180 и ≤200","Миллиметр"]
[{"$nulls":4},"Толщина",">0,3000 и ≤0,4000","Миллиметр"]
["32.50.22.190-02957","Протез твердой мозговой оболочки, синтетический",null,"2018-06-01","Ширина",">80 и ≤100","Миллиметр"]
[{"$nulls":4},"Способность к биодеградации","нерассасывающийся"]
[{"$nulls":4},"Длина",">180 и ≤200","Миллиметр"]
[{"$nulls":4},"Толщина",">0,3000 и ≤0,4000","Миллиметр"]
["32.50.22.190-02956","Протез твердой мозговой оболочки, синтетический",null,"2018-06-01","Ширина",">80 и ≤100","Миллиметр"]
[{"$nulls":4},"Способность к биодеградации","рассасывающийся (период рассасывания от 2 до 4 месяцев)"]
[{"$nulls":4},"Длина",">180 и ≤200","Миллиметр"]
[{"$nulls":4},"Толщина",">0,4000 и ≤0,5000","Миллиметр"]
["32.50.22.190-02955","Протез твердой мозговой оболочки, синтетический",null,"2018-06-01","Ширина",">80 и ≤100","Миллиметр"]
[{"$nulls":4},"Способность к биодеградации","рассасывающийся (период рассасывания от 4 до 8 месяцев)"]
[{"$nulls":4},"Длина",">180 и ≤200","Миллиметр"]
[{"$nulls":4},"Толщина",">0,4000 и ≤0,5000","Миллиметр"]
["32.50.22.190-02954","Протез твердой мозговой оболочки, синтетический",null,"2018-06-01","Ширина",">80 и ≤100","Миллиметр"]
[{"$nulls":4},"Способность к биодеградации","нерассасывающийся"]
[{"$nulls":4},"Длина",">180 и ≤200","Миллиметр"]
[{"$nulls":4},"Толщина",">0,4000 и ≤0,5000","Миллиметр"]
["32.50.22.190-02953","Протез твердой мозговой оболочки, синтетический",null,"2018-06-01","Ширина",">80 и ≤100","Миллиметр"]
[{"$nulls":4},"Способность к биодеградации","рассасывающийся (период рассасывания от 2 до 4 месяцев)"]
[{"$nulls":4},"Длина",">180 и ≤200","Миллиметр"]
[{"$nulls":4},"Толщина",">0,5000 и ≤0,6000","Миллиметр"]
["32.50.22.190-02946","Протез твердой мозговой оболочки, синтетический",null,"2018-06-01","Ширина",">80 и ≤100","Миллиметр"]
[{"$nulls":4},"Способность к биодеградации","рассасывающийся (период рассасывания от 4 до 8 месяцев)"]
[{"$nulls":4},"Длина",">180 и ≤200","Миллиметр"]
[{"$nulls":4},"Толщина",">0,5000 и ≤0,6000","Миллиметр"]
["32.50.22.190-02947","Протез твердой мозговой оболочки, синтетический",null,"2018-06-01","Ширина",">80 и ≤100","Миллиметр"]
[{"$nulls":4},"Способность к биодеградации","нерассасывающийся"]
[{"$nulls":4},"Длина",">180 и ≤200","Миллиметр"]
[{"$nulls":4},"Толщина",">0,5000 и ≤0,6000","Миллиметр"]
["32.50.22.190-02948","Протез твердой мозговой оболочки, синтетический",null,"2018-06-01","Ширина",">80 и ≤100","Миллиметр"]
[{"$nulls":4},"Способность к биодеградации","рассасывающийся (период рассасывания от 2 до 4 месяцев)"]
[{"$nulls":4},"Длина",">180 и ≤200","Миллиметр"]
[{"$nulls":4},"Толщина",">0,6000 и ≤0,7000","Миллиметр"]
["32.50.22.190-02949","Протез твердой мозговой оболочки, синтетический",null,"2018-06-01","Ширина",">80 и ≤100","Миллиметр"]
[{"$nulls":4},"Способность к биодеградации","рассасывающийся (период рассасывания от 4 до 8 месяцев)"]
[{"$nulls":4},"Длина",">180 и ≤200","Миллиметр"]
[{"$nulls":4},"Толщина",">0,6000 и ≤0,7000","Миллиметр"]
["32.50.22.190-02950","Протез твердой мозговой оболочки, синтетический",null,"2018-06-01","Ширина",">80 и ≤100","Миллиметр"]
[{"$nulls":4},"Способность к биодеградации","нерассасывающийся"]
[{"$nulls":4},"Длина",">180 и ≤200","Миллиметр"]
[{"$nulls":4},"Толщина",">0,6000 и ≤0,7000","Миллиметр"]
["32.50.22.190-02951","Протез твердой мозговой оболочки, синтетический",null,"2018-06-01","Ширина",">80 и ≤100","Миллиметр"]
[{"$nulls":4},"Способность к биодеградации","рассасывающийся (период рассасывания от 2 до 4 месяцев)"]
[{"$nulls":4},"Длина",">180 и ≤200","Миллиметр"]
[{"$nulls":4},"Толщина",">0,7000 и ≤0,8000","Миллиметр"]
["32.50.22.190-02952","Протез твердой мозговой оболочки, синтетический",null,"2018-06-01","Ширина",">80 и ≤100","Миллиметр"]
[{"$nulls":4},"Способность к биодеградации","рассасывающийся (период рассасывания от 4 до 8 месяцев)"]
[{"$nulls":4},"Длина",">180 и ≤200","Миллиметр"]
[{"$nulls":4},"Толщина",">0,7000 и ≤0,8000","Миллиметр"]
["32.50.22.190-03003","Протез твердой мозговой оболочки, синтетический",null,"2018-06-01","Ширина",">80 и ≤100","Миллиметр"]
[{"$nulls":4},"Способность к биодеградации","нерассасывающийся"]
[{"$nulls":4},"Длина",">180 и ≤200","Миллиметр"]
[{"$nulls":4},"Толщина",">0,7000 и ≤0,8000","Миллиметр"]
["32.50.22.190-02945","Протез твердой мозговой оболочки, синтетический",null,"2018-06-01","Ширина",">80 и ≤100","Миллиметр"]
[{"$nulls":4},"Способность к биодеградации","рассасывающийся (период рассасывания от 2 до 4 месяцев)"]
[{"$nulls":4},"Длина",">180 и ≤200","Миллиметр"]
[{"$nulls":4},"Толщина",">0,8000 и ≤0,9000","Миллиметр"]
["32.50.22.190-02944","Протез твердой мозговой оболочки, синтетический",null,"2018-06-01","Ширина",">80 и ≤100","Миллиметр"]
[{"$nulls":4},"Способность к биодеградации","рассасывающийся (период рассасывания от 4 до 8 месяцев)"]
[{"$nulls":4},"Длина",">180 и ≤200","Миллиметр"]
[{"$nulls":4},"Толщина",">0,8000 и ≤0,9000","Миллиметр"]
["32.50.22.190-02943","Протез твердой мозговой оболочки, синтетический",null,"2018-06-01","Ширина",">80 и ≤100","Миллиметр"]
[{"$nulls":4},"Способность к биодеградации","нерассасывающийся"]
[{"$nulls":4},"Длина",">180 и ≤200","Миллиметр"]
[{"$nulls":4},"Толщина",">0,8000 и ≤0,9000","Миллиметр"]
["32.50.22.190-02942","Протез твердой мозговой оболочки, синтетический",null,"2018-06-01","Ширина",">80 и ≤100","Миллиметр"]
[{"$nulls":4},"Способность к биодеградации","рассасывающийся (период рассасывания от 2 до 4 месяцев)"]
[{"$nulls":4},"Длина",">180 и ≤200","Миллиметр"]
[{"$nulls":4},"Толщина",">0,9000 и ≤1","Миллиметр"]
["32.50.22.190-02941","Протез твердой мозговой оболочки, синтетический",null,"2018-06-01","Ширина",">80 и ≤100","Миллиметр"]
[{"$nulls":4},"Способность к биодеградации","рассасывающийся (период рассасывания от 4 до 8 месяцев)"]
[{"$nulls":4},"Длина",">180 и ≤200","Миллиметр"]
[{"$nulls":4},"Толщина",">0,9000 и ≤1","Миллиметр"]
["32.50.22.190-02940","Протез твердой мозговой оболочки, синтетический",null,"2018-06-01","Ширина",">80 и ≤100","Миллиметр"]
[{"$nulls":4},"Способность к биодеградации","нерассасывающийся"]
[{"$nulls":4},"Длина",">180 и ≤200","Миллиметр"]
[{"$nulls":4},"Толщина",">0,9000 и ≤1","Миллиметр"]
["32.50.22.190-02939","Протез твердой мозговой оболочки, синтетический",null,"2018-06-01","Ширина",">100 и ≤120","Миллиметр"]
[{"$nulls":4},"Способность к биодеградации","рассасывающийся (период рассасывания от 2 до 4 месяцев)"]
[{"$nulls":4},"Длина",">180 и ≤200","Миллиметр"]
[{"$nulls":4},"Толщина","≥0,1000 и ≤0,2000","Миллиметр"]
["32.50.22.190-02938","Протез твердой мозговой оболочки, синтетический",null,"2018-06-01","Ширина",">100 и ≤120","Миллиметр"]
[{"$nulls":4},"Способность к биодеградации","рассасывающийся (период рассасывания от 4 до 8 месяцев)"]
[{"$nulls":4},"Длина",">180 и ≤200","Миллиметр"]
[{"$nulls":4},"Толщина","≥0,1000 и ≤0,2000","Миллиметр"]
["32.50.22.190-02937","Протез твердой мозговой оболочки, синтетический",null,"2018-06-01","Ширина",">100 и ≤120","Миллиметр"]
[{"$nulls":4},"Способность к биодеградации","нерассасывающийся"]
[{"$nulls":4},"Длина",">180 и ≤200","Миллиметр"]
[{"$nulls":4},"Толщина","≥0,1000 и ≤0,2000","Миллиметр"]
["32.50.22.190-02936","Протез твердой мозговой оболочки, синтетический",null,"2018-06-01","Ширина",">100 и ≤120","Миллиметр"]
[{"$nulls":4},"Способность к биодеградации","рассасывающийся (период рассасывания от 2 до 4 месяцев)"]
[{"$nulls":4},"Длина",">180 и ≤200","Миллиметр"]
[{"$nulls":4},"Толщина",">0,2000 и ≤0,3000","Миллиметр"]
["32.50.22.190-02935","Протез твердой мозговой оболочки, синтетический",null,"2018-06-01","Ширина",">100 и ≤120","Миллиметр"]
[{"$nulls":4},"Способность к биодеградации","рассасывающийся (период рассасывания от 4 до 8 месяцев)"]
[{"$nulls":4},"Длина",">180 и ≤200","Миллиметр"]
[{"$nulls":4},"Толщина",">0,2000 и ≤0,3000","Миллиметр"]
["32.50.22.190-02934","Протез твердой мозговой оболочки, синтетический",null,"2018-06-01","Ширина",">100 и ≤120","Миллиметр"]
[{"$nulls":4},"Способность к биодеградации","нерассасывающийся"]
[{"$nulls":4},"Длина",">180 и ≤200","Миллиметр"]
[{"$nulls":4},"Толщина",">0,2000 и ≤0,3000","Миллиметр"]
["32.50.22.190-02933","Протез твердой мозговой оболочки, синтетический",null,"2018-06-01","Ширина",">100 и ≤120","Миллиметр"]
[{"$nulls":4},"Способность к биодеградации","рассасывающийся (период рассасывания от 2 до 4 месяцев)"]
[{"$nulls":4},"Длина",">180 и ≤200","Миллиметр"]
[{"$nulls":4},"Толщина",">0,3000 и ≤0,4000","Миллиметр"]
["32.50.22.190-02932","Протез твердой мозговой оболочки, синтетический",null,"2018-06-01","Ширина",">100 и ≤120","Миллиметр"]
[{"$nulls":4},"Способность к биодеградации","рассасывающийся (период рассасывания от 4 до 8 месяцев)"]
[{"$nulls":4},"Длина",">180 и ≤200","Миллиметр"]
[{"$nulls":4},"Толщина",">0,3000 и ≤0,4000","Миллиметр"]
["32.50.22.190-02931","Протез твердой мозговой оболочки, синтетический",null,"2018-06-01","Ширина",">100 и ≤120","Миллиметр"]
[{"$nulls":4},"Способность к биодеградации","нерассасывающийся"]
[{"$nulls":4},"Длина",">180 и ≤200","Миллиметр"]
[{"$nulls":4},"Толщина",">0,3000 и ≤0,4000","Миллиметр"]
["32.50.22.190-02930","Протез твердой мозговой оболочки, синтетический",null,"2018-06-01","Ширина",">100 и ≤120","Миллиметр"]
[{"$nulls":4},"Способность к биодеградации","рассасывающийся (период рассасывания от 2 до 4 месяцев)"]
[{"$nulls":4},"Длина",">180 и ≤200","Миллиметр"]
[{"$nulls":4},"Толщина",">0,4000 и ≤0,5000","Миллиметр"]
["32.50.22.190-02929","Протез твердой мозговой оболочки, синтетический",null,"2018-06-01","Ширина",">100 и ≤120","Миллиметр"]
[{"$nulls":4},"Способность к биодеградации","рассасывающийся (период рассасывания от 4 до 8 месяцев)"]
[{"$nulls":4},"Длина",">180 и ≤200","Миллиметр"]
[{"$nulls":4},"Толщина",">0,4000 и ≤0,5000","Миллиметр"]
["32.50.22.190-02928","Протез твердой мозговой оболочки, синтетический",null,"2018-06-01","Ширина",">100 и ≤120","Миллиметр"]
[{"$nulls":4},"Способность к биодеградации","нерассасывающийся"]
[{"$nulls":4},"Длина",">180 и ≤200","Миллиметр"]
[{"$nulls":4},"Толщина",">0,4000 и ≤0,5000","Миллиметр"]
["32.50.22.190-02927","Протез твердой мозговой оболочки, синтетический",null,"2018-06-01","Ширина",">100 и ≤120","Миллиметр"]
[{"$nulls":4},"Способность к биодеградации","рассасывающийся (период рассасывания от 2 до 4 месяцев)"]
[{"$nulls":4},"Длина",">180 и ≤200","Миллиметр"]
[{"$nulls":4},"Толщина",">0,5000 и ≤0,6000","Миллиметр"]
["32.50.22.190-02926","Протез твердой мозговой оболочки, синтетический",null,"2018-06-01","Ширина",">100 и ≤120","Миллиметр"]
[{"$nulls":4},"Способность к биодеградации","рассасывающийся (период рассасывания от 4 до 8 месяцев)"]
[{"$nulls":4},"Длина",">180 и ≤200","Миллиметр"]
[{"$nulls":4},"Толщина",">0,5000 и ≤0,6000","Миллиметр"]
["32.50.22.190-02925","Протез твердой мозговой оболочки, синтетический",null,"2018-06-01","Ширина",">100 и ≤120","Миллиметр"]
[{"$nulls":4},"Способность к биодеградации","нерассасывающийся"]
[{"$nulls":4},"Длина",">180 и ≤200","Миллиметр"]
[{"$nulls":4},"Толщина",">0,5000 и ≤0,6000","Миллиметр"]
["32.50.22.190-02924","Протез твердой мозговой оболочки, синтетический",null,"2018-06-01","Ширина",">100 и ≤120","Миллиметр"]
[{"$nulls":4},"Способность к биодеградации","рассасывающийся (период рассасывания от 2 до 4 месяцев)"]
[{"$nulls":4},"Длина",">180 и ≤200","Миллиметр"]
[{"$nulls":4},"Толщина",">0,6000 и ≤0,7000","Миллиметр"]
["32.50.22.190-02923","Протез твердой мозговой оболочки, синтетический",null,"2018-06-01","Ширина",">100 и ≤120","Миллиметр"]
[{"$nulls":4},"Способность к биодеградации","рассасывающийся (период рассасывания от 4 до 8 месяцев)"]
[{"$nulls":4},"Длина",">180 и ≤200","Миллиметр"]
[{"$nulls":4},"Толщина",">0,6000 и ≤0,7000","Миллиметр"]
["32.50.22.190-02922","Протез твердой мозговой оболочки, синтетический",null,"2018-06-01","Ширина",">100 и ≤120","Миллиметр"]
[{"$nulls":4},"Способность к биодеградации","нерассасывающийся"]
[{"$nulls":4},"Длина",">180 и ≤200","Миллиметр"]
[{"$nulls":4},"Толщина",">0,6000 и ≤0,7000","Миллиметр"]
["32.50.22.190-02921","Протез твердой мозговой оболочки, синтетический",null,"2018-06-01","Ширина",">100 и ≤120","Миллиметр"]
[{"$nulls":4},"Способность к биодеградации","рассасывающийся (период рассасывания от 2 до 4 месяцев)"]
[{"$nulls":4},"Длина",">180 и ≤200","Миллиметр"]
[{"$nulls":4},"Толщина",">0,7000 и ≤0,8000","Миллиметр"]
["32.50.22.190-02920","Протез твердой мозговой оболочки, синтетический",null,"2018-06-01","Ширина",">100 и ≤120","Миллиметр"]
[{"$nulls":4},"Способность к биодеградации","рассасывающийся (период рассасывания от 4 до 8 месяцев)"]
[{"$nulls":4},"Длина",">180 и ≤200","Миллиметр"]
[{"$nulls":4},"Толщина",">0,7000 и ≤0,8000","Миллиметр"]
["32.50.22.190-02919","Протез твердой мозговой оболочки, синтетический",null,"2018-06-01","Ширина",">100 и ≤120","Миллиметр"]
[{"$nulls":4},"Способность к биодеградации","нерассасывающийся"]
[{"$nulls":4},"Длина",">180 и ≤200","Миллиметр"]
[{"$nulls":4},"Толщина",">0,7000 и ≤0,8000","Миллиметр"]
["32.50.22.190-02918","Протез твердой мозговой оболочки, синтетический",null,"2018-06-01","Ширина",">100 и ≤120","Миллиметр"]
[{"$nulls":4},"Способность к биодеградации","рассасывающийся (период рассасывания от 2 до 4 месяцев)"]
[{"$nulls":4},"Длина",">180 и ≤200","Миллиметр"]
[{"$nulls":4},"Толщина",">0,8000 и ≤0,9000","Миллиметр"]
["32.50.22.190-02917","Протез твердой мозговой оболочки, синтетический",null,"2018-06-01","Ширина",">100 и ≤120","Миллиметр"]
[{"$nulls":4},"Способность к биодеградации","рассасывающийся (период рассасывания от 4 до 8 месяцев)"]
[{"$nulls":4},"Длина",">180 и ≤200","Миллиметр"]
[{"$nulls":4},"Толщина",">0,8000 и ≤0,9000","Миллиметр"]
["32.50.22.190-02916","Протез твердой мозговой оболочки, синтетический",null,"2018-06-01","Ширина",">100 и ≤120","Миллиметр"]
[{"$nulls":4},"Способность к биодеградации","нерассасывающийся"]
[{"$nulls":4},"Длина",">180 и ≤200","Миллиметр"]
[{"$nulls":4},"Толщина",">0,8000 и ≤0,9000","Миллиметр"]
["32.50.22.190-02915","Протез твердой мозговой оболочки, синтетический",null,"2018-06-01","Ширина",">100 и ≤120","Миллиметр"]
[{"$nulls":4},"Способность к биодеградации","рассасывающийся (период рассасывания от 2 до 4 месяцев)"]
[{"$nulls":4},"Длина",">180 и ≤200","Миллиметр"]
[{"$nulls":4},"Толщина",">0,9000 и ≤1","Миллиметр"]
["32.50.22.190-02914","Протез твердой мозговой оболочки, синтетический",null,"2018-06-01","Ширина",">100 и ≤120","Миллиметр"]
[{"$nulls":4},"Способность к биодеградации","рассасывающийся (период рассасывания от 4 до 8 месяцев)"]
[{"$nulls":4},"Длина",">180 и ≤200","Миллиметр"]
[{"$nulls":4},"Толщина",">0,9000 и ≤1","Миллиметр"]
["32.50.22.190-02913","Протез твердой мозговой оболочки, синтетический",null,"2018-06-01","Ширина",">100 и ≤120","Миллиметр"]
[{"$nulls":4},"Способность к биодеградации","нерассасывающийся"]
[{"$nulls":4},"Длина",">180 и ≤200","Миллиметр"]
[{"$nulls":4},"Толщина",">0,9000 и ≤1","Миллиметр"]
["32.50.22.190-02912","Протез твердой мозговой оболочки, синтетический",null,"2018-06-01","Ширина",">120 и ≤140","Миллиметр"]
[{"$nulls":4},"Способность к биодеградации","рассасывающийся (период рассасывания от 2 до 4 месяцев)"]
[{"$nulls":4},"Длина",">180 и ≤200","Миллиметр"]
[{"$nulls":4},"Толщина","≥0,1000 и ≤0,2000","Миллиметр"]
["32.50.22.190-02911","Протез твердой мозговой оболочки, синтетический",null,"2018-06-01","Ширина",">120 и ≤140","Миллиметр"]
[{"$nulls":4},"Способность к биодеградации","рассасывающийся (период рассасывания от 4 до 8 месяцев)"]
[{"$nulls":4},"Длина",">180 и ≤200","Миллиметр"]
[{"$nulls":4},"Толщина","≥0,1000 и ≤0,2000","Миллиметр"]
["32.50.22.190-02910","Протез твердой мозговой оболочки, синтетический",null,"2018-06-01","Ширина",">120 и ≤140","Миллиметр"]
[{"$nulls":4},"Способность к биодеградации","нерассасывающийся"]
[{"$nulls":4},"Длина",">180 и ≤200","Миллиметр"]
[{"$nulls":4},"Толщина","≥0,1000 и ≤0,2000","Миллиметр"]
["32.50.22.190-02909","Протез твердой мозговой оболочки, синтетический",null,"2018-06-01","Ширина",">120 и ≤140","Миллиметр"]
[{"$nulls":4},"Способность к биодеградации","рассасывающийся (период рассасывания от 2 до 4 месяцев)"]
[{"$nulls":4},"Длина",">180 и ≤200","Миллиметр"]
[{"$nulls":4},"Толщина",">0,2000 и ≤0,3000","Миллиметр"]
["32.50.22.190-02908","Протез твердой мозговой оболочки, синтетический",null,"2018-06-01","Ширина",">120 и ≤140","Миллиметр"]
[{"$nulls":4},"Способность к биодеградации","рассасывающийся (период рассасывания от 4 до 8 месяцев)"]
[{"$nulls":4},"Длина",">180 и ≤200","Миллиметр"]
[{"$nulls":4},"Толщина",">0,2000 и ≤0,3000","Миллиметр"]
["32.50.22.190-02907","Протез твердой мозговой оболочки, синтетический",null,"2018-06-01","Ширина",">120 и ≤140","Миллиметр"]
[{"$nulls":4},"Способность к биодеградации","нерассасывающийся"]
[{"$nulls":4},"Длина",">180 и ≤200","Миллиметр"]
[{"$nulls":4},"Толщина",">0,2000 и ≤0,3000","Миллиметр"]
["32.50.22.190-02906","Протез твердой мозговой оболочки, синтетический",null,"2018-06-01","Ширина",">120 и ≤140","Миллиметр"]
[{"$nulls":4},"Способность к биодеградации","рассасывающийся (период рассасывания от 2 до 4 месяцев)"]
[{"$nulls":4},"Длина",">180 и ≤200","Миллиметр"]
[{"$nulls":4},"Толщина",">0,3000 и ≤0,4000","Миллиметр"]
["32.50.22.190-02905","Протез твердой мозговой оболочки, синтетический",null,"2018-06-01","Ширина",">120 и ≤140","Миллиметр"]
[{"$nulls":4},"Способность к биодеградации","рассасывающийся (период рассасывания от 4 до 8 месяцев)"]
[{"$nulls":4},"Длина",">180 и ≤200","Миллиметр"]
[{"$nulls":4},"Толщина",">0,3000 и ≤0,4000","Миллиметр"]
["32.50.22.190-02904","Протез твердой мозговой оболочки, синтетический",null,"2018-06-01","Ширина",">120 и ≤140","Миллиметр"]
[{"$nulls":4},"Способность к биодеградации","нерассасывающийся"]
[{"$nulls":4},"Длина",">180 и ≤200","Миллиметр"]
[{"$nulls":4},"Толщина",">0,3000 и ≤0,4000","Миллиметр"]
["32.50.22.190-02903","Протез твердой мозговой оболочки, синтетический",null,"2018-06-01","Ширина",">120 и ≤140","Миллиметр"]
[{"$nulls":4},"Способность к биодеградации","рассасывающийся (период рассасывания от 2 до 4 месяцев)"]
[{"$nulls":4},"Длина",">180 и ≤200","Миллиметр"]
[{"$nulls":4},"Толщина",">0,3000 и ≤0,4000","Миллиметр"]
["32.50.22.190-02902","Протез твердой мозговой оболочки, синтетический",null,"2018-06-01","Ширина",">120 и ≤140","Миллиметр"]
[{"$nulls":4},"Способность к биодеградации","рассасывающийся (период рассасывания от 4 до 8 месяцев)"]
[{"$nulls":4},"Длина",">180 и ≤200","Миллиметр"]
[{"$nulls":4},"Толщина",">0,4000 и ≤0,5000","Миллиметр"]
["32.50.22.190-02901","Протез твердой мозговой оболочки, синтетический",null,"2018-06-01","Ширина",">120 и ≤140","Миллиметр"]
[{"$nulls":4},"Способность к биодеградации","нерассасывающийся"]
[{"$nulls":4},"Длина",">180 и ≤200","Миллиметр"]
[{"$nulls":4},"Толщина",">0,4000 и ≤0,5000","Миллиметр"]
["32.50.22.190-02900","Протез твердой мозговой оболочки, синтетический",null,"2018-06-01","Ширина",">120 и ≤140","Миллиметр"]
[{"$nulls":4},"Способность к биодеградации","рассасывающийся (период рассасывания от 2 до 4 месяцев)"]
[{"$nulls":4},"Длина",">180 и ≤200","Миллиметр"]
[{"$nulls":4},"Толщина",">0,5000 и ≤0,6000","Миллиметр"]
["32.50.22.190-02899","Протез твердой мозговой оболочки, синтетический",null,"2018-06-01","Ширина",">120 и ≤140","Миллиметр"]
[{"$nulls":4},"Способность к биодеградации","рассасывающийся (период рассасывания от 4 до 8 месяцев)"]
[{"$nulls":4},"Длина",">180 и ≤200","Миллиметр"]
[{"$nulls":4},"Толщина",">0,5000 и ≤0,6000","Миллиметр"]
["32.50.22.190-02898","Протез твердой мозговой оболочки, синтетический",null,"2018-06-01","Ширина",">120 и ≤140","Миллиметр"]
[{"$nulls":4},"Способность к биодеградации","нерассасывающийся"]
[{"$nulls":4},"Длина",">180 и ≤200","Миллиметр"]
[{"$nulls":4},"Толщина",">0,5000 и ≤0,6000","Миллиметр"]
["32.50.22.190-02897","Протез твердой мозговой оболочки, синтетический",null,"2018-06-01","Ширина",">120 и ≤140","Миллиметр"]
[{"$nulls":4},"Способность к биодеградации","рассасывающийся (период рассасывания от 2 до 4 месяцев)"]
[{"$nulls":4},"Длина",">180 и ≤200","Миллиметр"]
[{"$nulls":4},"Толщина",">0,6000 и ≤0,7000","Миллиметр"]
["32.50.22.190-02896","Протез твердой мозговой оболочки, синтетический",null,"2018-06-01","Ширина",">120 и ≤140","Миллиметр"]
[{"$nulls":4},"Способность к биодеградации","рассасывающийся (период рассасывания от 4 до 8 месяцев)"]
[{"$nulls":4},"Длина",">180 и ≤200","Миллиметр"]
[{"$nulls":4},"Толщина",">0,6000 и ≤0,7000","Миллиметр"]
["32.50.22.190-02895","Протез твердой мозговой оболочки, синтетический",null,"2018-06-01","Ширина",">120 и ≤140","Миллиметр"]
[{"$nulls":4},"Способность к биодеградации","нерассасывающийся"]
[{"$nulls":4},"Длина",">180 и ≤200","Миллиметр"]
[{"$nulls":4},"Толщина",">0,6000 и ≤0,7000","Миллиметр"]
["32.50.22.190-02894","Протез твердой мозговой оболочки, синтетический",null,"2018-06-01","Ширина",">120 и ≤140","Миллиметр"]
[{"$nulls":4},"Способность к биодеградации","рассасывающийся (период рассасывания от 2 до 4 месяцев)"]
[{"$nulls":4},"Длина",">180 и ≤200","Миллиметр"]
[{"$nulls":4},"Толщина",">0,7000 и ≤0,8000","Миллиметр"]
["32.50.22.190-02893","Протез твердой мозговой оболочки, синтетический",null,"2018-06-01","Ширина",">120 и ≤140","Миллиметр"]
[{"$nulls":4},"Способность к биодеградации","рассасывающийся (период рассасывания от 4 до 8 месяцев)"]
[{"$nulls":4},"Длина",">180 и ≤200","Миллиметр"]
[{"$nulls":4},"Толщина",">0,7000 и ≤0,8000","Миллиметр"]
["32.50.22.190-02892","Протез твердой мозговой оболочки, синтетический",null,"2018-06-01","Ширина",">120 и ≤140","Миллиметр"]
[{"$nulls":4},"Способность к биодеградации","нерассасывающийся"]
[{"$nulls":4},"Длина",">180 и ≤200","Миллиметр"]
[{"$nulls":4},"Толщина",">0,7000 и ≤0,8000","Миллиметр"]
["32.50.22.190-02891","Протез твердой мозговой оболочки, синтетический",null,"2018-06-01","Ширина",">120 и ≤140","Миллиметр"]
[{"$nulls":4},"Способность к биодеградации","рассасывающийся (период рассасывания от 2 до 4 месяцев)"]
[{"$nulls":4},"Длина",">180 и ≤200","Миллиметр"]
[{"$nulls":4},"Толщина",">0,8000 и ≤0,9000","Миллиметр"]
["32.50.22.190-02890","Протез твердой мозговой оболочки, синтетический",null,"2018-06-01","Ширина",">120 и ≤140","Миллиметр"]
[{"$nulls":4},"Способность к биодеградации","рассасывающийся (период рассасывания от 4 до 8 месяцев)"]
[{"$nulls":4},"Длина",">180 и ≤200","Миллиметр"]
[{"$nulls":4},"Толщина",">0,8000 и ≤0,9000","Миллиметр"]
["32.50.22.190-02889","Протез твердой мозговой оболочки, синтетический",null,"2018-06-01","Ширина",">120 и ≤140","Миллиметр"]
[{"$nulls":4},"Способность к биодеградации","нерассасывающийся"]
[{"$nulls":4},"Длина",">180 и ≤200","Миллиметр"]
[{"$nulls":4},"Толщина",">0,8000 и ≤0,9000","Миллиметр"]
["32.50.22.190-02888","Протез твердой мозговой оболочки, синтетический",null,"2018-06-01","Ширина",">120 и ≤140","Миллиметр"]
[{"$nulls":4},"Способность к биодеградации","рассасывающийся (период рассасывания от 2 до 4 месяцев)"]
[{"$nulls":4},"Длина",">180 и ≤200","Миллиметр"]
[{"$nulls":4},"Толщина",">0,9000 и ≤1","Миллиметр"]
["32.50.22.190-02887","Протез твердой мозговой оболочки, синтетический",null,"2018-06-01","Ширина",">120 и ≤140","Миллиметр"]
[{"$nulls":4},"Способность к биодеградации","рассасывающийся (период рассасывания от 4 до 8 месяцев)"]
[{"$nulls":4},"Длина",">180 и ≤200","Миллиметр"]
[{"$nulls":4},"Толщина",">0,9000 и ≤1","Миллиметр"]
["32.50.22.190-02886","Протез твердой мозговой оболочки, синтетический",null,"2018-06-01","Ширина",">120 и ≤140","Миллиметр"]
[{"$nulls":4},"Способность к биодеградации","нерассасывающийся"]
[{"$nulls":4},"Длина",">180 и ≤200","Миллиметр"]
[{"$nulls":4},"Толщина",">0,9000 и ≤1","Миллиметр"]
["32.50.22.190-02885","Протез твердой мозговой оболочки, синтетический",null,"2018-06-01","Ширина",">140 и ≤160","Миллиметр"]
[{"$nulls":4},"Способность к биодеградации","рассасывающийся (период рассасывания от 2 до 4 месяцев)"]
[{"$nulls":4},"Длина",">180 и ≤200","Миллиметр"]
[{"$nulls":4},"Толщина","≥0,1000 и ≤0,2000","Миллиметр"]
["32.50.22.190-02884","Протез твердой мозговой оболочки, синтетический",null,"2018-06-01","Ширина",">140 и ≤160","Миллиметр"]
[{"$nulls":4},"Способность к биодеградации","рассасывающийся (период рассасывания от 4 до 8 месяцев)"]
[{"$nulls":4},"Длина",">180 и ≤200","Миллиметр"]
[{"$nulls":4},"Толщина","≥0,1000 и ≤0,2000","Миллиметр"]
["32.50.22.190-02883","Протез твердой мозговой оболочки, синтетический",null,"2018-06-01","Ширина",">140 и ≤160","Миллиметр"]
[{"$nulls":4},"Способность к биодеградации","нерассасывающийся"]
[{"$nulls":4},"Длина",">180 и ≤200","Миллиметр"]
[{"$nulls":4},"Толщина","≥0,1000 и ≤0,2000","Миллиметр"]
["32.50.22.190-02882","Протез твердой мозговой оболочки, синтетический",null,"2018-06-01","Ширина",">140 и ≤160","Миллиметр"]
[{"$nulls":4},"Способность к биодеградации","рассасывающийся (период рассасывания от 2 до 4 месяцев)"]
[{"$nulls":4},"Длина",">180 и ≤200","Миллиметр"]
[{"$nulls":4},"Толщина",">0,2000 и ≤0,3000","Миллиметр"]
["32.50.22.190-02881","Протез твердой мозговой оболочки, синтетический",null,"2018-06-01","Ширина",">140 и ≤160","Миллиметр"]
[{"$nulls":4},"Способность к биодеградации","рассасывающийся (период рассасывания от 4 до 8 месяцев)"]
[{"$nulls":4},"Длина",">180 и ≤200","Миллиметр"]
[{"$nulls":4},"Толщина",">0,2000 и ≤0,3000","Миллиметр"]
["32.50.22.190-02880","Протез твердой мозговой оболочки, синтетический",null,"2018-06-01","Ширина",">140 и ≤160","Миллиметр"]
[{"$nulls":4},"Способность к биодеградации","нерассасывающийся"]
[{"$nulls":4},"Длина",">180 и ≤200","Миллиметр"]
[{"$nulls":4},"Толщина",">0,2000 и ≤0,3000","Миллиметр"]
["32.50.22.190-02879","Протез твердой мозговой оболочки, синтетический",null,"2018-06-01","Ширина",">140 и ≤160","Миллиметр"]
[{"$nulls":4},"Способность к биодеградации","рассасывающийся (период рассасывания от 2 до 4 месяцев)"]
[{"$nulls":4},"Длина",">180 и ≤200","Миллиметр"]
[{"$nulls":4},"Толщина",">0,3000 и ≤0,4000","Миллиметр"]
["32.50.22.190-02878","Протез твердой мозговой оболочки, синтетический",null,"2018-06-01","Ширина",">140 и ≤160","Миллиметр"]
[{"$nulls":4},"Способность к биодеградации","рассасывающийся (период рассасывания от 4 до 8 месяцев)"]
[{"$nulls":4},"Длина",">180 и ≤200","Миллиметр"]
[{"$nulls":4},"Толщина",">0,3000 и ≤0,4000","Миллиметр"]
["32.50.22.190-02877","Протез твердой мозговой оболочки, синтетический",null,"2018-06-01","Ширина",">140 и ≤160","Миллиметр"]
[{"$nulls":4},"Способность к биодеградации","нерассасывающийся"]
[{"$nulls":4},"Длина",">180 и ≤200","Миллиметр"]
[{"$nulls":4},"Толщина",">0,3000 и ≤0,4000","Миллиметр"]
["32.50.22.190-02876","Протез твердой мозговой оболочки, синтетический",null,"2018-06-01","Ширина",">140 и ≤160","Миллиметр"]
[{"$nulls":4},"Способность к биодеградации","рассасывающийся (период рассасывания от 2 до 4 месяцев)"]
[{"$nulls":4},"Длина",">180 и ≤200","Миллиметр"]
[{"$nulls":4},"Толщина",">0,4000 и ≤0,5000","Миллиметр"]
["32.50.22.190-02874","Протез твердой мозговой оболочки, синтетический",null,"2018-06-01","Ширина",">140 и ≤160","Миллиметр"]
[{"$nulls":4},"Способность к биодеградации","рассасывающийся (период рассасывания от 4 до 8 месяцев)"]
[{"$nulls":4},"Длина",">180 и ≤200","Миллиметр"]
[{"$nulls":4},"Толщина",">0,4000 и ≤0,5000","Миллиметр"]
["32.50.22.190-02875","Протез твердой мозговой оболочки, синтетический",null,"2018-06-01","Ширина",">140 и ≤160","Миллиметр"]
[{"$nulls":4},"Способность к биодеградации","нерассасывающийся"]
[{"$nulls":4},"Длина",">180 и ≤200","Миллиметр"]
[{"$nulls":4},"Толщина",">0,4000 и ≤0,5000","Миллиметр"]
["32.50.22.190-02873","Протез твердой мозговой оболочки, синтетический",null,"2018-06-01","Ширина",">140 и ≤160","Миллиметр"]
[{"$nulls":4},"Способность к биодеградации","рассасывающийся (период рассасывания от 2 до 4 месяцев)"]
[{"$nulls":4},"Длина",">180 и ≤200","Миллиметр"]
[{"$nulls":4},"Толщина",">0,5000 и ≤0,6000","Миллиметр"]
["32.50.22.190-02872","Протез твердой мозговой оболочки, синтетический",null,"2018-06-01","Ширина",">140 и ≤160","Миллиметр"]
[{"$nulls":4},"Способность к биодеградации","рассасывающийся (период рассасывания от 4 до 8 месяцев)"]
[{"$nulls":4},"Длина",">180 и ≤200","Миллиметр"]
[{"$nulls":4},"Толщина",">0,5000 и ≤0,6000","Миллиметр"]
["32.50.22.190-02871","Протез твердой мозговой оболочки, синтетический",null,"2018-06-01","Ширина",">140 и ≤160","Миллиметр"]
[{"$nulls":4},"Способность к биодеградации","нерассасывающийся"]
[{"$nulls":4},"Длина",">180 и ≤200","Миллиметр"]
[{"$nulls":4},"Толщина",">0,5000 и ≤0,6000","Миллиметр"]
["32.50.22.190-02870","Протез твердой мозговой оболочки, синтетический",null,"2018-06-01","Ширина",">140 и ≤160","Миллиметр"]
[{"$nulls":4},"Способность к биодеградации","рассасывающийся (период рассасывания от 2 до 4 месяцев)"]
[{"$nulls":4},"Длина",">180 и ≤200","Миллиметр"]
[{"$nulls":4},"Толщина",">0,6000 и ≤0,7000","Миллиметр"]
["32.50.22.190-02869","Протез твердой мозговой оболочки, синтетический",null,"2018-06-01","Ширина",">140 и ≤160","Миллиметр"]
[{"$nulls":4},"Способность к биодеградации","рассасывающийся (период рассасывания от 4 до 8 месяцев)"]
[{"$nulls":4},"Длина",">180 и ≤200","Миллиметр"]
[{"$nulls":4},"Толщина",">0,6000 и ≤0,7000","Миллиметр"]
["32.50.22.190-02868","Протез твердой мозговой оболочки, синтетический",null,"2018-06-01","Ширина",">140 и ≤160","Миллиметр"]
[{"$nulls":4},"Способность к биодеградации","нерассасывающийся"]
[{"$nulls":4},"Длина",">180 и ≤200","Миллиметр"]
[{"$nulls":4},"Толщина",">0,6000 и ≤0,7000","Миллиметр"]
["32.50.22.190-02867","Протез твердой мозговой оболочки, синтетический",null,"2018-06-01","Ширина",">140 и ≤160","Миллиметр"]
[{"$nulls":4},"Способность к биодеградации","рассасывающийся (период рассасывания от 2 до 4 месяцев)"]
[{"$nulls":4},"Длина",">180 и ≤200","Миллиметр"]
[{"$nulls":4},"Толщина",">0,7000 и ≤0,8000","Миллиметр"]
["32.50.22.190-02866","Протез твердой мозговой оболочки, синтетический",null,"2018-06-01","Ширина",">140 и ≤160","Миллиметр"]
[{"$nulls":4},"Способность к биодеградации","рассасывающийся (период рассасывания от 4 до 8 месяцев)"]
[{"$nulls":4},"Длина",">180 и ≤200","Миллиметр"]
[{"$nulls":4},"Толщина",">0,7000 и ≤0,8000","Миллиметр"]
["32.50.22.190-02865","Протез твердой мозговой оболочки, синтетический",null,"2018-06-01","Ширина",">140 и ≤160","Миллиметр"]
[{"$nulls":4},"Способность к биодеградации","нерассасывающийся"]
[{"$nulls":4},"Длина",">180 и ≤200","Миллиметр"]
[{"$nulls":4},"Толщина",">0,7000 и ≤0,8000","Миллиметр"]
["32.50.22.190-02864","Протез твердой мозговой оболочки, синтетический",null,"2018-06-01","Ширина",">140 и ≤160","Миллиметр"]
[{"$nulls":4},"Способность к биодеградации","рассасывающийся (период рассасывания от 2 до 4 месяцев)"]
[{"$nulls":4},"Длина",">180 и ≤200","Миллиметр"]
[{"$nulls":4},"Толщина",">0,8000 и ≤0,9000","Миллиметр"]
["32.50.22.190-02863","Протез твердой мозговой оболочки, синтетический",null,"2018-06-01","Ширина",">140 и ≤160","Миллиметр"]
[{"$nulls":4},"Способность к биодеградации","рассасывающийся (период рассасывания от 4 до 8 месяцев)"]
[{"$nulls":4},"Длина",">180 и ≤200","Миллиметр"]
[{"$nulls":4},"Толщина",">0,8000 и ≤0,9000","Миллиметр"]
["32.50.22.190-02862","Протез твердой мозговой оболочки, синтетический",null,"2018-06-01","Ширина",">140 и ≤160","Миллиметр"]
[{"$nulls":4},"Способность к биодеградации","нерассасывающийся"]
[{"$nulls":4},"Длина",">180 и ≤200","Миллиметр"]
[{"$nulls":4},"Толщина",">0,8000 и ≤0,9000","Миллиметр"]
["32.50.22.190-02861","Протез твердой мозговой оболочки, синтетический",null,"2018-06-01","Ширина",">140 и ≤160","Миллиметр"]
[{"$nulls":4},"Способность к биодеградации","рассасывающийся (период рассасывания от 2 до 4 месяцев)"]
[{"$nulls":4},"Длина",">180 и ≤200","Миллиметр"]
[{"$nulls":4},"Толщина",">0,9000 и ≤1","Миллиметр"]
["32.50.22.190-02860","Протез твердой мозговой оболочки, синтетический",null,"2018-06-01","Ширина",">140 и ≤160","Миллиметр"]
[{"$nulls":4},"Способность к биодеградации","рассасывающийся (период рассасывания от 4 до 8 месяцев)"]
[{"$nulls":4},"Длина",">180 и ≤200","Миллиметр"]
[{"$nulls":4},"Толщина",">0,9000 и ≤1","Миллиметр"]
["32.50.22.190-02859","Протез твердой мозговой оболочки, синтетический",null,"2018-06-01","Ширина",">140 и ≤160","Миллиметр"]
[{"$nulls":4},"Способность к биодеградации","нерассасывающийся"]
[{"$nulls":4},"Длина",">180 и ≤200","Миллиметр"]
[{"$nulls":4},"Толщина",">0,9000 и ≤1","Миллиметр"]
["32.50.22.190-02858","Протез твердой мозговой оболочки, синтетический",null,"2018-06-01","Ширина",">160 и ≤180","Миллиметр"]
[{"$nulls":4},"Способность к биодеградации","рассасывающийся (период рассасывания от 2 до 4 месяцев)"]
[{"$nulls":4},"Длина",">180 и ≤200","Миллиметр"]
[{"$nulls":4},"Толщина","≥0,1000 и ≤0,2000","Миллиметр"]
["32.50.22.190-02857","Протез твердой мозговой оболочки, синтетический",null,"2018-06-01","Ширина",">160 и ≤180","Миллиметр"]
[{"$nulls":4},"Способность к биодеградации","рассасывающийся (период рассасывания от 4 до 8 месяцев)"]
[{"$nulls":4},"Длина",">180 и ≤200","Миллиметр"]
[{"$nulls":4},"Толщина","≥0,1000 и ≤0,2000","Миллиметр"]
["32.50.22.190-02856","Протез твердой мозговой оболочки, синтетический",null,"2018-06-01","Ширина",">160 и ≤180","Миллиметр"]
[{"$nulls":4},"Способность к биодеградации","нерассасывающийся"]
[{"$nulls":4},"Длина",">180 и ≤200","Миллиметр"]
[{"$nulls":4},"Толщина","≥0,1000 и ≤0,2000","Миллиметр"]
["32.50.22.190-02855","Протез твердой мозговой оболочки, синтетический",null,"2018-06-01","Ширина",">160 и ≤180","Миллиметр"]
[{"$nulls":4},"Способность к биодеградации","рассасывающийся (период рассасывания от 2 до 4 месяцев)"]
[{"$nulls":4},"Длина",">180 и ≤200","Миллиметр"]
[{"$nulls":4},"Толщина",">0,2000 и ≤0,3000","Миллиметр"]
["32.50.22.190-02854","Протез твердой мозговой оболочки, синтетический",null,"2018-06-01","Ширина",">160 и ≤180","Миллиметр"]
[{"$nulls":4},"Способность к биодеградации","рассасывающийся (период рассасывания от 4 до 8 месяцев)"]
[{"$nulls":4},"Длина",">180 и ≤200","Миллиметр"]
[{"$nulls":4},"Толщина",">0,2000 и ≤0,3000","Миллиметр"]
["32.50.22.190-02845","Протез твердой мозговой оболочки, синтетический",null,"2018-06-01","Ширина",">160 и ≤180","Миллиметр"]
[{"$nulls":4},"Способность к биодеградации","нерассасывающийся"]
[{"$nulls":4},"Длина",">180 и ≤200","Миллиметр"]
[{"$nulls":4},"Толщина",">0,2000 и ≤0,3000","Миллиметр"]
["32.50.22.190-02846","Протез твердой мозговой оболочки, синтетический",null,"2018-06-01","Ширина",">160 и ≤180","Миллиметр"]
[{"$nulls":4},"Способность к биодеградации","рассасывающийся (период рассасывания от 2 до 4 месяцев)"]
[{"$nulls":4},"Длина",">180 и ≤200","Миллиметр"]
[{"$nulls":4},"Толщина",">0,3000 и ≤0,4000","Миллиметр"]
["32.50.22.190-02847","Протез твердой мозговой оболочки, синтетический",null,"2018-06-01","Ширина",">160 и ≤180","Миллиметр"]
[{"$nulls":4},"Способность к биодеградации","рассасывающийся (период рассасывания от 4 до 8 месяцев)"]
[{"$nulls":4},"Длина",">180 и ≤200","Миллиметр"]
[{"$nulls":4},"Толщина",">0,3000 и ≤0,4000","Миллиметр"]
["32.50.22.190-02848","Протез твердой мозговой оболочки, синтетический",null,"2018-06-01","Ширина",">160 и ≤180","Миллиметр"]
[{"$nulls":4},"Способность к биодеградации","нерассасывающийся"]
[{"$nulls":4},"Длина",">180 и ≤200","Миллиметр"]
[{"$nulls":4},"Толщина",">0,3000 и ≤0,4000","Миллиметр"]
["32.50.22.190-02849","Протез твердой мозговой оболочки, синтетический",null,"2018-06-01","Ширина",">160 и ≤180","Миллиметр"]
[{"$nulls":4},"Способность к биодеградации","рассасывающийся (период рассасывания от 2 до 4 месяцев)"]
[{"$nulls":4},"Длина",">180 и ≤200","Миллиметр"]
[{"$nulls":4},"Толщина",">0,4000 и ≤0,5000","Миллиметр"]
["32.50.22.190-02850","Протез твердой мозговой оболочки, синтетический",null,"2018-06-01","Ширина",">160 и ≤180","Миллиметр"]
[{"$nulls":4},"Способность к биодеградации","рассасывающийся (период рассасывания от 4 до 8 месяцев)"]
[{"$nulls":4},"Длина",">180 и ≤200","Миллиметр"]
[{"$nulls":4},"Толщина",">0,4000 и ≤0,5000","Миллиметр"]
["32.50.22.190-02851","Протез твердой мозговой оболочки, синтетический",null,"2018-06-01","Ширина",">160 и ≤180","Миллиметр"]
[{"$nulls":4},"Способность к биодеградации","нерассасывающийся"]
[{"$nulls":4},"Длина",">180 и ≤200","Миллиметр"]
[{"$nulls":4},"Толщина",">0,4000 и ≤0,5000","Миллиметр"]
["32.50.22.190-02852","Протез твердой мозговой оболочки, синтетический",null,"2018-06-01","Ширина",">160 и ≤180","Миллиметр"]
[{"$nulls":4},"Способность к биодеградации","рассасывающийся (период рассасывания от 2 до 4 месяцев)"]
[{"$nulls":4},"Длина",">180 и ≤200","Миллиметр"]
[{"$nulls":4},"Толщина",">0,5000 и ≤0,6000","Миллиметр"]
["32.50.22.190-02853","Протез твердой мозговой оболочки, синтетический",null,"2018-06-01","Ширина",">160 и ≤180","Миллиметр"]
[{"$nulls":4},"Способность к биодеградации","рассасывающийся (период рассасывания от 4 до 8 месяцев)"]
[{"$nulls":4},"Длина",">180 и ≤200","Миллиметр"]
[{"$nulls":4},"Толщина",">0,5000 и ≤0,6000","Миллиметр"]
["32.50.22.190-02844","Протез твердой мозговой оболочки, синтетический",null,"2018-06-01","Ширина",">160 и ≤180","Миллиметр"]
[{"$nulls":4},"Способность к биодеградации","нерассасывающийся"]
[{"$nulls":4},"Длина",">180 и ≤200","Миллиметр"]
[{"$nulls":4},"Толщина",">0,5000 и ≤0,6000","Миллиметр"]
["32.50.22.190-02843","Протез твердой мозговой оболочки, синтетический",null,"2018-06-01","Ширина",">160 и ≤180","Миллиметр"]
[{"$nulls":4},"Способность к биодеградации","рассасывающийся (период рассасывания от 2 до 4 месяцев)"]
[{"$nulls":4},"Длина",">180 и ≤200","Миллиметр"]
[{"$nulls":4},"Толщина",">0,6000 и ≤0,7000","Миллиметр"]
["32.50.22.190-02834","Протез твердой мозговой оболочки, синтетический",null,"2018-06-01","Ширина",">160 и ≤180","Миллиметр"]
[{"$nulls":4},"Способность к биодеградации","рассасывающийся (период рассасывания от 4 до 8 месяцев)"]
[{"$nulls":4},"Длина",">180 и ≤200","Миллиметр"]
[{"$nulls":4},"Толщина",">0,6000 и ≤0,7000","Миллиметр"]
["32.50.22.190-02835","Протез твердой мозговой оболочки, синтетический",null,"2018-06-01","Ширина",">160 и ≤180","Миллиметр"]
[{"$nulls":4},"Способность к биодеградации","нерассасывающийся"]
[{"$nulls":4},"Длина",">180 и ≤200","Миллиметр"]
[{"$nulls":4},"Толщина",">0,6000 и ≤0,7000","Миллиметр"]
["32.50.22.190-02836","Протез твердой мозговой оболочки, синтетический",null,"2018-06-01","Ширина",">160 и ≤180","Миллиметр"]
[{"$nulls":4},"Способность к биодеградации","рассасывающийся (период рассасывания от 2 до 4 месяцев)"]
[{"$nulls":4},"Длина",">180 и ≤200","Миллиметр"]
[{"$nulls":4},"Толщина",">0,7000 и ≤0,8000","Миллиметр"]
["32.50.22.190-02837","Протез твердой мозговой оболочки, синтетический",null,"2018-06-01","Ширина",">160 и ≤180","Миллиметр"]
[{"$nulls":4},"Способность к биодеградации","рассасывающийся (период рассасывания от 4 до 8 месяцев)"]
[{"$nulls":4},"Длина",">180 и ≤200","Миллиметр"]
[{"$nulls":4},"Толщина",">0,7000 и ≤0,8000","Миллиметр"]
["32.50.22.190-02838","Протез твердой мозговой оболочки, синтетический",null,"2018-06-01","Ширина",">160 и ≤180","Миллиметр"]
[{"$nulls":4},"Способность к биодеградации","нерассасывающийся"]
[{"$nulls":4},"Длина",">180 и ≤200","Миллиметр"]
[{"$nulls":4},"Толщина",">0,7000 и ≤0,8000","Миллиметр"]
["32.50.22.190-02839","Протез твердой мозговой оболочки, синтетический",null,"2018-06-01","Ширина",">160 и ≤180","Миллиметр"]
[{"$nulls":4},"Способность к биодеградации","рассасывающийся (период рассасывания от 2 до 4 месяцев)"]
[{"$nulls":4},"Длина",">180 и ≤200","Миллиметр"]
[{"$nulls":4},"Толщина",">0,8000 и ≤0,9000","Миллиметр"]
["32.50.22.190-02840","Протез твердой мозговой оболочки, синтетический",null,"2018-06-01","Ширина",">160 и ≤180","Миллиметр"]
[{"$nulls":4},"Способность к биодеградации","рассасывающийся (период рассасывания от 4 до 8 месяцев)"]
[{"$nulls":4},"Длина",">180 и ≤200","Миллиметр"]
[{"$nulls":4},"Толщина",">0,8000 и ≤0,9000","Миллиметр"]
["32.50.22.190-02841","Протез твердой мозговой оболочки, синтетический",null,"2018-06-01","Ширина",">160 и ≤180","Миллиметр"]
[{"$nulls":4},"Способность к биодеградации","нерассасывающийся"]
[{"$nulls":4},"Длина",">180 и ≤200","Миллиметр"]
[{"$nulls":4},"Толщина",">0,8000 и ≤0,9000","Миллиметр"]
["32.50.22.190-02842","Протез твердой мозговой оболочки, синтетический",null,"2018-06-01","Ширина",">160 и ≤180","Миллиметр"]
[{"$nulls":4},"Способность к биодеградации","рассасывающийся (период рассасывания от 2 до 4 месяцев)"]
[{"$nulls":4},"Длина",">180 и ≤200","Миллиметр"]
[{"$nulls":4},"Толщина",">0,9000 и ≤1","Миллиметр"]
["32.50.22.190-02833","Протез твердой мозговой оболочки, синтетический",null,"2018-06-01","Ширина",">160 и ≤180","Миллиметр"]
[{"$nulls":4},"Способность к биодеградации","рассасывающийся (период рассасывания от 4 до 8 месяцев)"]
[{"$nulls":4},"Длина",">180 и ≤200","Миллиметр"]
[{"$nulls":4},"Толщина",">0,9000 и ≤1","Миллиметр"]
["32.50.22.190-02832","Протез твердой мозговой оболочки, синтетический",null,"2018-06-01","Ширина",">160 и ≤180","Миллиметр"]
[{"$nulls":4},"Способность к биодеградации","нерассасывающийся"]
[{"$nulls":4},"Длина",">180 и ≤200","Миллиметр"]
[{"$nulls":4},"Толщина",">0,9000 и ≤1","Миллиметр"]
["32.50.22.190-02831","Протез твердой мозговой оболочки, синтетический",null,"2018-06-01","Ширина",">180 и ≤200","Миллиметр"]
[{"$nulls":4},"Способность к биодеградации","рассасывающийся (период рассасывания от 2 до 4 месяцев)"]
[{"$nulls":4},"Длина",">180 и ≤200","Миллиметр"]
[{"$nulls":4},"Толщина","≥0,1000 и ≤0,2000","Миллиметр"]
["32.50.22.190-02830","Протез твердой мозговой оболочки, синтетический",null,"2018-06-01","Ширина",">180 и ≤200","Миллиметр"]
[{"$nulls":4},"Способность к биодеградации","рассасывающийся (период рассасывания от 4 до 8 месяцев)"]
[{"$nulls":4},"Длина",">180 и ≤200","Миллиметр"]
[{"$nulls":4},"Толщина","≥0,1000 и ≤0,2000","Миллиметр"]
["32.50.22.190-02829","Протез твердой мозговой оболочки, синтетический",null,"2018-06-01","Ширина",">180 и ≤200","Миллиметр"]
[{"$nulls":4},"Способность к биодеградации","нерассасывающийся"]
[{"$nulls":4},"Длина",">180 и ≤200","Миллиметр"]
[{"$nulls":4},"Толщина","≥0,1000 и ≤0,2000","Миллиметр"]
["32.50.22.190-02828","Протез твердой мозговой оболочки, синтетический",null,"2018-06-01","Ширина",">180 и ≤200","Миллиметр"]
[{"$nulls":4},"Способность к биодеградации","рассасывающийся (период рассасывания от 2 до 4 месяцев)"]
[{"$nulls":4},"Длина",">180 и ≤200","Миллиметр"]
[{"$nulls":4},"Толщина",">0,2000 и ≤0,3000","Миллиметр"]
["32.50.22.190-02827","Протез твердой мозговой оболочки, синтетический",null,"2018-06-01","Ширина",">180 и ≤200","Миллиметр"]
[{"$nulls":4},"Способность к биодеградации","рассасывающийся (период рассасывания от 4 до 8 месяцев)"]
[{"$nulls":4},"Длина",">180 и ≤200","Миллиметр"]
[{"$nulls":4},"Толщина",">0,2000 и ≤0,3000","Миллиметр"]
["32.50.22.190-02826","Протез твердой мозговой оболочки, синтетический",null,"2018-06-01","Ширина",">180 и ≤200","Миллиметр"]
[{"$nulls":4},"Способность к биодеградации","нерассасывающийся"]
[{"$nulls":4},"Длина",">180 и ≤200","Миллиметр"]
[{"$nulls":4},"Толщина",">0,2000 и ≤0,3000","Миллиметр"]
["32.50.22.190-02825","Протез твердой мозговой оболочки, синтетический",null,"2018-06-01","Ширина",">180 и ≤200","Миллиметр"]
[{"$nulls":4},"Способность к биодеградации","рассасывающийся (период рассасывания от 2 до 4 месяцев)"]
[{"$nulls":4},"Длина",">180 и ≤200","Миллиметр"]
[{"$nulls":4},"Толщина",">0,3000 и ≤0,4000","Миллиметр"]
["32.50.22.190-02824","Протез твердой мозговой оболочки, синтетический",null,"2018-06-01","Ширина",">180 и ≤200","Миллиметр"]
[{"$nulls":4},"Способность к биодеградации","рассасывающийся (период рассасывания от 4 до 8 месяцев)"]
[{"$nulls":4},"Длина",">180 и ≤200","Миллиметр"]
[{"$nulls":4},"Толщина",">0,3000 и ≤0,4000","Миллиметр"]
["32.50.22.190-02823","Протез твердой мозговой оболочки, синтетический",null,"2018-06-01","Ширина",">180 и ≤200","Миллиметр"]
[{"$nulls":4},"Способность к биодеградации","нерассасывающийся"]
[{"$nulls":4},"Длина",">180 и ≤200","Миллиметр"]
[{"$nulls":4},"Толщина",">0,3000 и ≤0,4000","Миллиметр"]
["32.50.22.190-02822","Протез твердой мозговой оболочки, синтетический",null,"2018-06-01","Ширина",">180 и ≤200","Миллиметр"]
[{"$nulls":4},"Способность к биодеградации","рассасывающийся (период рассасывания от 2 до 4 месяцев)"]
[{"$nulls":4},"Длина",">180 и ≤200","Миллиметр"]
[{"$nulls":4},"Толщина",">0,4000 и ≤0,5000","Миллиметр"]
["32.50.22.190-02821","Протез твердой мозговой оболочки, синтетический",null,"2018-06-01","Ширина",">180 и ≤200","Миллиметр"]
[{"$nulls":4},"Способность к биодеградации","рассасывающийся (период рассасывания от 4 до 8 месяцев)"]
[{"$nulls":4},"Длина",">180 и ≤200","Миллиметр"]
[{"$nulls":4},"Толщина",">0,4000 и ≤0,5000","Миллиметр"]
["32.50.22.190-02820","Протез твердой мозговой оболочки, синтетический",null,"2018-06-01","Ширина",">180 и ≤200","Миллиметр"]
[{"$nulls":4},"Способность к биодеградации","нерассасывающийся"]
[{"$nulls":4},"Длина",">180 и ≤200","Миллиметр"]
[{"$nulls":4},"Толщина",">0,4000 и ≤0,5000","Миллиметр"]
["32.50.22.190-02819","Протез твердой мозговой оболочки, синтетический",null,"2018-06-01","Ширина",">180 и ≤200","Миллиметр"]
[{"$nulls":4},"Способность к биодеградации","рассасывающийся (период рассасывания от 2 до 4 месяцев)"]
[{"$nulls":4},"Длина",">180 и ≤200","Миллиметр"]
[{"$nulls":4},"Толщина",">0,5000 и ≤0,6000","Миллиметр"]
["32.50.22.190-02818","Протез твердой мозговой оболочки, синтетический",null,"2018-06-01","Ширина",">180 и ≤200","Миллиметр"]
[{"$nulls":4},"Способность к биодеградации","рассасывающийся (период рассасывания от 4 до 8 месяцев)"]
[{"$nulls":4},"Длина",">180 и ≤200","Миллиметр"]
[{"$nulls":4},"Толщина",">0,5000 и ≤0,6000","Миллиметр"]
["32.50.22.190-02817","Протез твердой мозговой оболочки, синтетический",null,"2018-06-01","Ширина",">180 и ≤200","Миллиметр"]
[{"$nulls":4},"Способность к биодеградации","нерассасывающийся"]
[{"$nulls":4},"Длина",">180 и ≤200","Миллиметр"]
[{"$nulls":4},"Толщина",">0,5000 и ≤0,6000","Миллиметр"]
["32.50.22.190-02816","Протез твердой мозговой оболочки, синтетический",null,"2018-06-01","Ширина",">180 и ≤200","Миллиметр"]
[{"$nulls":4},"Способность к биодеградации","рассасывающийся (период рассасывания от 2 до 4 месяцев)"]
[{"$nulls":4},"Длина",">180 и ≤200","Миллиметр"]
[{"$nulls":4},"Толщина",">0,6000 и ≤0,7000","Миллиметр"]
["32.50.22.190-02815","Протез твердой мозговой оболочки, синтетический",null,"2018-06-01","Ширина",">180 и ≤200","Миллиметр"]
[{"$nulls":4},"Способность к биодеградации","рассасывающийся (период рассасывания от 4 до 8 месяцев)"]
[{"$nulls":4},"Длина",">180 и ≤200","Миллиметр"]
[{"$nulls":4},"Толщина",">0,6000 и ≤0,7000","Миллиметр"]
["32.50.22.190-02814","Протез твердой мозговой оболочки, синтетический",null,"2018-06-01","Ширина",">180 и ≤200","Миллиметр"]
[{"$nulls":4},"Способность к биодеградации","нерассасывающийся"]
[{"$nulls":4},"Длина",">180 и ≤200","Миллиметр"]
[{"$nulls":4},"Толщина",">0,6000 и ≤0,7000","Миллиметр"]
["32.50.22.190-02813","Протез твердой мозговой оболочки, синтетический",null,"2018-06-01","Ширина",">180 и ≤200","Миллиметр"]
[{"$nulls":4},"Способность к биодеградации","рассасывающийся (период рассасывания от 2 до 4 месяцев)"]
[{"$nulls":4},"Длина",">180 и ≤200","Миллиметр"]
[{"$nulls":4},"Толщина",">0,7000 и ≤0,8000","Миллиметр"]
["32.50.22.190-02812","Протез твердой мозговой оболочки, синтетический",null,"2018-06-01","Ширина",">180 и ≤200","Миллиметр"]
[{"$nulls":4},"Способность к биодеградации","рассасывающийся (период рассасывания от 4 до 8 месяцев)"]
[{"$nulls":4},"Длина",">180 и ≤200","Миллиметр"]
[{"$nulls":4},"Толщина",">0,7000 и ≤0,8000","Миллиметр"]
["32.50.22.190-02811","Протез твердой мозговой оболочки, синтетический",null,"2018-06-01","Ширина",">180 и ≤200","Миллиметр"]
[{"$nulls":4},"Способность к биодеградации","нерассасывающийся"]
[{"$nulls":4},"Длина",">180 и ≤200","Миллиметр"]
[{"$nulls":4},"Толщина",">0,7000 и ≤0,8000","Миллиметр"]
["32.50.22.190-02806","Протез твердой мозговой оболочки, синтетический","Штука","2020-12-06","Ширина",">180 и ≤200","Миллиметр"]
[{"$nulls":4},"Способность к биодеградации","рассасывающийся (период рассасывания от 2 до 4 месяцев)"]
[{"$nulls":4},"Длина",">180 и ≤200","Миллиметр"]
[{"$nulls":4},"Толщина",">0,8000 и ≤0,9000","Миллиметр"]
["32.50.22.190-02805","Протез твердой мозговой оболочки, синтетический",null,"2018-06-01","Ширина",">180 и ≤200","Миллиметр"]
[{"$nulls":4},"Способность к биодеградации","рассасывающийся (период рассасывания от 4 до 8 месяцев)"]
[{"$nulls":4},"Длина",">180 и ≤200","Миллиметр"]
[{"$nulls":4},"Толщина",">0,8000 и ≤0,9000","Миллиметр"]
["32.50.22.190-02807","Протез твердой мозговой оболочки, синтетический",null,"2018-06-01","Ширина",">180 и ≤200","Миллиметр"]
[{"$nulls":4},"Способность к биодеградации","нерассасывающийся"]
[{"$nulls":4},"Длина",">180 и ≤200","Миллиметр"]
[{"$nulls":4},"Толщина",">0,8000 и ≤0,9000","Миллиметр"]
["32.50.22.190-02808","Протез твердой мозговой оболочки, синтетический",null,"2018-06-01","Ширина",">180 и ≤200","Миллиметр"]
[{"$nulls":4},"Способность к биодеградации","рассасывающийся (период рассасывания от 2 до 4 месяцев)"]
[{"$nulls":4},"Длина",">180 и ≤200","Миллиметр"]
[{"$nulls":4},"Толщина",">0,9000 и ≤1","Миллиметр"]
["32.50.22.190-02809","Протез твердой мозговой оболочки, синтетический",null,"2018-06-01","Ширина",">180 и ≤200","Миллиметр"]
[{"$nulls":4},"Способность к биодеградации","рассасывающийся (период рассасывания от 4 до 8 месяцев)"]
[{"$nulls":4},"Длина",">180 и ≤200","Миллиметр"]
[{"$nulls":4},"Толщина",">0,9000 и ≤1","Миллиметр"]
["32.50.22.190-02810","Протез твердой мозговой оболочки, синтетический",null,"2018-06-01","Ширина",">180 и ≤200","Миллиметр"]
[{"$nulls":4},"Способность к биодеградации","нерассасывающийся"]
[{"$nulls":4},"Длина",">180 и ≤200","Миллиметр"]
[{"$nulls":4},"Толщина",">0,9000 и ≤1","Миллиметр"]
["32.50.22.190-02804","Протез твердой мозговой оболочки, синтетический\u0000\u0000(круглая)","Штука","2020-12-05","Диаметр внешний","100; ","Миллиметр"]
[{"$nulls":4},"Cпособность к биодеградации","рассасывающийся (период рассасывания от 2 до 4 месяцев)"]
[{"$nulls":4},"Толщина","≥0,2500 и ≤0,3000","Миллиметр"]
[{"$nulls":4},"Диаметр внутреннего круга","70; ","Миллиметр"]
["32.50.22.190-02803","Протез твердой мозговой оболочки, синтетический\u0000\u0000(круглая)","Штука","2020-12-05","Диаметр внешний","100; ","Миллиметр"]
[{"$nulls":4},"Cпособность к биодеградации","рассасывающийся (период рассасывания от 4 до 8 месяцев)"]
[{"$nulls":4},"Толщина","≥0,2500 и ≤0,3000","Миллиметр"]
[{"$nulls":4},"Диаметр внутреннего круга","70; ","Миллиметр"]
["32.50.22.190-02802","Протез твердой мозговой оболочки, синтетический\u0000\u0000(круглая)","Штука","2020-12-05","Диаметр внешний","100; ","Миллиметр"]
[{"$nulls":4},"Cпособность к биодеградации","нерассасывающийся"]
[{"$nulls":4},"Толщина","≥0,2500 и ≤0,3000","Миллиметр"]
[{"$nulls":4},"Диаметр внутреннего круга","70; ","Миллиметр"]
["32.50.22.190-02801","Протез твердой мозговой оболочки, синтетический\u0000\u0000(круглая)","Штука","2020-12-05","Диаметр внешний","100; ","Миллиметр"]
[{"$nulls":4},"Cпособность к биодеградации","нерассасывающийся"]
[{"$nulls":4},"Толщина",">0,3000 и ≤0,4000","Миллиметр"]
[{"$nulls":4},"Диаметр внутреннего круга","70; ","Миллиметр"]
["32.99.11.110-00000004","Противогаз","Штука","2020-07-01","Тип противогаза по назначению","Промышленный (для персонала промышленных предприятий); Гражданский (для гражданского населения)"]
[{"$nulls":4},"Марка фильтра противогаза","К; Е; В; А; Р; NOP3; HgP3; SX; AX"]
[{"$nulls":4},"Тип ремней крепления и/или оголовья маски противогаза","Саморегулируемый; Регулируемый"]
[{"$nulls":4},"Класс шлем-маски","3; 2; 1"]
[{"$nulls":4},"Класс эффективности фильтрации газов и паров","Класс 3; Класс 2; Класс 1"]
[{"$nulls":4},"Класс эффективности фильтрации аэрозолей","Класс Р3; Класс Р2; Класс Р1"]
[{"$nulls":4},"Категория маски","3; 2; 1"]
[{"$nulls":4},"Тип фильтра в зависимости от вида загрязнений окружающего воздуха","Противоаэрозольный (Противопылевой); Комбинированный; Противогазовый"]
[{"$nulls":4},"Тип противогаза по способу защиты","Изолирующий автономный; Изолирующий шланговый; Фильтрующий"]
[{"$nulls":4},"Размер (рост) лицевой части противогаза","Универсальный; 4; 3; 2; 1; 0"]
["32.99.11.110-00000003","Противогаз","Штука","2020-08-03","Тип противогаза по назначению","Промышленный (для персонала промышленных предприятий); Гражданский (для гражданского населения)"]
[{"$nulls":4},"Марка фильтра противогаза","К; Е; В; А; Р; NOP3; HgP3; SX; AX"]
[{"$nulls":4},"Тип ремней крепления и/или оголовья маски противогаза","Саморегулируемый; Регулируемый"]
[{"$nulls":4},"Класс шлем-маски","3; 2; 1"]
[{"$nulls":4},"Класс эффективности фильтрации газов и паров","Класс 3; Класс 2; Класс 1"]
[{"$nulls":4},"Класс эффективности фильтрации аэрозолей","Класс Р3; Класс Р2; Класс Р1"]
[{"$nulls":4},"Категория маски","3; 2; 1"]
[{"$nulls":4},"Тип фильтра в зависимости от вида загрязнений окружающего воздуха","Комбинированный; Противогазовый; Противоаэрозольный (Противопылевой)"]
[{"$nulls":4},"Тип противогаза по способу защиты","Фильтрующий"]
[{"$nulls":4},"Размер (рост) лицевой части противогаза","Универсальный; 4; 3; 2; 1; 0"]
["32.99.11.110-00000002","Противогаз","Штука","2020-07-01","Тип ремней крепления и/или оголовья маски противогаза","Саморегулируемый; Регулируемый"]
[{"$nulls":4},"Класс шлем-маски","3; 2; 1"]
[{"$nulls":4},"Категория маски","3; 2; 1"]
[{"$nulls":4},"Тип противогаза по способу защиты","Изолирующий шланговый"]
[{"$nulls":4},"Размер (рост) лицевой части противогаза","Универсальный; 4; 3; 2; 1; 0"]
["32.99.11.110-00000001","Противогаз","Штука","2020-08-03","Тип ремней крепления и/или оголовья маски противогаза","Саморегулируемый; Регулируемый"]
[{"$nulls":4},"Класс шлем-маски","3; 2; 1"]
[{"$nulls":4},"Категория маски","3; 2; 1"]
[{"$nulls":4},"Тип противогаза по способу защиты","Изолирующий автономный"]
[{"$nulls":4},"Размер (рост) лицевой части противогаза","Универсальный; 4; 3; 2; 1; 0"]
["24.33.20.000-00000004","Профили листовые из нелегированной стали","Килограмм","2023-01-01"]
["24.33.20.000-00000003","Профили листовые из нелегированной стали","Штука","2023-01-01"]
["24.33.20.000-00000002","Профили листовые из нелегированной стали","Погонный метр","2023-01-01"]
["24.33.20.000-00000001","Профили листовые из нелегированной стали","Квадратный метр","2023-01-01"]
["24.10.70.000-00000004","Профили незамкнутые горячей обработки стальные, прокат листовой стальной в пакетах и профиль рельсовый для железных дорог и трамвайных путей стальной","Килограмм","2023-01-01"]
["24.10.70.000-00000003","Профили незамкнутые горячей обработки стальные, прокат листовой стальной в пакетах и профиль рельсовый для железных дорог и трамвайных путей стальной","Штука","2023-01-01"]
["24.10.70.000-00000002","Профили незамкнутые горячей обработки стальные, прокат листовой стальной в пакетах и профиль рельсовый для железных дорог и трамвайных путей стальной","Дюжина штук","2023-01-01"]
["24.10.70.000-00000001","Профили незамкнутые горячей обработки стальные, прокат листовой стальной в пакетах и профиль рельсовый для железных дорог и трамвайных путей стальной","Погонный метр","2023-01-01"]
["24.33.10.000-00000003","Профили незамкнутые холодной штамповки или гибки","Килограмм","2023-01-01"]
["24.33.10.000-00000002","Профили незамкнутые холодной штамповки или гибки","Штука","2023-01-01"]
["24.33.10.000-00000001","Профили незамкнутые холодной штамповки или гибки","Погонный метр","2023-01-01"]
["24.31.20.000-00000003","Прутки холоднотянутые и профили со сплошным сечением из легированных сталей, кроме нержавеющих","Килограмм","2023-01-01"]
["24.31.20.000-00000002","Прутки холоднотянутые и профили со сплошным сечением из легированных сталей, кроме нержавеющих","Штука","2023-01-01"]
["24.31.20.000-00000001","Прутки холоднотянутые и профили со сплошным сечением из легированных сталей, кроме нержавеющих","Погонный метр","2023-01-01"]
["24.31.10.000-00000003","Прутки холоднотянутые и профили со сплошным сечением из нелегированных сталей","Килограмм","2023-01-01"]
["24.31.10.000-00000002","Прутки холоднотянутые и профили со сплошным сечением из нелегированных сталей","Штука","2023-01-01"]
["24.31.10.000-00000001","Прутки холоднотянутые и профили со сплошным сечением из нелегированных сталей","Погонный метр","2023-01-01"]
["24.31.30.000-00000003","Прутки холоднотянутые и профили со сплошным сечением из нержавеющих сталей","Килограмм","2023-01-01"]
["24.31.30.000-00000002","Прутки холоднотянутые и профили со сплошным сечением из нержавеющих сталей","Штука","2023-01-01"]
["24.31.30.000-00000001","Прутки холоднотянутые и профили со сплошным сечением из нержавеющих сталей","Погонный метр","2023-01-01"]
["13.10.70.000-00000003","Пряжа из растительных текстильных волокон, включая лен, джут, кокосовое волокно и пеньку (кроме хлопчатобумажной); бумажная пряжа","Килограмм","2023-01-01"]
["13.10.70.000-00000002","Пряжа из растительных текстильных волокон, включая лен, джут, кокосовое волокно и пеньку (кроме хлопчатобумажной); бумажная пряжа","Метр","2023-01-01"]
["13.10.70.000-00000001","Пряжа из растительных текстильных волокон, включая лен, джут, кокосовое волокно и пеньку (кроме хлопчатобумажной); бумажная пряжа","Бобина","2023-01-01"]
["13.96.10.000-00000005","Пряжа металлизированная или металлизированная позументная тесьма; ткани из металлической нити и ткани из металлизированной пряжи; резиновые нити и шнуры с текстильным покрытием, и текстильные материалы, и изделия технического назначения","Метр","2023-01-01"]
["13.96.10.000-00000004","Пряжа металлизированная или металлизированная позументная тесьма; ткани из металлической нити и ткани из металлизированной пряжи; резиновые нити и шнуры с текстильным покрытием, и текстильные материалы, и изделия технического назначения","Погонный метр","2023-01-01"]
["13.96.10.000-00000003","Пряжа металлизированная или металлизированная позументная тесьма; ткани из металлической нити и ткани из металлизированной пряжи; резиновые нити и шнуры с текстильным покрытием, и текстильные материалы, и изделия технического назначения","Квадратный метр","2023-01-01"]
["13.96.10.000-00000002","Пряжа металлизированная или металлизированная позументная тесьма; ткани из металлической нити и ткани из металлизированной пряжи; резиновые нити и шнуры с текстильным покрытием, и текстильные материалы, и изделия технического назначения","Рулон","2023-01-01"]
["13.96.10.000-00000001","Пряжа металлизированная или металлизированная позументная тесьма; ткани из металлической нити и ткани из металлизированной пряжи; резиновые нити и шнуры с текстильным покрытием, и текстильные материалы, и изделия технического назначения","Бобина","2023-01-01"]
["13.10.80.000-00000003","Пряжа текстильная и нитки из химических комплексных нитей и штапельных волокон","Килограмм","2023-01-01"]
["13.10.80.000-00000002","Пряжа текстильная и нитки из химических комплексных нитей и штапельных волокон","Метр","2023-01-01"]
["13.10.80.000-00000001","Пряжа текстильная и нитки из химических комплексных нитей и штапельных волокон","Бобина","2023-01-01"]
["13.10.60.000-00000002","Пряжа хлопчатобумажная; нитки швейные хлопчатобумажные\u0000\u0000","Килограмм","2023-01-01"]
["13.10.60.000-00000001","Пряжа хлопчатобумажная; нитки швейные хлопчатобумажные\u0000\u0000","Метр","2023-01-01"]
["13.10.60.000-00000003","Пряжа хлопчатобумажная; нитки швейные хлопчатобумажные\u0000\u0000","Бобина","2023-01-01"]
["13.10.40.000-00000001","Пряжа шелковая и пряжа из шелковых отходов\u0000\u0000","Килограмм","2023-01-01"]
["13.10.50.000-00000001","Пряжа шерстяная, расфасованная или не расфасованная для розничной продажи; пряжа из тонкого или грубого волоса животных или конского волоса\u0000\u0000","Килограмм","2023-01-01"]
["58.19.20.000-00000001","Публикации электронные","Штука","2023-01-01"]
["43.22.12.140-00000003","Работа по ремонту и техническому обслуживанию бытовых отопительных котлов и бойлеров","Человек в час","2022-09-12"]
["43.22.12.140-00000001","Работа по ремонту и техническому обслуживанию бытовых отопительных котлов и бойлеров","Штука","2022-09-12"]
["43.22.12.140-00000002","Работа по ремонту и техническому обслуживанию бытовых отопительных котлов и бойлеров","Условная единица","2022-09-12"]
["43.99.40.000-00000001","Работы бетонные и железобетонные","Условная единица","2023-01-01"]
["43.13.10.000-00000002","Работы буровые и разведочные буровые","Условная единица","2023-01-01"]
["43.13.10.000-00000001","Работы буровые и разведочные буровые","Штука","2023-01-01"]
["43.99.10.000-00000004","Работы гидроизоляционные","Условная единица","2023-01-01"]
["43.99.10.000-00000003","Работы гидроизоляционные","Квадратный метр","2023-01-01"]
["43.99.10.000-00000002","Работы гидроизоляционные","Погонный метр","2023-01-01"]
["43.99.10.000-00000001","Работы гидроизоляционные","Штука","2023-01-01"]
["71.11.10.000-00000001","Работы графические для архитектурных целей","Условная единица","2023-01-01"]
["43.39.10.000-00000002","Работы завершающие и отделочные в зданиях и сооружениях, прочие","Условная единица","2023-01-01"]
["43.39.10.000-00000001","Работы завершающие и отделочные в зданиях и сооружениях, прочие","Квадратный метр","2023-01-01"]
["43.99.60.000-00000002","Работы каменные и кирпичные","Условная единица","2023-01-01"]
["43.99.60.000-00000001","Работы каменные и кирпичные","Квадратный метр","2023-01-01"]
["43.91.10.000-00000004","Работы кровельные","Условная единица","2023-01-01"]
["43.91.10.000-00000003","Работы кровельные","Квадратный метр","2023-01-01"]
["43.91.10.000-00000002","Работы кровельные","Погонный метр","2023-01-01"]
["43.91.10.000-00000001","Работы кровельные","Штука","2023-01-01"]
["43.34.10.000-00000004","Работы малярные","Условная единица","2023-01-01"]
["43.34.10.000-00000003","Работы малярные","Квадратный метр","2023-01-01"]
["43.34.10.000-00000002","Работы малярные","Погонный метр","2023-01-01"]
["43.34.10.000-00000001","Работы малярные","Штука","2023-01-01"]
["74.10.20.000-00000002","Работы оригинальные в области дизайна","Условная единица","2023-01-01"]
["74.10.20.000-00000001","Работы оригинальные в области дизайна","Штука","2023-01-01"]
["72.11.20.000-00000001","Работы оригинальные научных исследований и экспериментальных разработок в области биотехнологии","Условная единица","2023-01-01"]
["72.19.50.000-00000002","Работы оригинальные научных исследований и экспериментальных разработок в области естественных и технических наук, кроме биотехнологии","Условная единица","2023-01-01"]
["72.19.50.000-00000001","Работы оригинальные научных исследований и экспериментальных разработок в области естественных и технических наук, кроме биотехнологии","Штука","2023-01-01"]
["72.20.30.000-00000001","Работы оригинальные научных исследований и экспериментальных разработок в области общественных и гуманитарных наук","Условная единица","2023-01-01"]
["41.20.30.000-00000003","Работы по возведению жилых зданий","Условная единица","2023-01-01"]
["41.20.30.000-00000002","Работы по возведению жилых зданий","Квадратный метр","2023-01-01"]
["41.20.30.000-00000001","Работы по возведению жилых зданий","Штука","2023-01-01"]
["43.22.20.000-00000002","Работы по монтажу газовых систем","Условная единица","2023-01-01"]
["43.22.20.000-00000001","Работы по монтажу газовых систем","Штука","2023-01-01"]
["43.22.10.000-00000006","Работы по монтажу систем водопровода, канализации, отопления, вентиляции и кондиционирования воздуха","Условная единица","2023-01-01"]
["43.22.10.000-00000005","Работы по монтажу систем водопровода, канализации, отопления, вентиляции и кондиционирования воздуха","Квадратный метр","2023-01-01"]
["43.22.10.000-00000004","Работы по монтажу систем водопровода, канализации, отопления, вентиляции и кондиционирования воздуха","Кубический метр","2023-01-01"]
["43.22.10.000-00000003","Работы по монтажу систем водопровода, канализации, отопления, вентиляции и кондиционирования воздуха","Погонный метр","2023-01-01"]
["43.22.10.000-00000002","Работы по монтажу систем водопровода, канализации, отопления, вентиляции и кондиционирования воздуха","Штука","2023-01-01"]
["43.22.10.000-00000001","Работы по монтажу систем водопровода, канализации, отопления, вентиляции и кондиционирования воздуха","Человеко-час","2023-01-01"]
["43.99.50.000-00000001","Работы по монтажу стальных строительных конструкций","Условная единица","2023-01-01"]
["43.33.10.000-00000003","Работы по облицовке полов и стен плитками","Условная единица","2023-01-01"]
["43.33.10.000-00000002","Работы по облицовке полов и стен плитками","Квадратный метр","2023-01-01"]
["43.33.10.000-00000001","Работы по облицовке полов и стен плитками","Штука","2023-01-01"]
["43.12.10.000-00000004","Работы по подготовке строительной площадки","Условная единица","2023-01-01"]
["43.12.10.000-00000003","Работы по подготовке строительной площадки","Квадратный метр","2023-01-01"]
["43.12.10.000-00000002","Работы по подготовке строительной площадки","Кубический метр","2023-01-01"]
["43.12.10.000-00000001","Работы по подготовке строительной площадки","Штука","2023-01-01"]
["43.99.70.000-00000001","Работы по сборке и монтажу сборных конструкций","Условная единица","2023-01-01"]
["43.99.70.000-00000002","Работы по сборке и монтажу сборных конструкций","Квадратный метр","2023-01-01"]
["43.11.10.000-00000001","Работы по сносу зданий и сооружений","Условная единица","2023-01-01"]
["43.99.20.000-00000002","Работы по установке строительных лесов и подмостей","Условная единица","2023-01-01"]
["43.99.20.000-00000001","Работы по установке строительных лесов и подмостей","Квадратный метр","2023-01-01"]
["43.33.20.000-00000004","Работы по устройству покрытий полов и стен прочие, включая работы обойные","Условная единица","2023-01-01"]
["43.33.20.000-00000003","Работы по устройству покрытий полов и стен прочие, включая работы обойные","Квадратный метр","2023-01-01"]
["43.33.20.000-00000002","Работы по устройству покрытий полов и стен прочие, включая работы обойные","Погонный метр","2023-01-01"]
["43.33.20.000-00000001","Работы по устройству покрытий полов и стен прочие, включая работы обойные","Штука","2023-01-01"]
["43.99.30.000-00000002","Работы свайные; работы по строительству фундаментов","Условная единица","2023-01-01"]
["43.99.30.000-00000001","Работы свайные; работы по строительству фундаментов","Квадратный метр","2023-01-01"]
["43.34.20.000-00000003","Работы стекольные","Условная единица","2023-01-01"]
["43.34.20.000-00000002","Работы стекольные","Квадратный метр","2023-01-01"]
["43.34.20.000-00000001","Работы стекольные","Штука","2023-01-01"]
["43.32.10.000-00000002","Работы столярные и плотничные","Условная единица","2023-01-01"]
["43.32.10.000-00000001","Работы столярные и плотничные","Штука","2023-01-01"]
["43.29.10.000-00000004","Работы строительно-монтажные прочие","Условная единица","2023-01-01"]
["43.29.10.000-00000003","Работы строительно-монтажные прочие","Квадратный метр","2023-01-01"]
["43.29.10.000-00000002","Работы строительно-монтажные прочие","Погонный метр","2023-01-01"]
["43.29.10.000-00000001","Работы строительно-монтажные прочие","Штука","2023-01-01"]
["41.20.40.000-00000003","Работы строительные по возведению нежилых зданий и сооружений (работы по строительству новых объектов, возведению пристроек, реконструкции и ремонту зданий)","Условная единица","2023-01-01"]
["41.20.40.000-00000002","Работы строительные по возведению нежилых зданий и сооружений (работы по строительству новых объектов, возведению пристроек, реконструкции и ремонту зданий)","Квадратный метр","2023-01-01"]
["41.20.40.000-00000001","Работы строительные по возведению нежилых зданий и сооружений (работы по строительству новых объектов, возведению пристроек, реконструкции и ремонту зданий)","Штука","2023-01-01"]
["42.11.20.000-00000002","Работы строительные по строительству автомагистралей, автомобильных дорог, в том числе проходящих по улицам населенных пунктов, и прочих автомобильных или пешеходных дорог, и взлетно-посадочных полос аэродромов","Условная единица","2023-01-01"]
["42.11.20.000-00000001","Работы строительные по строительству автомагистралей, автомобильных дорог, в том числе проходящих по улицам населенных пунктов, и прочих автомобильных или пешеходных дорог, и взлетно-посадочных полос аэродромов","Квадратный метр","2023-01-01"]
["42.91.20.000-00000003","Работы строительные по строительству береговых и портовых сооружений, плотин, шлюзов и связанных гидромеханических сооружений","Условная единица","2023-01-01"]
["42.91.20.000-00000002","Работы строительные по строительству береговых и портовых сооружений, плотин, шлюзов и связанных гидромеханических сооружений","Квадратный метр","2023-01-01"]
["42.91.20.000-00000001","Работы строительные по строительству береговых и портовых сооружений, плотин, шлюзов и связанных гидромеханических сооружений","Штука","2023-01-01"]
["42.21.20.000-00000003","Работы строительные по строительству коммунальных объектов для жидкостей","Условная единица","2023-01-01"]
["42.21.20.000-00000002","Работы строительные по строительству коммунальных объектов для жидкостей","Квадратный метр","2023-01-01"]
["42.21.20.000-00000001","Работы строительные по строительству коммунальных объектов для жидкостей\u0000\u0000","Погонный метр","2023-01-01"]
["42.22.20.000-00000002","Работы строительные по строительству коммунальных объектов для электроснабжения и телекоммуникаций","Условная единица","2023-01-01"]
["42.22.20.000-00000001","Работы строительные по строительству коммунальных объектов для электроснабжения и телекоммуникаций","Квадратный метр","2023-01-01"]
["42.13.20.000-00000002","Работы строительные по строительству мостов и тоннелей","Условная единица","2023-01-01"]
["42.13.20.000-00000001","Работы строительные по строительству мостов и тоннелей","Квадратный метр","2023-01-01"]
["42.12.20.000-00000003","Работы строительные по строительству наземных и подземных железных дорог","Условная единица","2023-01-01"]
["42.12.20.000-00000002","Работы строительные по строительству наземных и подземных железных дорог","Квадратный метр","2023-01-01"]
["42.12.20.000-00000001","Работы строительные по строительству наземных и подземных железных дорог","Погонный метр","2023-01-01"]
["42.99.20.000-00000004","Работы строительные по строительству прочих гражданских сооружений","Условная единица","2023-01-01"]
["42.99.20.000-00000003","Работы строительные по строительству прочих гражданских сооружений","Квадратный метр","2023-01-01"]
["42.99.20.000-00000002","Работы строительные по строительству прочих гражданских сооружений","Погонный метр","2023-01-01"]
["42.99.20.000-00000001","Работы строительные по строительству прочих гражданских сооружений","Штука","2023-01-01"]
["43.99.90.000-00000005","Работы строительные специализированные, не включенные в другие группировки","Условная единица","2023-01-01"]
["43.99.90.000-00000004","Работы строительные специализированные, не включенные в другие группировки","Квадратный метр","2023-01-01"]
["43.99.90.000-00000003","Работы строительные специализированные, не включенные в другие группировки","Кубический метр","2023-01-01"]
["43.99.90.000-00000002","Работы строительные специализированные, не включенные в другие группировки","Месяц","2023-01-01"]
["43.99.90.000-00000001","Работы строительные специализированные, не включенные в другие группировки","Штука","2023-01-01"]
["43.31.10.000-00000002","Работы штукатурные","Условная единица","2023-01-01"]
["43.31.10.000-00000001","Работы штукатурные","Квадратный метр","2023-01-01"]
["43.21.10.000-00000004","Работы электромонтажные","Условная единица","2023-01-01"]
["43.21.10.000-00000003","Работы электромонтажные","Квадратный метр","2023-01-01"]
["43.21.10.000-00000002","Работы электромонтажные","Погонный метр","2023-01-01"]
["43.21.10.000-00000001","Работы электромонтажные","Штука","2023-01-01"]
["25.21.10.000-00000001","Радиаторы и водогрейные котлы центрального отопления","Штука","2023-01-01"]
["03.21.30.000-00000001","Ракообразные морские немороженые, являющиеся продукцией рыбоводства","Килограмм","2023-01-01"]
["03.11.30.000-00000002","Ракообразные немороженые, не являющиеся продукцией рыбоводства","Килограмм","2023-01-01"]
["03.11.30.000-00000001","Ракообразные немороженые, не являющиеся продукцией рыбоводства","Штука","2023-01-01"]
["01.30.10.121-00000005","Рассада цветов","Штука","2022-07-28","Вид растений по числу вегетационных периодов","Многолетние; Однолетние"]
[{"$nulls":4},"Наименование культуры","Сушеница; Сантолина; Пуансеттия; Пахистахис; Очиток; Мезембриантемум; Крестовник; Клематис; Качим; Ирезине; Гортензия; Гнафалиум; Гербера Джемсона; Гелиотроп; Альтернантера; Азалия; Лаватера; Ипомея; Фуксия; Флокс Друммонда; Торения Фурнье; Табак Сандер; Табак крылатый крупноцветковый; Табак душистый; Схизантус перистый; Смолка; Скабиоза темно-пурпурная; Синеголовник Оливера; Синеголовник альпийский; Сальпиглоссис выемчатый; Сальвия красная; Сальвия блестящая; Рудбекия; Резеда душистая; Портулак крупноцветковый; Портулак; Пиретрум девичий; Петуния садовая; Перилла кустарниковая нанкинская; Первоцвет (Примула); Пенстемон; Пеларгония королевская; Пеларгония зональная; Остеоспермум; Овсяница; Немезия зобовидная; Незабудка альпийская; Недотрога бальзаминовая (Бальзамин); Настурция большая; Наперстянка пурпурная; Мордовник (Эхинопсис); Мирабилис ялапа (Ночная красавица); Маргаритка; Мак восточный; Люпин многолистный; Лунник однолетний; Лобулярия морская (Бурачок морской); Лобелия эринус; Лиатрис пленчатая; Левкой; Крестовник приморский (Цинерария приморская); Крестовник изящный; Кохия веничная волосолистная; Космос серножелтый; Кореопсис красильный и другие виды; Колокольчик средний; Колеус; Клещевина обыкновенная; Кларкия изящная; Кермек (Лимониум); Квамоклит перистый; Качим изящный; Катарантус; Капуста декоративная; Каллистефус китайский (Астра однолетняя); Калибрахоа; Инкарвиллея; Иберис горький; Диморфотека дождевая; Диморфотека выемчатая; Гравилат гибридный; Горец; Гомфрена шаровидная; Годеция крупноцветковая; Глоксиния; Герань; Георгина перистая; Георгина культурная; Гелиптерум розовый (Акроклинум розовый); Гвоздика садовая; Гвоздика китайская; Гвоздика бородатая (турецкая); Гайярдия гибридная; Газания; Водосбор обыкновенный (Орлик обыкновенный); Виола; Вечерница матроны (Ночная фиалка); Вероника; Вербена гибридная; Бегония клубневая; Бегония изящная; Бегония вечноцветущая; Бархатцы тонколистные; Бархатцы прямостоячие; Бархатцы отклоненные; Бакопа; Бадан сердцелистный; Астра кустарниковая; Астра китайская; Аспарагус (Спаржа); Армерия обыкновенная; Аргирантемум; Антиринум большой (Львиный зев); Алиссум; Агератум мексиканский; Эризимум Перовского (Желтушник Перовского); Щирица (Амарант хвостатый); Шток-роза розовая; Шпорник, Живокость (Дельфиниум); Чина душистая; Бегония гибридная; Яснотка зеленчуковая; Ясколка войлочная; Эшшольция; Эхинацея; Эуфорбия; Энотера четырехгранная; Шалфей мучнистый; Шалфей дубравный; Чайно - гибридная роза; Чубушник венечный; Черноголовка крупноцветковая; Цимицифуга простая; Хоста; Флокс шиловидный; Флокс метельчатый; Тысячелистник обыкновенный; Тысячелистник гибридный; Табак лесной; Сцевола; Схизахириум метельчатый; Сурфиния; Солидаго канадский; Синюха голубая; Роза кустовая; Роза плетистая; Роза Грандифлора; Роза Флорибунда; Роджерсия конскокаштанолистная; Просо прутьевидное; Полынь Шмидта; Перовския абротановидная; Пеннисетум лисохвостовый; Пахизандра верхушечная; Нивянник обыкновенный; Нивянник наибольший; Мыльнянка базиликолистная; Монарда двойчатая; Молодило кровельное; Молиния голубая; Мискантус Китайский; Мелколепестник красивый; Медуница гибридная; Медуница валовидная; Манжетка мягкая; Мальва лесная; Лихнис халцедонский; Лихнис корончатый; Лилейник гибридный; Лиатрис колосковый; Лен многолетний; Ландыш майский; Крокосмия; Кровохлебка лекарственная; Кочедыжник ниппонский; Котовник Фассена; Котовник Муссини; Космея дваждыперистая; Короставник македонский; Кореопсис мутовчатый; Кореопсис крупноцветковый; Копытень европейский; Колокольчик рапунцелевидный; Колокольчик молочноцветковый; Клеома колючая; Кентрантус красный; Лилия азиатский гибрид; Канна индийская; Калужница болотная; Калимерис вырезной; Календула лекарственная; Иссоп лекарственный; Ирис сибирский; Ирис гибридный; Живучка ползучая; Дороникум восточный; Дицентра великолепная; Дихондра; Дербенник иволистный; Дельфиниум полевой; Дельфиниум китайский; Гипсофила изящная; Герань темная; Гелениум осенний; Гелениум гибридный; Гейхера гибридная; Гайлардия крупноцветковая; Вероникаструм виргинский; Вербейник точечный; Венидиум; Василистник водосборолистный; Василек синий; Василек подбеленный; Василек круглоголовый; Вальдштейния тройчатая; Вальдштейния гравилатолистная; Буквица крупноцветковая; Букашник многолетний; Бузульник Пржевальского; Бузульник зубчатый; Будра плющелистная; Бруннера; Барвинок малый; Аквилегия альпийская; Аквилегия гибридная; Аквилегия обыкновенная; Арункус кокорышелистный; Астильба Арендса; Астра новобельгийская; Астра Фрикарта; Цинния изящная; Цинерария Морская; Целозия серебристая гребенчатая (Петуший гребешок); Хризантема килеватая"]
[{"$nulls":4},"Холодостойкость","Нет; Да"]
[{"$nulls":4},"Освещенность","Тень; Полутень; Рассеянный свет; Яркий свет"]
[{"$nulls":4},"Вид растений по характеру стеблей","Прямостоящие; Ампельные"]
[{"$nulls":4},"Засухоустойчивость","Нет; Да"]
["01.30.10.121-00000004","Рассада цветов","Штука","2022-07-28","Вид растений по числу вегетационных периодов","Многолетние; Однолетние"]
[{"$nulls":4},"Наименование культуры","Эризимум Перовского (Желтушник Перовского); Щирица (Амарант хвостатый); Шток-роза розовая; Шпорник, Живокость (Дельфиниум); Чина душистая; Цинния изящная; Цинерария Морская; Целозия серебристая гребенчатая (Петуший гребешок); Хризантема килеватая; Фуксия; Флокс Друммонда; Торения Фурнье; Табак Сандер; Табак крылатый крупноцветковый; Табак душистый; Схизантус перистый; Смолка; Скабиоза темно-пурпурная; Синеголовник Оливера; Синеголовник альпийский; Сальпиглоссис выемчатый; Сальвия красная; Сальвия блестящая; Рудбекия; Резеда душистая; Портулак крупноцветковый; Портулак; Пиретрум девичий; Петуния садовая; Перилла кустарниковая нанкинская; Первоцвет (Примула); Пенстемон; Пеларгония королевская; Пеларгония зональная; Остеоспермум; Овсяница; Немезия зобовидная; Незабудка альпийская; Недотрога бальзаминовая (Бальзамин); Настурция большая; Наперстянка пурпурная; Мордовник (Эхинопсис); Мирабилис ялапа (Ночная красавица); Маргаритка; Мак восточный; Люпин многолистный; Лунник однолетний; Лобулярия морская (Бурачок морской); Лобелия эринус; Лиатрис пленчатая; Левкой; Крестовник приморский (Цинерария приморская); Крестовник изящный; Кохия веничная волосолистная; Космос серножелтый; Кореопсис красильный и другие виды; Колокольчик средний; Колеус; Клещевина обыкновенная; Кларкия изящная; Кермек (Лимониум); Квамоклит перистый; Качим изящный; Катарантус; Капуста декоративная; Каллистефус китайский (Астра однолетняя); Калибрахоа; Инкарвиллея; Иберис горький; Диморфотека дождевая; Диморфотека выемчатая; Гравилат гибридный; Горец; Гомфрена шаровидная; Годеция крупноцветковая; Глоксиния; Герань; Георгина перистая; Георгина культурная; Гелиптерум розовый (Акроклинум розовый); Гвоздика садовая; Гвоздика китайская; Гвоздика бородатая (турецкая); Гайярдия гибридная; Газания; Водосбор обыкновенный (Орлик обыкновенный); Виола; Вечерница матроны (Ночная фиалка); Вероника; Вербена гибридная; Бегония клубневая; Бегония изящная; Бегония вечноцветущая; Бархатцы тонколистные; Бархатцы прямостоячие; Бархатцы отклоненные; Бакопа; Бадан сердцелистный; Астра кустарниковая; Астра китайская; Аспарагус (Спаржа); Армерия обыкновенная; Аргирантемум; Антиринум большой (Львиный зев); Алиссум; Агератум мексиканский; Яснотка зеленчуковая; Ясколка войлочная; Эшшольция; Эхинацея; Эуфорбия; Энотера четырехгранная; Шалфей мучнистый; Шалфей дубравный; Чайно - гибридная роза; Чубушник венечный; Черноголовка крупноцветковая; Цимицифуга простая; Хоста; Флокс шиловидный; Флокс метельчатый; Тысячелистник обыкновенный; Тысячелистник гибридный; Табак лесной; Сцевола; Схизахириум метельчатый; Сурфиния; Солидаго канадский; Синюха голубая; Роза кустовая; Роза плетистая; Роза Грандифлора; Роза Флорибунда; Роджерсия конскокаштанолистная; Просо прутьевидное; Полынь Шмидта; Перовския абротановидная; Пеннисетум лисохвостовый; Пахизандра верхушечная; Нивянник обыкновенный; Нивянник наибольший; Мыльнянка базиликолистная; Монарда двойчатая; Молодило кровельное; Молиния голубая; Мискантус Китайский; Мелколепестник красивый; Медуница гибридная; Медуница валовидная; Манжетка мягкая; Мальва лесная; Лихнис халцедонский; Лихнис корончатый; Лилейник гибридный; Лиатрис колосковый; Лен многолетний; Ландыш майский; Крокосмия; Кровохлебка лекарственная; Кочедыжник ниппонский; Котовник Фассена; Котовник Муссини; Космея дваждыперистая; Короставник македонский; Кореопсис мутовчатый; Кореопсис крупноцветковый; Копытень европейский; Колокольчик рапунцелевидный; Колокольчик молочноцветковый; Клеома колючая; Кентрантус красный; Лилия азиатский гибрид; Канна индийская; Калужница болотная; Калимерис вырезной; Календула лекарственная; Иссоп лекарственный; Ирис сибирский; Ирис гибридный; Живучка ползучая; Дороникум восточный; Дицентра великолепная; Дихондра; Дербенник иволистный; Дельфиниум полевой; Дельфиниум китайский; Гипсофила изящная; Герань темная; Гелениум осенний; Гелениум гибридный; Гейхера гибридная; Гайлардия крупноцветковая; Вероникаструм виргинский; Вербейник точечный; Венидиум; Василистник водосборолистный; Василек синий; Василек подбеленный; Василек круглоголовый; Вальдштейния тройчатая; Вальдштейния гравилатолистная; Буквица крупноцветковая; Букашник многолетний; Бузульник Пржевальского; Бузульник зубчатый; Будра плющелистная; Бруннера; Барвинок малый; Аквилегия альпийская; Аквилегия гибридная; Аквилегия обыкновенная; Арункус кокорышелистный; Астильба Арендса; Астра новобельгийская; Астра Фрикарта; Бегония гибридная; Сушеница; Сантолина; Пуансеттия; Пахистахис; Очиток; Мезембриантемум; Крестовник; Клематис; Качим; Ирезине; Гортензия; Гнафалиум; Гербера Джемсона; Гелиотроп; Альтернантера; Азалия; Лаватера; Ипомея"]
[{"$nulls":4},"Холодостойкость","Нет; Да"]
[{"$nulls":4},"Освещенность","Тень; Полутень; Рассеянный свет; Яркий свет"]
[{"$nulls":4},"Вид растений по характеру стеблей","Прямостоящие; Ампельные"]
[{"$nulls":4},"Засухоустойчивость","Нет; Да"]
["01.30.10.121-00000003","Рассада цветов","Штука","2021-06-15","Вид растений по числу вегетационных периодов","Многолетние"]
[{"$nulls":4},"Наименование культуры","Кларкия изящная; Кермек (Лимониум); Квамоклит перистый; Качим изящный; Катарантус; Капуста декоративная; Каллистефус китайский (Астра однолетняя); Калибрахоа; Инкарвиллея; Иберис горький; Диморфотека дождевая; Диморфотека выемчатая; Гравилат гибридный; Горец; Гомфрена шаровидная; Годеция крупноцветковая; Глоксиния; Герань; Георгина перистая; Георгина культурная; Гелиптерум розовый (Акроклинум розовый); Гвоздика садовая; Гвоздика китайская; Гвоздика бородатая (турецкая); Гайярдия гибридная; Газания; Водосбор обыкновенный (Орлик обыкновенный); Виола; Вечерница матроны (Ночная фиалка); Вероника; Вербена гибридная; Бегония клубневая; Бегония изящная; Бегония вечноцветущая; Бархатцы тонколистные; Бархатцы прямостоячие; Бархатцы отклоненные; Бакопа; Бадан сердцелистный; Астра кустарниковая; Астра китайская; Аспарагус (Спаржа); Армерия обыкновенная; Аргирантемум; Антиринум большой (Львиный зев); Алиссум; Агератум мексиканский; Эризимум Перовского (Желтушник Перовского); Щирица (Амарант хвостатый); Шток-роза розовая; Шпорник, Живокость (Дельфиниум); Чина душистая; Цинния изящная; Цинерария Морская; Целозия серебристая гребенчатая (Петуший гребешок); Хризантема килеватая; Фуксия; Флокс Друммонда; Торения Фурнье; Табак Сандер; Табак крылатый крупноцветковый; Табак душистый; Схизантус перистый; Смолка; Скабиоза темно-пурпурная; Синеголовник Оливера; Синеголовник альпийский; Сальпиглоссис выемчатый; Сальвия красная; Сальвия блестящая; Рудбекия; Резеда душистая; Портулак крупноцветковый; Портулак; Пиретрум девичий; Петуния садовая; Перилла кустарниковая нанкинская; Первоцвет (Примула); Пенстемон; Пеларгония королевская; Пеларгония зональная; Остеоспермум; Овсяница; Немезия зобовидная; Незабудка альпийская; Недотрога бальзаминовая (Бальзамин); Настурция большая; Наперстянка пурпурная; Мордовник (Эхинопсис); Мирабилис ялапа (Ночная красавица); Маргаритка; Мак восточный; Люпин многолистный; Лунник однолетний; Лобулярия морская (Бурачок морской); Лобелия эринус; Лиатрис пленчатая; Левкой; Крестовник приморский (Цинерария приморская); Крестовник изящный; Кохия веничная волосолистная; Космос серножелтый; Кореопсис красильный и другие виды; Колокольчик средний; Колеус; Клещевина обыкновенная"]
[{"$nulls":4},"Холодостойкость","Нет; Да"]
[{"$nulls":4},"Освещенность","Тень; Полутень; Рассеянный свет; Яркий свет"]
[{"$nulls":4},"Вид растений по характеру стеблей","Ампельные"]
[{"$nulls":4},"Засухоустойчивость","Нет; Да"]
["01.30.10.121-00000002","Рассада цветов","Штука","2021-06-15","Вид растений по числу вегетационных периодов","Однолетние"]
[{"$nulls":4},"Наименование культуры","Эризимум Перовского (Желтушник Перовского); Щирица (Амарант хвостатый); Шток-роза розовая; Шпорник, Живокость (Дельфиниум); Чина душистая; Цинния изящная; Цинерария Морская; Целозия серебристая гребенчатая (Петуший гребешок); Хризантема килеватая; Фуксия; Флокс Друммонда; Торения Фурнье; Табак Сандер; Табак крылатый крупноцветковый; Табак душистый; Схизантус перистый; Смолка; Скабиоза темно-пурпурная; Синеголовник Оливера; Синеголовник альпийский; Сальпиглоссис выемчатый; Сальвия красная; Сальвия блестящая; Рудбекия; Резеда душистая; Портулак крупноцветковый; Портулак; Пиретрум девичий; Петуния садовая; Перилла кустарниковая нанкинская; Первоцвет (Примула); Пенстемон; Пеларгония королевская; Пеларгония зональная; Остеоспермум; Овсяница; Немезия зобовидная; Незабудка альпийская; Недотрога бальзаминовая (Бальзамин); Настурция большая; Наперстянка пурпурная; Мордовник (Эхинопсис); Мирабилис ялапа (Ночная красавица); Маргаритка; Мак восточный; Люпин многолистный; Лунник однолетний; Лобулярия морская (Бурачок морской); Лобелия эринус; Лиатрис пленчатая; Левкой; Крестовник приморский (Цинерария приморская); Крестовник изящный; Кохия веничная волосолистная; Космос серножелтый; Кореопсис красильный и другие виды; Колокольчик средний; Колеус; Клещевина обыкновенная; Кларкия изящная; Кермек (Лимониум); Квамоклит перистый; Качим изящный; Катарантус; Капуста декоративная; Каллистефус китайский (Астра однолетняя); Калибрахоа; Инкарвиллея; Иберис горький; Диморфотека дождевая; Диморфотека выемчатая; Гравилат гибридный; Горец; Гомфрена шаровидная; Годеция крупноцветковая; Глоксиния; Герань; Георгина перистая; Георгина культурная; Гелиптерум розовый (Акроклинум розовый); Гвоздика садовая; Гвоздика китайская; Гвоздика бородатая (турецкая); Гайярдия гибридная; Газания; Водосбор обыкновенный (Орлик обыкновенный); Виола; Вечерница матроны (Ночная фиалка); Вероника; Вербена гибридная; Бегония клубневая; Бегония изящная; Бегония вечноцветущая; Бархатцы тонколистные; Бархатцы прямостоячие; Бархатцы отклоненные; Бакопа; Бадан сердцелистный; Астра кустарниковая; Астра китайская; Аспарагус (Спаржа); Армерия обыкновенная; Аргирантемум; Антиринум большой (Львиный зев); Алиссум; Агератум мексиканский"]
[{"$nulls":4},"Холодостойкость","Нет; Да"]
[{"$nulls":4},"Освещенность","Тень; Полутень; Рассеянный свет; Яркий свет"]
[{"$nulls":4},"Вид растений по характеру стеблей","Прямостоящие"]
[{"$nulls":4},"Засухоустойчивость","Нет; Да"]
["01.30.10.121-00000001","Рассада цветов","Штука","2021-06-15","Вид растений по числу вегетационных периодов","Многолетние"]
[{"$nulls":4},"Наименование культуры","Эризимум Перовского (Желтушник Перовского); Щирица (Амарант хвостатый); Шток-роза розовая; Шпорник, Живокость (Дельфиниум); Пеларгония зональная; Остеоспермум; Овсяница; Немезия зобовидная; Незабудка альпийская; Недотрога бальзаминовая (Бальзамин); Настурция большая; Наперстянка пурпурная; Мордовник (Эхинопсис); Мирабилис ялапа (Ночная красавица); Маргаритка; Мак восточный; Люпин многолистный; Лунник однолетний; Лобулярия морская (Бурачок морской); Лобелия эринус; Лиатрис пленчатая; Левкой; Крестовник приморский (Цинерария приморская); Крестовник изящный; Кохия веничная волосолистная; Космос серножелтый; Кореопсис красильный и другие виды; Колокольчик средний; Колеус; Клещевина обыкновенная; Кларкия изящная; Кермек (Лимониум); Квамоклит перистый; Качим изящный; Катарантус; Капуста декоративная; Каллистефус китайский (Астра однолетняя); Калибрахоа; Инкарвиллея; Иберис горький; Диморфотека дождевая; Диморфотека выемчатая; Гравилат гибридный; Горец; Гомфрена шаровидная; Годеция крупноцветковая; Глоксиния; Герань; Георгина перистая; Георгина культурная; Гелиптерум розовый (Акроклинум розовый); Гвоздика садовая; Гвоздика китайская; Гвоздика бородатая (турецкая); Гайярдия гибридная; Газания; Водосбор обыкновенный (Орлик обыкновенный); Виола; Вечерница матроны (Ночная фиалка); Вероника; Вербена гибридная; Бегония клубневая; Бегония изящная; Бегония вечноцветущая; Бархатцы тонколистные; Бархатцы прямостоячие; Бархатцы отклоненные; Бакопа; Бадан сердцелистный; Астра кустарниковая; Астра китайская; Аспарагус (Спаржа); Армерия обыкновенная; Аргирантемум; Антиринум большой (Львиный зев); Алиссум; Агератум мексиканский; Чина душистая; Цинния изящная; Цинерария Морская; Целозия серебристая гребенчатая (Петуший гребешок); Хризантема килеватая; Фуксия; Флокс Друммонда; Торения Фурнье; Табак Сандер; Табак крылатый крупноцветковый; Табак душистый; Схизантус перистый; Смолка; Скабиоза темно-пурпурная; Синеголовник Оливера; Синеголовник альпийский; Сальпиглоссис выемчатый; Сальвия красная; Сальвия блестящая; Рудбекия; Резеда душистая; Портулак крупноцветковый; Портулак; Пиретрум девичий; Петуния садовая; Перилла кустарниковая нанкинская; Первоцвет (Примула); Пенстемон; Пеларгония королевская"]
[{"$nulls":4},"Холодостойкость","Нет; Да"]
[{"$nulls":4},"Освещенность","Тень; Полутень; Рассеянный свет; Яркий свет"]
[{"$nulls":4},"Вид растений по характеру стеблей","Прямостоящие"]
[{"$nulls":4},"Засухоустойчивость","Нет; Да"]
["03.11.60.000-00000001","Растения водные, животные морские и их продукты прочие","Килограмм","2023-01-01"]
["03.21.40.000-00000001","Растения водные, животные морские и их продукты прочие, являющиеся продукцией рыбоводства","Килограмм","2023-01-01"]
["03.22.30.000-00000001","Растения водные, животные пресноводные и их продукты прочие, являющиеся продукцией рыбоводства","Килограмм","2023-01-01"]
["03.12.30.000-00000002","Растения водные, животные пресноводные прочие и их продукты, не включенные в другие группировки","Килограмм","2023-01-01"]
["03.12.30.000-00000001","Растения водные, животные пресноводные прочие и их продукты, не включенные в другие группировки","Штука","2023-01-01"]
["25.29.10.000-00000001","Резервуары, цистерны и аналогичные емкости из металлов прочие","Штука","2023-01-01"]
["22.19.10.000-00000002","Резина регенерированная (девулканизированная) в первичных формах или в виде пластин, листов или полос (лент)","Килограмм","2023-01-01"]
["22.19.10.000-00000001","Резина регенерированная (девулканизированная) в первичных формах или в виде пластин, листов или полос (лент)","Штука","2023-01-01"]
["27.90.60.000-00000001","Резисторы, кроме нагревательных резисторов","Штука","2023-01-01"]
["32.99.11.120-00000006","Респиратор","Штука","2022-02-10","Тип респиратора по способу защиты","Фильтрующий; Изолирующий"]
[{"$nulls":4},"Тип фильтра в зависимости от вида загрязнений окружающего воздуха","Газопылезащитный; Противогазовый; Противоаэрозольный (Противопылевой)"]
[{"$nulls":4},"Тип изолирующего респиратора","Шланговый; Автономный"]
[{"$nulls":4},"Класс защиты фильтра респиратора","NOP3; HgP3; SX; AX; P; K; E; B; А"]
[{"$nulls":4},"Класс эффективности защиты","3; 2; 1"]
["32.99.11.120-00000005","Респиратор","Штука","2022-01-09","Тип респиратора по способу защиты","Изолирующий"]
[{"$nulls":4},"Тип изолирующего респиратора","Автономный"]
["32.99.11.120-00000004","Респиратор","Штука","2022-01-09","Тип респиратора по способу защиты","Изолирующий"]
[{"$nulls":4},"Тип изолирующего респиратора","Шланговый"]
["32.99.11.120-00000003","Респиратор","Штука","2022-01-09","Тип респиратора по способу защиты","Фильтрующий"]
[{"$nulls":4},"Тип фильтра в зависимости от вида загрязнений окружающего воздуха","Противоаэрозольный (Противопылевой)"]
[{"$nulls":4},"Класс защиты фильтра респиратора","NOP3; HgP3; SX; AX; P; K; E; B; А"]
[{"$nulls":4},"Класс эффективности защиты","3; 2; 1"]
["32.99.11.120-00000002","Респиратор","Штука","2022-01-09","Тип респиратора по способу защиты","Фильтрующий"]
[{"$nulls":4},"Тип фильтра в зависимости от вида загрязнений окружающего воздуха","Противогазовый"]
[{"$nulls":4},"Класс защиты фильтра респиратора","NOP3; HgP3; SX; AX; P; K; E; B; А"]
[{"$nulls":4},"Класс эффективности защиты","3; 2; 1"]
["32.99.11.120-00000001","Респиратор","Штука","2022-01-09","Тип респиратора по способу защиты","Фильтрующий"]
[{"$nulls":4},"Тип фильтра в зависимости от вида загрязнений окружающего воздуха","Газопылезащитный"]
[{"$nulls":4},"Класс защиты фильтра респиратора","NOP3; HgP3; SX; AX; P; K; E; B; А"]
[{"$nulls":4},"Класс эффективности защиты","3; 2; 1"]
["02.30.50.000-00000001","Ресурсы лесные недревесные","Килограмм","2023-01-01"]
["02.30.40.000-00000001","Ресурсы лесные пищевые","Килограмм","2023-01-01"]
["27.33.13.110-00000004","Розетка штепсельная бытового назначения","Штука","2021-09-25","Номинальный ток","12; 32; 24; 16; 10; 6; ","Ампер"]
[{"$nulls":4},"Номинальное напряжение","≥100 и ≤130; ≥380; ≥220 и ≤250","Вольт"]
[{"$nulls":4},"Количество гнезд в корпусе","4; 3; 2; 1; ","Штука"]
[{"$nulls":4},"Тип розетки","Внутренняя (встраиваемая); Переносная; Внешняя (накладная)"]
[{"$nulls":4},"Наличие заземления","Нет; Да"]
["27.33.13.110-00000003","Розетка штепсельная бытового назначения","Штука","2021-09-25","Номинальный ток","12; 32; 24; 16; 10; 6; ","Ампер"]
[{"$nulls":4},"Номинальное напряжение","≥380; ≥100 и ≤130; ≥220 и ≤250","Вольт"]
[{"$nulls":4},"Количество гнезд в корпусе","4; 3; 2; 1; ","Штука"]
[{"$nulls":4},"Тип розетки","Внутренняя (встраиваемая)"]
[{"$nulls":4},"Наличие заземления","Нет; Да"]
["27.33.13.110-00000002","Розетка штепсельная бытового назначения","Штука","2021-09-25","Номинальный ток","12; 32; 24; 16; 10; 6; ","Ампер"]
[{"$nulls":4},"Номинальное напряжение","≥220 и ≤250; ≥380; ≥100 и ≤130","Вольт"]
[{"$nulls":4},"Количество гнезд в корпусе","4; 3; 2; 1; ","Штука"]
[{"$nulls":4},"Тип розетки","Внешняя (накладная)"]
[{"$nulls":4},"Наличие заземления","Нет; Да"]
["27.33.13.110-00000001","Розетка штепсельная бытового назначения","Штука","2021-09-25","Номинальный ток","12; 32; 24; 16; 10; 6; ","Ампер"]
[{"$nulls":4},"Номинальное напряжение","≥380; ≥100 и ≤130; ≥220 и ≤250","Вольт"]
[{"$nulls":4},"Количество гнезд в корпусе","4; 3; 2; 1; ","Штука"]
[{"$nulls":4},"Тип розетки","Переносная"]
[{"$nulls":4},"Наличие заземления","Нет; Да"]
["07.10.10.000-00000002","Руды железные","Килограмм","2023-01-01"]
["07.10.10.000-00000001","Руды железные","Тонна;^метрическая тонна (1000 кг) (т)","2023-01-01"]
["07.29.10.000-00000002","Руды и концентраты прочих цветных металлов","Килограмм","2023-01-01"]
["07.29.10.000-00000001","Руды и концентраты прочих цветных металлов","Тонна;^метрическая тонна (1000 кг) (т)","2023-01-01"]
["07.21.10.000-00000002","Руды урановые и ториевые","Килограмм","2023-01-01"]
["07.21.10.000-00000001","Руды урановые и ториевые","Тонна;^метрическая тонна (1000 кг) (т)","2023-01-01"]
["03.11.10.000-00000001","Рыба морская живая, не являющаяся продукцией рыбоводства","Килограмм","2023-01-01"]
["03.21.10.000-00000001","Рыба морская живая, являющаяся продукцией рыбоводства","Килограмм","2023-01-01"]
["03.11.20.000-00000001","Рыба морская свежая или охлажденная, не являющаяся продукцией рыбоводства","Килограмм","2023-01-01"]
["03.21.20.000-00000001","Рыба морская свежая или охлажденная, являющаяся продукцией рыбоводства","Килограмм","2023-01-01"]
["03.12.10.000-00000002","Рыба пресноводная живая, не являющаяся продукцией рыбоводства","Килограмм","2023-01-01"]
["03.12.10.000-00000001","Рыба пресноводная живая, не являющаяся продукцией рыбоводства","Штука","2023-01-01"]
["03.22.10.000-00000001","Рыба пресноводная живая, являющаяся продукцией рыбоводства","Килограмм","2023-01-01"]
["03.12.20.000-00000001","Рыба пресноводная свежая или охлажденная, не являющаяся продукцией рыбоводства","Килограмм","2023-01-01"]
["03.22.20.000-00000001","Рыба свежая или охлажденная, пресноводная, являющаяся продукцией рыбоводства","Килограмм","2023-01-01"]
["15.12.12.192-00000002","Рюкзак туристический","Штука","2020-11-02","Грузоподъемность","≥60; ≥40 и <60; ≥20 и <40; <20","Килограмм"]
[{"$nulls":4},"Объем","≥120; ≥100 и <120; ≥80 и <100; ≥60 и <80; ≥40 и <60; ≥20 и <40; <20"]
[{"$nulls":4},"Комплектация","Световозвращающие элементы; Крепление для снаряжения; Защитный чехол; Поясной ремень; Нижняя стяжка; Боковая стяжка; Грудная стяжка; Верхняя стяжка"]
[{"$nulls":4},"Тип материала","Смесовый; Синтетический; Натуральный"]
["15.12.12.192-00000001","Рюкзак туристический","Штука","2020-11-02","Грузоподъемность","≥60; ≥40 и <60; ≥20 и <40; <20","Килограмм"]
[{"$nulls":4},"Объем","≥120; ≥100 и <120; ≥80 и <100; ≥60 и <80; ≥40 и <60; ≥20 и <40; <20"]
[{"$nulls":4},"Комплектация","Световозвращающие элементы; Крепление для снаряжения; Защитный чехол; Поясной ремень; Нижняя стяжка; Боковая стяжка; Грудная стяжка; Верхняя стяжка"]
[{"$nulls":4},"Тип материала","Смесовый; Синтетический; Натуральный"]
["21.10.40.000-00000001","Сахара химически чистые, не включенные в другие группировки, эфиры сахаров простые и сложные и их соли, не включенные в другие группировки","Килограмм","2023-01-01"]
["63.99.20.000-00000001","Сборники фактов/информации оригинальные","Штука","2023-01-01"]
["27.90.33.110-00000002","Светофор дорожный","Штука","2021-09-15","Индекс светофора","П.2; П.1; Т.10; Т.9; Т.8; Т.7; Т.6.д; Т.6; Т.5; Т.4.ж; Т.4; Т.3.лк; Т.3.пк; Т.3; Т.2; Т.1.г; Т.1.плк; Т.1.пл; Т.1.лк; Т.1.л; Т.1.пк; Т.1.п; Т.1"]
[{"$nulls":4},"Назначение","Пешеходный; Транспортный"]
[{"$nulls":4},"Тип","10; 9; 8; 7; 6; 5; 4; 3; 2; 1"]
[{"$nulls":4},"Климатическое исполнение","У; ХЛ"]
[{"$nulls":4},"Исполнение","К; Д; Ж; Г; ПЛ; Л; П"]
[{"$nulls":4},"Конструкция светофора","III; II; I"]
["27.90.33.110-00000001","Светофор дорожный","Штука","2021-09-15","Индекс светофора","П.2; П.1; Т.10; Т.9; Т.8; Т.7; Т.6.д; Т.6; Т.5; Т.4.ж; Т.4; Т.3.лк; Т.3.пк; Т.3; Т.2; Т.1.г; Т.1.плк; Т.1.пл; Т.1.лк; Т.1.л; Т.1.пк; Т.1.п; Т.1"]
[{"$nulls":4},"Назначение","Транспортный"]
[{"$nulls":4},"Тип","10; 9; 8; 7; 6; 5; 4; 3; 2; 1"]
[{"$nulls":4},"Климатическое исполнение","У; ХЛ"]
[{"$nulls":4},"Исполнение","К; Д; Ж; Г; ПЛ; Л; П"]
[{"$nulls":4},"Конструкция светофора","III; II; I"]
["27.90.33.110-00000012","Светофор дорожный","Штука","2021-09-15","Назначение","Пешеходный"]
[{"$nulls":4},"Тип","2; 1"]
[{"$nulls":4},"Климатическое исполнение","У; ХЛ"]
[{"$nulls":4},"Исполнение","К"]
[{"$nulls":4},"Конструкция светофора","II; I"]
["24.43.10.000-00000001","Свинец, цинк и олово необработанные","Килограмм","2023-01-01"]
["24.41.10.000-00000002","Серебро необработанное или полуобработанное, или в виде порошка","Килограмм","2023-01-01"]
["24.41.10.000-00000001","Серебро необработанное или полуобработанное, или в виде порошка","Штука","2023-01-01"]
["02.10.10.000-00000002","Сеянцы, саженцы деревьев и кустарников, семена деревьев и кустарников","Штука","2023-01-01"]
["02.10.10.000-00000001","Сеянцы, саженцы деревьев и кустарников, семена деревьев и кустарников","Килограмм","2023-01-01"]
["08.11.40.000-00000003","Сланцы, кроме сланцев горючих (битуминозных)","Литр;^кубический дециметр (л;^дм[3*])","2023-01-01"]
["08.11.40.000-00000002","Сланцы, кроме сланцев горючих (битуминозных)","Килограмм","2023-01-01"]
["08.11.40.000-00000001","Сланцы, кроме сланцев горючих (битуминозных)","Тонна;^метрическая тонна (1000 кг) (т)","2023-01-01"]
["23.64.10.000-00000002","Смеси и растворы строительные","Килограмм","2023-01-01"]
["23.64.10.000-00000001","Смеси и растворы строительные","Литр;^кубический дециметр (л;^дм[3*])","2023-01-01"]
["22.19.20.000-00000004","Смесь резиновая и изделия из нее; резина вулканизированная, кроме твердой резины (эбонита), в виде нити, корда, пластин, листов, полос (лент), прутков и профилей","Килограмм","2023-01-01"]
["22.19.20.000-00000003","Смесь резиновая и изделия из нее; резина вулканизированная, кроме твердой резины (эбонита), в виде нити, корда, пластин, листов, полос (лент), прутков и профилей","Штука","2023-01-01"]
["22.19.20.000-00000002","Смесь резиновая и изделия из нее; резина вулканизированная, кроме твердой резины (эбонита), в виде нити, корда, пластин, листов, полос (лент), прутков и профилей","Рулон","2023-01-01"]
["22.19.20.000-00000001","Смесь резиновая и изделия из нее; резина вулканизированная, кроме твердой резины (эбонита), в виде нити, корда, пластин, листов, полос (лент), прутков и профилей","Квадратный метр","2023-01-01"]
["22.19.20.000-00000005","Смесь резиновая и изделия из нее; резина вулканизированная, кроме твердой резины (эбонита), в виде нити, корда, пластин, листов, полос (лент), прутков и профилей","Погонный метр","2023-01-01"]
["02.30.10.000-00000001","Смолы природные","Килограмм","2023-01-01"]
["63.12.10.000-00000001","Содержание порталов в информационно-коммуникационной сети Интернет","Условная единица","2023-01-01"]
["11.06.10.000-00000001","Солод\u0000\u0000","Килограмм","2023-01-01"]
["08.93.10.114-00000001","Соль выварочная техническая","Килограмм","2018-12-24"]
["08.93.10.115-00000001","Соль для промышленных целей","Килограмм","2020-06-01"]
["08.93.10.115-00000003","Соль для промышленных целей","Килограмм","2021-09-15","Доля хлористого натрия","≥93 и <96,5000; ≥96,5000 и <98,1000; ≥98,1000","Процент"]
["08.93.10.115-00000002","Соль для промышленных целей","Килограмм","2021-09-15","Доля хлористого натрия","≥93 и <96,5000; ≥96,5000 и <98,1000; ≥98,1000","Процент"]
["08.93.10.113-00000001","Соль молотая техническая","Килограмм","2018-12-24"]
["42.91.10.000-00000002","Сооружения береговые и портовые, плотины, шлюзы и связанные гидромеханические сооружения","Условная единица","2023-01-01"]
["42.91.10.000-00000001","Сооружения береговые и портовые, плотины, шлюзы и связанные гидромеханические сооружения","Штука","2023-01-01"]
["42.99.10.000-00000004","Сооружения гражданские прочие","Условная единица","2023-01-01"]
["42.99.10.000-00000003","Сооружения гражданские прочие","Квадратный метр","2023-01-01"]
["42.99.10.000-00000002","Сооружения гражданские прочие","Погонный метр","2023-01-01"]
["42.99.10.000-00000001","Сооружения гражданские прочие","Штука","2023-01-01"]
["42.22.10.000-00000002","Сооружения коммунальные для электроснабжения и связи","Условная единица","2023-01-01"]
["42.22.10.000-00000001","Сооружения коммунальные для электроснабжения и связи","Километр;^тысяча метров","2023-01-01"]
["30.20.30.000-00000001","Состав подвижной прочий","Штука","2023-01-01"]
["14.12.20.000-00000002","Спецодежда женская","Штука","2023-01-01"]
["14.12.20.000-00000001","Спецодежда женская","Комплект","2023-01-01"]
["14.12.10.000-00000001","Спецодежда мужская","Штука","2023-01-01"]
["14.12.10.000-00000002","Спецодежда мужская","Комплект","2023-01-01"]
["58.12.20.000-00000001","Справочники адресные и списки адресатов электронные","Штука","2023-01-01"]
["58.12.10.000-00000001","Справочники адресные и списки адресатов, печатные или на физических носителях","Штука","2023-01-01"]
["20.41.32.125-00000002","Средства отбеливающие для стирки","Килограмм","2022-05-19","Назначение","Для белья из всех видов ткани; Для деликатных тканей; Для цветного белья; Для белого белья"]
[{"$nulls":4},"Для детского белья","Нет; Да"]
[{"$nulls":4},"Средство с дезинфицирующим эффектом","Нет; Да"]
[{"$nulls":4},"Тип средства","Хлорсодержащее"]
[{"$nulls":4},"Форма выпуска","Порошок"]
[{"$nulls":4},"Средство с пятновыводящим эффектом","Нет; Да"]
["30.99.10.000-00000001","Средства транспортные и оборудование прочие, не включенные в другие группировки","Штука","2023-01-01"]
["20.20.14.000-00000010","Средство дезинфицирующее","Литр;^кубический дециметр (л;^дм[3*]); Килограмм; Упаковка","2020-12-13","Форма выпуска","Таблетка; Салфетка; Порошок; Гель; Жидкость; Гранулы"]
["20.20.14.000-00000001","Средство дезинфицирующее","Литр;^кубический дециметр (л;^дм[3*])","2020-12-13","Форма выпуска","Гель"]
["20.20.14.000-00000002","Средство дезинфицирующее","Литр;^кубический дециметр (л;^дм[3*])","2020-12-13","Форма выпуска","Гель"]
["20.20.14.000-00000003","Средство дезинфицирующее","Штука","2020-11-02","Форма выпуска","Гранулы"]
["20.20.14.000-00000004","Средство дезинфицирующее","Килограмм","2020-12-13","Форма выпуска","Гранулы"]
["20.20.14.000-00000005","Средство дезинфицирующее","Литр;^кубический дециметр (л;^дм[3*])","2020-12-13","Форма выпуска","Жидкость"]
["20.20.14.000-00000006","Средство дезинфицирующее","Килограмм","2020-12-13","Форма выпуска","Порошок"]
["20.20.14.000-00000007","Средство дезинфицирующее","Упаковка","2020-12-13","Форма выпуска","Салфетка"]
["20.20.14.000-00000008","Средство дезинфицирующее","Штука","2020-11-02","Форма выпуска","Таблетка"]
["20.20.14.000-00000009","Средство дезинфицирующее","Килограмм","2020-12-13","Форма выпуска","Таблетка"]
["20.41.41.000-00000028","Средство для дезодорирования и ароматизации воздуха в помещениях","Штука; Литр;^кубический дециметр (л;^дм[3*])","2021-09-01","Форма выпуска","Спрей; Саше; Пластина; Гель; Блок гелевый; Абсорбирующие капсулы; Аэрозоль"]
[{"$nulls":4},"Вид товара","Нейтрализатор запаха; Освежитель воздуха"]
["20.41.41.000-00000027","Средство для дезодорирования и ароматизации воздуха в помещениях","Литр;^кубический дециметр (л;^дм[3*])","2021-09-01","Форма выпуска","Аэрозоль"]
[{"$nulls":4},"Вид товара","Освежитель воздуха"]
["20.41.41.000-00000026","Средство для дезодорирования и ароматизации воздуха в помещениях","Штука","2021-09-01","Форма выпуска","Аэрозоль"]
[{"$nulls":4},"Вид товара","Освежитель воздуха"]
["20.41.41.000-00000025","Средство для дезодорирования и ароматизации воздуха в помещениях","Литр;^кубический дециметр (л;^дм[3*])","2021-09-01","Форма выпуска","Аэрозоль"]
[{"$nulls":4},"Вид товара","Нейтрализатор запаха"]
["20.41.41.000-00000024","Средство для дезодорирования и ароматизации воздуха в помещениях","Штука","2021-09-01","Форма выпуска","Аэрозоль"]
[{"$nulls":4},"Вид товара","Нейтрализатор запаха"]
["20.41.41.000-00000023","Средство для дезодорирования и ароматизации воздуха в помещениях","Штука","2021-09-01","Форма выпуска","Абсорбирующие капсулы"]
[{"$nulls":4},"Вид товара","Нейтрализатор запаха"]
["20.41.41.000-00000022","Средство для дезодорирования и ароматизации воздуха в помещениях","Штука","2021-09-01","Форма выпуска","Блок гелевый"]
[{"$nulls":4},"Вид товара","Освежитель воздуха"]
["20.41.41.000-00000021","Средство для дезодорирования и ароматизации воздуха в помещениях","Штука","2021-09-01","Форма выпуска","Блок гелевый"]
[{"$nulls":4},"Вид товара","Нейтрализатор запаха"]
["20.41.41.000-00000020","Средство для дезодорирования и ароматизации воздуха в помещениях","Литр;^кубический дециметр (л;^дм[3*])","2021-09-01","Форма выпуска","Гель"]
[{"$nulls":4},"Вид товара","Нейтрализатор запаха"]
["20.41.41.000-00000019","Средство для дезодорирования и ароматизации воздуха в помещениях","Литр;^кубический дециметр (л;^дм[3*])","2021-09-01","Форма выпуска","Гель"]
[{"$nulls":4},"Вид товара","Освежитель воздуха"]
["20.41.41.000-00000018","Средство для дезодорирования и ароматизации воздуха в помещениях","Штука","2021-09-01","Форма выпуска","Пластина"]
[{"$nulls":4},"Вид товара","Освежитель воздуха"]
["20.41.41.000-00000017","Средство для дезодорирования и ароматизации воздуха в помещениях","Штука","2021-09-01","Форма выпуска","Саше"]
[{"$nulls":4},"Вид товара","Освежитель воздуха"]
["20.41.41.000-00000016","Средство для дезодорирования и ароматизации воздуха в помещениях","Литр;^кубический дециметр (л;^дм[3*])","2021-09-01","Форма выпуска","Спрей"]
[{"$nulls":4},"Вид товара","Освежитель воздуха"]
["20.41.41.000-00000015","Средство для дезодорирования и ароматизации воздуха в помещениях","Штука","2021-09-01","Форма выпуска","Спрей"]
[{"$nulls":4},"Вид товара","Освежитель воздуха"]
["20.41.41.000-00000014","Средство для дезодорирования и ароматизации воздуха в помещениях","Литр;^кубический дециметр (л;^дм[3*])","2021-09-01","Форма выпуска","Спрей"]
[{"$nulls":4},"Вид товара","Нейтрализатор запаха"]
["20.41.41.000-00000013","Средство для дезодорирования и ароматизации воздуха в помещениях","Штука","2021-09-01","Форма выпуска","Спрей"]
[{"$nulls":4},"Вид товара","Нейтрализатор запаха"]
["20.41.32.125-00000001","Средство отбеливающее для стирки","Штука; Литр;^кубический дециметр (л;^дм[3*]); Килограмм","2022-05-19","Назначение","Для белья из всех видов ткани; Для деликатных тканей; Для цветного белья; Для белого белья"]
[{"$nulls":4},"Для детского белья","Нет; Да"]
[{"$nulls":4},"Средство с дезинфицирующим эффектом","Нет; Да"]
[{"$nulls":4},"Тип средства","Хлорсодержащее; Кислородосодержащее"]
[{"$nulls":4},"Форма выпуска","Таблетки; Порошок; Гель; Жидкость"]
[{"$nulls":4},"Средство с пятновыводящим эффектом","Нет; Да"]
["20.41.32.125-00000008","Средство отбеливающее для стирки","Литр;^кубический дециметр (л;^дм[3*])","2022-05-19","Назначение","Для белья из всех видов ткани; Для деликатных тканей; Для цветного белья; Для белого белья"]
[{"$nulls":4},"Для детского белья","Нет; Да"]
[{"$nulls":4},"Средство с дезинфицирующим эффектом","Нет; Да"]
[{"$nulls":4},"Тип средства","Кислородосодержащее"]
[{"$nulls":4},"Форма выпуска","Жидкость"]
[{"$nulls":4},"Средство с пятновыводящим эффектом","Нет; Да"]
["20.41.32.125-00000007","Средство отбеливающее для стирки","Литр;^кубический дециметр (л;^дм[3*])","2022-05-19","Назначение","Для белья из всех видов ткани; Для деликатных тканей; Для цветного белья; Для белого белья"]
[{"$nulls":4},"Для детского белья","Нет; Да"]
[{"$nulls":4},"Средство с дезинфицирующим эффектом","Нет; Да"]
[{"$nulls":4},"Тип средства","Кислородосодержащее"]
[{"$nulls":4},"Форма выпуска","Гель"]
[{"$nulls":4},"Средство с пятновыводящим эффектом","Нет; Да"]
["20.41.32.125-00000006","Средство отбеливающее для стирки","Килограмм","2022-05-19","Назначение","Для белья из всех видов ткани; Для деликатных тканей; Для цветного белья; Для белого белья"]
[{"$nulls":4},"Для детского белья","Нет; Да"]
[{"$nulls":4},"Средство с дезинфицирующим эффектом","Нет; Да"]
[{"$nulls":4},"Тип средства","Кислородосодержащее"]
[{"$nulls":4},"Форма выпуска","Порошок"]
[{"$nulls":4},"Средство с пятновыводящим эффектом","Нет; Да"]
["20.41.32.125-00000005","Средство отбеливающее для стирки","Штука","2022-05-19","Назначение","Для белья из всех видов ткани; Для деликатных тканей; Для цветного белья; Для белого белья"]
[{"$nulls":4},"Для детского белья","Нет; Да"]
[{"$nulls":4},"Средство с дезинфицирующим эффектом","Нет; Да"]
[{"$nulls":4},"Тип средства","Кислородосодержащее"]
[{"$nulls":4},"Форма выпуска","Таблетки"]
[{"$nulls":4},"Средство с пятновыводящим эффектом","Нет; Да"]
["20.41.32.125-00000004","Средство отбеливающее для стирки","Литр;^кубический дециметр (л;^дм[3*])","2022-05-19","Назначение","Для белья из всех видов ткани; Для деликатных тканей; Для цветного белья; Для белого белья"]
[{"$nulls":4},"Для детского белья","Нет; Да"]
[{"$nulls":4},"Средство с дезинфицирующим эффектом","Нет; Да"]
[{"$nulls":4},"Тип средства","Хлорсодержащее"]
[{"$nulls":4},"Форма выпуска","Жидкость"]
[{"$nulls":4},"Средство с пятновыводящим эффектом","Нет; Да"]
["20.41.32.125-00000003","Средство отбеливающее для стирки","Литр;^кубический дециметр (л;^дм[3*])","2022-05-19","Назначение","Для белья из всех видов ткани; Для деликатных тканей; Для цветного белья; Для белого белья"]
[{"$nulls":4},"Для детского белья","Нет; Да"]
[{"$nulls":4},"Средство с дезинфицирующим эффектом","Нет; Да"]
[{"$nulls":4},"Тип средства","Хлорсодержащее"]
[{"$nulls":4},"Форма выпуска","Гель"]
[{"$nulls":4},"Средство с пятновыводящим эффектом","Нет; Да"]
["24.10.20.000-00000002","Сталь","Килограмм","2023-01-01"]
["24.10.20.000-00000001","Сталь","Штука","2023-01-01"]
["28.49.10.000-00000001","Станки для обработки камня, дерева и аналогичных твердых материалов","Штука","2023-01-01"]
["28.41.10.000-00000001","Станки для обработки металлов лазером и станки аналогичного типа; обрабатывающие центры и станки аналогичного типа","Штука","2023-01-01"]
["28.41.30.000-00000001","Станки металлообрабатывающие прочие\u0000\u0000","Штука","2023-01-01"]
["28.41.20.000-00000001","Станки токарные, расточные и фрезерные металлорежущие","Штука","2023-01-01"]
["23.11.10.000-00000002","Стекло листовое","Штука","2023-01-01"]
["23.11.10.000-00000001","Стекло листовое","Квадратный метр","2023-01-01"]
["23.12.10.000-00000002","Стекло листовое гнутое и обработанное","Штука","2023-01-01"]
["23.12.10.000-00000001","Стекло листовое гнутое и обработанное","Квадратный метр","2023-01-01"]
["23.13.10.000-00000001","Стекло полое","Штука","2023-01-01"]
["23.19.10.000-00000003","Стекло полуобработанное прочее","Штука","2023-01-01"]
["23.19.10.000-00000002","Стекло полуобработанное прочее","Кубический метр","2023-01-01"]
["23.19.10.000-00000001","Стекло полуобработанное прочее","Квадратный метр","2023-01-01"]
["23.14.10.000-00000004","Стекловолокно","Килограмм","2021-01-01"]
["23.14.10.000-00000003","Стекловолокно","Штука","2021-01-01"]
["23.14.10.000-00000002","Стекловолокно","Квадратный метр","2021-01-01"]
["23.14.10.000-00000001","Стекловолокно","Рулон","2021-01-01"]
["38.11.40.000-00000001","Суда затонувшие для демонтажа","Штука","2023-01-01"]
["30.11.20.000-00000001","Суда и аналогичные плавучие средства для перевозки людей или грузов","Штука","2023-01-01"]
["30.12.10.000-00000001","Суда прогулочные и спортивные","Штука","2023-01-01"]
["30.11.30.000-00000001","Суда рыболовные и прочие суда специального назначения","Штука","2023-01-01"]
["38.32.30.000-00000001","Сырье вторичное неметаллическое","Килограмм","2023-01-01"]
["38.32.20.000-00000001","Сырье вторичное, содержащее металлы","Килограмм","2023-01-01"]
["08.91.10.000-00000002","Сырье минеральное для химических производств и производства удобрений","Кубический метр","2023-01-01"]
["08.91.10.000-00000001","Сырье минеральное для химических производств и производства удобрений","Килограмм","2023-01-01"]
["30.40.10.000-00000001","Танки и прочие боевые самоходные бронированные машины, и их части","Штука","2023-01-01"]
["16.24.10.000-00000001","Тара деревянная","Штука","2023-01-01"]
["25.92.10.000-00000001","Тара металлическая легкая","Штука","2023-01-01"]
["90.03.10.000-00000004","Творчество художественное","Условная единица","2023-01-01"]
["90.03.10.000-00000003","Творчество художественное","Квадратный метр","2023-01-01"]
["90.03.10.000-00000002","Творчество художественное","Метр","2023-01-01"]
["90.03.10.000-00000001","Творчество художественное","Штука","2023-01-01"]
["25.11.10.000-00000014","Теплица","Штука","2021-06-15","Высота двери","≥2,4000; ≥2,2000 и <2,4000; ≥2 и <2,2000; ≥1,8000 и <2; ≥1,6000 и <1,8000; <1,6000","Метр"]
[{"$nulls":4},"Количество окон","≥10; ≥8 и <10; ≥6 и <8; ≥4 и <6; ≥2 и <4; <2","Штука"]
[{"$nulls":4},"Материал каркаса","Пластмасса; Алюминий; Сталь"]
[{"$nulls":4},"Расположение двери","С фасада; С торца"]
[{"$nulls":4},"Ширина (внешняя)","≥6 и <7; ≥5 и <6; ≥4 и <5; ≥3 и <4; ≥2 и <3; <2; ≥10; ≥9 и <10; ≥8 и <9; ≥7 и <8","Метр"]
[{"$nulls":4},"Высота (максимальная)","≥4; ≥3,5000 и <4; ≥2,5000 и <3; ≥2 и <2,5000; <2","Метр"]
[{"$nulls":4},"Материал покрытия","Поливинилхлорид; Полиэтилен; Поликарбонат; Стекло"]
[{"$nulls":4},"Наличие окон","Нет; Да"]
[{"$nulls":4},"Ширина двери","≥1,6000; ≥1,4000 и <1,6000; ≥1,2000 и <1,4000; ≥1 и <1,2000; ≥0,8000 и <1; ≥0,6000 и <0,8000; <0,6000","Метр"]
[{"$nulls":4},"Тип конструкции","Стационарная; Сборно-разборная"]
[{"$nulls":4},"Расположение окон","С фасада; На кровле; С торца"]
[{"$nulls":4},"Тип покрытия металлоконструкций","Покраска; Антикоррозийное покрытие; Цинкование"]
[{"$nulls":4},"Тип двери","Раздвижная; Распашная"]
[{"$nulls":4},"Длина (внешняя)","≥10; ≥9 и <10; ≥8 и <9; ≥7 и <8; ≥6 и <7; ≥5 и <6; ≥4 и <5; ≥3 и <4; ≥2 и <3; <2","Метр"]
[{"$nulls":4},"Форма","Двухскатная; Многоугольная; Пристенная; Пирамидальная; Капельная; Купольная; Арочная; Односкатная; Плоская"]
["25.11.10.000-00000013","Теплица","Штука","2021-06-15","Высота двери","≥2,4000; ≥2,2000 и <2,4000; ≥2 и <2,2000; ≥1,8000 и <2; ≥1,6000 и <1,8000; <1,6000","Метр"]
[{"$nulls":4},"Количество окон","≥10; ≥8 и <10; ≥6 и <8; ≥4 и <6; ≥2 и <4; <2","Штука"]
[{"$nulls":4},"Материал каркаса","Пластмасса; Алюминий; Сталь"]
[{"$nulls":4},"Расположение двери","С фасада; С торца"]
[{"$nulls":4},"Ширина (внешняя)","≥6 и <7; ≥5 и <6; ≥4 и <5; ≥3 и <4; ≥2 и <3; <2; ≥10; ≥9 и <10; ≥8 и <9; ≥7 и <8","Метр"]
[{"$nulls":4},"Высота (максимальная)","≥4; ≥3,5000 и <4; ≥2,5000 и <3; ≥2 и <2,5000; <2","Метр"]
[{"$nulls":4},"Материал покрытия","Поливинилхлорид; Полиэтилен; Поликарбонат; Стекло"]
[{"$nulls":4},"Наличие окон","Нет; Да"]
[{"$nulls":4},"Ширина двери","≥1,6000; ≥1,4000 и <1,6000; ≥1,2000 и <1,4000; ≥1 и <1,2000; ≥0,8000 и <1; ≥0,6000 и <0,8000; <0,6000","Метр"]
[{"$nulls":4},"Тип конструкции","Стационарная; Сборно-разборная"]
[{"$nulls":4},"Расположение окон","С фасада; На кровле; С торца"]
[{"$nulls":4},"Тип покрытия металлоконструкций","Покраска; Антикоррозийное покрытие; Цинкование"]
[{"$nulls":4},"Тип двери","Раздвижная; Распашная"]
[{"$nulls":4},"Длина (внешняя)","≥10; ≥9 и <10; ≥8 и <9; ≥7 и <8; ≥6 и <7; ≥5 и <6; ≥4 и <5; ≥3 и <4; ≥2 и <3; <2","Метр"]
[{"$nulls":4},"Форма","Двухскатная; Многоугольная; Пристенная; Пирамидальная; Капельная; Купольная; Арочная; Односкатная; Плоская"]
["13.20.10.000-00000004","Ткани (без специальных тканей) из натуральных волокон (кроме хлопка)","Метр","2023-01-01"]
["13.20.10.000-00000003","Ткани (без специальных тканей) из натуральных волокон (кроме хлопка)","Погонный метр","2023-01-01"]
["13.20.10.000-00000002","Ткани (без специальных тканей) из натуральных волокон (кроме хлопка)","Квадратный метр","2023-01-01"]
["13.20.10.000-00000001","Ткани (без специальных тканей) из натуральных волокон (кроме хлопка)","Рулон","2023-01-01"]
["13.20.30.000-00000004","Ткани (кроме специальных тканей) из химических комплексных нитей и штапельных волокон","Метр","2023-01-01"]
["13.20.30.000-00000003","Ткани (кроме специальных тканей) из химических комплексных нитей и штапельных волокон","Погонный метр","2023-01-01"]
["13.20.30.000-00000002","Ткани (кроме специальных тканей) из химических комплексных нитей и штапельных волокон","Квадратный метр","2023-01-01"]
["13.20.30.000-00000001","Ткани (кроме специальных тканей) из химических комплексных нитей и штапельных волокон","Рулон","2023-01-01"]
["13.20.40.000-00000004","Ткани ворсовые, махровые полотенечные ткани и прочие специальные ткани","Метр","2023-01-01"]
["13.20.40.000-00000003","Ткани ворсовые, махровые полотенечные ткани и прочие специальные ткани","Погонный метр","2023-01-01"]
["13.20.40.000-00000002","Ткани ворсовые, махровые полотенечные ткани и прочие специальные ткани","Квадратный метр","2023-01-01"]
["13.20.40.000-00000001","Ткани ворсовые, махровые полотенечные ткани и прочие специальные ткани","Рулон","2023-01-01"]
["13.20.20.000-00000004","Ткани хлопчатобумажные","Метр","2023-01-01"]
["13.20.20.000-00000003","Ткани хлопчатобумажные","Погонный метр","2023-01-01"]
["13.20.20.000-00000002","Ткани хлопчатобумажные","Квадратный метр","2023-01-01"]
["13.20.20.000-00000001","Ткани хлопчатобумажные","Рулон","2023-01-01"]
["32.30.10.000-00000005","Товары спортивные","Штука","2023-01-01"]
["32.30.10.000-00000004","Товары спортивные","Комплект","2023-01-01"]
["32.30.10.000-00000003","Товары спортивные","Набор","2023-01-01"]
["32.30.10.000-00000002","Товары спортивные","Пара (2 шт.)","2023-01-01"]
["32.30.10.000-00000001","Товары спортивные","Рулон","2023-01-01"]
["08.92.10.000-00000002","Торф","Кубический метр","2023-01-01"]
["08.92.10.000-00000001","Торф","Килограмм","2023-01-01"]
["28.30.20.000-00000028","Трактор сельскохозяйственный","Штука","2020-06-01","Мощность двигателя",">230; >190 и ≤230; >150 и ≤190; >110 и ≤150; >90 и ≤110; >70 и ≤90; >59 и ≤70; >48 и ≤59; >37 и ≤48; >28 и ≤37; >19 и ≤28; ≥11 и ≤19; <11","Киловатт"]
[{"$nulls":4},"Тип трактора","Гусеничный; Колесной"]
[{"$nulls":4},"Тип двигателя","Дизельный; Бензиновый; Газовый; Электрический"]
["28.30.20.000-00000027","Трактор сельскохозяйственный","Штука","2020-06-01","Мощность двигателя","<11","Киловатт"]
[{"$nulls":4},"Тип трактора","Колесной"]
[{"$nulls":4},"Тип двигателя","Газовый; Электрический; Дизельный; Бензиновый"]
["28.30.20.000-00000026","Трактор сельскохозяйственный","Штука","2020-06-01","Мощность двигателя","≥11 и ≤19","Киловатт"]
[{"$nulls":4},"Тип трактора","Колесной"]
[{"$nulls":4},"Тип двигателя","Газовый; Электрический; Дизельный; Бензиновый"]
["28.30.20.000-00000025","Трактор сельскохозяйственный","Штука","2020-06-01","Мощность двигателя",">19 и ≤28","Киловатт"]
[{"$nulls":4},"Тип трактора","Колесной"]
[{"$nulls":4},"Тип двигателя","Газовый; Электрический; Дизельный; Бензиновый"]
["28.30.20.000-00000024","Трактор сельскохозяйственный","Штука","2020-06-01","Мощность двигателя",">28 и ≤37","Киловатт"]
[{"$nulls":4},"Тип трактора","Колесной"]
[{"$nulls":4},"Тип двигателя","Газовый; Электрический; Дизельный; Бензиновый"]
["28.30.20.000-00000023","Трактор сельскохозяйственный","Штука","2020-06-01","Мощность двигателя",">37 и ≤48","Киловатт"]
[{"$nulls":4},"Тип трактора","Колесной"]
[{"$nulls":4},"Тип двигателя","Газовый; Электрический; Дизельный; Бензиновый"]
["28.30.20.000-00000022","Трактор сельскохозяйственный","Штука","2020-06-01","Мощность двигателя",">48 и ≤59","Киловатт"]
[{"$nulls":4},"Тип трактора","Колесной"]
[{"$nulls":4},"Тип двигателя","Газовый; Электрический; Дизельный; Бензиновый"]
["28.30.20.000-00000021","Трактор сельскохозяйственный","Штука","2020-06-01","Мощность двигателя",">59 и ≤70","Киловатт"]
[{"$nulls":4},"Тип трактора","Колесной"]
[{"$nulls":4},"Тип двигателя","Газовый; Электрический; Дизельный; Бензиновый"]
["28.30.20.000-00000020","Трактор сельскохозяйственный","Штука","2020-06-01","Мощность двигателя",">70 и ≤90","Киловатт"]
[{"$nulls":4},"Тип трактора","Колесной"]
[{"$nulls":4},"Тип двигателя","Дизельный; Газовый; Электрический; Бензиновый"]
["28.30.20.000-00000019","Трактор сельскохозяйственный","Штука","2020-06-01","Мощность двигателя",">90 и ≤110","Киловатт"]
[{"$nulls":4},"Тип трактора","Колесной"]
[{"$nulls":4},"Тип двигателя","Газовый; Электрический; Дизельный; Бензиновый"]
["28.30.20.000-00000018","Трактор сельскохозяйственный","Штука","2020-06-01","Мощность двигателя",">110 и ≤150","Киловатт"]
[{"$nulls":4},"Тип трактора","Колесной"]
[{"$nulls":4},"Тип двигателя","Газовый; Электрический; Дизельный; Бензиновый"]
["28.30.20.000-00000017","Трактор сельскохозяйственный","Штука","2020-06-01","Мощность двигателя",">150 и ≤190","Киловатт"]
[{"$nulls":4},"Тип трактора","Колесной"]
[{"$nulls":4},"Тип двигателя","Электрический; Дизельный; Бензиновый; Газовый"]
["28.30.20.000-00000016","Трактор сельскохозяйственный","Штука","2020-06-01","Мощность двигателя",">190 и ≤230","Киловатт"]
[{"$nulls":4},"Тип трактора","Колесной"]
[{"$nulls":4},"Тип двигателя","Газовый; Электрический; Дизельный; Бензиновый"]
["28.30.20.000-00000015","Трактор сельскохозяйственный","Штука","2020-06-01","Мощность двигателя",">230","Киловатт"]
[{"$nulls":4},"Тип трактора","Колесной"]
[{"$nulls":4},"Тип двигателя","Газовый; Электрический; Дизельный; Бензиновый"]
["28.30.20.000-00000014","Трактор сельскохозяйственный","Штука","2020-06-01","Мощность двигателя","<11","Киловатт"]
[{"$nulls":4},"Тип трактора","Гусеничный"]
[{"$nulls":4},"Тип двигателя","Газовый; Электрический; Дизельный; Бензиновый"]
["28.30.20.000-00000013","Трактор сельскохозяйственный","Штука","2020-06-01","Мощность двигателя","≥11 и ≤19","Киловатт"]
[{"$nulls":4},"Тип трактора","Гусеничный"]
[{"$nulls":4},"Тип двигателя","Газовый; Электрический; Дизельный; Бензиновый"]
["28.30.20.000-00000012","Трактор сельскохозяйственный","Штука","2020-06-01","Мощность двигателя",">19 и ≤28","Киловатт"]
[{"$nulls":4},"Тип трактора","Гусеничный"]
[{"$nulls":4},"Тип двигателя","Газовый; Электрический; Дизельный; Бензиновый"]
["28.30.20.000-00000011","Трактор сельскохозяйственный","Штука","2020-06-01","Мощность двигателя",">28 и ≤37","Киловатт"]
[{"$nulls":4},"Тип трактора","Гусеничный"]
[{"$nulls":4},"Тип двигателя","Газовый; Электрический; Дизельный; Бензиновый"]
["28.30.20.000-00000010","Трактор сельскохозяйственный","Штука","2020-06-01","Мощность двигателя",">37 и ≤48","Киловатт"]
[{"$nulls":4},"Тип трактора","Гусеничный"]
[{"$nulls":4},"Тип двигателя","Газовый; Электрический; Дизельный; Бензиновый"]
["28.30.20.000-00000009","Трактор сельскохозяйственный","Штука","2020-06-01","Мощность двигателя",">48 и ≤59","Киловатт"]
[{"$nulls":4},"Тип трактора","Гусеничный"]
[{"$nulls":4},"Тип двигателя","Бензиновый; Газовый; Электрический; Дизельный"]
["28.30.20.000-00000008","Трактор сельскохозяйственный","Штука","2020-06-01","Мощность двигателя",">59 и ≤70","Киловатт"]
[{"$nulls":4},"Тип трактора","Гусеничный"]
[{"$nulls":4},"Тип двигателя","Газовый; Электрический; Дизельный; Бензиновый"]
["28.30.20.000-00000007","Трактор сельскохозяйственный","Штука","2020-06-01","Мощность двигателя",">70 и ≤90","Киловатт"]
[{"$nulls":4},"Тип трактора","Гусеничный"]
[{"$nulls":4},"Тип двигателя","Газовый; Электрический; Дизельный; Бензиновый"]
["28.30.20.000-00000006","Трактор сельскохозяйственный","Штука","2020-06-01","Мощность двигателя",">90 и ≤110","Киловатт"]
[{"$nulls":4},"Тип трактора","Гусеничный"]
[{"$nulls":4},"Тип двигателя","Газовый; Электрический; Дизельный; Бензиновый"]
["28.30.20.000-00000005","Трактор сельскохозяйственный","Штука","2020-06-01","Мощность двигателя",">110 и ≤150","Киловатт"]
[{"$nulls":4},"Тип трактора","Гусеничный"]
[{"$nulls":4},"Тип двигателя","Газовый; Электрический; Дизельный; Бензиновый"]
["28.30.20.000-00000004","Трактор сельскохозяйственный","Штука","2020-06-01","Мощность двигателя",">150 и ≤190","Киловатт"]
[{"$nulls":4},"Тип трактора","Гусеничный"]
[{"$nulls":4},"Тип двигателя","Газовый; Электрический; Дизельный; Бензиновый"]
["28.30.20.000-00000003","Трактор сельскохозяйственный","Штука","2020-06-01","Мощность двигателя",">190 и ≤230","Киловатт"]
[{"$nulls":4},"Тип трактора","Гусеничный"]
[{"$nulls":4},"Тип двигателя","Газовый; Электрический; Дизельный; Бензиновый"]
["28.30.20.000-00000002","Трактор сельскохозяйственный","Штука","2020-06-01","Мощность двигателя",">230","Киловатт"]
[{"$nulls":4},"Тип трактора","Гусеничный"]
[{"$nulls":4},"Тип двигателя","Газовый; Электрический; Дизельный; Бензиновый"]
["28.92.50.000-00000001","Тракторы гусеничные","Штука","2023-01-01"]
["28.30.20.000-00000001","Тракторы для сельского хозяйства прочие","Штука","2023-01-01"]
["28.30.10.000-00000001","Тракторы, управляемые рядом идущим водителем","Штука","2023-01-01"]
["27.11.40.000-00000001","Трансформаторы электрические","Штука","2023-01-01"]
["24.51.20.000-00000003","Трубы и профили пустотелые из чугуна","Килограмм","2023-01-01"]
["24.51.20.000-00000002","Трубы и профили пустотелые из чугуна","Штука","2023-01-01"]
["24.51.20.000-00000001","Трубы и профили пустотелые из чугуна","Погонный метр","2023-01-01"]
["24.52.20.000-00000003","Трубы и трубки центробежнолитые стальные","Килограмм","2023-01-01"]
["24.52.20.000-00000002","Трубы и трубки центробежнолитые стальные","Штука","2023-01-01"]
["24.52.20.000-00000001","Трубы и трубки центробежнолитые стальные","Погонный метр","2023-01-01"]
["24.20.20.000-00000003","Трубы сварные круглого сечения, наружным диаметром более 406,4 мм, стальные","Килограмм","2023-01-01"]
["24.20.20.000-00000002","Трубы сварные круглого сечения, наружным диаметром более 406,4 мм, стальные","Штука","2023-01-01"]
["24.20.20.000-00000001","Трубы сварные круглого сечения, наружным диаметром более 406,4 мм, стальные","Погонный метр","2023-01-01"]
["24.20.30.000-00000003","Трубы сварные, наружным диаметром не более 406,4 мм, стальные","Килограмм","2023-01-01"]
["24.20.30.000-00000002","Трубы сварные, наружным диаметром не более 406,4 мм, стальные","Штука","2023-01-01"]
["24.20.30.000-00000001","Трубы сварные, наружным диаметром не более 406,4 мм, стальные","Погонный метр","2023-01-01"]
["24.20.10.000-00000003","Трубы, профили пустотелые бесшовные и их фитинги стальные","Килограмм","2023-01-01"]
["24.20.10.000-00000002","Трубы, профили пустотелые бесшовные и их фитинги стальные","Штука","2023-01-01"]
["24.20.10.000-00000001","Трубы, профили пустотелые бесшовные и их фитинги стальные","Погонный метр","2023-01-01"]
["22.21.20.000-00000004","Трубы, трубки и шланги и их фитинги пластмассовые","Килограмм","2023-01-01"]
["22.21.20.000-00000003","Трубы, трубки и шланги и их фитинги пластмассовые","Штука","2023-01-01"]
["22.21.20.000-00000002","Трубы, трубки и шланги и их фитинги пластмассовые","Погонный метр","2023-01-01"]
["22.21.20.000-00000001","Трубы, трубки и шланги и их фитинги пластмассовые","Бобина","2023-01-01"]
["22.19.30.000-00000002","Трубы, трубки, шланги и рукава из вулканизированной резины, кроме твердой резины (эбонита)","Штука","2023-01-01"]
["22.19.30.000-00000001","Трубы, трубки, шланги и рукава из вулканизированной резины, кроме твердой резины (эбонита)","Погонный метр","2023-01-01"]
["13.94.20.000-00000001","Тряпье, отходы шпагата, бечевки, веревки или канатов и изделия из текстильных материалов, бывшие в употреблении","Килограмм","2023-01-01"]
["28.11.20.000-00000001","Турбины","Штука","2023-01-01"]
["13.99.10.000-00000004","Тюль, кружево и материалы для вышивки; позументная тесьма и лента; пряжа синель; фасонная петлистая пряжа","Килограмм","2023-01-01"]
["13.99.10.000-00000003","Тюль, кружево и материалы для вышивки; позументная тесьма и лента; пряжа синель; фасонная петлистая пряжа","Штука","2023-01-01"]
["13.99.10.000-00000002","Тюль, кружево и материалы для вышивки; позументная тесьма и лента; пряжа синель; фасонная петлистая пряжа","Метр","2023-01-01"]
["13.99.10.000-00000001","Тюль, кружево и материалы для вышивки; позументная тесьма и лента; пряжа синель; фасонная петлистая пряжа","Рулон","2023-01-01"]
["05.10.10.000-00000009","Уголь","Тонна;^метрическая тонна (1000 кг) (т)","2021-07-01","Обогащение","Нет; Да"]
[{"$nulls":4},"Группа","Третий бурый (3Б); Второй бурый (2Б); Первый бурый (1Б); Второй тощий (2Т); Первый тощий (1Т); Третий слабоспекающийся (3СС); Второй слабоспекающийся (2СС); Первый слабоспекающийся (1СС); Второй газовый (2Г); Первый газовый (1Г); Второй отощенный спекающийся (2ОС); Первый отощенный спекающийся (1ОС); Второй коксовый слабоспекающийся (2КС); Первый коксовый слабоспекающийся (1КС); Второй коксовый отощенный (2КО); Первый коксовый отощенный (1КО); Второй коксовый (2К); Первый коксовый (1К); Второй жирный (2Ж); Первый жирный (1Ж); Второй газовый жирный (2ГЖ); Первый газовый жирный (1ГЖ); Второй газовый жирный отощенный (2ГЖО); Первый газовый жирный отощенный (1ГЖО); Третий антрацит (3А); Второй антрацит (2А); Первый антрацит (1А)"]
[{"$nulls":4},"Класс (по размеру кусков)","Рядовой (Р); Штыб (Ш); Семечко (С); Мелкий (М); Орех (О); Крупный (К); Плитный (П)"]
[{"$nulls":4},"Марка","Тощий (Т); Слабоспекающийся (СС); Тощий спекающийся (ТС); Коксовый слабоспекающийся низкометаморфизованный (КСН); Газовый (Г); Длиннопламенный газовый (ДГ); Длиннопламенный (Д); Отощенный спекающийся (ОС); Коксовый слабоспекающийся (КС); Коксовый отощенный (КО); Коксовый (К); Коксовый жирный (КЖ); Жирный (Ж); Газовый жирный (ГЖ); Газовый жирный отощенный (ГЖО); Бурый (Б); Антрацит (А)"]
[{"$nulls":4},"Подгруппа","Второй коксовый слабоспекающийся витринитовый (2КСВ); Первый коксовый слабоспекающийся фюзинитовый (1КСФ); Первый коксовый слабоспекающийся витринитовый (1КСВ); Второй коксовый отощенный фюзинитовый (2КОФ); Второй коксовый отощенный витринитовый (2КОВ); Первый коксовый отощенный фюзинитовый (1КОФ); Первый коксовый отощенный витринитовый (1КОВ); Второй коксовый фюзинитовый (2КФ); Второй коксовый витринитовый (2КB); Первый коксовый фюзинитовый (1КФ); Первый коксовый витринитовый (1КB); Второй газовый жирный отощенный фюзинитовый (2ГЖОФ); Второй газовый жирный отощенный витринитовый (2ГЖОВ); Первый газовый жирный отощенный фюзинитовый (1ГЖОФ); Первый газовый жирный отощенный витринитовый (1ГЖОВ); Третий антрацит фюзинитовый (3АФ); Третий антрацит витринитовый (3АВ); Второй антрацит фюзинитовый (2АФ); Второй антрацит витринитовый (2АВ); Первый антрацит фюзинитовый (1АФ); Первый антрацит витринитовый (1АВ); Третий бурый фюзинитовый (3БФ); Третий бурый витринитовый (3БВ); Второй бурый фюзинитовый (2БФ); Второй бурый витринитовый (2БВ); Второй тощий фюзинитовый (2ТФ); Второй тощий витринитовый (2ТВ); Первый тощий фюзинитовый (1ТФ); Первый тощий витринитовый (1ТВ); Тощий спекающийся фюзинитовый (ТСФ); Тощий спекающийся витринитовый (ТСВ); Коксовый слабоспекающийся низкометаморфизованный фюзинитовый (КСНФ); Коксовый слабоспекающийся низкометаморфизованный витринитовый (КСНВ); Первый газовый фюзинитовый (1ГФ); Первый газовый витринитовый (1ГВ); Длиннопламенный газовый фюзинитовый (ДГФ); Длиннопламенный газовый витринитовый (ДГВ); Длиннопламенный фюзинитовый (ДФ); Длиннопламенный витринитовый (ДВ); Второй отощенный спекающийся фюзинитовый (2ОСФ); Второй отощенный спекающийся витринитовый (2ОСВ); Первый отощенный спекающийся фюзинитовый (1ОСФ); Первый отощенный спекающийся витринитовый (1ОСВ); Второй коксовый слабоспекающийся фюзинитовый (2КСФ)"]
["05.10.10.000-00000008","Уголь","Тонна;^метрическая тонна (1000 кг) (т)","2021-12-23","Обогащение","Да"]
[{"$nulls":4},"Группа","Второй жирный (2Ж); Первый жирный (1Ж)"]
[{"$nulls":4},"Класс (по размеру кусков)","Рядовой (Р); Штыб (Ш); Семечко (С); Мелкий (М); Орех (О); Крупный (К); Плитный (П)"]
[{"$nulls":4},"Марка","Жирный (Ж)"]
["05.10.10.000-00000007","Уголь","Тонна;^метрическая тонна (1000 кг) (т)","2021-07-01","Обогащение","Нет"]
[{"$nulls":4},"Группа","Второй газовый жирный (2ГЖ); Первый газовый жирный (1ГЖ)"]
[{"$nulls":4},"Класс (по размеру кусков)","Рядовой (Р); Штыб (Ш); Семечко (С); Мелкий (М); Орех (О); Крупный (К); Плитный (П)"]
[{"$nulls":4},"Марка","Газовый жирный (ГЖ)"]
["05.10.10.000-00000006","Уголь","Тонна;^метрическая тонна (1000 кг) (т)","2021-07-01","Обогащение","Да"]
[{"$nulls":4},"Группа","Второй газовый жирный (2ГЖ); Первый газовый жирный (1ГЖ)"]
[{"$nulls":4},"Класс (по размеру кусков)","Рядовой (Р); Штыб (Ш); Семечко (С); Мелкий (М); Орех (О); Крупный (К); Плитный (П)"]
[{"$nulls":4},"Марка","Газовый жирный (ГЖ)"]
["05.10.10.000-00000005","Уголь","Тонна;^метрическая тонна (1000 кг) (т)","2021-07-01","Обогащение","Нет"]
[{"$nulls":4},"Группа","Второй газовый жирный отощенный (2ГЖО); Первый газовый жирный отощенный (1ГЖО)"]
[{"$nulls":4},"Класс (по размеру кусков)","Рядовой (Р); Штыб (Ш); Семечко (С); Мелкий (М); Орех (О); Крупный (К); Плитный (П)"]
[{"$nulls":4},"Марка","Газовый жирный отощенный (ГЖО)"]
[{"$nulls":4},"Подгруппа","Второй газовый жирный отощенный фюзинитовый (2ГЖОФ); Второй газовый жирный отощенный витринитовый (2ГЖОВ); Первый газовый жирный отощенный фюзинитовый (1ГЖОФ); Первый газовый жирный отощенный витринитовый (1ГЖОВ)"]
["05.10.10.000-00000004","Уголь","Тонна;^метрическая тонна (1000 кг) (т)","2021-07-01","Обогащение","Да"]
[{"$nulls":4},"Группа","Второй газовый жирный отощенный (2ГЖО); Первый газовый жирный отощенный (1ГЖО)"]
[{"$nulls":4},"Класс (по размеру кусков)","Рядовой (Р); Штыб (Ш); Семечко (С); Мелкий (М); Орех (О); Крупный (К); Плитный (П)"]
[{"$nulls":4},"Марка","Газовый жирный отощенный (ГЖО)"]
[{"$nulls":4},"Подгруппа","Второй газовый жирный отощенный фюзинитовый (2ГЖОФ); Второй газовый жирный отощенный витринитовый (2ГЖОВ); Первый газовый жирный отощенный фюзинитовый (1ГЖОФ); Первый газовый жирный отощенный витринитовый (1ГЖОВ)"]
["05.10.10.000-00000003","Уголь","Тонна;^метрическая тонна (1000 кг) (т)","2021-07-01","Обогащение","Нет"]
[{"$nulls":4},"Группа","Третий антрацит (3А); Второй антрацит (2А); Первый антрацит (1А)"]
[{"$nulls":4},"Класс (по размеру кусков)","Рядовой (Р); Штыб (Ш); Семечко (С); Мелкий (М); Орех (О); Крупный (К); Плитный (П)"]
[{"$nulls":4},"Марка","Антрацит (А)"]
[{"$nulls":4},"Подгруппа","Третий антрацит фюзинитовый (3АФ); Третий антрацит витринитовый (3АВ); Второй антрацит фюзинитовый (2АФ); Второй антрацит витринитовый (2АВ); Первый антрацит фюзинитовый (1АФ); Первый антрацит витринитовый (1АВ)"]
["05.10.10.000-00000010","Уголь","Тонна;^метрическая тонна (1000 кг) (т)","2021-07-01","Обогащение","Да"]
[{"$nulls":4},"Группа","Третий антрацит (3А); Второй антрацит (2А); Первый антрацит (1А)"]
[{"$nulls":4},"Класс (по размеру кусков)","Рядовой (Р); Штыб (Ш); Семечко (С); Мелкий (М); Орех (О); Крупный (К); Плитный (П)"]
[{"$nulls":4},"Марка","Антрацит (А)"]
[{"$nulls":4},"Подгруппа","Третий антрацит фюзинитовый (3АФ); Третий антрацит витринитовый (3АВ); Второй антрацит фюзинитовый (2АФ); Второй антрацит витринитовый (2АВ); Первый антрацит фюзинитовый (1АФ); Первый антрацит витринитовый (1АВ)"]
["05.10.10.000-00000036","Уголь","Тонна;^метрическая тонна (1000 кг) (т)","2021-07-01","Обогащение","Нет"]
[{"$nulls":4},"Группа","Первый жирный (1Ж); Второй жирный (2Ж)"]
[{"$nulls":4},"Класс (по размеру кусков)","Рядовой (Р); Штыб (Ш); Семечко (С); Мелкий (М); Орех (О); Крупный (К); Плитный (П)"]
[{"$nulls":4},"Марка","Жирный (Ж)"]
["05.10.10.000-00000035","Уголь","Тонна;^метрическая тонна (1000 кг) (т)","2021-07-01","Обогащение","Да"]
[{"$nulls":4},"Класс (по размеру кусков)","Рядовой (Р); Штыб (Ш); Семечко (С); Мелкий (М); Орех (О); Крупный (К); Плитный (П)"]
[{"$nulls":4},"Марка","Коксовый жирный (КЖ)"]
["05.10.10.000-00000034","Уголь","Тонна;^метрическая тонна (1000 кг) (т)","2021-07-01","Обогащение","Да"]
[{"$nulls":4},"Группа","Второй коксовый (2К); Первый коксовый (1К)"]
[{"$nulls":4},"Класс (по размеру кусков)","Рядовой (Р); Штыб (Ш); Семечко (С); Мелкий (М); Орех (О); Крупный (К); Плитный (П)"]
[{"$nulls":4},"Марка","Коксовый (К)"]
[{"$nulls":4},"Подгруппа","Второй коксовый фюзинитовый (2КФ); Второй коксовый витринитовый (2КB); Первый коксовый фюзинитовый (1КФ); Первый коксовый витринитовый (1КB)"]
["05.10.10.000-00000033","Уголь","Тонна;^метрическая тонна (1000 кг) (т)","2021-07-01","Обогащение","Нет"]
[{"$nulls":4},"Группа","Второй коксовый (2К); Первый коксовый (1К)"]
[{"$nulls":4},"Класс (по размеру кусков)","Рядовой (Р); Штыб (Ш); Семечко (С); Мелкий (М); Орех (О); Крупный (К); Плитный (П)"]
[{"$nulls":4},"Марка","Коксовый (К)"]
[{"$nulls":4},"Подгруппа","Второй коксовый фюзинитовый (2КФ); Второй коксовый витринитовый (2КB); Первый коксовый фюзинитовый (1КФ); Первый коксовый витринитовый (1КB)"]
["05.10.10.000-00000032","Уголь","Тонна;^метрическая тонна (1000 кг) (т)","2021-12-23","Обогащение","Да"]
[{"$nulls":4},"Группа","Второй коксовый отощенный (2КО); Первый коксовый отощенный (1КО)"]
[{"$nulls":4},"Класс (по размеру кусков)","Рядовой (Р); Штыб (Ш); Семечко (С); Мелкий (М); Орех (О); Крупный (К); Плитный (П)"]
[{"$nulls":4},"Марка","Коксовый отощенный (КО)"]
[{"$nulls":4},"Подгруппа","Второй коксовый отощенный фюзинитовый (2КОФ); Второй коксовый отощенный витринитовый (2КОВ); Первый коксовый отощенный фюзинитовый (1КОФ); Первый коксовый отощенный витринитовый (1КОВ)"]
["05.10.10.000-00000031","Уголь","Тонна;^метрическая тонна (1000 кг) (т)","2021-12-23","Обогащение","Нет"]
[{"$nulls":4},"Группа","Второй коксовый отощенный (2КО); Первый коксовый отощенный (1КО)"]
[{"$nulls":4},"Класс (по размеру кусков)","Рядовой (Р); Штыб (Ш); Семечко (С); Мелкий (М); Орех (О); Крупный (К); Плитный (П)"]
[{"$nulls":4},"Марка","Коксовый отощенный (КО)"]
[{"$nulls":4},"Подгруппа","Второй коксовый отощенный фюзинитовый (2КОФ); Второй коксовый отощенный витринитовый (2КОВ); Первый коксовый отощенный фюзинитовый (1КОФ); Первый коксовый отощенный витринитовый (1КОВ)"]
["05.10.10.000-00000030","Уголь","Тонна;^метрическая тонна (1000 кг) (т)","2021-07-01","Обогащение","Да"]
[{"$nulls":4},"Группа","Второй коксовый слабоспекающийся (2КС); Первый коксовый слабоспекающийся (1КС)"]
[{"$nulls":4},"Класс (по размеру кусков)","Рядовой (Р); Штыб (Ш); Семечко (С); Мелкий (М); Орех (О); Крупный (К); Плитный (П)"]
[{"$nulls":4},"Марка","Коксовый слабоспекающийся (КС)"]
[{"$nulls":4},"Подгруппа","Второй коксовый слабоспекающийся фюзинитовый (2КСФ); Второй коксовый слабоспекающийся витринитовый (2КСВ); Первый коксовый слабоспекающийся фюзинитовый (1КСФ); Первый коксовый слабоспекающийся витринитовый (1КСВ)"]
["05.10.10.000-00000029","Уголь","Тонна;^метрическая тонна (1000 кг) (т)","2021-12-23","Обогащение","Нет"]
[{"$nulls":4},"Группа","Второй коксовый отощенный (2КО); Первый коксовый отощенный (1КО)"]
[{"$nulls":4},"Класс (по размеру кусков)","Рядовой (Р); Штыб (Ш); Семечко (С); Мелкий (М); Орех (О); Крупный (К); Плитный (П)"]
[{"$nulls":4},"Марка","Коксовый слабоспекающийся (КС)"]
[{"$nulls":4},"Подгруппа","Второй коксовый слабоспекающийся фюзинитовый (2КСФ); Второй коксовый слабоспекающийся витринитовый (2КСВ); Первый коксовый слабоспекающийся фюзинитовый (1КСФ); Первый коксовый слабоспекающийся витринитовый (1КСВ)"]
["05.10.10.000-00000028","Уголь","Тонна;^метрическая тонна (1000 кг) (т)","2021-12-23","Обогащение","Да"]
[{"$nulls":4},"Группа","Второй отощенный спекающийся (2ОС); Первый отощенный спекающийся (1ОС)"]
[{"$nulls":4},"Класс (по размеру кусков)","Рядовой (Р); Штыб (Ш); Семечко (С); Мелкий (М); Орех (О); Крупный (К); Плитный (П)"]
[{"$nulls":4},"Марка","Отощенный спекающийся (ОС)"]
[{"$nulls":4},"Подгруппа","Второй отощенный спекающийся фюзинитовый (2ОСФ); Второй отощенный спекающийся витринитовый (2ОСВ); Первый отощенный спекающийся фюзинитовый (1ОСФ); Первый отощенный спекающийся витринитовый (1ОСВ)"]
["05.10.10.000-00000027","Уголь","Тонна;^метрическая тонна (1000 кг) (т)","2021-12-23","Обогащение","Нет"]
[{"$nulls":4},"Группа","Второй отощенный спекающийся (2ОС); Первый отощенный спекающийся (1ОС)"]
[{"$nulls":4},"Класс (по размеру кусков)","Рядовой (Р); Штыб (Ш); Семечко (С); Мелкий (М); Орех (О); Крупный (К); Плитный (П)"]
[{"$nulls":4},"Марка","Отощенный спекающийся (ОС)"]
[{"$nulls":4},"Подгруппа","Второй отощенный спекающийся фюзинитовый (2ОСФ); Второй отощенный спекающийся витринитовый (2ОСВ); Первый отощенный спекающийся фюзинитовый (1ОСФ); Первый отощенный спекающийся витринитовый (1ОСВ)"]
["05.10.10.000-00000026","Уголь","Тонна;^метрическая тонна (1000 кг) (т)","2021-12-23","Обогащение","Да"]
[{"$nulls":4},"Класс (по размеру кусков)","Рядовой (Р); Штыб (Ш); Семечко (С); Мелкий (М); Орех (О); Крупный (К); Плитный (П)"]
[{"$nulls":4},"Марка","Длиннопламенный (Д)"]
[{"$nulls":4},"Подгруппа","Длиннопламенный фюзинитовый (ДФ); Длиннопламенный витринитовый (ДВ)"]
["05.10.10.000-00000025","Уголь","Тонна;^метрическая тонна (1000 кг) (т)","2021-07-01","Обогащение","Нет"]
[{"$nulls":4},"Класс (по размеру кусков)","Рядовой (Р); Штыб (Ш); Семечко (С); Мелкий (М); Орех (О); Крупный (К); Плитный (П)"]
[{"$nulls":4},"Марка","Длиннопламенный (Д)"]
[{"$nulls":4},"Подгруппа","Длиннопламенный фюзинитовый (ДФ); Длиннопламенный витринитовый (ДВ)"]
["05.10.10.000-00000024","Уголь","Тонна;^метрическая тонна (1000 кг) (т)","2021-12-23","Обогащение","Да"]
[{"$nulls":4},"Класс (по размеру кусков)","Рядовой (Р); Штыб (Ш); Семечко (С); Мелкий (М); Орех (О); Крупный (К); Плитный (П)"]
[{"$nulls":4},"Марка","Длиннопламенный газовый (ДГ)"]
[{"$nulls":4},"Подгруппа","Длиннопламенный газовый фюзинитовый (ДГФ); Длиннопламенный газовый витринитовый (ДГВ)"]
["05.10.10.000-00000023","Уголь","Тонна;^метрическая тонна (1000 кг) (т)","2021-07-01","Обогащение","Нет"]
[{"$nulls":4},"Класс (по размеру кусков)","Рядовой (Р); Штыб (Ш); Семечко (С); Мелкий (М); Орех (О); Крупный (К); Плитный (П)"]
[{"$nulls":4},"Марка","Длиннопламенный газовый (ДГ)"]
[{"$nulls":4},"Подгруппа","Длиннопламенный газовый фюзинитовый (ДГФ); Длиннопламенный газовый витринитовый (ДГВ)"]
["05.10.10.000-00000022","Уголь","Тонна;^метрическая тонна (1000 кг) (т)","2021-12-23","Обогащение","Да"]
[{"$nulls":4},"Группа","Второй газовый (2Г); Первый газовый (1Г)"]
[{"$nulls":4},"Класс (по размеру кусков)","Рядовой (Р); Штыб (Ш); Семечко (С); Мелкий (М); Орех (О); Крупный (К); Плитный (П)"]
[{"$nulls":4},"Марка","Газовый (Г)"]
[{"$nulls":4},"Подгруппа","Первый газовый фюзинитовый (1ГФ); Первый газовый витринитовый (1ГВ)"]
["05.10.10.000-00000021","Уголь","Тонна;^метрическая тонна (1000 кг) (т)","2021-07-01","Обогащение","Нет"]
[{"$nulls":4},"Группа","Второй газовый (2Г); Первый газовый (1Г)"]
[{"$nulls":4},"Класс (по размеру кусков)","Рядовой (Р); Штыб (Ш); Семечко (С); Мелкий (М); Орех (О); Крупный (К); Плитный (П)"]
[{"$nulls":4},"Марка","Газовый (Г)"]
[{"$nulls":4},"Подгруппа","Первый газовый фюзинитовый (1ГФ); Первый газовый витринитовый (1ГВ)"]
["05.10.10.000-00000020","Уголь","Тонна;^метрическая тонна (1000 кг) (т)","2021-07-01","Обогащение","Да"]
[{"$nulls":4},"Класс (по размеру кусков)","Рядовой (Р); Штыб (Ш); Семечко (С); Мелкий (М); Орех (О); Крупный (К); Плитный (П)"]
[{"$nulls":4},"Марка","Коксовый слабоспекающийся низкометаморфизованный (КСН)"]
[{"$nulls":4},"Подгруппа","Коксовый слабоспекающийся низкометаморфизованный фюзинитовый (КСНФ); Коксовый слабоспекающийся низкометаморфизованный витринитовый (КСНВ)"]
["05.10.10.000-00000019","Уголь","Тонна;^метрическая тонна (1000 кг) (т)","2021-07-01","Обогащение","Нет"]
[{"$nulls":4},"Класс (по размеру кусков)","Рядовой (Р); Штыб (Ш); Семечко (С); Мелкий (М); Орех (О); Крупный (К); Плитный (П)"]
[{"$nulls":4},"Марка","Коксовый слабоспекающийся низкометаморфизованный (КСН)"]
[{"$nulls":4},"Подгруппа","Коксовый слабоспекающийся низкометаморфизованный фюзинитовый (КСНФ); Коксовый слабоспекающийся низкометаморфизованный витринитовый (КСНВ)"]
["05.10.10.000-00000018","Уголь","Тонна;^метрическая тонна (1000 кг) (т)","2021-12-23","Обогащение","Да"]
[{"$nulls":4},"Класс (по размеру кусков)","Рядовой (Р); Штыб (Ш); Семечко (С); Мелкий (М); Орех (О); Крупный (К); Плитный (П)"]
[{"$nulls":4},"Марка","Тощий спекающийся (ТС)"]
[{"$nulls":4},"Подгруппа","Тощий спекающийся фюзинитовый (ТСФ); Тощий спекающийся витринитовый (ТСВ)"]
["05.10.10.000-00000017","Уголь","Тонна;^метрическая тонна (1000 кг) (т)","2021-07-01","Обогащение","Нет"]
[{"$nulls":4},"Класс (по размеру кусков)","Рядовой (Р); Штыб (Ш); Семечко (С); Мелкий (М); Орех (О); Крупный (К); Плитный (П)"]
[{"$nulls":4},"Марка","Тощий спекающийся (ТС)"]
[{"$nulls":4},"Подгруппа","Тощий спекающийся фюзинитовый (ТСФ); Тощий спекающийся витринитовый (ТСВ)"]
["05.10.10.000-00000016","Уголь","Тонна;^метрическая тонна (1000 кг) (т)","2021-07-01","Обогащение","Да"]
[{"$nulls":4},"Группа","Третий слабоспекающийся (3СС); Второй слабоспекающийся (2СС); Первый слабоспекающийся (1СС)"]
[{"$nulls":4},"Класс (по размеру кусков)","Рядовой (Р); Штыб (Ш); Семечко (С); Мелкий (М); Орех (О); Крупный (К); Плитный (П)"]
[{"$nulls":4},"Марка","Слабоспекающийся (СС)"]
["05.10.10.000-00000015","Уголь","Тонна;^метрическая тонна (1000 кг) (т)","2021-12-23","Обогащение","Нет"]
[{"$nulls":4},"Группа","Третий слабоспекающийся (3СС); Второй слабоспекающийся (2СС); Первый слабоспекающийся (1СС)"]
[{"$nulls":4},"Класс (по размеру кусков)","Рядовой (Р); Штыб (Ш); Семечко (С); Мелкий (М); Орех (О); Крупный (К); Плитный (П)"]
[{"$nulls":4},"Марка","Слабоспекающийся (СС)"]
["05.10.10.000-00000014","Уголь","Тонна;^метрическая тонна (1000 кг) (т)","2021-07-01","Обогащение","Да"]
[{"$nulls":4},"Группа","Второй тощий (2Т); Первый тощий (1Т)"]
[{"$nulls":4},"Класс (по размеру кусков)","Рядовой (Р); Штыб (Ш); Семечко (С); Мелкий (М); Орех (О); Крупный (К); Плитный (П)"]
[{"$nulls":4},"Марка","Тощий (Т)"]
[{"$nulls":4},"Подгруппа","Второй тощий фюзинитовый (2ТФ); Второй тощий витринитовый (2ТВ); Первый тощий фюзинитовый (1ТФ); Первый тощий витринитовый (1ТВ)"]
["05.10.10.000-00000013","Уголь","Тонна;^метрическая тонна (1000 кг) (т)","2021-12-23","Обогащение","Нет"]
[{"$nulls":4},"Группа","Второй тощий (2Т); Первый тощий (1Т)"]
[{"$nulls":4},"Класс (по размеру кусков)","Рядовой (Р); Штыб (Ш); Семечко (С); Мелкий (М); Орех (О); Крупный (К); Плитный (П)"]
[{"$nulls":4},"Марка","Тощий (Т)"]
[{"$nulls":4},"Подгруппа","Второй тощий фюзинитовый (2ТФ); Второй тощий витринитовый (2ТВ); Первый тощий фюзинитовый (1ТФ); Первый тощий витринитовый (1ТВ)"]
["05.10.10.000-00000012","Уголь","Тонна;^метрическая тонна (1000 кг) (т)","2021-07-01","Обогащение","Да"]
[{"$nulls":4},"Группа","Третий бурый (3Б); Второй бурый (2Б); Первый бурый (1Б)"]
[{"$nulls":4},"Класс (по размеру кусков)","Рядовой (Р); Штыб (Ш); Семечко (С); Мелкий (М); Орех (О); Крупный (К); Плитный (П)"]
[{"$nulls":4},"Марка","Бурый (Б)"]
[{"$nulls":4},"Подгруппа","Третий бурый фюзинитовый (3БФ); Третий бурый витринитовый (3БВ); Второй бурый фюзинитовый (2БФ); Второй бурый витринитовый (2БВ)"]
["05.10.10.000-00000011","Уголь","Тонна;^метрическая тонна (1000 кг) (т)","2021-07-01","Обогащение","Нет"]
[{"$nulls":4},"Группа","Третий бурый (3Б); Второй бурый (2Б); Первый бурый (1Б)"]
[{"$nulls":4},"Класс (по размеру кусков)","Рядовой (Р); Штыб (Ш); Семечко (С); Мелкий (М); Орех (О); Крупный (К); Плитный (П)"]
[{"$nulls":4},"Марка","Бурый (Б)"]
[{"$nulls":4},"Подгруппа","Третий бурый фюзинитовый (3БФ); Третий бурый витринитовый (3БВ); Второй бурый фюзинитовый (2БФ); Второй бурый витринитовый (2БВ)"]
["05.10.10.000-00000037","Уголь","Тонна;^метрическая тонна (1000 кг) (т)","2021-12-23","Обогащение","Нет"]
[{"$nulls":4},"Класс (по размеру кусков)","Рядовой (Р); Штыб (Ш); Семечко (С); Мелкий (М); Орех (О); Крупный (К); Плитный (П)"]
[{"$nulls":4},"Марка","Коксовый жирный (КЖ)"]
["05.20.10.000-00000002","Уголь бурый (лигнит)","Килограмм","2023-01-01"]
["05.20.10.000-00000001","Уголь бурый (лигнит)","Тонна;^метрическая тонна (1000 кг) (т)","2023-01-01"]
["24.46.10.000-00000001","Уран природный и его соединения; сплавы, дисперсии (включая керметы), продукты керамические и смеси, содержащие природный уран или его соединения","Килограмм","2023-01-01"]
["24.46.10.000-00000002","Уран природный и его соединения; сплавы, дисперсии (включая керметы), продукты керамические и смеси, содержащие природный уран или его соединения","Штука","2023-01-01"]
["25.99.29.000-00000002","Урна для мусора металлическая","Штука","2021-09-01","Место использования","Места общественного питания; Помещение; Улица"]
[{"$nulls":4},"Вид материала","Чугун; Металл; Сталь нержавеющая; Сталь оцинкованная"]
[{"$nulls":4},"Наличие педали","Нет; Да"]
[{"$nulls":4},"Способ извлечения мусора","Поворотный; С помощью выноса внутреннего накопительного ведра или пакета"]
[{"$nulls":4},"Для раздельного сбора мусора","Нет; Да"]
[{"$nulls":4},"Наличие вкладыша","Нет; Да"]
[{"$nulls":4},"Количество секций","4; 3; 2; 1; ","Штука"]
[{"$nulls":4},"Вид конфигурации","С боковым расположением отверстия для мусора; С верхним расположением отверстия для мусора"]
[{"$nulls":4},"Тип урны","Настольная; Настенная; Напольная"]
[{"$nulls":4},"Наличие пепельницы","Нет; Да"]
[{"$nulls":4},"Наличие крышки","Нет; Да"]
[{"$nulls":4},"Объем","≥130; ≥120 и <130; ≥110 и <120; ≥100 и <110; ≥90 и <100; ≥80 и <90; ≥70 и <80; ≥60 и <70; ≥50 и <60; ≥40 и <50; ≥35 и <40; ≥30 и <35; ≥25 и <30; ≥20 и <25; ≥15 и <20; ≥10 и <15; ≥5 и <10; ≥3 и <5; <3"]
["25.99.29.000-00000001","Урна для мусора металлическая","Штука","2021-09-01","Место использования","Места общественного питания; Помещение; Улица"]
[{"$nulls":4},"Вид материала","Чугун; Металл; Сталь нержавеющая; Сталь оцинкованная"]
[{"$nulls":4},"Наличие педали","Нет; Да"]
[{"$nulls":4},"Способ извлечения мусора","Поворотный; С помощью выноса внутреннего накопительного ведра или пакета"]
[{"$nulls":4},"Для раздельного сбора мусора","Нет; Да"]
[{"$nulls":4},"Наличие вкладыша","Нет; Да"]
[{"$nulls":4},"Количество секций","4; 3; 2; 1; ","Штука"]
[{"$nulls":4},"Вид конфигурации","С боковым расположением отверстия для мусора; С верхним расположением отверстия для мусора"]
[{"$nulls":4},"Тип урны","Настольная; Настенная; Напольная"]
[{"$nulls":4},"Наличие пепельницы","Нет; Да"]
[{"$nulls":4},"Наличие крышки","Нет; Да"]
[{"$nulls":4},"Объем","≥130; ≥120 и <130; ≥110 и <120; ≥100 и <110; ≥90 и <100; ≥80 и <90; ≥70 и <80; ≥60 и <70; ≥50 и <60; ≥40 и <50; ≥35 и <40; ≥30 и <35; ≥25 и <30; ≥20 и <25; ≥15 и <20; ≥10 и <15; ≥5 и <10; ≥3 и <5; <3"]
["68.31.10.000-00000002","Услуги агентств недвижимости, предоставляемые за вознаграждение или на договорной основе","Условная единица","2023-01-01"]
["68.31.10.000-00000001","Услуги агентств недвижимости, предоставляемые за вознаграждение или на договорной основе","Штука","2023-01-01"]
["52.23.10.000-00000002","Услуги аэропортов (кроме обработки грузов), услуги по управлению воздушным движением и прочие услуги, связанные с воздушным транспортом","Условная единица","2023-01-01"]
["52.23.10.000-00000001","Услуги аэропортов (кроме обработки грузов), услуги по управлению воздушным движением и прочие услуги, связанные с воздушным транспортом","Человек","2023-01-01"]
["91.01.10.000-00000003","Услуги библиотек и архивов","Условная единица","2023-01-01"]
["91.01.10.000-00000002","Услуги библиотек и архивов","Штука","2023-01-01"]
["91.01.10.000-00000001","Услуги библиотек и архивов","Месяц","2023-01-01"]
["86.10.10.000-00000001","Услуги больничных организаций","Условная единица","2023-01-01"]
["91.04.10.000-00000006","Услуги ботанических садов, зоопарков и природных заповедников","Условная единица","2023-01-01"]
["91.04.10.000-00000005","Услуги ботанических садов, зоопарков и природных заповедников","Штука","2023-01-01"]
["91.04.10.000-00000004","Услуги ботанических садов, зоопарков и природных заповедников","Погонный метр","2023-01-01"]
["91.04.10.000-00000003","Услуги ботанических садов, зоопарков и природных заповедников\u0000\u0000","Километр;^тысяча метров","2023-01-01"]
["91.04.10.000-00000002","Услуги ботанических садов, зоопарков и природных заповедников","Квадратный метр","2023-01-01"]
["91.04.10.000-00000001","Услуги ботанических садов, зоопарков и природных заповедников","Месяц","2023-01-01"]
["09.90.10.000-00000002","Услуги в горнодобывающем производстве прочие","Условная единица","2023-01-01"]
["09.90.10.000-00000001","Услуги в горнодобывающем производстве прочие","Килограмм","2023-01-01"]
["82.11.10.000-00000001","Услуги в области административного обслуживания комплексные\u0000\u0000","Условная единица","2023-01-01"]
["71.11.20.000-00000003","Услуги в области архитектуры, связанные со зданиями и сооружениями","Условная единица","2023-01-01"]
["71.11.20.000-00000002","Услуги в области архитектуры, связанные со зданиями и сооружениями","Квадратный метр","2023-01-01"]
["71.11.20.000-00000001","Услуги в области архитектуры, связанные со зданиями и сооружениями","Штука","2023-01-01"]
["69.20.20.000-00000002","Услуги в области бухгалтерского учета","Условная единица","2023-01-01"]
["69.20.20.000-00000001","Услуги в области бухгалтерского учета","Штука","2023-01-01"]
["85.22.10.000-00000003","Услуги в области высшего образования - бакалавриат","Условная единица","2023-01-01"]
["85.22.10.000-00000002","Услуги в области высшего образования - бакалавриат","Человек","2023-01-01"]
["85.22.10.000-00000001","Услуги в области высшего образования - бакалавриат","Человеко-час","2023-01-01"]
["85.22.30.000-00000002","Услуги в области высшего образования - магистратура","Условная единица","2023-01-01"]
["85.22.30.000-00000001","Услуги в области высшего образования - магистратура","Человеко-час","2023-01-01"]
["85.22.20.000-00000002","Услуги в области высшего образования - специалитет","Условная единица","2023-01-01"]
["85.22.20.000-00000001","Услуги в области высшего образования - специалитет","Человеко-час","2023-01-01"]
["71.12.30.000-00000004","Услуги в области геологических, геофизических и взаимосвязанных изыскательных работ и консультативные услуги","Условная единица","2023-01-01"]
["71.12.30.000-00000003","Услуги в области геологических, геофизических и взаимосвязанных изыскательных работ и консультативные услуги","Гектар","2023-01-01"]
["71.12.30.000-00000002","Услуги в области геологических, геофизических и взаимосвязанных изыскательных работ и консультативные услуги","Квадратный метр","2023-01-01"]
["71.12.30.000-00000001","Услуги в области геологических, геофизических и взаимосвязанных изыскательных работ и консультативные услуги","Штука","2023-01-01"]
["74.10.10.000-00000003","Услуги в области дизайна интерьеров, промышленного дизайна и прочие услуги по специализированному дизайну","Условная единица","2023-01-01"]
["74.10.10.000-00000002","Услуги в области дизайна интерьеров, промышленного дизайна и прочие услуги по специализированному дизайну","Квадратный метр","2023-01-01"]
["74.10.10.000-00000001","Услуги в области дизайна интерьеров, промышленного дизайна и прочие услуги по специализированному дизайну","Штука","2023-01-01"]
["85.41.90.000-00000004","Услуги в области дополнительного образования прочие","Условная единица","2023-01-01"]
["85.41.90.000-00000003","Услуги в области дополнительного образования прочие","Человек","2023-01-01"]
["85.41.90.000-00000002","Услуги в области дополнительного образования прочие","Человеко-час","2023-01-01"]
["85.41.90.000-00000001","Услуги в области дополнительного образования прочие","Человек в год","2023-01-01"]
["85.11.10.000-00000002","Услуги в области дошкольного образования","Условная единица","2023-01-01"]
["85.11.10.000-00000001","Услуги в области дошкольного образования","Человеко-час","2023-01-01"]
["90.01.10.000-00000002","Услуги в области исполнительских искусств","Условная единица","2023-01-01"]
["90.01.10.000-00000001","Услуги в области исполнительских искусств","Штука","2023-01-01"]
["71.11.40.000-00000002","Услуги в области ландшафтной архитектуры и консультативные услуги в области архитектуры","Условная единица","2023-01-01"]
["71.11.40.000-00000001","Услуги в области ландшафтной архитектуры и консультативные услуги в области архитектуры","Квадратный метр","2023-01-01"]
["86.90.10.000-00000001","Услуги в области медицины прочие","Условная единица","2023-01-01"]
["86.90.10.000-00000007","Услуги в области медицины прочие","Человеко-день","2023-01-01"]
["86.90.10.000-00000006","Услуги в области медицины прочие","Человек","2023-01-01"]
["86.90.10.000-00000005","Услуги в области медицины прочие","Час","2023-01-01"]
["86.90.10.000-00000004","Услуги в области медицины прочие","Человеко-час","2023-01-01"]
["86.90.10.000-00000003","Услуги в области медицины прочие","Штука","2023-01-01"]
["86.90.10.000-00000002","Услуги в области медицины прочие","Литр;^кубический дециметр (л;^дм[3*])","2023-01-01"]
["84.21.10.000-00000001","Услуги в области международных отношений","Условная единица","2023-01-01"]
["69.20.30.000-00000001","Услуги в области налогового консультирования","Условная единица","2023-01-01"]
["84.22.10.000-00000001","Услуги в области обеспечения военной безопасности","Условная единица","2023-01-01"]
["85.41.20.000-00000003","Услуги в области образования в сфере культуры","Условная единица","2023-01-01"]
["85.41.20.000-00000002","Услуги в области образования в сфере культуры","Человек","2023-01-01"]
["85.41.20.000-00000001","Услуги в области образования в сфере культуры","Человеко-час","2023-01-01"]
["85.12.10.000-00000002","Услуги в области общего начального образования","Условная единица","2023-01-01"]
["85.12.10.000-00000001","Услуги в области общего начального образования","Человеко-час","2023-01-01"]
["85.14.10.000-00000002","Услуги в области общего среднего образования","Условная единица","2023-01-01"]
["85.14.10.000-00000001","Услуги в области общего среднего образования","Человеко-час","2023-01-01"]
["86.21.10.000-00000003","Услуги в области общей врачебной практики","Условная единица","2023-01-01"]
["86.21.10.000-00000002","Услуги в области общей врачебной практики","Человек","2023-01-01"]
["86.21.10.000-00000001","Услуги в области общей врачебной практики","Сутки","2023-01-01"]
["84.30.10.000-00000001","Услуги в области обязательного социального обеспечения","Условная единица","2023-01-01"]
["85.13.10.000-00000002","Услуги в области основного общего образования","Условная единица","2023-01-01"]
["85.13.10.000-00000001","Услуги в области основного общего образования","Человеко-час","2023-01-01"]
["93.29.10.000-00000003","Услуги в области отдыха прочие, не включенные в другие группировки","Условная единица","2023-01-01"]
["93.29.10.000-00000002","Услуги в области отдыха прочие, не включенные в другие группировки","Человеко-час","2023-01-01"]
["93.29.10.000-00000001","Услуги в области отдыха прочие, не включенные в другие группировки","Час","2023-01-01"]
["58.19.10.000-00000001","Услуги в области печатания издательской продукции прочие","Условная единица","2023-01-01"]
["58.19.10.000-00000002","Услуги в области печатания издательской продукции прочие","Штука","2023-01-01"]
["60.10.10.000-00000001","Услуги в области радиовещания; оригиналы радиопередач","Условная единица","2023-01-01"]
["86.22.10.000-00000001","Услуги в области специализированной врачебной практики","Условная единица","2023-01-01"]
["93.19.10.000-00000002","Услуги в области спорта прочие","Условная единица","2023-01-01"]
["93.19.10.000-00000001","Услуги в области спорта прочие","Человек","2023-01-01"]
["85.21.10.000-00000003","Услуги в области среднего профессионального образования","Условная единица","2023-01-01"]
["85.21.10.000-00000002","Услуги в области среднего профессионального образования","Человек","2023-01-01"]
["85.21.10.000-00000001","Услуги в области среднего профессионального образования","Человеко-час","2023-01-01"]
["86.23.10.000-00000002","Услуги в области стоматологии","Условная единица","2023-01-01"]
["86.23.10.000-00000001","Услуги в области стоматологии","Штука","2023-01-01"]
["71.20.10.000-00000004","Услуги в области технических испытаний, исследований и анализа","Условная единица","2023-01-01"]
["71.20.10.000-00000003","Услуги в области технических испытаний, исследований и анализа","Рабочее место","2023-01-01"]
["71.20.10.000-00000002","Услуги в области технических испытаний, исследований и анализа","Кубический метр","2023-01-01"]
["71.20.10.000-00000001","Услуги в области технических испытаний, исследований и анализа","Квадратный метр","2023-01-01"]
["71.12.40.000-00000004","Услуги в области технического регулирования, стандартизации, метрологии, аккредитации, каталогизации продукции","Условная единица","2023-01-01"]
["71.12.40.000-00000003","Услуги в области технического регулирования, стандартизации, метрологии, аккредитации, каталогизации продукции\u0000\u0000","Кубический метр","2023-01-01"]
["71.12.40.000-00000002","Услуги в области технического регулирования, стандартизации, метрологии, аккредитации, каталогизации продукции","Комплект","2023-01-01"]
["71.12.40.000-00000001","Услуги в области технического регулирования, стандартизации, метрологии, аккредитации, каталогизации продукции","Штука","2023-01-01"]
["78.30.10.000-00000002","Услуги в области трудовых ресурсов по обеспечению персоналом прочие","Условная единица","2023-01-01"]
["78.30.10.000-00000001","Услуги в области трудовых ресурсов по обеспечению персоналом прочие","Человек","2023-01-01"]
["96.04.10.000-00000003","Услуги в области физкультурно-оздоровительной деятельности","Условная единица","2023-01-01"]
["96.04.10.000-00000002","Услуги в области физкультурно-оздоровительной деятельности","Штука","2023-01-01"]
["96.04.10.000-00000001","Услуги в области физкультурно-оздоровительной деятельности","Час","2023-01-01"]
["74.20.30.000-00000002","Услуги в области фотографии прочие","Условная единица","2023-01-01"]
["74.20.30.000-00000001","Услуги в области фотографии прочие","Штука","2023-01-01"]
["84.23.10.000-00000001","Услуги в области юстиции и правосудия","Условная единица","2023-01-01"]
["75.00.10.000-00000003","Услуги ветеринарные","Условная единица","2023-01-01"]
["75.00.10.000-00000002","Услуги ветеринарные","Голова","2023-01-01"]
["75.00.10.000-00000001","Услуги ветеринарные","Штука","2023-01-01"]
["66.29.10.000-00000001","Услуги вспомогательные в сфере страхования и пенсионного обеспечения прочие","Условная единица","2023-01-01"]
["66.19.90.000-00000001","Услуги вспомогательные прочие по отношению к финансовым услугам, кроме страхования и пенсионного обеспечения, не включенные в другие группировки","Условная единица","2023-01-01"]
["52.23.20.000-00000001","Услуги вспомогательные, связанные с космическим транспортом","Условная единица","2023-01-01"]
["82.99.10.000-00000003","Услуги вспомогательные, связанные с предпринимательской деятельностью, прочие, не включенные в другие группировки\u0000\u0000","Условная единица","2023-01-01"]
["82.99.10.000-00000002","Услуги вспомогательные, связанные с предпринимательской деятельностью, прочие, не включенные в другие группировки","Квадратный метр","2023-01-01"]
["82.99.10.000-00000001","Услуги вспомогательные, связанные с предпринимательской деятельностью, прочие, не включенные в другие группировки","Штука","2023-01-01"]
["84.11.10.000-00000001","Услуги государственного управления общего характера","Условная единица","2023-01-01"]
["84.12.10.000-00000001","Услуги государственного управления организаций, обеспечивающих услуги в сферах здравоохранения, образования, культуры, и прочие социальные услуги, кроме услуг в области социального обеспечения","Условная единица","2023-01-01"]
["84.13.10.000-00000001","Услуги государственного управления по повышению эффективности коммерческой деятельности предприятий","Условная единица","2023-01-01"]
["52.29.10.000-00000002","Услуги грузовых транспортно-экспедиционных агентств","Условная единица","2023-01-01"]
["52.29.10.000-00000001","Услуги грузовых транспортно-экспедиционных агентств","Штука","2023-01-01"]
["18.13.30.000-00000002","Услуги дополнительные, связанные с печатанием","Условная единица","2023-01-01"]
["18.13.30.000-00000001","Услуги дополнительные, связанные с печатанием","Штука","2023-01-01"]
["49.20.10.000-00000004","Услуги железнодорожного транспорта по перевозке грузов","Условная единица","2023-01-01"]
["49.20.10.000-00000003","Услуги железнодорожного транспорта по перевозке грузов","Килограмм","2023-01-01"]
["49.20.10.000-00000002","Услуги железнодорожного транспорта по перевозке грузов","Штука","2023-01-01"]
["49.20.10.000-00000001","Услуги железнодорожного транспорта по перевозке грузов\u0000\u0000","Километр;^тысяча метров","2023-01-01"]
["49.10.10.000-00000004","Услуги железнодорожного транспорта по перевозке пассажиров в междугородном и международном сообщении","Условная единица","2023-01-01"]
["49.10.10.000-00000003","Услуги железнодорожного транспорта по перевозке пассажиров в междугородном и международном сообщении","Пассажирское место (пассажирских мест)","2023-01-01"]
["49.10.10.000-00000002","Услуги железнодорожного транспорта по перевозке пассажиров в междугородном и международном сообщении","Месяц","2023-01-01"]
["49.10.10.000-00000001","Услуги железнодорожного транспорта по перевозке пассажиров в междугородном и международном сообщении","Штука","2023-01-01"]
["59.20.10.000-00000001","Услуги звукозаписи и услуги непосредственной звукозаписи; оригиналы звукозаписи","Условная единица","2023-01-01"]
["93.29.20.000-00000004","Услуги зрелищно-развлекательные прочие, не включенные в другие группировки","Условная единица","2023-01-01"]
["93.29.20.000-00000003","Услуги зрелищно-развлекательные прочие, не включенные в другие группировки","Штука","2023-01-01"]
["93.29.20.000-00000002","Услуги зрелищно-развлекательные прочие, не включенные в другие группировки","Человеко-час","2023-01-01"]
["93.29.20.000-00000001","Услуги зрелищно-развлекательные прочие, не включенные в другие группировки","Час","2023-01-01"]
["71.12.10.000-00000004","Услуги инженерно-технического характера","Условная единица","2023-01-01"]
["71.12.10.000-00000003","Услуги инженерно-технического характера","Гектар","2023-01-01"]
["71.12.10.000-00000002","Услуги инженерно-технического характера\u0000\u0000","Квадратный метр","2023-01-01"]
["71.12.10.000-00000001","Услуги инженерно-технического характера\u0000\u0000","Штука","2023-01-01"]
["63.99.10.000-00000002","Услуги информационные прочие, не включенные в другие группировки","Условная единица","2023-01-01"]
["63.99.10.000-00000001","Услуги информационные прочие, не включенные в другие группировки","Месяц","2023-01-01"]
["63.91.10.000-00000002","Услуги информационных агентств","Условная единица","2023-01-01"]
["63.91.10.000-00000001","Услуги информационных агентств","Минута","2023-01-01"]
["70.22.10.000-00000004","Услуги консультативные по вопросам управления деятельностью предприятия","Условная единица","2023-01-01"]
["70.22.10.000-00000003","Услуги консультативные по вопросам управления деятельностью предприятия","Человек","2023-01-01"]
["70.22.10.000-00000002","Услуги консультативные по вопросам управления деятельностью предприятия","Час","2023-01-01"]
["70.22.10.000-00000001","Услуги консультативные по вопросам управления деятельностью предприятия","Штука","2023-01-01"]
["70.22.30.000-00000001","Услуги консультативные прочие в области предпринимательства","Условная единица","2023-01-01"]
["02.10.20.000-00000001","Услуги лесопитомников","Условная единица","2023-01-01"]
["91.02.10.000-00000001","Услуги музеев","Условная единица","2023-01-01"]
["91.02.10.000-00000002","Услуги музеев","Штука","2023-01-01"]
["96.02.10.000-00000002","Услуги парикмахерские и прочие услуги, связанные с уходом за внешностью","Условная единица","2023-01-01"]
["96.02.10.000-00000001","Услуги парикмахерские и прочие услуги, связанные с уходом за внешностью","Человек","2023-01-01"]
["93.21.10.000-00000001","Услуги парков культуры и отдыха и тематических парков","Условная единица","2023-01-01"]
["38.11.60.000-00000001","Услуги перегрузочных станций, связанные с неопасными отходами","Условная единица","2023-01-01"]
["38.12.30.000-00000001","Услуги перегрузочных станций, связанные с опасными отходами","Условная единица","2023-01-01"]
["18.14.10.000-00000002","Услуги переплетные и связанные с переплетом и отделкой книг и аналогичных изделий","Условная единица","2023-01-01"]
["18.14.10.000-00000001","Услуги переплетные и связанные с переплетом и отделкой книг и аналогичных изделий","Штука","2023-01-01"]
["18.12.10.000-00000003","Услуги печатные прочие","Условная единица","2023-01-01"]
["18.12.10.000-00000002","Услуги печатные прочие","Квадратный метр","2023-01-01"]
["18.12.10.000-00000001","Услуги печатные прочие","Рулон","2023-01-01"]
["51.21.20.000-00000004","Услуги по аренде грузовых воздушных судов с экипажем","Условная единица","2023-01-01"]
["51.21.20.000-00000003","Услуги по аренде грузовых воздушных судов с экипажем","Месяц","2023-01-01"]
["51.21.20.000-00000002","Услуги по аренде грузовых воздушных судов с экипажем","Сутки","2023-01-01"]
["51.21.20.000-00000001","Услуги по аренде грузовых воздушных судов с экипажем","Час","2023-01-01"]
["49.41.20.000-00000003","Услуги по аренде грузовых транспортных средств с водителем\u0000\u0000","Условная единица","2023-01-01"]
["49.41.20.000-00000002","Услуги по аренде грузовых транспортных средств с водителем","Штука","2023-01-01"]
["49.41.20.000-00000001","Услуги по аренде грузовых транспортных средств с водителем","Час","2023-01-01"]
["77.34.10.000-00000001","Услуги по аренде и лизингу водных транспортных средств","Условная единица","2023-01-01"]
["77.35.10.000-00000001","Услуги по аренде и лизингу воздушных транспортных средств","Условная единица","2023-01-01"]
["77.12.10.000-00000006","Услуги по аренде и лизингу грузовых транспортных средств","Условная единица","2023-01-01"]
["77.12.10.000-00000005","Услуги по аренде и лизингу грузовых транспортных средств","Год","2023-01-01"]
["77.12.10.000-00000004","Услуги по аренде и лизингу грузовых транспортных средств","Полугодие","2023-01-01"]
["77.12.10.000-00000003","Услуги по аренде и лизингу грузовых транспортных средств","Месяц","2023-01-01"]
["77.12.10.000-00000002","Услуги по аренде и лизингу грузовых транспортных средств","Сутки","2023-01-01"]
["77.12.10.000-00000001","Услуги по аренде и лизингу грузовых транспортных средств","Штука","2023-01-01"]
["77.11.10.000-00000006","Услуги по аренде и лизингу легковых автомобилей и легких автотранспортных средств","Условная единица","2023-01-01"]
["77.11.10.000-00000005","Услуги по аренде и лизингу легковых автомобилей и легких автотранспортных средств\u0000\u0000","Год","2023-01-01"]
["77.11.10.000-00000004","Услуги по аренде и лизингу легковых автомобилей и легких автотранспортных средств","Полугодие","2023-01-01"]
["77.11.10.000-00000003","Услуги по аренде и лизингу легковых автомобилей и легких автотранспортных средств\u0000\u0000","Месяц","2023-01-01"]
["77.11.10.000-00000002","Услуги по аренде и лизингу легковых автомобилей и легких автотранспортных средств","Сутки","2023-01-01"]
["77.11.10.000-00000001","Услуги по аренде и лизингу легковых автомобилей и легких автотранспортных средств\u0000\u0000","Штука","2023-01-01"]
["77.33.10.000-00000003","Услуги по аренде и лизингу офисных машин и оборудования, включая вычислительную технику","Условная единица","2023-01-01"]
["77.33.10.000-00000002","Услуги по аренде и лизингу офисных машин и оборудования, включая вычислительную технику","Год","2023-01-01"]
["77.33.10.000-00000001","Услуги по аренде и лизингу офисных машин и оборудования, включая вычислительную технику","Месяц","2023-01-01"]
["77.33.10.000-00000005","Услуги по аренде и лизингу офисных машин и оборудования, включая вычислительную технику","Сутки","2023-01-01"]
["77.33.10.000-00000004","Услуги по аренде и лизингу офисных машин и оборудования, включая вычислительную технику","Штука","2023-01-01"]
["77.39.10.000-00000006","Услуги по аренде и лизингу прочих машин, оборудования и материальных средств, не включенных в другие группировки","Условная единица","2023-01-01"]
["77.39.10.000-00000005","Услуги по аренде и лизингу прочих машин, оборудования и материальных средств, не включенных в другие группировки","Месяц","2023-01-01"]
["77.39.10.000-00000004","Услуги по аренде и лизингу прочих машин, оборудования и материальных средств, не включенных в другие группировки","Сутки","2023-01-01"]
["77.39.10.000-00000003","Услуги по аренде и лизингу прочих машин, оборудования и материальных средств, не включенных в другие группировки","Час","2023-01-01"]
["77.39.10.000-00000002","Услуги по аренде и лизингу прочих машин, оборудования и материальных средств, не включенных в другие группировки","Комплект","2023-01-01"]
["77.39.10.000-00000001","Услуги по аренде и лизингу прочих машин, оборудования и материальных средств, не включенных в другие группировки","Штука","2023-01-01"]
["77.31.10.000-00000002","Услуги по аренде и лизингу сельскохозяйственных машин и оборудования","Условная единица","2023-01-01"]
["77.31.10.000-00000001","Услуги по аренде и лизингу сельскохозяйственных машин и оборудования","Штука","2023-01-01"]
["77.32.10.000-00000002","Услуги по аренде и лизингу строительных машин и оборудования для гражданского строительства","Условная единица","2023-01-01"]
["77.32.10.000-00000001","Услуги по аренде и лизингу строительных машин и оборудования для гражданского строительства","Штука","2023-01-01"]
["50.20.20.000-00000004","Услуги по аренде морских судов заграничного и каботажного плавания для перевозки грузов с экипажем; услуги по буксировке и маневровые услуги","Условная единица","2023-01-01"]
["50.20.20.000-00000003","Услуги по аренде морских судов заграничного и каботажного плавания для перевозки грузов с экипажем; услуги по буксировке и маневровые услуги","Штука","2023-01-01"]
["50.20.20.000-00000002","Услуги по аренде морских судов заграничного и каботажного плавания для перевозки грузов с экипажем; услуги по буксировке и маневровые услуги","Месяц","2023-01-01"]
["50.20.20.000-00000001","Услуги по аренде морских судов заграничного и каботажного плавания для перевозки грузов с экипажем; услуги по буксировке и маневровые услуги","Сутки","2023-01-01"]
["50.10.20.000-00000005","Услуги по аренде морских судов заграничного и каботажного плавания для перевозки пассажиров с экипажем","Условная единица","2023-01-01"]
["50.10.20.000-00000004","Услуги по аренде морских судов заграничного и каботажного плавания для перевозки пассажиров с экипажем","Пассажирское место (пассажирских мест)","2023-01-01"]
["50.10.20.000-00000003","Услуги по аренде морских судов заграничного и каботажного плавания для перевозки пассажиров с экипажем","Месяц","2023-01-01"]
["50.10.20.000-00000002","Услуги по аренде морских судов заграничного и каботажного плавания для перевозки пассажиров с экипажем","Сутки","2023-01-01"]
["50.10.20.000-00000001","Услуги по аренде морских судов заграничного и каботажного плавания для перевозки пассажиров с экипажем","Час","2023-01-01"]
["51.10.20.000-00000004","Услуги по аренде пассажирских воздушных судов с экипажем","Условная единица","2023-01-01"]
["51.10.20.000-00000003","Услуги по аренде пассажирских воздушных судов с экипажем","Месяц","2023-01-01"]
["51.10.20.000-00000002","Услуги по аренде пассажирских воздушных судов с экипажем","Сутки","2023-01-01"]
["51.10.20.000-00000001","Услуги по аренде пассажирских воздушных судов с экипажем","Час","2023-01-01"]
["50.40.20.000-00000004","Услуги по аренде судов внутреннего водного транспорта для перевозки грузов с экипажем; услуги по буксировке и маневровые услуги","Условная единица","2023-01-01"]
["50.40.20.000-00000003","Услуги по аренде судов внутреннего водного транспорта для перевозки грузов с экипажем; услуги по буксировке и маневровые услуги","Месяц","2023-01-01"]
["50.40.20.000-00000002","Услуги по аренде судов внутреннего водного транспорта для перевозки грузов с экипажем; услуги по буксировке и маневровые услуги","Сутки","2023-01-01"]
["50.40.20.000-00000001","Услуги по аренде судов внутреннего водного транспорта для перевозки грузов с экипажем; услуги по буксировке и маневровые услуги","Час","2023-01-01"]
["50.30.20.000-00000001","Услуги по аренде судов внутреннего водного транспорта для перевозки пассажиров с экипажем","Условная единица","2023-01-01"]
["50.30.20.000-00000004","Услуги по аренде судов внутреннего водного транспорта для перевозки пассажиров с экипажем","Месяц","2023-01-01"]
["50.30.20.000-00000003","Услуги по аренде судов внутреннего водного транспорта для перевозки пассажиров с экипажем","Сутки","2023-01-01"]
["50.30.20.000-00000002","Услуги по аренде судов внутреннего водного транспорта для перевозки пассажиров с экипажем","Час","2023-01-01"]
["66.12.10.000-00000001","Услуги по брокерским операциям с ценными бумагами и товарами","Условная единица","2023-01-01"]
["79.11.11.000-00000001","Услуги по бронированию авиабилетов","Условная единица","2019-08-01"]
["79.11.14.000-00000001","Услуги по бронированию автотранспортного средства для аренды","Условная единица","2019-08-01"]
["79.90.32.000-00000001","Услуги по бронированию дворцов съездов, центров конгрессов и выставочных залов","Условная единица","2019-08-01"]
["79.11.22.000-00000001","Услуги по бронированию круизов","Условная единица","2019-08-01"]
["79.11.13.000-00000001","Услуги по бронированию мест в автобусах","Условная единица","2019-08-01"]
["79.11.12.000-00000001","Услуги по бронированию мест в поездах","Условная единица","2019-08-01"]
["79.11.21.000-00000001","Услуги по бронированию мест временного проживания","Условная единица","2019-08-01"]
["79.90.30.000-00000001","Услуги по бронированию прочие, не включенные в другие группировки","Условная единица","2023-01-01"]
["79.11.23.000-00000001","Услуги по бронированию туристических поездок с полным обслуживанием","Условная единица","2019-08-01"]
["49.31.10.000-00000004","Услуги по внутригородским и пригородным железнодорожным перевозкам пассажиров","Условная единица","2023-01-01"]
["49.31.10.000-00000003","Услуги по внутригородским и пригородным железнодорожным перевозкам пассажиров","Час","2023-01-01"]
["49.31.10.000-00000002","Услуги по внутригородским и пригородным железнодорожным перевозкам пассажиров","Неделя","2023-01-01"]
["49.31.10.000-00000001","Услуги по внутригородским и пригородным железнодорожным перевозкам пассажиров","Месяц","2023-01-01"]
["49.31.20.000-00000004","Услуги по внутригородским и пригородным пассажирским перевозкам сухопутным транспортом прочие","Условная единица","2023-01-01"]
["49.31.20.000-00000003","Услуги по внутригородским и пригородным пассажирским перевозкам сухопутным транспортом прочие","Штука","2023-01-01"]
["49.31.20.000-00000002","Услуги по внутригородским и пригородным пассажирским перевозкам сухопутным транспортом прочие\u0000\u0000","Месяц","2023-01-01"]
["49.31.20.000-00000001","Услуги по внутригородским и пригородным пассажирским перевозкам сухопутным транспортом прочие","Километр;^тысяча метров","2023-01-01"]
["70.22.20.000-00000001","Услуги по вопросам руководства проектами прочие, кроме руководства строительными проектами","Условная единица","2023-01-01"]
["30.20.90.000-00000002","Услуги по восстановлению и переоборудованию (комплектованию) железнодорожных и трамвайных локомотивов и подвижного состава; операции процесса производства железнодорожных локомотивов и прочего подвижного состава отдельные, выполняемые субподрядчиком","Условная единица","2023-01-01"]
["30.20.90.000-00000001","Услуги по восстановлению и переоборудованию (комплектованию) железнодорожных и трамвайных локомотивов и подвижного состава; операции процесса производства железнодорожных локомотивов и прочего подвижного состава отдельные, выполняемые субподрядчиком","Штука","2023-01-01"]
["49.41.10.000-00000007","Услуги по грузовым перевозкам автомобильным транспортом","Условная единица","2023-01-01"]
["49.41.10.000-00000006","Услуги по грузовым перевозкам автомобильным транспортом","Килограмм","2023-01-01"]
["49.41.10.000-00000005","Услуги по грузовым перевозкам автомобильным транспортом","Километр;^тысяча метров","2023-01-01"]
["49.41.10.000-00000004","Услуги по грузовым перевозкам автомобильным транспортом","Час","2023-01-01"]
["49.41.10.000-00000003","Услуги по грузовым перевозкам автомобильным транспортом","Кубический метр","2023-01-01"]
["49.41.10.000-00000002","Услуги по грузовым перевозкам автомобильным транспортом","Сутки","2023-01-01"]
["49.41.10.000-00000001","Услуги по грузовым перевозкам автомобильным транспортом","Вагоно (машино)-день","2023-01-01"]
["59.14.10.000-00000002","Услуги по демонстрации кинофильмов","Условная единица","2023-01-01"]
["59.14.10.000-00000001","Услуги по демонстрации кинофильмов","Штука","2023-01-01"]
["38.31.10.000-00000001","Услуги по демонтажу обломков","Условная единица","2023-01-01"]
["88.91.10.000-00000001","Услуги по дневному уходу за детьми","Условная единица","2023-01-01"]
["66.19.30.000-00000001","Услуги по доверительному управлению и хранению","Условная единица","2023-01-01"]
["85.42.10.000-00000004","Услуги по дополнительному профессиональному образованию\u0000\u0000","Условная единица","2023-01-01"]
["85.42.10.000-00000003","Услуги по дополнительному профессиональному образованию","Человек","2023-01-01"]
["85.42.10.000-00000002","Услуги по дополнительному профессиональному образованию","Человеко-час","2023-01-01"]
["85.42.10.000-00000001","Услуги по дополнительному профессиональному образованию","Час","2023-01-01"]
["50.20.10.000-00000002","Услуги по заграничным и каботажным перевозкам грузов морскими судами","Условная единица","2023-01-01"]
["50.20.10.000-00000001","Услуги по заграничным и каботажным перевозкам грузов морскими судами","Килограмм","2023-01-01"]
["50.10.10.000-00000002","Услуги по заграничным и каботажным перевозкам пассажиров морскими судами","Условная единица","2023-01-01"]
["50.10.10.000-00000001","Услуги по заграничным и каботажным перевозкам пассажиров морскими судами","Пассажирское место (пассажирских мест)","2023-01-01"]
["58.11.50.000-00000001","Услуги по изданию книг за вознаграждение или на договорной основе","Условная единица","2023-01-01"]
["59.20.30.000-00000002","Услуги по изданию музыкальных произведений","Условная единица","2023-01-01"]
["59.20.30.000-00000001","Услуги по изданию музыкальных произведений","Штука","2023-01-01"]
["73.20.20.000-00000003","Услуги по изучению общественного мнения","Условная единица","2023-01-01"]
["73.20.20.000-00000002","Услуги по изучению общественного мнения","Месяц","2023-01-01"]
["73.20.20.000-00000001","Услуги по изучению общественного мнения","Минута","2023-01-01"]
["73.20.10.000-00000001","Услуги по исследованию конъюнктуры рынка и аналогичные услуги","Условная единица","2023-01-01"]
["30.30.60.000-00000001","Услуги по капитальному ремонту и модернизации (переоборудованию) летательных аппаратов и двигателей летательных аппаратов","Условная единица","2023-01-01"]
["25.50.10.000-00000001","Услуги по ковке, прессованию, штамповке и профилированию листового металла","Условная единица","2023-01-01"]
["18.20.20.000-00000002","Услуги по копированию видеозаписей","Условная единица","2023-01-01"]
["18.20.20.000-00000001","Услуги по копированию видеозаписей","Час","2023-01-01"]
["18.20.10.000-00000002","Услуги по копированию звукозаписей","Условная единица","2023-01-01"]
["18.20.10.000-00000001","Услуги по копированию звукозаписей","Час","2023-01-01"]
["18.20.30.000-00000002","Услуги по копированию программных средств","Условная единица","2023-01-01"]
["18.20.30.000-00000001","Услуги по копированию программных средств","Час","2023-01-01"]
["24.53.10.000-00000002","Услуги по литью легких металлов","Условная единица","2023-01-01"]
["24.53.10.000-00000001","Услуги по литью легких металлов","Килограмм","2023-01-01"]
["24.54.10.000-00000002","Услуги по литью прочих цветных металлов","Условная единица","2023-01-01"]
["24.54.10.000-00000001","Услуги по литью прочих цветных металлов","Килограмм","2023-01-01"]
["24.52.10.000-00000002","Услуги по литью стали","Условная единица","2023-01-01"]
["24.52.10.000-00000001","Услуги по литью стали","Килограмм","2023-01-01"]
["24.51.10.000-00000002","Услуги по литью чугуна","Условная единица","2023-01-01"]
["24.51.10.000-00000001","Услуги по литью чугуна","Килограмм","2023-01-01"]
["87.10.10.000-00000001","Услуги по медицинскому уходу с обеспечением проживания","Условная единица","2023-01-01"]
["49.39.10.000-00000003","Услуги по междугородным и специальным сухопутным пассажирским перевозкам по расписанию","Условная единица","2023-01-01"]
["49.39.10.000-00000002","Услуги по междугородным и специальным сухопутным пассажирским перевозкам по расписанию","Час","2023-01-01"]
["49.39.10.000-00000001","Услуги по междугородным и специальным сухопутным пассажирским перевозкам по расписанию","Месяц","2023-01-01"]
["33.20.10.000-00000002","Услуги по монтажу металлоизделий, кроме машин и оборудования","Условная единица","2023-01-01"]
["33.20.10.000-00000001","Услуги по монтажу металлоизделий, кроме машин и оборудования","Штука","2023-01-01"]
["33.20.60.000-00000002","Услуги по монтажу оборудования для управления производственным процессом","Условная единица","2023-01-01"]
["33.20.60.000-00000001","Услуги по монтажу оборудования для управления производственным процессом","Штука","2023-01-01"]
["33.20.20.000-00000005","Услуги по монтажу оборудования общего назначения","Условная единица","2023-01-01"]
["33.20.20.000-00000004","Услуги по монтажу оборудования общего назначения","Штука","2023-01-01"]
["33.20.20.000-00000003","Услуги по монтажу оборудования общего назначения","Час","2023-01-01"]
["33.20.20.000-00000002","Услуги по монтажу оборудования общего назначения","Месяц","2023-01-01"]
["33.20.20.000-00000001","Услуги по монтажу оборудования общего назначения","Квадратный метр","2023-01-01"]
["33.20.30.000-00000005","Услуги по монтажу оборудования специального назначения","Условная единица","2023-01-01"]
["33.20.30.000-00000004","Услуги по монтажу оборудования специального назначения","Штука","2023-01-01"]
["33.20.30.000-00000003","Услуги по монтажу оборудования специального назначения","Комплект","2023-01-01"]
["33.20.30.000-00000002","Услуги по монтажу оборудования специального назначения","Час","2023-01-01"]
["33.20.30.000-00000001","Услуги по монтажу оборудования специального назначения","Квадратный метр","2023-01-01"]
["33.20.70.000-00000001","Услуги по монтажу прочих изделий, не включенных в другие группировки","Условная единица","2023-01-01"]
["33.20.70.000-00000002","Услуги по монтажу прочих изделий, не включенных в другие группировки","Штука","2023-01-01"]
["33.20.50.000-00000002","Услуги по монтажу электрического оборудования","Условная единица","2023-01-01"]
["33.20.50.000-00000001","Услуги по монтажу электрического оборудования","Штука","2023-01-01"]
["33.20.40.000-00000002","Услуги по монтажу электронного и оптического оборудования","Условная единица","2023-01-01"]
["33.20.40.000-00000001","Услуги по монтажу электронного и оптического оборудования","Штука","2023-01-01"]
["32.99.60.000-00000002","Услуги по набивке чучел","Условная единица","2023-01-01"]
["32.99.60.000-00000001","Услуги по набивке чучел","Штука","2023-01-01"]
["25.61.10.000-00000001","Услуги по нанесению покрытий на металлы","Условная единица","2023-01-01"]
["84.25.10.000-00000002","Услуги по обеспечению безопасности в чрезвычайных ситуациях; услуги по обеспечению безопасности в области использования атомной энергии","Условная единица","2023-01-01"]
["84.25.10.000-00000001","Услуги по обеспечению безопасности в чрезвычайных ситуациях; услуги по обеспечению безопасности в области использования атомной энергии","Квадратный метр","2023-01-01"]
["09.10.10.000-00000004","Услуги по обеспечению добычи нефти и природного газа","Условная единица","2023-01-01"]
["09.10.10.000-00000003","Услуги по обеспечению добычи нефти и природного газа","Килограмм","2023-01-01"]
["09.10.10.000-00000002","Услуги по обеспечению добычи нефти и природного газа","Тонна;^метрическая тонна (1000 кг) (т)","2023-01-01"]
["09.10.10.000-00000001","Услуги по обеспечению добычи нефти и природного газа","Кубический метр","2023-01-01"]
["84.24.10.000-00000002","Услуги по обеспечению общественного порядка и безопасности","Условная единица","2023-01-01"]
["84.24.10.000-00000001","Услуги по обеспечению общественного порядка и безопасности","Человеко-час","2023-01-01"]
["56.29.10.000-00000002","Услуги по обеспечению питанием, осуществляемые по договору","Условная единица","2023-01-01"]
["56.29.10.000-00000001","Услуги по обеспечению питанием, осуществляемые по договору","Штука","2023-01-01"]
["52.24.10.000-00000004","Услуги по обработке грузов","Условная единица","2023-01-01"]
["52.24.10.000-00000003","Услуги по обработке грузов","Час","2023-01-01"]
["52.24.10.000-00000002","Услуги по обработке грузов","Штука","2023-01-01"]
["52.24.10.000-00000001","Услуги по обработке грузов","Килограмм","2023-01-01"]
["63.11.10.000-00000003","Услуги по обработке данных, размещению, услуги по предоставлению приложений и прочей инфраструктуры информационных технологий, услуги, связанные с созданием и использованием баз данных и информационных ресурсов","Условная единица","2023-01-01"]
["63.11.10.000-00000002","Услуги по обработке данных, размещению, услуги по предоставлению приложений и прочей инфраструктуры информационных технологий, услуги, связанные с созданием и использованием баз данных и информационных ресурсов","Человек","2023-01-01"]
["63.11.10.000-00000001","Услуги по обработке данных, размещению, услуги по предоставлению приложений и прочей инфраструктуры информационных технологий, услуги, связанные с созданием и использованием баз данных и информационных ресурсов","Штука","2023-01-01"]
["25.62.20.000-00000001","Услуги по обработке металлических изделий с использованием прочих основных технологических процессов машиностроения","Условная единица","2023-01-01"]
["25.61.20.000-00000002","Услуги по обработке металлов прочие","Условная единица","2023-01-01"]
["25.61.20.000-00000001","Услуги по обработке металлов прочие","Квадратный метр","2023-01-01"]
["38.11.11.000-00000001","Услуги по обращению с твердыми коммунальными отходами","Тонна;^метрическая тонна (1000 кг) (т); Кубический метр","2021-09-15","Принадлежность емкостей для накопления отходов","Исполнителя; Заказчика"]
[{"$nulls":4},"Раздельное накопление твердых коммунальных отходов","Нет; Да"]
[{"$nulls":4},"Класс опасности отходов","V; IV; III"]
[{"$nulls":4},"Крупногабаритные твердые коммунальные отходы","Нет; Да"]
["38.11.11.000-00000017","Услуги по обращению с твердыми коммунальными отходами","Тонна;^метрическая тонна (1000 кг) (т)","2021-09-15","Принадлежность емкостей для накопления отходов","Заказчика"]
[{"$nulls":4},"Раздельное накопление твердых коммунальных отходов","Да"]
[{"$nulls":4},"Класс опасности отходов","V; IV; III"]
[{"$nulls":4},"Крупногабаритные твердые коммунальные отходы","Да"]
["38.11.11.000-00000016","Услуги по обращению с твердыми коммунальными отходами","Тонна;^метрическая тонна (1000 кг) (т)","2021-09-15","Принадлежность емкостей для накопления отходов","Исполнителя"]
[{"$nulls":4},"Раздельное накопление твердых коммунальных отходов","Да"]
[{"$nulls":4},"Класс опасности отходов","V; IV; III"]
[{"$nulls":4},"Крупногабаритные твердые коммунальные отходы","Да"]
["38.11.11.000-00000015","Услуги по обращению с твердыми коммунальными отходами","Тонна;^метрическая тонна (1000 кг) (т)","2021-09-15","Принадлежность емкостей для накопления отходов","Заказчика"]
[{"$nulls":4},"Раздельное накопление твердых коммунальных отходов","Да"]
[{"$nulls":4},"Класс опасности отходов","V; IV; III"]
[{"$nulls":4},"Крупногабаритные твердые коммунальные отходы","Нет"]
["38.11.11.000-00000014","Услуги по обращению с твердыми коммунальными отходами","Тонна;^метрическая тонна (1000 кг) (т)","2021-09-15","Принадлежность емкостей для накопления отходов","Исполнителя"]
[{"$nulls":4},"Раздельное накопление твердых коммунальных отходов","Да"]
[{"$nulls":4},"Класс опасности отходов","V; IV; III"]
[{"$nulls":4},"Крупногабаритные твердые коммунальные отходы","Нет"]
["38.11.11.000-00000013","Услуги по обращению с твердыми коммунальными отходами","Тонна;^метрическая тонна (1000 кг) (т)","2021-09-15","Принадлежность емкостей для накопления отходов","Заказчика"]
[{"$nulls":4},"Раздельное накопление твердых коммунальных отходов","Нет"]
[{"$nulls":4},"Класс опасности отходов","V; IV; III"]
[{"$nulls":4},"Крупногабаритные твердые коммунальные отходы","Да"]
["38.11.11.000-00000012","Услуги по обращению с твердыми коммунальными отходами","Тонна;^метрическая тонна (1000 кг) (т)","2021-09-15","Принадлежность емкостей для накопления отходов","Исполнителя"]
[{"$nulls":4},"Раздельное накопление твердых коммунальных отходов","Нет"]
[{"$nulls":4},"Класс опасности отходов","V; IV; III"]
[{"$nulls":4},"Крупногабаритные твердые коммунальные отходы","Да"]
["38.11.11.000-00000011","Услуги по обращению с твердыми коммунальными отходами","Тонна;^метрическая тонна (1000 кг) (т)","2021-09-15","Принадлежность емкостей для накопления отходов","Заказчика"]
[{"$nulls":4},"Раздельное накопление твердых коммунальных отходов","Нет"]
[{"$nulls":4},"Класс опасности отходов","V; IV; III"]
[{"$nulls":4},"Крупногабаритные твердые коммунальные отходы","Нет"]
["38.11.11.000-00000010","Услуги по обращению с твердыми коммунальными отходами","Тонна;^метрическая тонна (1000 кг) (т)","2021-09-15","Принадлежность емкостей для накопления отходов","Исполнителя"]
[{"$nulls":4},"Раздельное накопление твердых коммунальных отходов","Нет"]
[{"$nulls":4},"Класс опасности отходов","V; IV; III"]
[{"$nulls":4},"Крупногабаритные твердые коммунальные отходы","Нет"]
["38.11.11.000-00000009","Услуги по обращению с твердыми коммунальными отходами","Кубический метр","2021-09-15","Принадлежность емкостей для накопления отходов","Заказчика"]
[{"$nulls":4},"Раздельное накопление твердых коммунальных отходов","Да"]
[{"$nulls":4},"Класс опасности отходов","V; IV; III"]
[{"$nulls":4},"Крупногабаритные твердые коммунальные отходы","Да"]
["38.11.11.000-00000008","Услуги по обращению с твердыми коммунальными отходами","Кубический метр","2021-09-15","Принадлежность емкостей для накопления отходов","Исполнителя"]
[{"$nulls":4},"Раздельное накопление твердых коммунальных отходов","Да"]
[{"$nulls":4},"Класс опасности отходов","V; IV; III"]
[{"$nulls":4},"Крупногабаритные твердые коммунальные отходы","Да"]
["38.11.11.000-00000007","Услуги по обращению с твердыми коммунальными отходами","Кубический метр","2021-09-15","Принадлежность емкостей для накопления отходов","Заказчика"]
[{"$nulls":4},"Раздельное накопление твердых коммунальных отходов","Да"]
[{"$nulls":4},"Класс опасности отходов","V; IV; III"]
[{"$nulls":4},"Крупногабаритные твердые коммунальные отходы","Нет"]
["38.11.11.000-00000006","Услуги по обращению с твердыми коммунальными отходами","Кубический метр","2021-09-15","Принадлежность емкостей для накопления отходов","Исполнителя"]
[{"$nulls":4},"Раздельное накопление твердых коммунальных отходов","Да"]
[{"$nulls":4},"Класс опасности отходов","V; IV; III"]
[{"$nulls":4},"Крупногабаритные твердые коммунальные отходы","Нет"]
["38.11.11.000-00000005","Услуги по обращению с твердыми коммунальными отходами","Кубический метр","2021-09-15","Принадлежность емкостей для накопления отходов","Заказчика"]
[{"$nulls":4},"Раздельное накопление твердых коммунальных отходов","Нет"]
[{"$nulls":4},"Класс опасности отходов","V; IV; III"]
[{"$nulls":4},"Крупногабаритные твердые коммунальные отходы","Да"]
["38.11.11.000-00000004","Услуги по обращению с твердыми коммунальными отходами","Кубический метр","2021-09-15","Принадлежность емкостей для накопления отходов","Исполнителя"]
[{"$nulls":4},"Раздельное накопление твердых коммунальных отходов","Нет"]
[{"$nulls":4},"Класс опасности отходов","V; IV; III"]
[{"$nulls":4},"Крупногабаритные твердые коммунальные отходы","Да"]
["38.11.11.000-00000003","Услуги по обращению с твердыми коммунальными отходами","Кубический метр","2021-09-15","Принадлежность емкостей для накопления отходов","Заказчика"]
[{"$nulls":4},"Раздельное накопление твердых коммунальных отходов","Нет"]
[{"$nulls":4},"Класс опасности отходов","V; IV; III"]
[{"$nulls":4},"Крупногабаритные твердые коммунальные отходы","Нет"]
["38.11.11.000-00000002","Услуги по обращению с твердыми коммунальными отходами","Кубический метр","2021-09-15","Принадлежность емкостей для накопления отходов","Исполнителя"]
[{"$nulls":4},"Раздельное накопление твердых коммунальных отходов","Нет"]
[{"$nulls":4},"Класс опасности отходов","V; IV; III"]
[{"$nulls":4},"Крупногабаритные твердые коммунальные отходы","Нет"]
["82.30.10.000-00000005","Услуги по организации конференций и торговых выставок","Условная единица","2023-01-01"]
["82.30.10.000-00000004","Услуги по организации конференций и торговых выставок","Человеко-час","2023-01-01"]
["82.30.10.000-00000003","Услуги по организации конференций и торговых выставок","Человек","2023-01-01"]
["82.30.10.000-00000002","Услуги по организации конференций и торговых выставок","Час","2023-01-01"]
["82.30.10.000-00000001","Услуги по организации конференций и торговых выставок","Штука","2023-01-01"]
["96.03.10.000-00000002","Услуги по организации похорон и связанные с этим услуги","Условная единица","2023-01-01"]
["96.03.10.000-00000001","Услуги по организации похорон и связанные с этим услуги","Человек","2023-01-01"]
["66.19.10.000-00000001","Услуги по осуществлению и регистрации сделок с ценными бумагами","Условная единица","2023-01-01"]
["31.09.90.000-00000002","Услуги по отделке новой мебели; услуги по обивке стульев и мебели для сидения, услуги производства прочей мебели","Условная единица","2023-01-01"]
["31.09.90.000-00000001","Услуги по отделке новой мебели; услуги по обивке стульев и мебели для сидения, услуги производства прочей мебели","Штука","2023-01-01"]
["16.21.90.000-00000002","Услуги по отделке плит и панелей; отдельные операции процесса производства листов для облицовки и древесных плит, выполняемые субподрядчиком","Условная единица","2023-01-01"]
["16.21.90.000-00000001","Услуги по отделке плит и панелей; отдельные операции процесса производства листов для облицовки и древесных плит, выполняемые субподрядчиком","Штука","2023-01-01"]
["13.30.10.000-00000001","Услуги по отделке пряжи и тканей","Условная единица","2023-01-01"]
["13.30.10.000-00000002","Услуги по отделке пряжи и тканей","Килограмм","2023-01-01"]
["66.21.10.000-00000001","Услуги по оценке риска и ущерба","Условная единица","2023-01-01"]
["51.10.10.000-00000002","Услуги по пассажирским перевозкам воздушным транспортом","Условная единица","2023-01-01"]
["51.10.10.000-00000001","Услуги по пассажирским перевозкам воздушным транспортом","Пассажирское место (пассажирских мест)","2023-01-01"]
["49.39.20.000-00000003","Услуги по пассажирским перевозкам фуникулерами, подвесными канатными дорогами и лыжными подъемниками","Условная единица","2023-01-01"]
["49.39.20.000-00000002","Услуги по пассажирским перевозкам фуникулерами, подвесными канатными дорогами и лыжными подъемниками","Пассажирское место (пассажирских мест)","2023-01-01"]
["49.39.20.000-00000001","Услуги по пассажирским перевозкам фуникулерами, подвесными канатными дорогами и лыжными подъемниками","Час","2023-01-01"]
["50.40.10.000-00000003","Услуги по перевозке грузов внутренним водным транспортом","Условная единица","2023-01-01"]
["50.40.10.000-00000002","Услуги по перевозке грузов внутренним водным транспортом","Кубический метр","2023-01-01"]
["50.40.10.000-00000001","Услуги по перевозке грузов внутренним водным транспортом","Килограмм","2023-01-01"]
["51.21.10.000-00000002","Услуги по перевозке грузов воздушным транспортом","Условная единица","2023-01-01"]
["51.21.10.000-00000001","Услуги по перевозке грузов воздушным транспортом","Килограмм","2023-01-01"]
["50.30.10.000-00000002","Услуги по перевозке пассажиров внутренним водным транспортом","Условная единица","2023-01-01"]
["50.30.10.000-00000001","Услуги по перевозке пассажиров внутренним водным транспортом","Пассажирское место (пассажирских мест)","2023-01-01"]
["49.39.30.000-00000002","Услуги по перевозке пассажиров сухопутным транспортом нерегулярные","Условная единица","2023-01-01"]
["49.39.30.000-00000001","Услуги по перевозке пассажиров сухопутным транспортом нерегулярные\u0000\u0000","Час","2023-01-01"]
["63.11.20.000-00000002","Услуги по передаче потокового видео и аудио","Условная единица","2023-01-01"]
["63.11.20.000-00000001","Услуги по передаче потокового видео и аудио","Штука","2023-01-01"]
["35.12.10.000-00000003","Услуги по передаче электроэнергии и технологическому присоединению к распределительным электросетям","Условная единица","2023-01-01"]
["35.12.10.000-00000002","Услуги по передаче электроэнергии и технологическому присоединению к распределительным электросетям","Штука","2023-01-01"]
["35.12.10.000-00000001","Услуги по передаче электроэнергии и технологическому присоединению к распределительным электросетям","Киловатт-час","2023-01-01"]
["49.42.10.000-00000001","Услуги по переезду","Условная единица","2023-01-01"]
["30.11.90.000-00000001","Услуги по переоборудованию, восстановлению и оснащению судов, плавучих платформ и конструкций; операции процесса производства судов и плавучих конструкций отдельные, выполняемые субподрядчиком","Условная единица","2023-01-01"]
["38.22.10.000-00000003","Услуги по переработке отходов атомной промышленности и прочих опасных отходов","Условная единица","2023-01-01"]
["38.22.10.000-00000002","Услуги по переработке отходов атомной промышленности и прочих опасных отходов","Килограмм","2023-01-01"]
["38.22.10.000-00000001","Услуги по переработке отходов атомной промышленности и прочих опасных отходов","Кубический метр","2023-01-01"]
["18.11.10.000-00000002","Услуги по печатанию газет","Условная единица","2023-01-01"]
["18.11.10.000-00000001","Услуги по печатанию газет","Штука","2023-01-01"]
["74.30.10.000-00000003","Услуги по письменному и устному переводу\u0000\u0000","Условная единица","2023-01-01"]
["74.30.10.000-00000002","Услуги по письменному и устному переводу\u0000\u0000","Час","2023-01-01"]
["74.30.10.000-00000001","Услуги по письменному и устному переводу\u0000\u0000","Лист","2023-01-01"]
["56.30.10.000-00000002","Услуги по подаче напитков","Условная единица","2023-01-01"]
["56.30.10.000-00000001","Услуги по подаче напитков","Штука","2023-01-01"]
["18.13.10.000-00000002","Услуги по подготовке к печати","Условная единица","2023-01-01"]
["18.13.10.000-00000001","Услуги по подготовке к печати","Штука","2023-01-01"]
["85.23.10.000-00000002","Услуги по подготовке кадров высшей квалификации","Условная единица","2023-01-01"]
["85.23.10.000-00000001","Услуги по подготовке кадров высшей квалификации","Человеко-час","2023-01-01"]
["90.02.10.000-00000002","Услуги по поддержке исполнительских искусств","Условная единица","2023-01-01"]
["90.02.10.000-00000001","Услуги по поддержке исполнительских искусств","Смена","2023-01-01"]
["68.10.10.000-00000004","Услуги по покупке и продаже собственного недвижимого имущества","Условная единица","2023-01-01"]
["68.10.10.000-00000003","Услуги по покупке и продаже собственного недвижимого имущества","Гектар","2023-01-01"]
["68.10.10.000-00000002","Услуги по покупке и продаже собственного недвижимого имущества","Квадратный метр","2023-01-01"]
["68.10.10.000-00000001","Услуги по покупке и продаже собственного недвижимого имущества","Штука","2023-01-01"]
["56.21.10.000-00000002","Услуги по поставке продукции общественного питания и обслуживанию торжественных мероприятий","Условная единица","2023-01-01"]
["56.21.10.000-00000001","Услуги по поставке продукции общественного питания и обслуживанию торжественных мероприятий","Штука","2023-01-01"]
["55.20.10.000-00000003","Услуги по предоставлению временного жилья в местах отдыха и прочих местах для краткосрочного проживания","Условная единица","2023-01-01"]
["55.20.10.000-00000002","Услуги по предоставлению временного жилья в местах отдыха и прочих местах для краткосрочного проживания","Час","2023-01-01"]
["55.20.10.000-00000001","Услуги по предоставлению временного жилья в местах отдыха и прочих местах для краткосрочного проживания","Сутки","2023-01-01"]
["55.10.10.000-00000003","Услуги по предоставлению временного жилья для посетителей с обеспечением ежедневной уборки номера (за исключением помещений, находящихся в собственности на фиксированное время года)","Условная единица","2023-01-01"]
["55.10.10.000-00000002","Услуги по предоставлению временного жилья для посетителей с обеспечением ежедневной уборки номера (за исключением помещений, находящихся в собственности на фиксированное время года)","Штука","2023-01-01"]
["55.10.10.000-00000001","Услуги по предоставлению временного жилья для посетителей с обеспечением ежедневной уборки номера (за исключением помещений, находящихся в собственности на фиксированное время года)","Сутки","2023-01-01"]
["55.90.10.000-00000005","Услуги по предоставлению временного жилья прочие","Условная единица","2023-01-01"]
["55.90.10.000-00000004","Услуги по предоставлению временного жилья прочие\u0000\u0000","Смена","2023-01-01"]
["55.90.10.000-00000003","Услуги по предоставлению временного жилья прочие","Сутки","2023-01-01"]
["55.90.10.000-00000002","Услуги по предоставлению временного жилья прочие","Человек","2023-01-01"]
["55.90.10.000-00000001","Услуги по предоставлению временного жилья прочие","Штука","2023-01-01"]
["59.13.10.000-00000002","Услуги по предоставлению лицензий и распространению кинофильмов, видеофильмов и телевизионных программ","Условная единица","2023-01-01"]
["59.13.10.000-00000001","Услуги по предоставлению лицензий и распространению кинофильмов, видеофильмов и телевизионных программ","Штука","2023-01-01"]
["58.11.60.000-00000001","Услуги по предоставлению лицензий на использование книг","Условная единица","2023-01-01"]
["58.12.30.000-00000001","Услуги по предоставлению лицензий на право использования адресных справочников и списков адресатов","Условная единица","2023-01-01"]
["77.40.10.000-00000002","Услуги по предоставлению лицензий на право использования интеллектуальной собственности и аналогичных продуктов, кроме произведений, охраняемых авторским правом","Условная единица","2023-01-01"]
["77.40.10.000-00000001","Услуги по предоставлению лицензий на право использования интеллектуальной собственности и аналогичных продуктов, кроме произведений, охраняемых авторским правом","Штука","2023-01-01"]
["59.20.40.000-00000002","Услуги по предоставлению лицензий на право использования оригиналов акустических материалов","Условная единица","2023-01-01"]
["59.20.40.000-00000001","Услуги по предоставлению лицензий на право использования оригиналов акустических материалов","Штука","2023-01-01"]
["58.14.40.000-00000001","Услуги по предоставлению лицензий, связанных с журналами и периодическими изданиями","Условная единица","2023-01-01"]
["58.19.30.000-00000001","Услуги по предоставлению лицензий, связанных с прочими печатными материалами","Условная единица","2023-01-01"]
["94.99.20.000-00000001","Услуги по предоставлению стипендии или пособия, оказываемые членскими организациями","Условная единица","2023-01-01"]
["80.30.10.000-00000001","Услуги по проведению расследований","Условная единица","2023-01-01"]
["69.20.10.000-00000003","Услуги по проведению финансового аудита","Условная единица","2023-01-01"]
["69.20.10.000-00000002","Услуги по проведению финансового аудита","Штука","2023-01-01"]
["69.20.10.000-00000001","Услуги по проведению финансового аудита","Час","2023-01-01"]
["79.90.10.000-00000001","Услуги по продвижению туризма и информационные туристические услуги","Условная единица","2023-01-01"]
["23.91.90.000-00000002","Услуги по производству абразивных изделий отдельные, выполняемые субподрядчиком","Условная единица","2023-01-01"]
["23.91.90.000-00000001","Услуги по производству абразивных изделий отдельные, выполняемые субподрядчиком","Штука","2023-01-01"]
["24.42.90.000-00000002","Услуги по производству алюминия отдельные, выполняемые субподрядчиком","Условная единица","2023-01-01"]
["24.42.90.000-00000001","Услуги по производству алюминия отдельные, выполняемые субподрядчиком","Килограмм","2023-01-01"]
["25.91.90.000-00000002","Услуги по производству барабанов и аналогичных емкостей из черных металлов отдельные, выполняемые субподрядчиком","Условная единица","2023-01-01"]
["25.91.90.000-00000001","Услуги по производству барабанов и аналогичных емкостей из черных металлов отдельные, выполняемые субподрядчиком","Штука","2023-01-01"]
["27.20.90.000-00000001","Услуги по производству батарей и аккумуляторов отдельные, выполняемые субподрядчиком","Условная единица","2023-01-01"]
["27.20.90.000-00000002","Услуги по производству батарей и аккумуляторов отдельные, выполняемые субподрядчиком","Штука","2023-01-01"]
["32.13.90.000-00000002","Услуги по производству бижутерии и подобных изделий","Условная единица","2023-01-01"]
["32.13.90.000-00000001","Услуги по производству бижутерии и подобных изделий","Штука","2023-01-01"]
["30.92.90.000-00000002","Услуги по производству велосипедов и инвалидных колясок отдельные, выполняемые субподрядчиком","Условная единица","2023-01-01"]
["30.92.90.000-00000001","Услуги по производству велосипедов и инвалидных колясок отдельные, выполняемые субподрядчиком","Штука","2023-01-01"]
["14.13.90.000-00000002","Услуги по производству верхней одежды","Условная единица","2023-01-01"]
["14.13.90.000-00000001","Услуги по производству верхней одежды","Штука","2023-01-01"]
["30.40.90.000-00000002","Услуги по производству военных боевых машин отдельные, выполняемые субподрядчиком","Условная единица","2023-01-01"]
["30.40.90.000-00000001","Услуги по производству военных боевых машин отдельные, выполняемые субподрядчиком","Штука","2023-01-01"]
["28.12.90.000-00000002","Услуги по производству гидравлического и пневматического силового оборудования отдельные, выполняемые субподрядчиком","Условная единица","2023-01-01"]
["28.12.90.000-00000001","Услуги по производству гидравлического и пневматического силового оборудования отдельные, выполняемые субподрядчиком","Штука","2023-01-01"]
["23.12.90.000-00000003","Услуги по производству гнутого и обработанного листового стекла отдельные, выполняемые субподрядчиком","Условная единица","2023-01-01"]
["23.12.90.000-00000002","Услуги по производству гнутого и обработанного листового стекла отдельные, выполняемые субподрядчиком","Квадратный метр","2023-01-01"]
["23.12.90.000-00000001","Услуги по производству гнутого и обработанного листового стекла отдельные, выполняемые субподрядчиком","Штука","2023-01-01"]
["13.92.90.000-00000002","Услуги по производству готовых текстильных изделий","Условная единица","2023-01-01"]
["13.92.90.000-00000001","Услуги по производству готовых текстильных изделий","Штука","2023-01-01"]
["25.12.90.000-00000002","Услуги по производству дверей и окон из металлов отдельные, выполняемые субподрядчиком","Условная единица","2023-01-01"]
["25.12.90.000-00000001","Услуги по производству дверей и окон из металлов отдельные, выполняемые субподрядчиком","Штука","2023-01-01"]
["28.11.90.000-00000002","Услуги по производству двигателей и турбин, кроме двигателей авиационных, автомобильных и мотоциклетных, отдельные, выполняемые субподрядчиком","Условная единица","2023-01-01"]
["28.11.90.000-00000001","Услуги по производству двигателей и турбин, кроме двигателей авиационных, автомобильных и мотоциклетных, отдельные, выполняемые субподрядчиком","Штука","2023-01-01"]
["23.70.90.000-00000002","Услуги по производству декоративного и строительного камня разрезанного, обработанного и отделанного отдельные, выполняемые субподрядчиком","Условная единица","2023-01-01"]
["23.70.90.000-00000001","Услуги по производству декоративного и строительного камня разрезанного, обработанного и отделанного отдельные, выполняемые субподрядчиком","Штука","2023-01-01"]
["16.24.90.000-00000002","Услуги по производству деревянной тары отдельные, выполняемые субподрядчиком","Условная единица","2023-01-01"]
["16.24.90.000-00000001","Услуги по производству деревянной тары отдельные, выполняемые субподрядчиком","Штука","2023-01-01"]
["16.29.90.000-00000002","Услуги по производству древесины и пробки, кроме мебели, соломки и материалов для плетения; отдельные операции процесса производства прочих изделий из дерева, изделий из пробки, соломки и материалов для плетения, выполняемые субподрядчиком","Условная единица","2023-01-01"]
["16.29.90.000-00000001","Услуги по производству древесины и пробки, кроме мебели, соломки и материалов для плетения; отдельные операции процесса производства прочих изделий из дерева, изделий из пробки, соломки и материалов для плетения, выполняемые субподрядчиком","Штука","2023-01-01"]
["15.11.90.000-00000002","Услуги по производству дубленой и выделанной кожи, выделанного и окрашенного меха отдельные, выполняемые субподрядчиком","Условная единица","2023-01-01"]
["15.11.90.000-00000001","Услуги по производству дубленой и выделанной кожи, выделанного и окрашенного меха отдельные, выполняемые субподрядчиком","Штука","2023-01-01"]
["24.10.90.000-00000002","Услуги по производству железа, чугуна, стали и ферросплавов отдельные, выполняемые субподрядчиком","Условная единица","2023-01-01"]
["24.10.90.000-00000001","Услуги по производству железа, чугуна, стали и ферросплавов отдельные, выполняемые субподрядчиком","Килограмм","2023-01-01"]
["25.72.90.000-00000002","Услуги по производству замков и петель отдельные, выполняемые субподрядчиком","Условная единица","2023-01-01"]
["25.72.90.000-00000001","Услуги по производству замков и петель отдельные, выполняемые субподрядчиком","Штука","2023-01-01"]
["32.40.90.000-00000002","Услуги по производству игр и игрушек отдельные, выполняемые субподрядчиком","Условная единица","2023-01-01"]
["32.40.90.000-00000001","Услуги по производству игр и игрушек отдельные, выполняемые субподрядчиком","Штука","2023-01-01"]
["23.52.90.000-00000002","Услуги по производству извести и гипса отдельные, выполняемые субподрядчиком","Условная единица","2023-01-01"]
["23.52.90.000-00000001","Услуги по производству извести и гипса отдельные, выполняемые субподрядчиком","Килограмм","2023-01-01"]
["23.65.90.000-00000002","Услуги по производству изделий из волокнистого цемента отдельные, выполняемые субподрядчиком","Условная единица","2023-01-01"]
["23.65.90.000-00000001","Услуги по производству изделий из волокнистого цемента отдельные, выполняемые субподрядчиком","Штука","2023-01-01"]
["24.41.90.000-00000002","Услуги по производству изделий из драгоценных металлов отдельные, выполняемые субподрядчиком","Условная единица","2023-01-01"]
["24.41.90.000-00000001","Услуги по производству изделий из драгоценных металлов отдельные, выполняемые субподрядчиком","Килограмм","2023-01-01"]
["24.51.90.000-00000002","Услуги по производству изделий из литейного чугуна отдельные, выполняемые субподрядчиком","Условная единица","2023-01-01"]
["24.51.90.000-00000001","Услуги по производству изделий из литейного чугуна отдельные, выполняемые субподрядчиком","Килограмм","2023-01-01"]
["24.33.90.000-00000002","Услуги по производству изделий, полученных холодной штамповкой или гибкой отдельные, выполняемые субподрядчиком","Условная единица","2023-01-01"]
["24.33.90.000-00000001","Услуги по производству изделий, полученных холодной штамповкой или гибкой отдельные, выполняемые субподрядчиком","Штука","2023-01-01"]
["25.73.90.000-00000002","Услуги по производству инструмента отдельные, выполняемые субподрядчиком","Условная единица","2023-01-01"]
["25.73.90.000-00000001","Услуги по производству инструмента отдельные, выполняемые субподрядчиком","Штука","2023-01-01"]
["28.21.90.000-00000002","Услуги по производству камер, печей и печных горелок отдельные, выполняемые субподрядчиком","Условная единица","2023-01-01"]
["28.21.90.000-00000001","Услуги по производству камер, печей и печных горелок отдельные, выполняемые субподрядчиком","Штука","2023-01-01"]
["13.94.90.000-00000002","Услуги по производству канатов, веревок, шпагата, сетей и сеток отдельные, выполняемые субподрядчиком","Условная единица","2023-01-01"]
["13.94.90.000-00000001","Услуги по производству канатов, веревок, шпагата, сетей и сеток отдельные, выполняемые субподрядчиком","Штука","2023-01-01"]
["23.31.90.000-00000002","Услуги по производству керамических плит и плиток отдельные, выполняемые субподрядчиком","Условная единица","2023-01-01"]
["23.31.90.000-00000001","Услуги по производству керамических плит и плиток отдельные, выполняемые субподрядчиком","Штука","2023-01-01"]
["59.11.10.000-00000003","Услуги по производству кинофильмов, видеофильмов и телевизионных программ","Условная единица","2023-01-01"]
["59.11.10.000-00000002","Услуги по производству кинофильмов, видеофильмов и телевизионных программ","Смена","2023-01-01"]
["59.11.10.000-00000001","Услуги по производству кинофильмов, видеофильмов и телевизионных программ","Штука","2023-01-01"]
["23.32.90.000-00000002","Услуги по производству кирпичей, черепицы и строительных изделий из обожженной глины отдельные, выполняемые субподрядчиком","Условная единица","2023-01-01"]
["23.32.90.000-00000001","Услуги по производству кирпичей, черепицы и строительных изделий из обожженной глины отдельные, выполняемые субподрядчиком","Штука","2023-01-01"]
["13.93.90.000-00000002","Услуги по производству ковров и ковровых изделий отдельные, выполняемые субподрядчиком","Условная единица","2023-01-01"]
["13.93.90.000-00000001","Услуги по производству ковров и ковровых изделий отдельные, выполняемые субподрядчиком","Погонный метр","2023-01-01"]
["28.14.90.000-00000002","Услуги по производству кранов и клапанов прочих отдельные, выполняемые субподрядчиком","Условная единица","2023-01-01"]
["28.14.90.000-00000001","Услуги по производству кранов и клапанов прочих отдельные, выполняемые субподрядчиком","Штука","2023-01-01"]
["25.94.90.000-00000002","Услуги по производству крепежных изделий и крепежных винтов отдельные, выполняемые субподрядчиком","Условная единица","2023-01-01"]
["25.94.90.000-00000001","Услуги по производству крепежных изделий и крепежных винтов отдельные, выполняемые субподрядчиком","Штука","2023-01-01"]
["31.02.90.000-00000002","Услуги по производству кухонной мебели","Условная единица","2023-01-01"]
["31.02.90.000-00000001","Услуги по производству кухонной мебели","Штука","2023-01-01"]
["25.92.90.000-00000002","Услуги по производству легкой металлической тары отдельные, выполняемые субподрядчиком","Условная единица","2023-01-01"]
["25.92.90.000-00000001","Услуги по производству легкой металлической тары отдельные, выполняемые субподрядчиком","Штука","2023-01-01"]
["21.20.90.000-00000003","Услуги по производству лекарственных средств и материалов, применяемых в медицинских целях, отдельные, выполняемые субподрядчиком","Условная единица","2023-01-01"]
["21.20.90.000-00000002","Услуги по производству лекарственных средств и материалов, применяемых в медицинских целях, отдельные, выполняемые субподрядчиком","Килограмм","2023-01-01"]
["21.20.90.000-00000001","Услуги по производству лекарственных средств и материалов, применяемых в медицинских целях, отдельные, выполняемые субподрядчиком","Литр;^кубический дециметр (л;^дм[3*])","2023-01-01"]
["23.11.90.000-00000003","Услуги по производству листового стекла отдельные, выполняемые субподрядчиком","Условная единица","2023-01-01"]
["23.11.90.000-00000002","Услуги по производству листового стекла отдельные, выполняемые субподрядчиком","Квадратный метр","2023-01-01"]
["23.11.90.000-00000001","Услуги по производству листового стекла отдельные, выполняемые субподрядчиком","Штука","2023-01-01"]
["13.95.90.000-00000001","Услуги по производству материалов нетканых и изделий из них, кроме одежды, отдельные, выполняемые субподрядчиком","Условная единица","2023-01-01"]
["31.03.90.000-00000002","Услуги по производству матрасов отдельные, выполняемые субподрядчиком","Условная единица","2023-01-01"]
["31.03.90.000-00000001","Услуги по производству матрасов отдельные, выполняемые субподрядчиком","Штука","2023-01-01"]
["28.92.90.000-00000002","Услуги по производству машин для добычи полезных ископаемых подземным и открытым способами и строительства отдельные, выполняемые субподрядчиком","Условная единица","2023-01-01"]
["28.92.90.000-00000001","Услуги по производству машин для добычи полезных ископаемых подземным и открытым способами и строительства отдельные, выполняемые субподрядчиком","Штука","2023-01-01"]
["28.91.90.000-00000002","Услуги по производству машин для металлургического производства отдельные, выполняемые субподрядчиком","Условная единица","2023-01-01"]
["28.91.90.000-00000001","Услуги по производству машин для металлургического производства отдельные, выполняемые субподрядчиком","Штука","2023-01-01"]
["31.01.90.000-00000002","Услуги по производству мебели для офисов и предприятий торговли отдельные, выполняемые субподрядчиком","Условная единица","2023-01-01"]
["31.01.90.000-00000001","Услуги по производству мебели для офисов и предприятий торговли отдельные, выполняемые субподрядчиком","Штука","2023-01-01"]
["24.44.90.000-00000002","Услуги по производству меди отдельные, выполняемые субподрядчиком","Условная единица","2023-01-01"]
["24.44.90.000-00000001","Услуги по производству меди отдельные, выполняемые субподрядчиком","Килограмм","2023-01-01"]
["32.50.90.000-00000002","Услуги по производству медицинского, хирургического и ортопедического оборудования отдельные, выполняемые субподрядчиком","Условная единица","2023-01-01"]
["32.50.90.000-00000001","Услуги по производству медицинского, хирургического и ортопедического оборудования отдельные, выполняемые субподрядчиком","Штука","2023-01-01"]
["25.11.90.000-00000002","Услуги по производству металлоконструкций и их частей отдельные, выполняемые субподрядчиком","Условная единица","2023-01-01"]
["25.11.90.000-00000001","Услуги по производству металлоконструкций и их частей отдельные, выполняемые субподрядчиком","Килограмм","2023-01-01"]
["28.41.90.000-00000002","Услуги по производству металлообрабатывающего оборудования отдельные, выполняемые субподрядчиком","Условная единица","2023-01-01"]
["28.41.90.000-00000001","Услуги по производству металлообрабатывающего оборудования отдельные, выполняемые субподрядчиком","Штука","2023-01-01"]
["32.91.90.000-00000002","Услуги по производству метел и щеток отдельные, выполняемые субподрядчиком","Условная единица","2023-01-01"]
["32.91.90.000-00000001","Услуги по производству метел и щеток отдельные, выполняемые субподрядчиком","Штука","2023-01-01"]
["14.20.90.000-00000001","Услуги по производству меховых изделий","Условная единица","2023-01-01"]
["14.20.90.000-00000002","Услуги по производству меховых изделий","Штука","2023-01-01"]
["23.99.90.000-00000002","Услуги по производству минеральной неметаллической продукции, не включенной в другие группировки, отдельные, выполняемые субподрядчиком","Условная единица","2023-01-01"]
["23.99.90.000-00000001","Услуги по производству минеральной неметаллической продукции, не включенной в другие группировки, отдельные, выполняемые субподрядчиком","Штука","2023-01-01"]
["11.07.90.000-00000002","Услуги по производству минеральных вод и безалкогольных напитков отдельные, выполняемые субподрядчиком\u0000\u0000","Условная единица","2023-01-01"]
["11.07.90.000-00000001","Услуги по производству минеральных вод и безалкогольных напитков отдельные, выполняемые субподрядчиком\u0000\u0000","Литр;^кубический дециметр (л;^дм[3*])","2023-01-01"]
["32.11.90.000-00000002","Услуги по производству монет отдельные, выполняемые субподрядчиком","Условная единица","2023-01-01"]
["32.11.90.000-00000001","Услуги по производству монет отдельные, выполняемые субподрядчиком","Штука","2023-01-01"]
["30.91.90.000-00000002","Услуги по производству мотоциклов отдельные, выполняемые субподрядчиком","Условная единица","2023-01-01"]
["30.91.90.000-00000001","Услуги по производству мотоциклов отдельные, выполняемые субподрядчиком","Штука","2023-01-01"]
["32.20.90.000-00000002","Услуги по производству музыкальных инструментов отдельные, выполняемые субподрядчиком","Условная единица","2023-01-01"]
["32.20.90.000-00000001","Услуги по производству музыкальных инструментов отдельные, выполняемые субподрядчиком","Штука","2023-01-01"]
["28.13.90.000-00000002","Услуги по производству насосов и компрессоров прочих отдельные, выполняемые субподрядчиком","Условная единица","2023-01-01"]
["28.13.90.000-00000001","Услуги по производству насосов и компрессоров прочих отдельные, выполняемые субподрядчиком","Штука","2023-01-01"]
["14.14.90.000-00000002","Услуги по производству нательного белья","Условная единица","2023-01-01"]
["14.14.90.000-00000001","Услуги по производству нательного белья","Штука","2023-01-01"]
["25.71.90.000-00000002","Услуги по производству ножевых изделий отдельные, выполняемые субподрядчиком","Условная единица","2023-01-01"]
["25.71.90.000-00000001","Услуги по производству ножевых изделий отдельные, выполняемые субподрядчиком","Штука","2023-01-01"]
["17.24.90.000-00000002","Услуги по производству обоев отдельные, выполняемые субподрядчиком","Условная единица","2023-01-01"]
["17.24.90.000-00000001","Услуги по производству обоев отдельные, выполняемые субподрядчиком","Погонный метр","2023-01-01"]
["28.96.90.000-00000002","Услуги по производству оборудования для обработки резины и пластмасс отдельные, выполняемые субподрядчиком","Условная единица","2023-01-01"]
["28.96.90.000-00000001","Услуги по производству оборудования для обработки резины и пластмасс отдельные, выполняемые субподрядчиком","Штука","2023-01-01"]
["28.95.90.000-00000002","Услуги по производству оборудования для производства бумаги и картона отдельные, выполняемые субподрядчиком","Условная единица","2023-01-01"]
["28.95.90.000-00000001","Услуги по производству оборудования для производства бумаги и картона отдельные, выполняемые субподрядчиком","Штука","2023-01-01"]
["28.93.90.000-00000002","Услуги по производству оборудования для производства пищевых продуктов, напитков и табака отдельные, выполняемые субподрядчиком","Условная единица","2023-01-01"]
["28.93.90.000-00000001","Услуги по производству оборудования для производства пищевых продуктов, напитков и табака отдельные, выполняемые субподрядчиком","Штука","2023-01-01"]
["28.94.90.000-00000002","Услуги по производству оборудования для текстильного, швейного и кожевенного производства отдельные, выполняемые субподрядчиком","Условная единица","2023-01-01"]
["28.94.90.000-00000001","Услуги по производству оборудования для текстильного, швейного и кожевенного производства отдельные, выполняемые субподрядчиком","Штука","2023-01-01"]
["15.20.90.000-00000002","Услуги по производству обуви","Условная единица","2023-01-01"]
["15.20.90.000-00000001","Услуги по производству обуви","Штука","2023-01-01"]
["23.20.90.000-00000001","Услуги по производству огнеупорных изделий отдельные, выполняемые субподрядчиком","Условная единица","2023-01-01"]
["14.11.90.000-00000002","Услуги по производству одежды из кожи","Условная единица","2023-01-01"]
["14.11.90.000-00000001","Услуги по производству одежды из кожи","Штука","2023-01-01"]
["25.40.90.000-00000002","Услуги по производству оружия и боеприпасов отдельные, выполняемые субподрядчиком","Условная единица","2023-01-01"]
["25.40.90.000-00000001","Услуги по производству оружия и боеприпасов отдельные, выполняемые субподрядчиком","Штука","2023-01-01"]
["21.10.90.000-00000003","Услуги по производству основных фармацевтических продуктов отдельные, выполняемые субподрядчиком","Условная единица","2023-01-01"]
["21.10.90.000-00000002","Услуги по производству основных фармацевтических продуктов отдельные, выполняемые субподрядчиком","Килограмм","2023-01-01"]
["21.10.90.000-00000001","Услуги по производству основных фармацевтических продуктов отдельные, выполняемые субподрядчиком","Литр;^кубический дециметр (л;^дм[3*])","2023-01-01"]
["28.23.90.000-00000002","Услуги по производству офисного и счетного оборудования; отдельные операции процесса производства офисных машин и оборудования, кроме компьютеров и периферийного оборудования, выполняемые субподрядчиком","Условная единица","2023-01-01"]
["28.23.90.000-00000001","Услуги по производству офисного и счетного оборудования; отдельные операции процесса производства офисных машин и оборудования, кроме компьютеров и периферийного оборудования, выполняемые субподрядчиком","Штука","2023-01-01"]
["25.30.90.000-00000002","Услуги по производству паровых и других паропроизводящих котлов, кроме котлов водяных центрального отопления отдельные, выполняемые субподрядчиком","Условная единица","2023-01-01"]
["25.30.90.000-00000001","Услуги по производству паровых и других паропроизводящих котлов, кроме котлов водяных центрального отопления отдельные, выполняемые субподрядчиком","Штука","2023-01-01"]
["11.05.90.000-00000002","Услуги по производству пива отдельные, выполняемые субподрядчиком\u0000\u0000","Условная единица","2023-01-01"]
["11.05.90.000-00000001","Услуги по производству пива отдельные, выполняемые субподрядчиком\u0000\u0000","Литр;^кубический дециметр (л;^дм[3*])","2023-01-01"]
["22.21.90.000-00000003","Услуги по производству пластмассовых плит, листов, труб и профилей отдельные, выполняемые субподрядчиком","Условная единица","2023-01-01"]
["22.21.90.000-00000002","Услуги по производству пластмассовых плит, листов, труб и профилей отдельные, выполняемые субподрядчиком","Килограмм","2023-01-01"]
["22.21.90.000-00000001","Услуги по производству пластмассовых плит, листов, труб и профилей отдельные, выполняемые субподрядчиком","Штука","2023-01-01"]
["22.22.90.000-00000003","Услуги по производству пластмассовых упаковочных изделий отдельные, выполняемые субподрядчиком","Условная единица","2023-01-01"]
["22.22.90.000-00000002","Услуги по производству пластмассовых упаковочных изделий отдельные, выполняемые субподрядчиком","Килограмм","2023-01-01"]
["22.22.90.000-00000001","Услуги по производству пластмассовых упаковочных изделий отдельные, выполняемые субподрядчиком","Штука","2023-01-01"]
["28.15.90.000-00000002","Услуги по производству подшипников, шестерен, передач зубчатых и элементов приводных отдельные, выполняемые субподрядчиком","Условная единица","2023-01-01"]
["28.15.90.000-00000001","Услуги по производству подшипников, шестерен, передач зубчатых и элементов приводных отдельные, выполняемые субподрядчиком","Штука","2023-01-01"]
["28.22.90.000-00000002","Услуги по производству подъемно-транспортного оборудования отдельные, выполняемые субподрядчиком","Условная единица","2023-01-01"]
["28.22.90.000-00000001","Услуги по производству подъемно-транспортного оборудования отдельные, выполняемые субподрядчиком","Штука","2023-01-01"]
["22.23.90.000-00000002","Услуги по производству полимерных строительных изделий отдельные, выполняемые субподрядчиком","Условная единица","2023-01-01"]
["22.23.90.000-00000001","Услуги по производству полимерных строительных изделий отдельные, выполняемые субподрядчиком","Штука","2023-01-01"]
["16.22.90.000-00000002","Услуги по производству полов паркетных отдельные, выполняемые субподрядчиком","Условная единица","2023-01-01"]
["16.22.90.000-00000001","Услуги по производству полов паркетных отдельные, выполняемые субподрядчиком","Квадратный метр","2023-01-01"]
["25.93.90.000-00000003","Услуги по производству проволоки, цепей и пружин отдельные, выполняемые субподрядчиком","Условная единица","2023-01-01"]
["25.93.90.000-00000002","Услуги по производству проволоки, цепей и пружин отдельные, выполняемые субподрядчиком","Килограмм","2023-01-01"]
["25.93.90.000-00000001","Услуги по производству проволоки, цепей и пружин отдельные, выполняемые субподрядчиком","Штука","2023-01-01"]
["30.12.90.000-00000002","Услуги по производству прогулочных или спортивных судов отдельные, выполняемые субподрядчиком\u0000\u0000","Условная единица","2023-01-01"]
["30.12.90.000-00000001","Услуги по производству прогулочных или спортивных судов отдельные, выполняемые субподрядчиком","Штука","2023-01-01"]
["28.25.90.000-00000002","Услуги по производству промышленного холодильного и вентиляционного оборудования отдельные, выполняемые субподрядчиком","Условная единица","2023-01-01"]
["28.25.90.000-00000001","Услуги по производству промышленного холодильного и вентиляционного оборудования отдельные, выполняемые субподрядчиком","Штука","2023-01-01"]
["28.29.90.000-00000002","Услуги по производству прочего оборудования общего назначения отдельные, не включенного в другие группировки, выполняемые субподрядчиком","Условная единица","2023-01-01"]
["28.29.90.000-00000001","Услуги по производству прочего оборудования общего назначения отдельные, не включенного в другие группировки, выполняемые субподрядчиком","Штука","2023-01-01"]
["28.99.90.000-00000002","Услуги по производству прочего оборудования специального назначения, не включенного в другие группировки, отдельные, выполняемые субподрядчиком","Условная единица","2023-01-01"]
["28.99.90.000-00000001","Услуги по производству прочего оборудования специального назначения, не включенного в другие группировки, отдельные, выполняемые субподрядчиком","Штука","2023-01-01"]
["27.90.90.000-00000002","Услуги по производству прочего электрического оборудования отдельные, выполняемые субподрядчиком","Условная единица","2023-01-01"]
["27.90.90.000-00000001","Услуги по производству прочего электрического оборудования отдельные, выполняемые субподрядчиком","Штука","2023-01-01"]
["14.19.90.000-00000002","Услуги по производству прочей одежды и аксессуаров","Условная единица","2023-01-01"]
["14.19.90.000-00000001","Услуги по производству прочей одежды и аксессуаров","Штука","2023-01-01"]
["16.23.90.000-00000002","Услуги по производству прочих деревянных строительных конструкций и столярных изделий отдельные, выполняемые субподрядчиком","Условная единица","2023-01-01"]
["16.23.90.000-00000001","Услуги по производству прочих деревянных строительных конструкций и столярных изделий отдельные, выполняемые субподрядчиком","Штука","2023-01-01"]
["17.29.90.000-00000002","Услуги по производству прочих изделий из бумаги и картона отдельные, выполняемые субподрядчиком","Условная единица","2023-01-01"]
["17.29.90.000-00000001","Услуги по производству прочих изделий из бумаги и картона отдельные, выполняемые субподрядчиком","Штука","2023-01-01"]
["23.69.90.000-00000002","Услуги по производству прочих изделий из гипса, бетона или цемента отдельные, выполняемые субподрядчиком","Условная единица","2023-01-01"]
["23.69.90.000-00000001","Услуги по производству прочих изделий из гипса, бетона или цемента отдельные, выполняемые субподрядчиком","Штука","2023-01-01"]
["23.49.90.000-00000002","Услуги по производству прочих керамических изделий отдельные, выполняемые субподрядчиком","Условная единица","2023-01-01"]
["23.49.90.000-00000001","Услуги по производству прочих керамических изделий отдельные, выполняемые субподрядчиком","Штука","2023-01-01"]
["25.99.90.000-00000002","Услуги по производству прочих металлических изделий, не включенных в другие группировки","Условная единица","2023-01-01"]
["25.99.90.000-00000001","Услуги по производству прочих металлических изделий, не включенных в другие группировки","Штука","2023-01-01"]
["22.29.90.000-00000002","Услуги по производству прочих пластмассовых изделий; отдельные операции процесса производства прочих пластмассовых изделий, выполняемые субподрядчиком","Условная единица","2023-01-01"]
["22.29.90.000-00000001","Услуги по производству прочих пластмассовых изделий; отдельные операции процесса производства прочих пластмассовых изделий, выполняемые субподрядчиком","Штука","2023-01-01"]
["32.99.90.000-00000002","Услуги по производству прочих промышленных товаров отдельные, не включенных в другие группировки, выполняемые субподрядчиком","Условная единица","2023-01-01"]
["32.99.90.000-00000001","Услуги по производству прочих промышленных товаров отдельные, не включенных в другие группировки, выполняемые субподрядчиком","Штука","2023-01-01"]
["22.19.90.000-00000002","Услуги по производству прочих резиновых изделий отдельные, выполняемые субподрядчиком","Условная единица","2023-01-01"]
["22.19.90.000-00000001","Услуги по производству прочих резиновых изделий отдельные, выполняемые субподрядчиком","Штука","2023-01-01"]
["28.49.90.000-00000002","Услуги по производству прочих станков отдельные, выполняемые субподрядчиком","Условная единица","2023-01-01"]
["28.49.90.000-00000001","Услуги по производству прочих станков отдельные, выполняемые субподрядчиком","Штука","2023-01-01"]
["13.99.90.000-00000002","Услуги по производству прочих текстильных изделий, не включенных в другие группировки","Условная единица","2023-01-01"]
["13.99.90.000-00000001","Услуги по производству прочих текстильных изделий, не включенных в другие группировки","Штука","2023-01-01"]
["23.44.90.000-00000002","Услуги по производству прочих технических изделий из керамики отдельные, выполняемые субподрядчиком","Условная единица","2023-01-01"]
["23.44.90.000-00000001","Услуги по производству прочих технических изделий из керамики отдельные, выполняемые субподрядчиком","Штука","2023-01-01"]
["30.99.90.000-00000002","Услуги по производству прочих транспортных средств и оборудования, не включенных в другие группировки, отдельные, выполняемые субподрядчиком","Условная единица","2023-01-01"]
["30.99.90.000-00000001","Услуги по производству прочих транспортных средств и оборудования, не включенных в другие группировки, отдельные, выполняемые субподрядчиком","Штука","2023-01-01"]
["14.39.90.000-00000002","Услуги по производству прочих трикотажных и вязаных предметов одежды","Условная единица","2023-01-01"]
["14.39.90.000-00000001","Услуги по производству прочих трикотажных и вязаных предметов одежды","Штука","2023-01-01"]
["24.45.90.000-00000002","Услуги по производству прочих цветных металлов отдельные, выполняемые субподрядчиком","Условная единица","2023-01-01"]
["24.45.90.000-00000001","Услуги по производству прочих цветных металлов отдельные, выполняемые субподрядчиком","Килограмм","2023-01-01"]
["25.21.90.000-00000002","Услуги по производству радиаторов и котлов центрального отопления отдельные, выполняемые субподрядчиком","Условная единица","2023-01-01"]
["25.21.90.000-00000001","Услуги по производству радиаторов и котлов центрального отопления отдельные, выполняемые субподрядчиком","Штука","2023-01-01"]
["59.20.20.000-00000001","Услуги по производству радиопрограмм; оригиналы радиопрограмм","Условная единица","2023-01-01"]
["25.29.90.000-00000002","Услуги по производству резервуаров, цистерн и аналогичных емкостей из металлов отдельные, выполняемые субподрядчиком","Условная единица","2023-01-01"]
["25.29.90.000-00000001","Услуги по производству резервуаров, цистерн и аналогичных емкостей из металлов отдельные, выполняемые субподрядчиком","Штука","2023-01-01"]
["28.24.90.000-00000002","Услуги по производству ручных механизированных инструментов отдельные, выполняемые субподрядчиком","Условная единица","2023-01-01"]
["28.24.90.000-00000001","Услуги по производству ручных механизированных инструментов отдельные, выполняемые субподрядчиком","Штука","2023-01-01"]
["23.42.90.000-00000002","Услуги по производству санитарно-технических изделий из керамики отдельные, выполняемые субподрядчиком","Условная единица","2023-01-01"]
["23.42.90.000-00000001","Услуги по производству санитарно-технических изделий из керамики отдельные, выполняемые субподрядчиком","Штука","2023-01-01"]
["24.43.90.000-00000002","Услуги по производству свинца, цинка и олова отдельные, выполняемые субподрядчиком","Условная единица","2023-01-01"]
["24.43.90.000-00000001","Услуги по производству свинца, цинка и олова отдельные, выполняемые субподрядчиком","Килограмм","2023-01-01"]
["11.03.90.000-00000001","Услуги по производству сидра отдельные, выполняемые субподрядчиком\u0000\u0000","Условная единица","2023-01-01"]
["11.03.90.000-00000002","Услуги по производству сидра отдельные, выполняемые субподрядчиком\u0000\u0000","Литр;^кубический дециметр (л;^дм[3*])","2023-01-01"]
["11.06.90.000-00000002","Услуги по производству солода отдельные, выполняемые субподрядчиком\u0000\u0000","Условная единица","2023-01-01"]
["11.06.90.000-00000001","Услуги по производству солода отдельные, выполняемые субподрядчиком\u0000\u0000","Килограмм","2023-01-01"]
["24.31.90.000-00000003","Услуги по производству сортового холоднокатаного проката отдельные, выполняемые субподрядчиком","Условная единица","2023-01-01"]
["24.31.90.000-00000002","Услуги по производству сортового холоднокатаного проката отдельные, выполняемые субподрядчиком","Килограмм","2023-01-01"]
["24.31.90.000-00000001","Услуги по производству сортового холоднокатаного проката отдельные, выполняемые субподрядчиком","Погонный метр","2023-01-01"]
["14.12.90.000-00000002","Услуги по производству спецодежды","Условная единица","2023-01-01"]
["14.12.90.000-00000001","Услуги по производству спецодежды","Штука","2023-01-01"]
["32.30.90.000-00000002","Услуги по производству спортивных товаров отдельные, выполняемые субподрядчиком","Условная единица","2023-01-01"]
["32.30.90.000-00000001","Услуги по производству спортивных товаров отдельные, выполняемые субподрядчиком","Штука","2023-01-01"]
["23.14.90.000-00000001","Услуги по производству стекловолокна отдельные, выполняемые субподрядчиком","Условная единица","2023-01-01"]
["23.14.90.000-00000002","Услуги по производству стекловолокна отдельные, выполняемые субподрядчиком","Килограмм","2023-01-01"]
["23.61.90.000-00000002","Услуги по производству строительных изделий из бетона отдельные, выполняемые субподрядчиком","Условная единица","2023-01-01"]
["23.61.90.000-00000001","Услуги по производству строительных изделий из бетона отдельные, выполняемые субподрядчиком","Штука","2023-01-01"]
["23.62.90.000-00000002","Услуги по производству строительных изделий из гипса отдельные, выполняемые субподрядчиком","Условная единица","2023-01-01"]
["23.62.90.000-00000001","Услуги по производству строительных изделий из гипса отдельные, выполняемые субподрядчиком","Штука","2023-01-01"]
["23.64.90.000-00000003","Услуги по производству строительных смесей и растворов отдельные, выполняемые субподрядчиком","Условная единица","2023-01-01"]
["23.64.90.000-00000002","Услуги по производству строительных смесей и растворов отдельные, выполняемые субподрядчиком","Килограмм","2023-01-01"]
["23.64.90.000-00000001","Услуги по производству строительных смесей и растворов отдельные, выполняемые субподрядчиком","Литр;^кубический дециметр (л;^дм[3*])","2023-01-01"]
["12.00.90.000-00000002","Услуги по производству табачных изделий отдельные, выполняемые субподрядчиком\u0000\u0000","Условная единица","2023-01-01"]
["12.00.90.000-00000001","Услуги по производству табачных изделий отдельные, выполняемые субподрядчиком\u0000\u0000","Килограмм","2023-01-01"]
["13.96.90.000-00000001","Услуги по производству текстильных материалов и изделий технического и промышленного назначения отдельные, выполняемые субподрядчиком","Условная единица","2023-01-01"]
["13.20.90.000-00000002","Услуги по производству текстильных тканей отдельные, выполняемые субподрядчиком","Условная единица","2023-01-01"]
["13.20.90.000-00000001","Услуги по производству текстильных тканей отдельные, выполняемые субподрядчиком","Килограмм","2023-01-01"]
["23.63.90.000-00000002","Услуги по производству товарного бетона отдельные, выполняемые субподрядчиком","Условная единица","2023-01-01"]
["23.63.90.000-00000001","Услуги по производству товарного бетона отдельные, выполняемые субподрядчиком","Кубический метр","2023-01-01"]
["14.31.90.000-00000002","Услуги по производству трикотажных и вязаных чулочно-носочных изделий","Условная единица","2023-01-01"]
["14.31.90.000-00000001","Услуги по производству трикотажных и вязаных чулочно-носочных изделий","Штука","2023-01-01"]
["13.91.90.000-00000002","Услуги по производству трикотажных или вязаных полотен отдельные, выполняемые субподрядчиком","Условная единица","2023-01-01"]
["13.91.90.000-00000001","Услуги по производству трикотажных или вязаных полотен отдельные, выполняемые субподрядчиком","Килограмм","2023-01-01"]
["24.20.90.000-00000003","Услуги по производству труб, пустотелых профилей и соответствующих фитингов отдельные, выполняемые субподрядчиком","Условная единица","2023-01-01"]
["24.20.90.000-00000002","Услуги по производству труб, пустотелых профилей и соответствующих фитингов отдельные, выполняемые субподрядчиком","Килограмм","2023-01-01"]
["24.20.90.000-00000001","Услуги по производству труб, пустотелых профилей и соответствующих фитингов отдельные, выполняемые субподрядчиком","Погонный метр","2023-01-01"]
["24.32.90.000-00000003","Услуги по производству узкого холоднокатаного штрипса отдельные, выполняемые субподрядчиком","Условная единица","2023-01-01"]
["24.32.90.000-00000002","Услуги по производству узкого холоднокатаного штрипса отдельные, выполняемые субподрядчиком","Килограмм","2023-01-01"]
["24.32.90.000-00000001","Услуги по производству узкого холоднокатаного штрипса отдельные, выполняемые субподрядчиком","Погонный метр","2023-01-01"]
["23.41.90.000-00000002","Услуги по производству хозяйственных и декоративных керамических изделий отдельные, выполняемые субподрядчиком","Условная единица","2023-01-01"]
["23.41.90.000-00000001","Услуги по производству хозяйственных и декоративных керамических изделий отдельные, выполняемые субподрядчиком","Штука","2023-01-01"]
["24.34.90.000-00000002","Услуги по производству холоднотянутой проволоки отдельные, выполняемые субподрядчиком","Условная единица","2023-01-01"]
["24.34.90.000-00000001","Услуги по производству холоднотянутой проволоки отдельные, выполняемые субподрядчиком","Килограмм","2023-01-01"]
["17.11.90.000-00000002","Услуги по производству целлюлозы отдельные, выполняемые субподрядчиком","Условная единица","2023-01-01"]
["17.11.90.000-00000001","Услуги по производству целлюлозы отдельные, выполняемые субподрядчиком","Килограмм","2023-01-01"]
["23.51.90.000-00000002","Услуги по производству цемента отдельные, выполняемые субподрядчиком","Условная единица","2023-01-01"]
["23.51.90.000-00000001","Услуги по производству цемента отдельные, выполняемые субподрядчиком","Килограмм","2023-01-01"]
["22.11.90.000-00000002","Услуги по производству шин, покрышек и резиновых камер, восстановлению протекторов и резиновых шин отдельные, выполняемые субподрядчиком","Условная единица","2023-01-01"]
["22.11.90.000-00000001","Услуги по производству шин, покрышек и резиновых камер, восстановлению протекторов и резиновых шин отдельные, выполняемые субподрядчиком","Штука","2023-01-01"]
["15.12.90.000-00000002","Услуги по производству шорно-седельных изделий и упряжи; чемоданов, дамских сумок и аналогичных изделий отдельные, выполняемые субподрядчиком","Условная единица","2023-01-01"]
["15.12.90.000-00000001","Услуги по производству шорно-седельных изделий и упряжи; чемоданов, дамских сумок и аналогичных изделий отдельные, выполняемые субподрядчиком","Штука","2023-01-01"]
["23.43.90.000-00000002","Услуги по производству электрических изоляторов и изолирующей арматуры из керамики отдельные, выполняемые субподрядчиком","Условная единица","2023-01-01"]
["23.43.90.000-00000001","Услуги по производству электрических изоляторов и изолирующей арматуры из керамики отдельные, выполняемые субподрядчиком","Штука","2023-01-01"]
["27.12.90.000-00000002","Услуги по производству электрической распределительной и регулирующей аппаратуры отдельные, выполняемые субподрядчиком","Условная единица","2023-01-01"]
["27.12.90.000-00000001","Услуги по производству электрической распределительной и регулирующей аппаратуры отдельные, выполняемые субподрядчиком","Штука","2023-01-01"]
["27.11.90.000-00000002","Услуги по производству электродвигателей, генераторов и трансформаторов отдельные, выполняемые субподрядчиком","Условная единица","2023-01-01"]
["27.11.90.000-00000001","Услуги по производству электродвигателей, генераторов и трансформаторов отдельные, выполняемые субподрядчиком","Штука","2023-01-01"]
["32.12.90.000-00000002","Услуги по производству ювелирных и соответствующих изделий","Условная единица","2023-01-01"]
["32.12.90.000-00000001","Услуги по производству ювелирных и соответствующих изделий","Штука","2023-01-01"]
["17.21.90.000-00000002","Услуги по производству ящиков и коробок из гофрированной бумаги или гофрированного картона отдельные, выполняемые субподрядчиком","Условная единица","2023-01-01"]
["17.21.90.000-00000001","Услуги по производству ящиков и коробок из гофрированной бумаги или гофрированного картона отдельные, выполняемые субподрядчиком","Штука","2023-01-01"]
["77.21.10.000-00000002","Услуги по прокату оборудования для отдыха, развлечений и занятий спортом","Условная единица","2023-01-01"]
["77.21.10.000-00000001","Услуги по прокату оборудования для отдыха, развлечений и занятий спортом","Штука","2023-01-01"]
["77.29.10.000-00000002","Услуги по прокату прочих бытовых изделий и предметов личного пользования\u0000\u0000","Условная единица","2023-01-01"]
["77.29.10.000-00000001","Услуги по прокату прочих бытовых изделий и предметов личного пользования\u0000\u0000","Штука","2023-01-01"]
["85.31.10.000-00000002","Услуги по профессиональному обучению","Условная единица","2023-01-01"]
["85.31.10.000-00000001","Услуги по профессиональному обучению","Человеко-час","2023-01-01"]
["35.22.10.000-00000002","Услуги по распределению газообразного топлива по трубопроводам","Условная единица","2023-01-01"]
["35.22.10.000-00000001","Услуги по распределению газообразного топлива по трубопроводам","Кубический метр","2023-01-01"]
["35.13.10.000-00000001","Услуги по распределению электроэнергии","Условная единица","2023-01-01"]
["59.12.10.000-00000003","Услуги по редактированию отснятых материалов кинофильмов и видеофильмов и по компоновке телевизионных программ","Условная единица","2023-01-01"]
["59.12.10.000-00000002","Услуги по редактированию отснятых материалов кинофильмов и видеофильмов и по компоновке телевизионных программ","Месяц","2023-01-01"]
["59.12.10.000-00000001","Услуги по редактированию отснятых материалов кинофильмов и видеофильмов и по компоновке телевизионных программ","Штука","2023-01-01"]
["39.00.10.000-00000003","Услуги по рекультивации и очистке","Условная единица","2023-01-01"]
["39.00.10.000-00000002","Услуги по рекультивации и очистке","Штука","2023-01-01"]
["39.00.10.000-00000001","Услуги по рекультивации и очистке","Кубический метр","2023-01-01"]
["39.00.20.000-00000003","Услуги по рекультивации прочие и специализированные услуги по контролю над загрязнением окружающей среды","Условная единица","2023-01-01"]
["39.00.20.000-00000002","Услуги по рекультивации прочие и специализированные услуги по контролю над загрязнением окружающей среды","Штука","2023-01-01"]
["39.00.20.000-00000001","Услуги по рекультивации прочие и специализированные услуги по контролю над загрязнением окружающей среды","Кубический метр","2023-01-01"]
["95.22.10.000-00000002","Услуги по ремонту бытовых приборов, домашнего и садового инвентаря","Условная единица","2023-01-01"]
["95.22.10.000-00000001","Услуги по ремонту бытовых приборов, домашнего и садового инвентаря","Штука","2023-01-01"]
["33.16.10.000-00000002","Услуги по ремонту и техническому обслуживанию летательных и космических аппаратов","Условная единица","2023-01-01"]
["33.16.10.000-00000001","Услуги по ремонту и техническому обслуживанию летательных и космических аппаратов","Штука","2023-01-01"]
["33.11.10.000-00000004","Услуги по ремонту и техническому обслуживанию металлоизделий","Условная единица","2023-01-01"]
["33.11.10.000-00000003","Услуги по ремонту и техническому обслуживанию металлоизделий","Штука","2023-01-01"]
["33.11.10.000-00000002","Услуги по ремонту и техническому обслуживанию металлоизделий","Погонный метр","2023-01-01"]
["33.11.10.000-00000001","Услуги по ремонту и техническому обслуживанию металлоизделий","Квадратный метр","2023-01-01"]
["33.12.10.000-00000005","Услуги по ремонту и техническому обслуживанию оборудования общего назначения","Условная единица","2023-01-01"]
["33.12.10.000-00000004","Услуги по ремонту и техническому обслуживанию оборудования общего назначения","Штука","2023-01-01"]
["33.12.10.000-00000003","Услуги по ремонту и техническому обслуживанию оборудования общего назначения","Погонный метр","2023-01-01"]
["33.12.10.000-00000002","Услуги по ремонту и техническому обслуживанию оборудования общего назначения","Квадратный метр","2023-01-01"]
["33.12.10.000-00000001","Услуги по ремонту и техническому обслуживанию оборудования общего назначения","Кубический метр","2023-01-01"]
["33.12.20.000-00000001","Услуги по ремонту и техническому обслуживанию оборудования специального назначения","Условная единица","2023-01-01"]
["33.12.20.000-00000008","Услуги по ремонту и техническому обслуживанию оборудования специального назначения","Штука","2023-01-01"]
["33.12.20.000-00000007","Услуги по ремонту и техническому обслуживанию оборудования специального назначения","Погонный метр","2023-01-01"]
["33.12.20.000-00000006","Услуги по ремонту и техническому обслуживанию оборудования специального назначения","Квадратный метр","2023-01-01"]
["33.12.20.000-00000005","Услуги по ремонту и техническому обслуживанию оборудования специального назначения","Кубический метр","2023-01-01"]
["33.12.20.000-00000004","Услуги по ремонту и техническому обслуживанию оборудования специального назначения","Час","2023-01-01"]
["33.12.20.000-00000003","Услуги по ремонту и техническому обслуживанию оборудования специального назначения","Сутки","2023-01-01"]
["33.12.20.000-00000002","Услуги по ремонту и техническому обслуживанию оборудования специального назначения","Месяц","2023-01-01"]
["33.17.10.000-00000005","Услуги по ремонту и техническому обслуживанию прочих транспортных средств и оборудования","Условная единица","2023-01-01"]
["33.17.10.000-00000004","Услуги по ремонту и техническому обслуживанию прочих транспортных средств и оборудования","Штука","2023-01-01"]
["33.17.10.000-00000003","Услуги по ремонту и техническому обслуживанию прочих транспортных средств и оборудования","Погонный метр","2023-01-01"]
["33.17.10.000-00000002","Услуги по ремонту и техническому обслуживанию прочих транспортных средств и оборудования","Квадратный метр","2023-01-01"]
["33.17.10.000-00000001","Услуги по ремонту и техническому обслуживанию прочих транспортных средств и оборудования","Кубический метр","2023-01-01"]
["33.15.10.000-00000002","Услуги по ремонту и техническому обслуживанию судов и лодок","Условная единица","2023-01-01"]
["33.15.10.000-00000001","Услуги по ремонту и техническому обслуживанию судов и лодок","Штука","2023-01-01"]
["33.14.10.000-00000006","Услуги по ремонту и техническому обслуживанию электрического оборудования","Условная единица","2023-01-01"]
["33.14.10.000-00000005","Услуги по ремонту и техническому обслуживанию электрического оборудования","Штука","2023-01-01"]
["33.14.10.000-00000004","Услуги по ремонту и техническому обслуживанию электрического оборудования","Человеко-час","2023-01-01"]
["33.14.10.000-00000003","Услуги по ремонту и техническому обслуживанию электрического оборудования","Час","2023-01-01"]
["33.14.10.000-00000002","Услуги по ремонту и техническому обслуживанию электрического оборудования","Месяц","2023-01-01"]
["33.14.10.000-00000001","Услуги по ремонту и техническому обслуживанию электрического оборудования","Квадратный метр","2023-01-01"]
["33.13.10.000-00000003","Услуги по ремонту и техническому обслуживанию электронного и оптического оборудования","Условная единица","2023-01-01"]
["33.13.10.000-00000002","Услуги по ремонту и техническому обслуживанию электронного и оптического оборудования","Штука","2023-01-01"]
["33.13.10.000-00000001","Услуги по ремонту и техническому обслуживанию электронного и оптического оборудования","Месяц","2023-01-01"]
["95.12.10.000-00000003","Услуги по ремонту коммуникационного оборудования","Условная единица","2023-01-01"]
["95.12.10.000-00000002","Услуги по ремонту коммуникационного оборудования","Месяц","2023-01-01"]
["95.12.10.000-00000001","Услуги по ремонту коммуникационного оборудования","Штука","2023-01-01"]
["95.11.10.000-00000003","Услуги по ремонту компьютеров и периферийного оборудования","Условная единица","2023-01-01"]
["95.11.10.000-00000002","Услуги по ремонту компьютеров и периферийного оборудования","Штука","2023-01-01"]
["95.11.10.000-00000001","Услуги по ремонту компьютеров и периферийного оборудования","Месяц","2023-01-01"]
["95.11.10.000-00000004","Услуги по ремонту компьютеров и периферийного оборудования","Сутки","2023-01-01"]
["95.24.10.000-00000002","Услуги по ремонту мебели и предметов домашнего обихода","Условная единица","2023-01-01"]
["95.24.10.000-00000001","Услуги по ремонту мебели и предметов домашнего обихода","Штука","2023-01-01"]
["95.23.10.000-00000003","Услуги по ремонту обуви и изделий из кожи","Условная единица","2023-01-01"]
["95.23.10.000-00000002","Услуги по ремонту обуви и изделий из кожи","Пара (2 шт.)","2023-01-01"]
["95.23.10.000-00000001","Услуги по ремонту обуви и изделий из кожи","Штука","2023-01-01"]
["95.21.10.000-00000002","Услуги по ремонту приборов бытовой электроники","Условная единица","2023-01-01"]
["95.21.10.000-00000001","Услуги по ремонту приборов бытовой электроники","Штука","2023-01-01"]
["33.19.10.000-00000002","Услуги по ремонту прочего оборудования","Условная единица","2023-01-01"]
["33.19.10.000-00000001","Услуги по ремонту прочего оборудования","Штука","2023-01-01"]
["95.29.10.000-00000004","Услуги по ремонту прочих предметов личного потребления и бытовых товаров","Условная единица","2023-01-01"]
["95.29.10.000-00000003","Услуги по ремонту прочих предметов личного потребления и бытовых товаров","Месяц","2023-01-01"]
["95.29.10.000-00000002","Услуги по ремонту прочих предметов личного потребления и бытовых товаров","Штука","2023-01-01"]
["95.29.10.000-00000001","Услуги по ремонту прочих предметов личного потребления и бытовых товаров","Квадратный метр","2023-01-01"]
["95.25.10.000-00000001","Услуги по ремонту часов и ювелирных изделий","Условная единица","2023-01-01"]
["71.12.20.000-00000002","Услуги по руководству строительными проектами","Условная единица","2023-01-01"]
["71.12.20.000-00000001","Услуги по руководству строительными проектами","Штука","2023-01-01"]
["38.12.10.000-00000001","Услуги по сбору опасных отходов","Условная единица","2023-01-01"]
["70.21.10.000-00000001","Услуги по связи с общественностью и информации","Условная единица","2023-01-01"]
["68.20.10.000-00000006","Услуги по сдаче в аренду (внаем) собственного или арендованного недвижимого имущества","Условная единица","2023-01-01"]
["68.20.10.000-00000005","Услуги по сдаче в аренду (внаем) собственного или арендованного недвижимого имущества","Год","2023-01-01"]
["68.20.10.000-00000004","Услуги по сдаче в аренду (внаем) собственного или арендованного недвижимого имущества","Месяц","2023-01-01"]
["68.20.10.000-00000003","Услуги по сдаче в аренду (внаем) собственного или арендованного недвижимого имущества","Сутки","2023-01-01"]
["68.20.10.000-00000002","Услуги по сдаче в аренду (внаем) собственного или арендованного недвижимого имущества","Час","2023-01-01"]
["68.20.10.000-00000001","Услуги по сдаче в аренду (внаем) собственного или арендованного недвижимого имущества","Квадратный метр","2023-01-01"]
["52.10.10.000-00000006","Услуги по складированию и хранению","Условная единица","2023-01-01"]
["52.10.10.000-00000005","Услуги по складированию и хранению","Месяц","2023-01-01"]
["52.10.10.000-00000004","Услуги по складированию и хранению","Сутки","2023-01-01"]
["52.10.10.000-00000003","Услуги по складированию и хранению","Штука","2023-01-01"]
["52.10.10.000-00000002","Услуги по складированию и хранению","Кубический метр","2023-01-01"]
["52.10.10.000-00000001","Услуги по складированию и хранению","Квадратный метр","2023-01-01"]
["38.32.10.000-00000001","Услуги по сортировке материалов для восстановления","Условная единица","2023-01-01"]
["60.20.10.000-00000001","Услуги по составлению телепрограмм и телевещанию","Условная единица","2023-01-01"]
["85.41.10.000-00000002","Услуги по спортивному образованию и образованию в развлекательных целях","Условная единица","2023-01-01"]
["85.41.10.000-00000001","Услуги по спортивному образованию и образованию в развлекательных целях","Человеко-час","2023-01-01"]
["96.01.10.000-00000004","Услуги по стирке и чистке (в том числе химической) изделий из тканей и меха","Условная единица","2023-01-01"]
["96.01.10.000-00000003","Услуги по стирке и чистке (в том числе химической) изделий из тканей и меха","Килограмм","2023-01-01"]
["96.01.10.000-00000002","Услуги по стирке и чистке (в том числе химической) изделий из тканей и меха","Месяц","2023-01-01"]
["96.01.10.000-00000001","Услуги по стирке и чистке (в том числе химической) изделий из тканей и меха","Штука","2023-01-01"]
["16.10.90.000-00000002","Услуги по сушке, пропитке или химической обработке древесины; отдельные операции процесса производства лесоматериалов, распиленных и строганных, выполняемые субподрядчиком","Условная единица","2023-01-01"]
["16.10.90.000-00000001","Услуги по сушке, пропитке или химической обработке древесины; отдельные операции процесса производства лесоматериалов, распиленных и строганных, выполняемые субподрядчиком","Кубический метр","2023-01-01"]
["71.11.30.000-00000001","Услуги по территориальному планированию и планировке территории","Условная единица","2023-01-01"]
["45.20.10.000-00000002","Услуги по техническому обслуживанию и ремонту легковых автомобилей и легких грузовых автотранспортных средств","Условная единица","2023-01-01"]
["45.20.10.000-00000001","Услуги по техническому обслуживанию и ремонту легковых автомобилей и легких грузовых автотранспортных средств","Штука","2023-01-01"]
["45.20.20.000-00000002","Услуги по техническому обслуживанию и ремонту прочих автотранспортных средств","Условная единица","2023-01-01"]
["45.20.20.000-00000001","Услуги по техническому обслуживанию и ремонту прочих автотранспортных средств","Штука","2023-01-01"]
["25.62.10.000-00000001","Услуги по токарной обработке металлических деталей","Условная единица","2023-01-01"]
["36.00.30.000-00000002","Услуги по торговле водой, поставляемой по трубопроводам","Условная единица","2023-01-01"]
["36.00.30.000-00000001","Услуги по торговле водой, поставляемой по трубопроводам","Кубический метр","2023-01-01"]
["35.23.10.000-00000002","Услуги по торговле газом, подаваемым по трубопроводам","Условная единица","2023-01-01"]
["35.23.10.000-00000001","Услуги по торговле газом, подаваемым по трубопроводам","Кубический метр","2023-01-01"]
["35.14.10.000-00000001","Услуги по торговле электроэнергией","Условная единица","2023-01-01"]
["81.21.10.000-00000004","Услуги по уборке","Квадратный метр","2021-09-15","Наличие профессионального ухода за поверхностями","Нет; Да"]
[{"$nulls":4},"Тип уборки помещения","Ежедневная поддерживающая; Ежедневная основная; Интенсивная; Разовая; Первичная; Генеральная; Послестроительная"]
[{"$nulls":4},"Тип объекта","Территория; Помещение"]
[{"$nulls":4},"Вид поверхности при профессиональном уходе","Поверхности корпусной мебели; Отделочные материалы; Из текстильных материалов и кожи; Металлические; Стеклянные и из минеральных расплавов; Из искусственных и синтетических материалов; Из древесных материалов; Из природного и искусственного камня"]
[{"$nulls":4},"Сфера оказания услуг","На транспорте; Индустриальная (промышленная); Общественная; Персональная (бытовая)"]
[{"$nulls":4},"Способ уборки","Механизированная; Ручная"]
["81.21.10.000-00000006","Услуги по уборке","Квадратный метр","2021-09-15","Наличие профессионального ухода за поверхностями","Нет"]
[{"$nulls":4},"Тип уборки помещения","Ежедневная поддерживающая; Ежедневная основная; Интенсивная; Разовая; Первичная; Генеральная; Послестроительная"]
[{"$nulls":4},"Тип объекта","Помещение"]
[{"$nulls":4},"Сфера оказания услуг","На транспорте; Индустриальная (промышленная); Общественная; Персональная (бытовая)"]
[{"$nulls":4},"Способ уборки","Механизированная; Ручная"]
["81.21.10.000-00000005","Услуги по уборке","Квадратный метр","2021-09-15","Тип объекта","Территория"]
[{"$nulls":4},"Способ уборки","Механизированная; Ручная"]
["81.21.10.000-00000007","Услуги по уборке зданий","Квадратный метр","2021-09-15","Наличие профессионального ухода за поверхностями","Да"]
[{"$nulls":4},"Тип уборки помещения","Ежедневная поддерживающая; Ежедневная основная; Интенсивная; Разовая; Первичная; Генеральная; Послестроительная"]
[{"$nulls":4},"Тип объекта","Помещение"]
[{"$nulls":4},"Вид поверхности при профессиональном уходе","Поверхности корпусной мебели; Отделочные материалы; Из текстильных материалов и кожи; Металлические; Стеклянные и из минеральных расплавов; Из искусственных и синтетических материалов; Из древесных материалов; Из природного и искусственного камня"]
[{"$nulls":4},"Сфера оказания услуг","На транспорте; Индустриальная (промышленная); Общественная; Персональная (бытовая)"]
[{"$nulls":4},"Способ уборки","Механизированная; Ручная"]
["82.92.10.000-00000003","Услуги по упаковыванию","Условная единица","2023-01-01"]
["82.92.10.000-00000002","Услуги по упаковыванию","Кубический метр","2023-01-01"]
["82.92.10.000-00000001","Услуги по упаковыванию","Штука","2023-01-01"]
["68.32.10.000-00000002","Услуги по управлению недвижимым имуществом, предоставляемые за вознаграждение или на договорной основе","Условная единица","2023-01-01"]
["68.32.10.000-00000001","Услуги по управлению недвижимым имуществом, предоставляемые за вознаграждение или на договорной основе","Квадратный метр","2023-01-01"]
["66.11.10.000-00000001","Услуги по управлению финансовыми рынками","Условная единица","2023-01-01"]
["66.30.10.000-00000001","Услуги по управлению фондами","Условная единица","2023-01-01"]
["38.22.20.000-00000004","Услуги по утилизации отходов атомной промышленности и прочих опасных отходов","Условная единица","2023-01-01"]
["38.22.20.000-00000003","Услуги по утилизации отходов атомной промышленности и прочих опасных отходов","Килограмм","2023-01-01"]
["38.22.20.000-00000002","Услуги по утилизации отходов атомной промышленности и прочих опасных отходов","Кубический метр","2023-01-01"]
["38.22.20.000-00000001","Услуги по утилизации отходов атомной промышленности и прочих опасных отходов","Штука","2023-01-01"]
["87.30.10.000-00000001","Услуги по уходу с обеспечением проживания для престарелых и инвалидов","Условная единица","2023-01-01"]
["87.90.10.000-00000001","Услуги по уходу с обеспечением проживания прочие","Условная единица","2023-01-01"]
["87.20.10.000-00000001","Услуги по уходу с обеспечением проживания, предоставляемые для лиц с умственными и физическими недостатками, психиатрическими заболеваниями и наркологическими расстройствами","Условная единица","2023-01-01"]
["23.13.90.000-00000003","Услуги по чистовой обработке полого стекла; отдельные операции процесса производства полого стекла, выполняемые субподрядчиком","Условная единица","2023-01-01"]
["23.13.90.000-00000002","Услуги по чистовой обработке полого стекла; отдельные операции процесса производства полого стекла, выполняемые субподрядчиком","Квадратный метр","2023-01-01"]
["23.13.90.000-00000001","Услуги по чистовой обработке полого стекла; отдельные операции процесса производства полого стекла, выполняемые субподрядчиком","Штука","2023-01-01"]
["23.19.90.000-00000001","Услуги по чистовой обработке прочих стеклянных изделий, включая технические стеклянные изделия; отдельные операции процесса производства прочего обработанного стекла, включая технические изделия из стекла, выполняемые субподрядчиком","Условная единица","2023-01-01"]
["53.10.10.000-00000004","Услуги почтовой связи общего пользования","Условная единица","2023-01-01"]
["53.10.10.000-00000003","Услуги почтовой связи общего пользования","Штука","2023-01-01"]
["53.10.10.000-00000002","Услуги почтовой связи общего пользования","Смена","2023-01-01"]
["53.10.10.000-00000001","Услуги почтовой связи общего пользования","Час","2023-01-01"]
["53.20.10.000-00000001","Услуги почтовой связи прочие и услуги курьерские","Условная единица","2023-01-01"]
["53.20.10.000-00000004","Услуги почтовой связи прочие и услуги курьерские","Штука","2023-01-01"]
["53.20.10.000-00000003","Услуги почтовой связи прочие и услуги курьерские","Месяц","2023-01-01"]
["53.20.10.000-00000002","Услуги почтовой связи прочие и услуги курьерские","Час","2023-01-01"]
["74.90.10.000-00000002","Услуги профессиональные и технические вспомогательные и консультативные, прочие, не включенные в другие группировки","Условная единица","2023-01-01"]
["74.90.10.000-00000001","Услуги профессиональные и технические вспомогательные и консультативные, прочие, не включенные в другие группировки","Штука","2023-01-01"]
["74.90.20.000-00000002","Услуги профессиональные, технические и коммерческие, прочие, не включенные в другие группировки","Условная единица","2023-01-01"]
["74.90.20.000-00000001","Услуги профессиональные, технические и коммерческие, прочие, не включенные в другие группировки","Человек","2023-01-01"]
["56.10.10.000-00000002","Услуги ресторанов и услуги по доставке продуктов питания","Условная единица","2023-01-01"]
["56.10.10.000-00000001","Услуги ресторанов и услуги по доставке продуктов питания","Штука","2023-01-01"]
["80.20.10.000-00000003","Услуги систем обеспечения безопасности","Условная единица","2023-01-01"]
["80.20.10.000-00000002","Услуги систем обеспечения безопасности","Квадратный метр","2023-01-01"]
["80.20.10.000-00000001","Услуги систем обеспечения безопасности","Штука","2023-01-01"]
["88.10.10.000-00000001","Услуги социальные без обеспечения проживания для престарелых и инвалидов","Условная единица","2023-01-01"]
["88.99.10.000-00000004","Услуги социальные без обеспечения проживания прочие, не включенные в другие группировки","Условная единица","2023-01-01"]
["88.99.10.000-00000003","Услуги социальные без обеспечения проживания прочие, не включенные в другие группировки","Месяц","2023-01-01"]
["88.99.10.000-00000002","Услуги социальные без обеспечения проживания прочие, не включенные в другие группировки","Человек","2023-01-01"]
["88.99.10.000-00000001","Услуги социальные без обеспечения проживания прочие, не включенные в другие группировки","Штука","2023-01-01"]
["74.20.20.000-00000003","Услуги специализированные в области фотографии","Условная единица","2023-01-01"]
["74.20.20.000-00000002","Услуги специализированные в области фотографии","Комплект","2023-01-01"]
["74.20.20.000-00000001","Услуги специализированные в области фотографии","Час","2023-01-01"]
["93.11.10.000-00000002","Услуги спортивных объектов","Условная единица","2023-01-01"]
["93.11.10.000-00000001","Услуги спортивных объектов","Час","2023-01-01"]
["56.29.20.000-00000002","Услуги столовых","Условная единица","2023-01-01"]
["56.29.20.000-00000001","Услуги столовых","Штука","2023-01-01"]
["66.22.10.000-00000001","Услуги страховых агентов и брокеров","Условная единица","2023-01-01"]
["49.32.10.000-00000003","Услуги такси","Условная единица","2023-01-01"]
["49.32.10.000-00000002","Услуги такси","Минута","2023-01-01"]
["49.32.10.000-00000001","Услуги такси","Час","2023-01-01"]
["49.32.10.000-00000004","Услуги такси","Неделя","2023-01-01"]
["52.29.20.000-00000002","Услуги транспортные вспомогательные прочие, не включенные в другие группировки","Условная единица","2023-01-01"]
["52.29.20.000-00000001","Услуги транспортные вспомогательные прочие, не включенные в другие группировки\u0000\u0000","Штука","2023-01-01"]
["49.50.10.000-00000001","Услуги трубопроводного транспорта","Условная единица","2023-01-01"]
["79.11.10.000-00000001","Услуги туристических агентств по бронированию мест в транспортных средствах\u0000\u0000","Условная единица","2023-01-01"]
["79.11.20.000-00000001","Услуги туристических агентств по бронированию мест временного проживания, круизов и туристических поездок с полным обслуживанием","Условная единица","2023-01-01"]
["79.11.19.000-00000001","Услуги туристических агентств по бронированию транспорта","Условная единица","2019-08-01"]
["79.12.10.000-00000001","Услуги туроператоров","Условная единица","2023-01-01"]
["90.04.10.000-00000002","Услуги учреждений культуры и искусства","Условная единица","2023-01-01"]
["90.04.10.000-00000001","Услуги учреждений культуры и искусства","Штука","2023-01-01"]
["93.13.10.000-00000003","Услуги фитнес-центров","Условная единица","2023-01-01"]
["93.13.10.000-00000002","Услуги фитнес-центров","Человек","2023-01-01"]
["93.13.10.000-00000001","Услуги фитнес-центров","Человеко-час","2023-01-01"]
["82.19.10.000-00000002","Услуги фотокопировальные, услуги по подготовке документов и прочие услуги по обеспечению деятельности офиса","Условная единица","2023-01-01"]
["82.19.10.000-00000001","Услуги фотокопировальные, услуги по подготовке документов и прочие услуги по обеспечению деятельности офиса","Штука","2023-01-01"]
["82.20.10.000-00000001","Услуги центров обработки телефонных вызовов","Условная единица","2023-01-01"]
["80.10.12.000-00000004","Услуги частной охраны (Охранный (технический) мониторинг)","Месяц; Час","2022-05-25","Принадлежность технических средств охраны","Исполнителя; Заказчика"]
[{"$nulls":4},"Технические средства охраны на объекте","Технические средства охранной сигнализации; Технические средства охранно-пожарной сигнализации; Средства инженерно-технической защиты и контроля доступа; Средства видеонаблюдения"]
[{"$nulls":4},"Использование мобильной группы","Нет; Да"]
[{"$nulls":4},"Вид услуги по охране","Охрана имущества, а также обеспечение пропускного режима на объектах, в отношении которых установлены обязательные для выполнения требования к антитеррористической защищенности; Охрана имущества, а также обеспечение внутриобъектового режима на объектах, в отношении которых установлены обязательные для выполнения требования к антитеррористической защищенности; Охрана объектов, а также обеспечение пропускного режима на объектах, в отношении которых установлены обязательные для выполнения требования к антитеррористической защищенности; Охрана объектов, а также обеспечение внутриобъектового режима на объектах, в отношении которых установлены обязательные для выполнения требования к антитеррористической защищенности; Охрана имущества на объектах с осуществлением работ по проектированию, монтажу и эксплуатационному обслуживанию технических средств охраны, перечень видов которых устанавливается Правительством Российской Федерации, и (или) с принятием соответствующих мер реагирования на их сигнальную информацию; Охрана объектов с осуществлением работ по проектированию, монтажу и эксплуатационному обслуживанию технических средств охраны, перечень видов которых устанавливается Правительством Российской Федерации, и (или) с принятием соответствующих мер реагирования на их сигнальную информацию; Охрана имущества (в том числе при его транспортировке), находящихся в собственности, во владении, в пользовании, хозяйственном ведении, оперативном управлении или доверительном управлении, за исключением имущества, в отношении которых установлены обязательные для выполнения требования к антитеррористической защищенности; Охрана объектов , находящихся в собственности, во владении, в пользовании, хозяйственном ведении, оперативном управлении или доверительном управлении, за исключением объектов, в отношении которых установлены обязательные для выполнения требования к антитеррористической защищенности; Обеспечение порядка в местах проведения массовых мероприятий; Обеспечение пропускного режима на объектах, за исключением объектов, в отношении которых установлены обязательные для выполнения требования к антитеррористической защищенности; Обеспечение внутриобъектового режима на объектах, за исключением объектов, в отношении которых установлены обязательные для выполнения требования к антитеррористической защищенности"]
[{"$nulls":4},"Наличие оружия у сотрудников мобильной группы","Нет; Да"]
["79.90.20.000-00000001","Услуги экскурсионные туристические","Условная единица","2023-01-01"]
["69.10.10.000-00000004","Услуги юридические","Условная единица","2023-01-01"]
["69.10.10.000-00000003","Услуги юридические\u0000\u0000","Человеко-час","2023-01-01"]
["69.10.10.000-00000002","Услуги юридические","Час","2023-01-01"]
["69.10.10.000-00000001","Услуги юридические\u0000\u0000","Штука","2023-01-01"]
["84.11.20.000-00000001","Услуги, обеспечивающие деятельность органов государственного управления","Условная единица","2023-01-01"]
["93.12.10.000-00000003","Услуги, оказываемые спортивными клубами","Условная единица","2023-01-01"]
["93.12.10.000-00000002","Услуги, оказываемые спортивными клубами","Человек","2023-01-01"]
["93.12.10.000-00000001","Услуги, оказываемые спортивными клубами","Человеко-час","2023-01-01"]
["78.20.10.000-00000002","Услуги, предоставляемые агентствами по временному трудоустройству","Условная единица","2023-01-01"]
["78.20.10.000-00000001","Услуги, предоставляемые агентствами по временному трудоустройству","Человек","2023-01-01"]
["78.10.10.000-00000002","Услуги, предоставляемые агентствами по трудоустройству","Условная единица","2023-01-01"]
["78.10.10.000-00000001","Услуги, предоставляемые агентствами по трудоустройству","Человек","2023-01-01"]
["52.21.20.000-00000003","Услуги, связанные с автомобильным транспортом","Условная единица","2023-01-01"]
["52.21.20.000-00000002","Услуги, связанные с автомобильным транспортом","Штука","2023-01-01"]
["52.21.20.000-00000001","Услуги, связанные с автомобильным транспортом","Сутки","2023-01-01"]
["52.22.10.000-00000002","Услуги, связанные с водным транспортом","Условная единица","2023-01-01"]
["52.22.10.000-00000001","Услуги, связанные с водным транспортом","Штука","2023-01-01"]
["91.03.10.000-00000001","Услуги, связанные с деятельностью по использованию исторических мест, зданий и аналогичных туристических достопримечательностей","Условная единица","2023-01-01"]
["52.21.10.000-00000003","Услуги, связанные с железнодорожным транспортом","Условная единица","2023-01-01"]
["52.21.10.000-00000002","Услуги, связанные с железнодорожным транспортом","Штука","2023-01-01"]
["52.21.10.000-00000001","Услуги, связанные с железнодорожным транспортом","Сутки","2023-01-01"]
["02.40.10.000-00000002","Услуги, связанные с лесоводством и лесозаготовками","Условная единица","2023-01-01"]
["02.40.10.000-00000001","Услуги, связанные с лесоводством и лесозаготовками","Гектар","2023-01-01"]
["03.21.90.000-00000002","Услуги, связанные с морским рыбоводством","Условная единица","2023-01-01"]
["03.21.90.000-00000001","Услуги, связанные с морским рыбоводством","Килограмм","2023-01-01"]
["03.11.70.000-00000002","Услуги, связанные с морским рыболовством","Условная единица","2023-01-01"]
["03.11.70.000-00000001","Услуги, связанные с морским рыболовством","Килограмм","2023-01-01"]
["72.11.10.000-00000001","Услуги, связанные с научными исследованиями и экспериментальными разработками в области биотехнологии в области здоровья, окружающей среды, сельского хозяйства и прочей биотехнологии","Условная единица","2023-01-01"]
["72.20.20.000-00000001","Услуги, связанные с научными исследованиями и экспериментальными разработками в области гуманитарных наук","Условная единица","2023-01-01"]
["72.19.30.000-00000002","Услуги, связанные с научными исследованиями и экспериментальными разработками в области медицинских наук","Условная единица","2023-01-01"]
["72.19.30.000-00000001","Услуги, связанные с научными исследованиями и экспериментальными разработками в области медицинских наук","Штука","2023-01-01"]
["72.20.10.000-00000003","Услуги, связанные с научными исследованиями и экспериментальными разработками в области общественных наук","Условная единица","2023-01-01"]
["72.20.10.000-00000002","Услуги, связанные с научными исследованиями и экспериментальными разработками в области общественных наук","Год","2023-01-01"]
["72.20.10.000-00000001","Услуги, связанные с научными исследованиями и экспериментальными разработками в области общественных наук","Штука","2023-01-01"]
["72.19.10.000-00000001","Услуги, связанные с научными исследованиями и экспериментальными разработками в области прочих естественных наук","Условная единица","2023-01-01"]
["72.19.40.000-00000001","Услуги, связанные с научными исследованиями и экспериментальными разработками в области сельскохозяйственных наук","Условная единица","2023-01-01"]
["72.19.20.000-00000001","Услуги, связанные с научными исследованиями и экспериментальными разработками в области технических наук и в области технологий, кроме биотехнологии","Условная единица","2023-01-01"]
["69.20.40.000-00000001","Услуги, связанные с неплатежеспособностью и взысканием задолженности","Условная единица","2023-01-01"]
["03.22.90.000-00000001","Услуги, связанные с пресноводным рыбоводством","Условная единица","2023-01-01"]
["03.22.90.000-00000002","Услуги, связанные с пресноводным рыбоводством","Килограмм","2023-01-01"]
["03.12.40.000-00000002","Услуги, связанные с пресноводным рыболовством","Условная единица","2023-01-01"]
["03.12.40.000-00000001","Услуги, связанные с пресноводным рыболовством","Килограмм","2023-01-01"]
["52.21.30.000-00000001","Услуги, связанные с трубопроводным транспортом","Условная единица","2023-01-01"]
["27.11.30.000-00000001","Установки генераторные электрические и вращающиеся преобразователи","Штука","2023-01-01"]
["28.29.60.000-00000001","Установки для обработки материалов с использованием процессов, включающих изменение температуры, не включенные в другие группировки","Штука","2023-01-01"]
["30.30.10.000-00000001","Установки силовые и двигатели летательных или космических аппаратов; наземные тренажеры для летного состава, их части","Штука","2023-01-01"]
["25.30.20.000-00000001","Установки ядерные и их части","Штука","2023-01-01"]
["27.12.10.000-00000001","Устройства для коммутации или защиты электрических цепей на напряжение более 1 кВ","Штука","2023-01-01"]
["27.12.20.000-00000001","Устройства коммутации или защиты электрических цепей на напряжение не более 1 кВ","Штука","2023-01-01"]
["28.30.60.000-00000001","Устройства механические для разбрасывания или распыления жидкостей или порошков, используемые в сельском хозяйстве или садоводстве","Штука","2023-01-01"]
["27.90.70.000-00000001","Устройства электрической сигнализации, электрооборудование для обеспечения безопасности или управления движением на железных дорогах, трамвайных путях, автомобильных дорогах, внутренних водных путях, площадках для парковки, в портовых сооружениях или на аэродромах","Штука","2023-01-01"]
["58.11.11.000-00001327","Учебники печатные общеобразовательного назначения","Штука","2019-06-01","Предметная область. Учебный предмет.","Физическая культура и основы безопасности жизнедеятельности. Основы безопасности жизнедеятельности.; Физическая культура и основы безопасности жизнедеятельности. Физическая культура.; Естественнонаучные предметы. Химия.; Естественнонаучные предметы. Биология.; Естественнонаучные предметы. Физика.; Математика и информатика. Информатика.; Математика и информатика. Геометрия.; Математика и информатика. Алгебра.; Математика и информатика. Математика.; Общественно-научные предметы. География.; Общественно-научные предметы. Обществознание.; Общественно-научные предметы. Всеобщая история.; Общественно-научные предметы. История России.; Филология. Испанский язык. Второй иностранный язык.; Филология. Итальянский язык. Второй иностранный язык.; Филология. Французский язык. Второй иностранный язык.; Филология. Немецкий язык. Второй иностранный язык.; Филология. Литература.; Физическая культура.; Технология.; Искусство. Музыка.; Искусство. Изобразительное искусство.; Основы религиозных культур и светской этики; Обществознание и естествознание (Окружающий мир); Математика и информатика.; Филология. Финский язык.; Филология. Испанский язык.; Филология. Французский язык.; Филология. Немецкий язык.; Филология. Английский язык.; Филология. Литературное чтение.; Филология. Русский язык.; Филология. Русский язык и литература (базовый уровень).; Филология. Родная литература.; Филология. Литературное чтение на родном языке.; Филология. Родной язык.; Общественные науки.; Курсы по выбору.; Искусство.; Естественно-научные предметы.; Основы духовно-нравственной культуры России.; Общественно-научные предметы.; Филология.; Обществознание и естествознание (Окружающий мир).; Физическая культура, экология и основы безопасности жизнедеятельности. Основы безопасности жизнедеятельности (базовый уровень).; Физическая культура, экология и основы безопасности жизнедеятельности. Экология (базовый уровень).; Физическая культура, экология и основы безопасности жизнедеятельности. Физическая культура (базовый уровень).; Естественные науки. Естествознание (базовый уровень).; Естественные науки. Биология (углубленный уровень).; Естественные науки. Биология (базовый уровень).; Естественные науки. Химия (углубленный уровень).; Естественные науки. Химия (базовый уровень).; Естественные науки. Физика (углубленный уровень).; Естественные науки. Физика (базовый уровень).; Математика и информатика. Информатика (углубленный уровень).; Математика и информатика. Информатика (базовый уровень).; Математика и информатика. Математика: алгебра и начала математического анализа, геометрия (углубленный уровень).; Математика и информатика. Математика: алгебра и начала математического анализа, геометрия (базовый уровень).; Общественные науки. Россия в мире (базовый уровень).; Общественные науки. Право (базовый уровень).; Общественные науки. Экономика (углубленный уровень).; Общественные науки. Экономика (базовый уровень).; Общественные науки. География (углубленный уровень).; Общественные науки. География (базовый уровень).; Общественные науки. Обществознание (базовый уровень).; Общественные науки. История (углубленный уровень).; Общественные науки. История (базовый уровень).; Иностранный язык. Итальянский язык. Второй иностранный язык (базовый уровень).; Иностранный язык. Французский язык (углубленный уровень).; Иностранный язык. Испанский язык (углубленный уровень).; Иностранный язык. Английский язык (углубленный уровень).; Иностранный язык. Французский язык (базовый уровень).; Иностранный язык. Немецкий язык (базовый уровень).; Иностранный язык. Английский язык (базовый уровень).; Филология. Русский язык и литература (углубленный уровень)."]
[{"$nulls":4},"Вид","Учебные курсы, обеспечивающие образовательные потребности обучающихся, курсы по выбору; Обязательная часть основной образовательной программы"]
[{"$nulls":4},"Уровень образования","Среднее общее; Основное общее; Начальное общее"]
[{"$nulls":4},"Класс","10 - 11; 8 - 9; 7 - 9; 7 - 8; 6 - 7; 5 - 9; 5 - 7; 5 - 6; 4 - 5; 3 - 4; 1 - 4; 1 - 2; 11; 10; 9; 8; 7; 6; 5; 4 (4 - 5); 4; 3; 2; 1 доп.; 1; Подготовительный"]
[{"$nulls":4},"Уровень образования","Среднее общее; Основное общее; Начальное общее"]
[{"$nulls":4},"Предметная область","Физическая культура, экология и основы безопасности жизнедеятельности; Физическая культура и основы безопасности жизнедеятельности; Физическая культура; Технология; Русский язык и литературное чтение; Русский язык и литература; Родной язык и родная литература; Родной язык и литературное чтение на родном языке; Основы религиозных культур и светской этики; Основы духовно-нравственной культуры народов России; Обществознание и естествознание (Окружающий мир); Общественные науки; Общественно-научные предметы; Математика и информатика; Искусство; Иностранный язык; Иностранные языки; Естественные науки; Естественно-научные предметы"]
["58.11.11.000-00001330","Учебники печатные общеобразовательного назначения","Штука","2019-06-01","Предметная область. Учебный предмет.","Физическая культура и основы безопасности жизнедеятельности. Основы безопасности жизнедеятельности.; Физическая культура и основы безопасности жизнедеятельности. Физическая культура.; Естественнонаучные предметы. Химия.; Естественнонаучные предметы. Биология.; Естественнонаучные предметы. Физика.; Математика и информатика. Информатика.; Математика и информатика. Геометрия.; Математика и информатика. Алгебра.; Математика и информатика. Математика.; Общественно-научные предметы. География.; Общественно-научные предметы. Обществознание.; Общественно-научные предметы. Всеобщая история.; Общественно-научные предметы. История России.; Филология. Испанский язык. Второй иностранный язык.; Филология. Итальянский язык. Второй иностранный язык.; Филология. Французский язык. Второй иностранный язык.; Филология. Немецкий язык. Второй иностранный язык.; Филология. Литература.; Физическая культура.; Технология.; Искусство. Музыка.; Искусство. Изобразительное искусство.; Основы религиозных культур и светской этики; Обществознание и естествознание (Окружающий мир); Математика и информатика.; Филология. Финский язык.; Филология. Испанский язык.; Филология. Французский язык.; Филология. Немецкий язык.; Филология. Английский язык.; Филология. Литературное чтение.; Филология. Русский язык.; Филология. Русский язык и литература (базовый уровень).; Филология. Родная литература.; Филология. Литературное чтение на родном языке.; Филология. Родной язык.; Общественные науки.; Курсы по выбору.; Искусство.; Естественно-научные предметы.; Основы духовно-нравственной культуры России.; Общественно-научные предметы.; Филология.; Обществознание и естествознание (Окружающий мир).; Физическая культура, экология и основы безопасности жизнедеятельности. Основы безопасности жизнедеятельности (базовый уровень).; Физическая культура, экология и основы безопасности жизнедеятельности. Экология (базовый уровень).; Физическая культура, экология и основы безопасности жизнедеятельности. Физическая культура (базовый уровень).; Естественные науки. Естествознание (базовый уровень).; Естественные науки. Биология (углубленный уровень).; Естественные науки. Биология (базовый уровень).; Естественные науки. Химия (углубленный уровень).; Естественные науки. Химия (базовый уровень).; Естественные науки. Физика (углубленный уровень).; Естественные науки. Физика (базовый уровень).; Математика и информатика. Информатика (углубленный уровень).; Математика и информатика. Информатика (базовый уровень).; Математика и информатика. Математика: алгебра и начала математического анализа, геометрия (углубленный уровень).; Математика и информатика. Математика: алгебра и начала математического анализа, геометрия (базовый уровень).; Общественные науки. Россия в мире (базовый уровень).; Общественные науки. Право (базовый уровень).; Общественные науки. Экономика (углубленный уровень).; Общественные науки. Экономика (базовый уровень).; Общественные науки. География (углубленный уровень).; Общественные науки. География (базовый уровень).; Общественные науки. Обществознание (базовый уровень).; Общественные науки. История (углубленный уровень).; Общественные науки. История (базовый уровень).; Иностранный язык. Итальянский язык. Второй иностранный язык (базовый уровень).; Иностранный язык. Французский язык (углубленный уровень).; Иностранный язык. Испанский язык (углубленный уровень).; Иностранный язык. Английский язык (углубленный уровень).; Иностранный язык. Французский язык (базовый уровень).; Иностранный язык. Немецкий язык (базовый уровень).; Иностранный язык. Английский язык (базовый уровень).; Филология. Русский язык и литература (углубленный уровень)."]
[{"$nulls":4},"Вид","Обязательная часть основной образовательной программы"]
[{"$nulls":4},"Уровень образования","Начальное общее"]
[{"$nulls":4},"Класс","10 - 11; 8 - 9; 7 - 9; 7 - 8; 6 - 7; 5 - 9; 5 - 7; 5 - 6; 4 - 5; 3 - 4; 1 - 4; 1 - 2; 11; 10; 9; 8; 7; 6; 5; 4 (4 - 5); 4; 3; 2; 1 доп.; 1; Подготовительный"]
[{"$nulls":4},"Уровень образования","Начальное общее"]
[{"$nulls":4},"Предметная область","Физическая культура; Технология; Русский язык и литературное чтение; Родной язык и литературное чтение на родном языке; Основы религиозных культур и светской этики; Обществознание и естествознание (Окружающий мир); Математика и информатика; Искусство; Иностранный язык"]
["58.11.11.000-00001329","Учебники печатные общеобразовательного назначения","Штука","2019-06-01","Предметная область. Учебный предмет.","Физическая культура и основы безопасности жизнедеятельности. Основы безопасности жизнедеятельности.; Физическая культура и основы безопасности жизнедеятельности. Физическая культура.; Естественнонаучные предметы. Химия.; Естественнонаучные предметы. Биология.; Естественнонаучные предметы. Физика.; Математика и информатика. Информатика.; Математика и информатика. Геометрия.; Математика и информатика. Алгебра.; Математика и информатика. Математика.; Общественно-научные предметы. География.; Общественно-научные предметы. Обществознание.; Общественно-научные предметы. Всеобщая история.; Общественно-научные предметы. История России.; Филология. Испанский язык. Второй иностранный язык.; Филология. Итальянский язык. Второй иностранный язык.; Филология. Французский язык. Второй иностранный язык.; Филология. Немецкий язык. Второй иностранный язык.; Филология. Литература.; Физическая культура.; Технология.; Искусство. Музыка.; Искусство. Изобразительное искусство.; Основы религиозных культур и светской этики; Обществознание и естествознание (Окружающий мир); Математика и информатика.; Филология. Финский язык.; Филология. Испанский язык.; Филология. Французский язык.; Филология. Немецкий язык.; Филология. Английский язык.; Филология. Литературное чтение.; Филология. Русский язык.; Филология. Русский язык и литература (базовый уровень).; Филология. Родная литература.; Филология. Литературное чтение на родном языке.; Филология. Родной язык.; Общественные науки.; Курсы по выбору.; Искусство.; Естественно-научные предметы.; Основы духовно-нравственной культуры России.; Общественно-научные предметы.; Филология.; Обществознание и естествознание (Окружающий мир).; Физическая культура, экология и основы безопасности жизнедеятельности. Основы безопасности жизнедеятельности (базовый уровень).; Физическая культура, экология и основы безопасности жизнедеятельности. Экология (базовый уровень).; Физическая культура, экология и основы безопасности жизнедеятельности. Физическая культура (базовый уровень).; Естественные науки. Естествознание (базовый уровень).; Естественные науки. Биология (углубленный уровень).; Естественные науки. Биология (базовый уровень).; Естественные науки. Химия (углубленный уровень).; Естественные науки. Химия (базовый уровень).; Естественные науки. Физика (углубленный уровень).; Естественные науки. Физика (базовый уровень).; Математика и информатика. Информатика (углубленный уровень).; Математика и информатика. Информатика (базовый уровень).; Математика и информатика. Математика: алгебра и начала математического анализа, геометрия (углубленный уровень).; Математика и информатика. Математика: алгебра и начала математического анализа, геометрия (базовый уровень).; Общественные науки. Россия в мире (базовый уровень).; Общественные науки. Право (базовый уровень).; Общественные науки. Экономика (углубленный уровень).; Общественные науки. Экономика (базовый уровень).; Общественные науки. География (углубленный уровень).; Общественные науки. География (базовый уровень).; Общественные науки. Обществознание (базовый уровень).; Общественные науки. История (углубленный уровень).; Общественные науки. История (базовый уровень).; Иностранный язык. Итальянский язык. Второй иностранный язык (базовый уровень).; Иностранный язык. Французский язык (углубленный уровень).; Иностранный язык. Испанский язык (углубленный уровень).; Иностранный язык. Английский язык (углубленный уровень).; Иностранный язык. Французский язык (базовый уровень).; Иностранный язык. Немецкий язык (базовый уровень).; Иностранный язык. Английский язык (базовый уровень).; Филология. Русский язык и литература (углубленный уровень)."]
[{"$nulls":4},"Вид","Обязательная часть основной образовательной программы"]
[{"$nulls":4},"Уровень образования","Основное общее"]
[{"$nulls":4},"Класс","10 - 11; 8 - 9; 7 - 9; 7 - 8; 6 - 7; 5 - 9; 5 - 7; 5 - 6; 4 - 5; 3 - 4; 1 - 4; 1 - 2; 11; 10; 9; 8; 7; 6; 5; 4 (4 - 5); 4; 3; 2; 1 доп.; 1; Подготовительный"]
[{"$nulls":4},"Уровень образования","Основное общее"]
[{"$nulls":4},"Предметная область","Физическая культура и основы безопасности жизнедеятельности; Технология; Русский язык и литература; Родной язык и родная литература; Основы духовно-нравственной культуры народов России; Математика и информатика; Искусство; Иностранные языки; Естественно-научные предметы; Общественно-научные предметы"]
["58.11.11.000-00001328","Учебники печатные общеобразовательного назначения","Штука","2019-06-01","Предметная область. Учебный предмет.","Физическая культура и основы безопасности жизнедеятельности. Основы безопасности жизнедеятельности.; Физическая культура и основы безопасности жизнедеятельности. Физическая культура.; Естественнонаучные предметы. Химия.; Естественнонаучные предметы. Биология.; Естественнонаучные предметы. Физика.; Математика и информатика. Информатика.; Математика и информатика. Геометрия.; Математика и информатика. Алгебра.; Математика и информатика. Математика.; Общественно-научные предметы. География.; Общественно-научные предметы. Обществознание.; Общественно-научные предметы. Всеобщая история.; Общественно-научные предметы. История России.; Филология. Испанский язык. Второй иностранный язык.; Филология. Итальянский язык. Второй иностранный язык.; Филология. Французский язык. Второй иностранный язык.; Филология. Немецкий язык. Второй иностранный язык.; Филология. Литература.; Физическая культура.; Технология.; Искусство. Музыка.; Искусство. Изобразительное искусство.; Основы религиозных культур и светской этики; Обществознание и естествознание (Окружающий мир); Математика и информатика.; Филология. Финский язык.; Филология. Испанский язык.; Филология. Французский язык.; Филология. Немецкий язык.; Филология. Английский язык.; Филология. Литературное чтение.; Филология. Русский язык.; Филология. Русский язык и литература (базовый уровень).; Филология. Родная литература.; Филология. Литературное чтение на родном языке.; Филология. Родной язык.; Общественные науки.; Курсы по выбору.; Искусство.; Естественно-научные предметы.; Основы духовно-нравственной культуры России.; Общественно-научные предметы.; Филология.; Обществознание и естествознание (Окружающий мир).; Физическая культура, экология и основы безопасности жизнедеятельности. Основы безопасности жизнедеятельности (базовый уровень).; Физическая культура, экология и основы безопасности жизнедеятельности. Экология (базовый уровень).; Физическая культура, экология и основы безопасности жизнедеятельности. Физическая культура (базовый уровень).; Естественные науки. Естествознание (базовый уровень).; Естественные науки. Биология (углубленный уровень).; Естественные науки. Биология (базовый уровень).; Естественные науки. Химия (углубленный уровень).; Естественные науки. Химия (базовый уровень).; Естественные науки. Физика (углубленный уровень).; Естественные науки. Физика (базовый уровень).; Математика и информатика. Информатика (углубленный уровень).; Математика и информатика. Информатика (базовый уровень).; Математика и информатика. Математика: алгебра и начала математического анализа, геометрия (углубленный уровень).; Математика и информатика. Математика: алгебра и начала математического анализа, геометрия (базовый уровень).; Общественные науки. Россия в мире (базовый уровень).; Общественные науки. Право (базовый уровень).; Общественные науки. Экономика (углубленный уровень).; Общественные науки. Экономика (базовый уровень).; Общественные науки. География (углубленный уровень).; Общественные науки. География (базовый уровень).; Общественные науки. Обществознание (базовый уровень).; Общественные науки. История (углубленный уровень).; Общественные науки. История (базовый уровень).; Иностранный язык. Итальянский язык. Второй иностранный язык (базовый уровень).; Иностранный язык. Французский язык (углубленный уровень).; Иностранный язык. Испанский язык (углубленный уровень).; Иностранный язык. Английский язык (углубленный уровень).; Иностранный язык. Французский язык (базовый уровень).; Иностранный язык. Немецкий язык (базовый уровень).; Иностранный язык. Английский язык (базовый уровень).; Филология. Русский язык и литература (углубленный уровень)."]
[{"$nulls":4},"Вид","Обязательная часть основной образовательной программы"]
[{"$nulls":4},"Уровень образования","Среднее общее"]
[{"$nulls":4},"Класс","10 - 11; 8 - 9; 7 - 9; 7 - 8; 6 - 7; 5 - 9; 5 - 7; 5 - 6; 4 - 5; 3 - 4; 1 - 4; 1 - 2; 11; 10; 9; 8; 7; 6; 5; 4 (4 - 5); 4; 3; 2; 1 доп.; 1; Подготовительный"]
[{"$nulls":4},"Уровень образования","Среднее общее"]
[{"$nulls":4},"Предметная область","Физическая культура, экология и основы безопасности жизнедеятельности; Русский язык и литература; Родной язык и родная литература; Общественные науки; Математика и информатика; Иностранные языки; Естественные науки"]
["58.11.11.000-00001331","Учебники печатные общеобразовательного назначения","Штука","2019-06-01","Вид","Учебные курсы, обеспечивающие образовательные потребности обучающихся, курсы по выбору"]
[{"$nulls":4},"Уровень образования","Начальное общее"]
["58.11.11.000-00001332","Учебники печатные общеобразовательного назначения","Штука","2019-06-01","Вид","Учебные курсы, обеспечивающие образовательные потребности обучающихся, курсы по выбору"]
[{"$nulls":4},"Уровень образования","Основное общее"]
["58.11.11.000-00001333","Учебники печатные общеобразовательного назначения","Штука","2019-06-01","Вид","Учебные курсы, обеспечивающие образовательные потребности обучающихся, курсы по выбору"]
[{"$nulls":4},"Уровень образования","Среднее общее"]
["16.21.10.000-00000003","Фанера, панели деревянные фанерованные и аналогичные материалы слоистые из древесины; плиты древесно-стружечные и аналогичные плиты из древесины и других одревесневших материалов","Килограмм","2023-01-01"]
["16.21.10.000-00000002","Фанера, панели деревянные фанерованные и аналогичные материалы слоистые из древесины; плиты древесно-стружечные и аналогичные плиты из древесины и других одревесневших материалов","Штука","2023-01-01"]
["16.21.10.000-00000001","Фанера, панели деревянные фанерованные и аналогичные материалы слоистые из древесины; плиты древесно-стружечные и аналогичные плиты из древесины и других одревесневших материалов","Лист","2023-01-01"]
["28.25.14.111-00000018","Фильтр для очистки воздуха","Штука","2021-07-01","Класс очистки","U17; U16; U15; H14; H13; E12; E11; E10; F9; F8; F7; M6; M5; G4; G3; G2; G1"]
[{"$nulls":4},"Тип","Керамический фильтр; Сорбционный фильтр; Самоочищающийся фильтр; Ячейковый фильтр; Волокнистый фильтр; Тканевый фильтр; Электретный фильтр; Угольный фильтр для воздуха"]
[{"$nulls":4},"Группа очистки","Тонкая; Средняя; Сверхвысокая эффективность (ULPA); Высокоэффективная (НЕРА); Эффективная (ЕРА); Грубая"]
["28.25.14.111-00000017","Фильтр для очистки воздуха","Штука","2021-07-01","Класс очистки","U17; U16; U15; H14; H13; E12; E11; E10; F9; F8; F7; M6; M5; G4; G3; G2; G1"]
[{"$nulls":4},"Тип","Сорбционный фильтр; Самоочищающийся фильтр; Ячейковый фильтр; Волокнистый фильтр; Тканевый фильтр; Электретный фильтр; Керамический фильтр; Угольный фильтр для воздуха"]
[{"$nulls":4},"Группа очистки","Тонкая; Средняя; Сверхвысокая эффективность (ULPA); Высокоэффективная (НЕРА); Эффективная (ЕРА); Грубая"]
["28.25.14.111-00000016","Фильтр для очистки воздуха","Штука","2020-10-19","Класс очистки","G2"]
[{"$nulls":4},"Тип","Сорбционный фильтр; Самоочищающийся фильтр; Ячейковый фильтр; Волокнистый фильтр; Тканевый фильтр; Электретный фильтр; Керамический фильтр; Угольный фильтр для воздуха"]
[{"$nulls":4},"Группа очистки","Грубая"]
["28.25.14.111-00000015","Фильтр для очистки воздуха","Штука","2020-10-19","Класс очистки","G3"]
[{"$nulls":4},"Тип","Сорбционный фильтр; Самоочищающийся фильтр; Ячейковый фильтр; Волокнистый фильтр; Тканевый фильтр; Электретный фильтр; Керамический фильтр; Угольный фильтр для воздуха"]
[{"$nulls":4},"Группа очистки","Грубая"]
["28.25.14.111-00000014","Фильтр для очистки воздуха","Штука","2020-10-19","Класс очистки","G4"]
[{"$nulls":4},"Тип","Сорбционный фильтр; Самоочищающийся фильтр; Ячейковый фильтр; Волокнистый фильтр; Тканевый фильтр; Электретный фильтр; Керамический фильтр; Угольный фильтр для воздуха"]
[{"$nulls":4},"Группа очистки","Грубая"]
["28.25.14.111-00000013","Фильтр для очистки воздуха","Штука","2020-10-19","Класс очистки","M5"]
[{"$nulls":4},"Тип","Сорбционный фильтр; Самоочищающийся фильтр; Ячейковый фильтр; Волокнистый фильтр; Тканевый фильтр; Электретный фильтр; Керамический фильтр; Угольный фильтр для воздуха"]
[{"$nulls":4},"Группа очистки","Средняя"]
["28.25.14.111-00000012","Фильтр для очистки воздуха","Штука","2020-10-19","Класс очистки","M6"]
[{"$nulls":4},"Тип","Сорбционный фильтр; Самоочищающийся фильтр; Ячейковый фильтр; Волокнистый фильтр; Тканевый фильтр; Электретный фильтр; Керамический фильтр; Угольный фильтр для воздуха"]
[{"$nulls":4},"Группа очистки","Средняя"]
["28.25.14.111-00000011","Фильтр для очистки воздуха","Штука","2020-10-19","Класс очистки","F7"]
[{"$nulls":4},"Тип","Сорбционный фильтр; Самоочищающийся фильтр; Ячейковый фильтр; Волокнистый фильтр; Тканевый фильтр; Электретный фильтр; Керамический фильтр; Угольный фильтр для воздуха"]
[{"$nulls":4},"Группа очистки","Тонкая"]
["28.25.14.111-00000010","Фильтр для очистки воздуха","Штука","2020-10-19","Класс очистки","F8"]
[{"$nulls":4},"Тип","Сорбционный фильтр; Самоочищающийся фильтр; Ячейковый фильтр; Волокнистый фильтр; Тканевый фильтр; Электретный фильтр; Керамический фильтр; Угольный фильтр для воздуха"]
[{"$nulls":4},"Группа очистки","Тонкая"]
["28.25.14.111-00000009","Фильтр для очистки воздуха","Штука","2020-10-19","Класс очистки","F9"]
[{"$nulls":4},"Тип","Сорбционный фильтр; Самоочищающийся фильтр; Ячейковый фильтр; Волокнистый фильтр; Тканевый фильтр; Электретный фильтр; Керамический фильтр; Угольный фильтр для воздуха"]
[{"$nulls":4},"Группа очистки","Тонкая"]
["28.25.14.111-00000008","Фильтр для очистки воздуха","Штука","2020-10-19","Класс очистки","E10"]
[{"$nulls":4},"Тип","Сорбционный фильтр; Самоочищающийся фильтр; Ячейковый фильтр; Волокнистый фильтр; Тканевый фильтр; Электретный фильтр; Керамический фильтр; Угольный фильтр для воздуха"]
[{"$nulls":4},"Группа очистки","Эффективная (ЕРА)"]
["28.25.14.111-00000007","Фильтр для очистки воздуха","Штука","2020-10-19","Класс очистки","E11"]
[{"$nulls":4},"Тип","Сорбционный фильтр; Самоочищающийся фильтр; Ячейковый фильтр; Волокнистый фильтр; Тканевый фильтр; Электретный фильтр; Керамический фильтр; Угольный фильтр для воздуха"]
[{"$nulls":4},"Группа очистки","Эффективная (ЕРА)"]
["28.25.14.111-00000006","Фильтр для очистки воздуха","Штука","2020-10-19","Класс очистки","E12"]
[{"$nulls":4},"Тип","Сорбционный фильтр; Самоочищающийся фильтр; Ячейковый фильтр; Волокнистый фильтр; Тканевый фильтр; Электретный фильтр; Керамический фильтр; Угольный фильтр для воздуха"]
[{"$nulls":4},"Группа очистки","Эффективная (ЕРА)"]
["28.25.14.111-00000005","Фильтр для очистки воздуха","Штука","2020-10-19","Класс очистки","H13"]
[{"$nulls":4},"Тип","Сорбционный фильтр; Самоочищающийся фильтр; Ячейковый фильтр; Волокнистый фильтр; Тканевый фильтр; Электретный фильтр; Керамический фильтр; Угольный фильтр для воздуха"]
[{"$nulls":4},"Группа очистки","Высокоэффективная (НЕРА)"]
["28.25.14.111-00000004","Фильтр для очистки воздуха","Штука","2020-10-19","Класс очистки","H14"]
[{"$nulls":4},"Тип","Сорбционный фильтр; Самоочищающийся фильтр; Ячейковый фильтр; Волокнистый фильтр; Тканевый фильтр; Электретный фильтр; Керамический фильтр; Угольный фильтр для воздуха"]
[{"$nulls":4},"Группа очистки","Высокоэффективная (НЕРА)"]
["28.25.14.111-00000003","Фильтр для очистки воздуха","Штука","2020-10-19","Класс очистки","U15"]
[{"$nulls":4},"Тип","Сорбционный фильтр; Самоочищающийся фильтр; Ячейковый фильтр; Волокнистый фильтр; Тканевый фильтр; Электретный фильтр; Керамический фильтр; Угольный фильтр для воздуха"]
[{"$nulls":4},"Группа очистки","Сверхвысокая эффективность (ULPA)"]
["28.25.14.111-00000002","Фильтр для очистки воздуха","Штука","2020-10-19","Класс очистки","U16"]
[{"$nulls":4},"Тип","Сорбционный фильтр; Самоочищающийся фильтр; Ячейковый фильтр; Волокнистый фильтр; Тканевый фильтр; Электретный фильтр; Керамический фильтр; Угольный фильтр для воздуха"]
[{"$nulls":4},"Группа очистки","Сверхвысокая эффективность (ULPA)"]
["28.25.14.111-00000001","Фильтр для очистки воздуха","Штука","2020-10-19","Класс очистки","U17"]
[{"$nulls":4},"Тип","Сорбционный фильтр; Самоочищающийся фильтр; Ячейковый фильтр; Волокнистый фильтр; Тканевый фильтр; Электретный фильтр; Керамический фильтр; Угольный фильтр для воздуха"]
[{"$nulls":4},"Группа очистки","Сверхвысокая эффективность (ULPA)"]
["24.52.30.000-00000001","Фитинги для труб и трубок литые стальные","Штука","2023-01-01"]
["24.51.30.000-00000001","Фитинги для труб из чугуна","Штука","2023-01-01"]
["24.20.40.000-00000001","Фитинги для труб стальные, кроме литых","Штука","2023-01-01"]
["25.73.50.000-00000001","Формы литейные; опоки для литья металлов; поддоны литейные; модели литейные","Штука","2023-01-01"]
["32.20.10.000-00000002","Фортепиано, пианино, органы и прочие струнные и духовые музыкальные инструменты, клавишные; метрономы, камертоны; механизмы для музыкальных шкатулок","Штука","2023-01-01"]
["32.20.10.000-00000001","Фортепиано, пианино, органы и прочие струнные и духовые музыкальные инструменты, клавишные; метрономы, камертоны; механизмы для музыкальных шкатулок","Комплект","2023-01-01"]
["32.20.10.000-00000003","Фортепиано, пианино, органы и прочие струнные и духовые музыкальные инструменты, клавишные; метрономы, камертоны; механизмы для музыкальных шкатулок","Набор","2023-01-01"]
["74.20.10.000-00000001","Фотопластинки и фотопленки, кроме кинопленок, экспонированные","Штука","2023-01-01"]
["20.59.10.000-00000003","Фотопленка для микрофильмирования","Рулон; Пачка","2021-06-15","Толщина пленки","≥190; ≥150 и <190; ≥130 и <150; ≥110 и <130; <110","Миллиметр"]
[{"$nulls":4},"Длина рулона","≥300; ≥120; ≥60; ≥30; <30","Метр"]
[{"$nulls":4},"Тип пленки","Позитивная; Негативная"]
[{"$nulls":4},"Формат пленки","Листовая; Рулонная"]
[{"$nulls":4},"Количество листов в пачке","≥100; ≥75; ≥50; ≥25; <25","Штука"]
[{"$nulls":4},"Ширина рулона","105; 70; 35; 16; ","Миллиметр"]
[{"$nulls":4},"Наличие перфорации","Нет; Да"]
[{"$nulls":4},"Ширина листа","≥105; <105","Миллиметр"]
[{"$nulls":4},"Длина листа","≥148; <148","Миллиметр"]
["20.59.10.000-00000002","Фотопленка для микрофильмирования","Рулон","2021-06-15","Толщина пленки","≥190; ≥150 и <190; ≥130 и <150; ≥110 и <130; <110","Миллиметр"]
[{"$nulls":4},"Длина рулона","≥300; ≥120; ≥60; ≥30; <30","Метр"]
[{"$nulls":4},"Тип пленки","Позитивная; Негативная"]
[{"$nulls":4},"Формат пленки","Рулонная"]
[{"$nulls":4},"Ширина рулона","105; 70; 35; 16; ","Миллиметр"]
[{"$nulls":4},"Наличие перфорации","Нет; Да"]
["20.59.10.000-00000001","Фотопленка для микрофильмирования","Рулон; Пачка","2021-06-15","Толщина пленки","≥190; ≥150 и <190; ≥130 и <150; ≥110 и <130; <110","Миллиметр"]
[{"$nulls":4},"Тип пленки","Позитивная; Негативная"]
[{"$nulls":4},"Формат пленки","Листовая"]
[{"$nulls":4},"Количество листов в пачке","≥100; ≥75; ≥50; ≥25; <25","Штука"]
[{"$nulls":4},"Ширина листа","≥105; <105","Миллиметр"]
[{"$nulls":4},"Длина листа","≥148; <148","Миллиметр"]
["14.14.30.000-00000001","Футболки, майки и прочие нижние рубашки трикотажные или вязаные","Штука","2023-01-01"]
["17.11.10.000-00000001","Целлюлоза древесная и целлюлоза из прочих волокнистых материалов","Килограмм","2023-01-01"]
["23.51.10.000-00000001","Цемент","Килограмм","2023-01-01"]
["28.12.20.000-00000001","Части гидравлического и пневматического силового оборудования","Штука","2023-01-01"]
["28.11.40.000-00000001","Части двигателей","Штука","2023-01-01"]
["30.20.40.000-00000001","Части железнодорожных локомотивов или трамвайных моторных вагонов или прочего подвижного состава; путевое оборудование и устройства и их части; механическое оборудование для управления движением","Штука","2023-01-01"]
["30.92.30.000-00000001","Части и принадлежности двухколесных велосипедов и прочих видов велосипедов, без двигателя, и инвалидных колясок","Штука","2023-01-01"]
["30.91.20.000-00000001","Части и принадлежности мотоциклов и мотоциклетных колясок","Штука","2023-01-01"]
["28.41.40.000-00000001","Части и принадлежности станков для обработки металлов\u0000\u0000","Штука","2023-01-01"]
["28.94.50.000-00000001","Части и принадлежности ткацких станков и прядильных машин, и машин для прочего текстильного и швейного производства и обработки кож","Штука","2023-01-01"]
["28.14.20.000-00000001","Части кранов, клапанов и аналогичной арматуры","Штука","2023-01-01"]
["30.30.50.000-00000001","Части летательных и космических аппаратов прочие","Штука","2023-01-01"]
["28.13.30.000-00000001","Части насосов и компрессоров","Штука","2023-01-01"]
["28.92.60.000-00000001","Части оборудования для добычи полезных ископаемых подземным и открытым способами и строительства","Штука","2023-01-01"]
["28.93.30.000-00000001","Части оборудования для обработки пищевых продуктов, напитков и табака","Штука","2023-01-01"]
["28.96.20.000-00000001","Части оборудования для обработки пластмасс и резины или производства продукции из этих материалов, не включенного в другие группировки","Штука","2023-01-01"]
["28.30.90.000-00000002","Части оборудования для сельского хозяйства; отдельные услуги по производству оборудования для сельского и лесного хозяйства, выполняемые субподрядчиком","Условная единица","2023-01-01"]
["28.30.90.000-00000001","Части оборудования для сельского хозяйства; отдельные услуги по производству оборудования для сельского и лесного хозяйства, выполняемые субподрядчиком","Штука","2023-01-01"]
["28.99.50.000-00000002","Части оборудования и аппаратуры, исключительно или в основном используемой для производства полупроводниковых слитков или пластин, полупроводниковых устройств, электронных интегральных микросхем или плоскопанельных дисплеев; части прочего оборудования специального назначения","Штука","2023-01-01"]
["28.99.50.000-00000001","Части оборудования и аппаратуры, исключительно или в основном используемой для производства полупроводниковых слитков или пластин, полупроводниковых устройств, электронных интегральных микросхем или плоскопанельных дисплеев; части прочего оборудования специального назначения","Рулон","2023-01-01"]
["28.99.40.000-00000002","Части печатного и переплетного оборудования","Штука","2023-01-01"]
["28.99.40.000-00000001","Части печатного и переплетного оборудования","Рулон","2023-01-01"]
["28.15.30.000-00000001","Части подшипников, зубчатых передач и элементов приводов","Штука","2023-01-01"]
["28.29.80.000-00000001","Части прочего оборудования общего назначения, не включенного в другие группировки","Штука","2023-01-01"]
["02.30.30.000-00000002","Части растений, травы, мхи и лишайники, пригодные для декоративных целей","Штука","2023-01-01"]
["02.30.30.000-00000001","Части растений, травы, мхи и лишайники, пригодные для декоративных целей","Килограмм","2023-01-01"]
["28.24.20.000-00000001","Части ручных инструментов с механизированным приводом","Штука","2023-01-01"]
["28.11.30.000-00000001","Части турбин","Штука","2023-01-01"]
["28.25.30.000-00000001","Части холодильного и морозильного оборудования и тепловых насосов","Штука","2023-01-01"]
["27.90.80.000-00000001","Части электрических конденсаторов, электрических резисторов, реостатов и потенциометров","Штука","2023-01-01"]
["27.12.40.000-00000002","Части электрической распределительной или регулирующей аппаратуры","Штука","2023-01-01"]
["27.12.40.000-00000001","Части электрической распределительной или регулирующей аппаратуры","Бобина","2023-01-01"]
["27.11.60.000-00000001","Части электродвигателей, генераторов и трансформаторов","Штука","2023-01-01"]
["22.11.11.000-00000001","Шина пневматическая для легкового автомобиля","Штука","2021-04-29","Категория использования шины","Запасная временного пользования; Всесезонная; Зимняя; Повышенной проходимости; Универсальная; Дорожная"]
[{"$nulls":4},"Тип рисунка протектора","Симметричный; Асимметричный"]
[{"$nulls":4},"Номинальный посадочный диаметр обода","30; 26; 24; 23; 22; 21; 20; 19; 18; 17; 16,5000; 16; 15; 14; 13; 12; ","Дюйм (25,4 мм)"]
[{"$nulls":4},"Использование технологии усиления прочности шин (RunFlat)","Нет; Да"]
[{"$nulls":4},"Номинальное отношение высоты профиля шины к ее ширине","105; 90; 85; 80; 75; 70; 65; 60; 55; 50; 45; 40; 35; 30; 25; ","Процент"]
[{"$nulls":4},"Номинальная ширина профиля","395; 375; 365; 355; 345; 335; 325; 315; 305; 295; 285; 275; 265; 255; 245; 235; 225; 215; 205; 195; 185; 175; 165; 155; 145; 135; 125; ","Миллиметр"]
[{"$nulls":4},"Способ герметизации шины","Бескамерная; Камерная"]
[{"$nulls":4},"Тип конструкции","Радиальная; Диагональная"]
[{"$nulls":4},"Категория скорости","ZR; Y; W; V; U; T; S; R; Q; G; P; F; N; M; L; K; J; H"]
[{"$nulls":4},"Тип","Шипованная; Фрикционная"]
[{"$nulls":4},"Направленный протектор","Нет; Да"]
[{"$nulls":4},"Индекс нагрузки",">120; ≥110 и ≤120; ≥100 и <110; ≥90 и <100; ≥80 и <90; ≥70 и <80; <70"]
["22.11.11.000-00000013","Шина пневматическая для легкового автомобиля","Штука","2021-04-29","Категория использования шины","Дорожная"]
[{"$nulls":4},"Тип рисунка протектора","Симметричный; Асимметричный"]
[{"$nulls":4},"Номинальный посадочный диаметр обода","30; 26; 24; 23; 22; 21; 20; 19; 18; 17; 16,5000; 16; 15; 14; 13; 12; ","Дюйм (25,4 мм)"]
[{"$nulls":4},"Использование технологии усиления прочности шин (RunFlat)","Нет; Да"]
[{"$nulls":4},"Номинальное отношение высоты профиля шины к ее ширине","105; 90; 85; 80; 75; 70; 65; 60; 55; 50; 45; 40; 35; 30; 25; ","Процент"]
[{"$nulls":4},"Номинальная ширина профиля","395; 375; 365; 355; 345; 335; 325; 315; 305; 295; 285; 275; 265; 255; 245; 235; 225; 215; 205; 195; 185; 175; 165; 155; 145; 135; 125; ","Миллиметр"]
[{"$nulls":4},"Способ герметизации шины","Камерная"]
[{"$nulls":4},"Тип конструкции","Радиальная; Диагональная"]
[{"$nulls":4},"Категория скорости","ZR; Y; W; V; U; T; S; R; Q; G; P; F; N; M; L; K; J; H"]
[{"$nulls":4},"Тип","Шипованная; Фрикционная"]
[{"$nulls":4},"Направленный протектор","Нет; Да"]
[{"$nulls":4},"Индекс нагрузки",">120; ≥110 и ≤120; ≥100 и <110; ≥90 и <100; ≥80 и <90; ≥70 и <80; <70"]
["22.11.11.000-00000012","Шина пневматическая для легкового автомобиля","Штука","2021-04-29","Категория использования шины","Универсальная"]
[{"$nulls":4},"Тип рисунка протектора","Симметричный; Асимметричный"]
[{"$nulls":4},"Номинальный посадочный диаметр обода","30; 26; 24; 23; 22; 21; 20; 19; 18; 17; 16,5000; 16; 15; 14; 13; 12; ","Дюйм (25,4 мм)"]
[{"$nulls":4},"Использование технологии усиления прочности шин (RunFlat)","Нет; Да"]
[{"$nulls":4},"Номинальное отношение высоты профиля шины к ее ширине","105; 90; 85; 80; 75; 70; 65; 60; 55; 50; 45; 40; 35; 30; 25; ","Процент"]
[{"$nulls":4},"Номинальная ширина профиля","365; 355; 345; 335; 325; 315; 305; 295; 285; 275; 265; 255; 245; 235; 225; 215; 205; 195; 185; 175; 165; 155; 145; 135; 125; 395; 375; ","Миллиметр"]
[{"$nulls":4},"Способ герметизации шины","Камерная"]
[{"$nulls":4},"Тип конструкции","Радиальная; Диагональная"]
[{"$nulls":4},"Категория скорости","ZR; Y; W; V; U; T; S; R; Q; G; P; F; N; M; L; K; J; H"]
[{"$nulls":4},"Тип","Шипованная; Фрикционная"]
[{"$nulls":4},"Направленный протектор","Нет; Да"]
[{"$nulls":4},"Индекс нагрузки",">120; ≥110 и ≤120; ≥100 и <110; ≥90 и <100; ≥80 и <90; ≥70 и <80; <70"]
["22.11.11.000-00000011","Шина пневматическая для легкового автомобиля","Штука","2021-04-29","Категория использования шины","Повышенной проходимости"]
[{"$nulls":4},"Тип рисунка протектора","Симметричный; Асимметричный"]
[{"$nulls":4},"Номинальный посадочный диаметр обода","30; 26; 24; 23; 22; 21; 20; 19; 18; 17; 16,5000; 16; 15; 14; 13; 12; ","Дюйм (25,4 мм)"]
[{"$nulls":4},"Использование технологии усиления прочности шин (RunFlat)","Нет; Да"]
[{"$nulls":4},"Номинальное отношение высоты профиля шины к ее ширине","105; 90; 85; 80; 75; 70; 65; 60; 55; 50; 45; 40; 35; 30; 25; ","Процент"]
[{"$nulls":4},"Номинальная ширина профиля","395; 375; 365; 355; 345; 335; 325; 315; 305; 295; 285; 275; 265; 255; 245; 235; 225; 215; 205; 195; 185; 175; 165; 155; 145; 135; 125; ","Миллиметр"]
[{"$nulls":4},"Способ герметизации шины","Камерная"]
[{"$nulls":4},"Тип конструкции","Радиальная; Диагональная"]
[{"$nulls":4},"Категория скорости","ZR; Y; W; V; U; T; S; R; Q; G; P; F; N; M; L; K; J; H"]
[{"$nulls":4},"Тип","Шипованная; Фрикционная"]
[{"$nulls":4},"Направленный протектор","Нет; Да"]
[{"$nulls":4},"Индекс нагрузки",">120; ≥110 и ≤120; ≥100 и <110; ≥90 и <100; ≥80 и <90; ≥70 и <80; <70"]
["22.11.11.000-00000010","Шина пневматическая для легкового автомобиля","Штука","2021-04-29","Категория использования шины","Зимняя"]
[{"$nulls":4},"Тип рисунка протектора","Симметричный; Асимметричный"]
[{"$nulls":4},"Номинальный посадочный диаметр обода","30; 26; 24; 23; 22; 21; 20; 19; 18; 17; 16,5000; 16; 15; 14; 13; 12; ","Дюйм (25,4 мм)"]
[{"$nulls":4},"Использование технологии усиления прочности шин (RunFlat)","Нет; Да"]
[{"$nulls":4},"Номинальное отношение высоты профиля шины к ее ширине","105; 90; 85; 80; 75; 70; 65; 60; 55; 50; 45; 40; 35; 30; 25; ","Процент"]
[{"$nulls":4},"Номинальная ширина профиля","395; 375; 365; 355; 345; 335; 325; 315; 305; 295; 285; 275; 265; 255; 245; 235; 225; 215; 205; 195; 185; 175; 165; 155; 145; 135; 125; ","Миллиметр"]
[{"$nulls":4},"Способ герметизации шины","Камерная"]
[{"$nulls":4},"Тип конструкции","Радиальная; Диагональная"]
[{"$nulls":4},"Категория скорости","ZR; Y; W; V; U; T; S; R; Q; G; P; F; N; M; L; K; J; H"]
[{"$nulls":4},"Тип","Шипованная; Фрикционная"]
[{"$nulls":4},"Направленный протектор","Нет; Да"]
[{"$nulls":4},"Индекс нагрузки",">120; ≥110 и ≤120; ≥100 и <110; ≥90 и <100; ≥80 и <90; ≥70 и <80; <70"]
["22.11.11.000-00000009","Шина пневматическая для легкового автомобиля","Штука","2021-04-29","Категория использования шины","Всесезонная"]
[{"$nulls":4},"Тип рисунка протектора","Симметричный; Асимметричный"]
[{"$nulls":4},"Номинальный посадочный диаметр обода","30; 26; 24; 23; 22; 21; 20; 19; 18; 17; 16,5000; 16; 15; 14; 13; 12; ","Дюйм (25,4 мм)"]
[{"$nulls":4},"Использование технологии усиления прочности шин (RunFlat)","Нет; Да"]
[{"$nulls":4},"Номинальное отношение высоты профиля шины к ее ширине","105; 90; 85; 80; 75; 70; 65; 60; 55; 50; 45; 40; 35; 30; 25; ","Процент"]
[{"$nulls":4},"Номинальная ширина профиля","395; 375; 365; 355; 345; 335; 325; 315; 305; 295; 285; 275; 265; 255; 245; 235; 225; 215; 205; 195; 185; 175; 165; 155; 145; 135; 125; ","Миллиметр"]
[{"$nulls":4},"Способ герметизации шины","Камерная"]
[{"$nulls":4},"Тип конструкции","Радиальная; Диагональная"]
[{"$nulls":4},"Категория скорости","ZR; Y; W; V; U; T; S; R; Q; G; P; F; N; M; L; K; J; H"]
[{"$nulls":4},"Тип","Шипованная; Фрикционная"]
[{"$nulls":4},"Направленный протектор","Нет; Да"]
[{"$nulls":4},"Индекс нагрузки",">120; ≥110 и ≤120; ≥100 и <110; ≥90 и <100; ≥80 и <90; ≥70 и <80; <70"]
["22.11.11.000-00000008","Шина пневматическая для легкового автомобиля","Штука","2021-04-29","Категория использования шины","Запасная временного пользования"]
[{"$nulls":4},"Тип рисунка протектора","Симметричный; Асимметричный"]
[{"$nulls":4},"Номинальный посадочный диаметр обода","30; 26; 24; 23; 22; 21; 20; 19; 18; 17; 16,5000; 16; 15; 14; 13; 12; ","Дюйм (25,4 мм)"]
[{"$nulls":4},"Использование технологии усиления прочности шин (RunFlat)","Нет; Да"]
[{"$nulls":4},"Номинальное отношение высоты профиля шины к ее ширине","105; 90; 85; 80; 75; 70; 65; 60; 55; 50; 45; 40; 35; 30; 25; ","Процент"]
[{"$nulls":4},"Номинальная ширина профиля","395; 375; 365; 355; 345; 335; 325; 315; 305; 295; 285; 275; 265; 255; 245; 235; 225; 215; 205; 195; 185; 175; 165; 155; 145; 135; 125; ","Миллиметр"]
[{"$nulls":4},"Способ герметизации шины","Камерная"]
[{"$nulls":4},"Тип конструкции","Радиальная; Диагональная"]
[{"$nulls":4},"Категория скорости","ZR; Y; W; V; U; T; S; R; Q; G; P; F; N; M; L; K; J; H"]
[{"$nulls":4},"Тип","Шипованная; Фрикционная"]
[{"$nulls":4},"Направленный протектор","Нет; Да"]
[{"$nulls":4},"Индекс нагрузки",">120; ≥110 и ≤120; ≥100 и <110; ≥90 и <100; ≥80 и <90; ≥70 и <80; <70"]
["22.11.11.000-00000007","Шина пневматическая для легкового автомобиля","Штука","2021-04-29","Категория использования шины","Дорожная"]
[{"$nulls":4},"Тип рисунка протектора","Симметричный; Асимметричный"]
[{"$nulls":4},"Номинальный посадочный диаметр обода","30; 26; 24; 23; 22; 21; 20; 19; 18; 17; 16,5000; 16; 15; 14; 13; 12; ","Дюйм (25,4 мм)"]
[{"$nulls":4},"Использование технологии усиления прочности шин (RunFlat)","Нет; Да"]
[{"$nulls":4},"Номинальное отношение высоты профиля шины к ее ширине","105; 90; 85; 80; 75; 70; 65; 60; 55; 50; 45; 40; 35; 30; 25; ","Процент"]
[{"$nulls":4},"Номинальная ширина профиля","395; 375; 365; 355; 345; 335; 325; 315; 305; 295; 285; 275; 265; 255; 245; 235; 225; 215; 205; 195; 185; 175; 165; 155; 145; 135; 125; ","Миллиметр"]
[{"$nulls":4},"Способ герметизации шины","Бескамерная"]
[{"$nulls":4},"Тип конструкции","Радиальная; Диагональная"]
[{"$nulls":4},"Категория скорости","ZR; Y; W; V; U; T; S; R; Q; G; P; F; N; M; L; K; J; H"]
[{"$nulls":4},"Тип","Шипованная; Фрикционная"]
[{"$nulls":4},"Направленный протектор","Нет; Да"]
[{"$nulls":4},"Индекс нагрузки",">120; ≥110 и ≤120; ≥100 и <110; ≥90 и <100; ≥80 и <90; ≥70 и <80; <70"]
["22.11.11.000-00000006","Шина пневматическая для легкового автомобиля","Штука","2021-04-29","Категория использования шины","Универсальная"]
[{"$nulls":4},"Тип рисунка протектора","Симметричный; Асимметричный"]
[{"$nulls":4},"Номинальный посадочный диаметр обода","30; 26; 24; 23; 22; 21; 20; 19; 18; 17; 16,5000; 16; 15; 14; 13; 12; ","Дюйм (25,4 мм)"]
[{"$nulls":4},"Использование технологии усиления прочности шин (RunFlat)","Нет; Да"]
[{"$nulls":4},"Номинальное отношение высоты профиля шины к ее ширине","105; 90; 85; 80; 75; 70; 65; 60; 55; 50; 45; 40; 35; 30; 25; ","Процент"]
[{"$nulls":4},"Номинальная ширина профиля","395; 375; 365; 355; 345; 335; 325; 315; 305; 295; 285; 275; 265; 255; 245; 235; 225; 215; 205; 195; 185; 175; 165; 155; 145; 135; 125; ","Миллиметр"]
[{"$nulls":4},"Способ герметизации шины","Бескамерная"]
[{"$nulls":4},"Тип конструкции","Радиальная; Диагональная"]
[{"$nulls":4},"Категория скорости","ZR; Y; W; V; U; T; S; R; Q; G; P; F; N; M; L; K; J; H"]
[{"$nulls":4},"Тип","Шипованная; Фрикционная"]
[{"$nulls":4},"Направленный протектор","Нет; Да"]
[{"$nulls":4},"Индекс нагрузки",">120; ≥110 и ≤120; ≥100 и <110; ≥90 и <100; ≥80 и <90; ≥70 и <80; <70"]
["22.11.11.000-00000005","Шина пневматическая для легкового автомобиля","Штука","2021-04-29","Категория использования шины","Повышенной проходимости"]
[{"$nulls":4},"Тип рисунка протектора","Симметричный; Асимметричный"]
[{"$nulls":4},"Номинальный посадочный диаметр обода","30; 26; 24; 23; 22; 21; 20; 19; 18; 17; 16,5000; 16; 15; 14; 13; 12; ","Дюйм (25,4 мм)"]
[{"$nulls":4},"Использование технологии усиления прочности шин (RunFlat)","Нет; Да"]
[{"$nulls":4},"Номинальное отношение высоты профиля шины к ее ширине","105; 90; 85; 80; 75; 70; 65; 60; 55; 50; 45; 40; 35; 30; 25; ","Процент"]
[{"$nulls":4},"Номинальная ширина профиля","395; 375; 365; 355; 345; 335; 325; 315; 305; 295; 285; 275; 265; 255; 245; 235; 225; 215; 205; 195; 185; 175; 165; 155; 145; 135; 125; ","Миллиметр"]
[{"$nulls":4},"Способ герметизации шины","Бескамерная"]
[{"$nulls":4},"Тип конструкции","Радиальная; Диагональная"]
[{"$nulls":4},"Категория скорости","U; T; S; R; Q; G; P; F; N; M; L; K; J; H; ZR; Y; W; V"]
[{"$nulls":4},"Тип","Шипованная; Фрикционная"]
[{"$nulls":4},"Направленный протектор","Нет; Да"]
[{"$nulls":4},"Индекс нагрузки",">120; ≥110 и ≤120; ≥100 и <110; ≥90 и <100; ≥80 и <90; ≥70 и <80; <70"]
["22.11.11.000-00000004","Шина пневматическая для легкового автомобиля","Штука","2021-04-29","Категория использования шины","Зимняя"]
[{"$nulls":4},"Тип рисунка протектора","Симметричный; Асимметричный"]
[{"$nulls":4},"Номинальный посадочный диаметр обода","30; 26; 24; 23; 22; 21; 20; 19; 18; 17; 16,5000; 16; 15; 14; 13; 12; ","Дюйм (25,4 мм)"]
[{"$nulls":4},"Использование технологии усиления прочности шин (RunFlat)","Нет; Да"]
[{"$nulls":4},"Номинальное отношение высоты профиля шины к ее ширине","105; 90; 85; 80; 75; 70; 65; 60; 55; 50; 45; 40; 35; 30; 25; ","Процент"]
[{"$nulls":4},"Номинальная ширина профиля","395; 375; 365; 355; 345; 335; 325; 315; 305; 295; 285; 275; 265; 255; 245; 235; 225; 215; 205; 195; 185; 175; 165; 155; 145; 135; 125; ","Миллиметр"]
[{"$nulls":4},"Способ герметизации шины","Бескамерная"]
[{"$nulls":4},"Тип конструкции","Радиальная; Диагональная"]
[{"$nulls":4},"Категория скорости","ZR; Y; W; V; U; T; S; R; Q; G; P; F; N; M; L; K; J; H"]
[{"$nulls":4},"Тип","Шипованная; Фрикционная"]
[{"$nulls":4},"Направленный протектор","Нет; Да"]
[{"$nulls":4},"Индекс нагрузки",">120; ≥110 и ≤120; ≥100 и <110; ≥90 и <100; ≥80 и <90; ≥70 и <80; <70"]
["22.11.11.000-00000003","Шина пневматическая для легкового автомобиля","Штука","2021-04-29","Категория использования шины","Всесезонная"]
[{"$nulls":4},"Тип рисунка протектора","Симметричный; Асимметричный"]
[{"$nulls":4},"Номинальный посадочный диаметр обода","30; 26; 24; 23; 22; 21; 20; 19; 18; 17; 16,5000; 16; 15; 14; 13; 12; ","Дюйм (25,4 мм)"]
[{"$nulls":4},"Использование технологии усиления прочности шин (RunFlat)","Нет; Да"]
[{"$nulls":4},"Номинальное отношение высоты профиля шины к ее ширине","105; 90; 85; 80; 75; 70; 65; 60; 55; 50; 45; 40; 35; 30; 25; ","Процент"]
[{"$nulls":4},"Номинальная ширина профиля","395; 375; 365; 355; 345; 335; 325; 315; 305; 295; 285; 275; 265; 255; 245; 235; 225; 215; 205; 195; 185; 175; 165; 155; 145; 135; 125; ","Миллиметр"]
[{"$nulls":4},"Способ герметизации шины","Бескамерная"]
[{"$nulls":4},"Тип конструкции","Радиальная; Диагональная"]
[{"$nulls":4},"Категория скорости","ZR; Y; W; V; U; T; S; R; Q; G; P; F; N; M; L; K; J; H"]
[{"$nulls":4},"Тип","Шипованная; Фрикционная"]
[{"$nulls":4},"Направленный протектор","Нет; Да"]
[{"$nulls":4},"Индекс нагрузки",">120; ≥110 и ≤120; ≥100 и <110; ≥90 и <100; ≥80 и <90; ≥70 и <80; <70"]
["22.11.11.000-00000002","Шина пневматическая для легкового автомобиля","Штука","2021-04-29","Категория использования шины","Запасная временного пользования"]
[{"$nulls":4},"Тип рисунка протектора","Симметричный; Асимметричный"]
[{"$nulls":4},"Номинальный посадочный диаметр обода","30; 26; 24; 23; 22; 21; 20; 19; 18; 17; 16,5000; 16; 15; 14; 13; 12; ","Дюйм (25,4 мм)"]
[{"$nulls":4},"Использование технологии усиления прочности шин (RunFlat)","Нет; Да"]
[{"$nulls":4},"Номинальное отношение высоты профиля шины к ее ширине","105; 90; 85; 80; 75; 70; 65; 60; 55; 50; 45; 40; 35; 30; 25; ","Процент"]
[{"$nulls":4},"Номинальная ширина профиля","395; 375; 365; 355; 345; 335; 325; 315; 305; 295; 285; 275; 265; 255; 245; 235; 225; 215; 205; 195; 185; 175; 165; 155; 145; 135; 125; ","Миллиметр"]
[{"$nulls":4},"Способ герметизации шины","Бескамерная"]
[{"$nulls":4},"Тип конструкции","Радиальная; Диагональная"]
[{"$nulls":4},"Категория скорости","ZR; Y; W; V; U; T; S; R; Q; G; P; F; N; M; L; K; J; H"]
[{"$nulls":4},"Тип","Шипованная; Фрикционная"]
[{"$nulls":4},"Направленный протектор","Нет; Да"]
[{"$nulls":4},"Индекс нагрузки",">120; ≥110 и ≤120; ≥100 и <110; ≥90 и <100; ≥80 и <90; ≥70 и <80; <70"]
["22.11.20.000-00000001","Шины и покрышки пневматические резиновые восстановленные","Штука","2023-01-01"]
["28.25.13.111-00000014","Шкаф холодильный","Штука","2020-11-02","Материал двери","Стекло; Металл"]
[{"$nulls":4},"Количество камер","6; 5; 4; 3; 2; 1; ","Штука"]
[{"$nulls":4},"Температурный режим","Универсальный; Комбинированный; Среднетемпературный; Низкотемпературный"]
[{"$nulls":4},"Объем","≥100 и ≤200; <100; >3000; >2600 и ≤3000; >2200 и ≤2600; >1800 и ≤2200; >1400 и ≤1800; >1000 и ≤1400; >800 и ≤1000; >600 и ≤800; >400 и ≤600; >300 и ≤400; >200 и ≤300"]
[{"$nulls":4},"Наличие морозильной камеры","Нет; Да"]
[{"$nulls":4},"Конструкция двери","Распашная; Раздвижная"]
["28.25.13.111-00000013","Шкаф холодильный","Штука","2020-11-02","Материал двери","Стекло; Металл"]
[{"$nulls":4},"Количество камер","6; 5; 4; 3; 2; 1; ","Штука"]
[{"$nulls":4},"Температурный режим","Универсальный; Комбинированный; Среднетемпературный; Низкотемпературный"]
[{"$nulls":4},"Объем","<100"]
[{"$nulls":4},"Наличие морозильной камеры","Нет; Да"]
[{"$nulls":4},"Конструкция двери","Распашная; Раздвижная"]
["28.25.13.111-00000012","Шкаф холодильный","Штука","2020-11-02","Материал двери","Стекло; Металл"]
[{"$nulls":4},"Количество камер","6; 5; 4; 3; 2; 1; ","Штука"]
[{"$nulls":4},"Температурный режим","Универсальный; Комбинированный; Среднетемпературный; Низкотемпературный"]
[{"$nulls":4},"Объем","≥100 и ≤200"]
[{"$nulls":4},"Наличие морозильной камеры","Нет; Да"]
[{"$nulls":4},"Конструкция двери","Распашная; Раздвижная"]
["28.25.13.111-00000011","Шкаф холодильный","Штука","2020-11-02","Материал двери","Стекло; Металл"]
[{"$nulls":4},"Количество камер","6; 5; 4; 3; 2; 1; ","Штука"]
[{"$nulls":4},"Температурный режим","Универсальный; Комбинированный; Среднетемпературный; Низкотемпературный"]
[{"$nulls":4},"Объем",">200 и ≤300"]
[{"$nulls":4},"Наличие морозильной камеры","Нет; Да"]
[{"$nulls":4},"Конструкция двери","Распашная; Раздвижная"]
["28.25.13.111-00000010","Шкаф холодильный","Штука","2020-11-02","Материал двери","Стекло; Металл"]
[{"$nulls":4},"Количество камер","6; 5; 4; 3; 2; 1; ","Штука"]
[{"$nulls":4},"Температурный режим","Универсальный; Комбинированный; Среднетемпературный; Низкотемпературный"]
[{"$nulls":4},"Объем",">300 и ≤400"]
[{"$nulls":4},"Наличие морозильной камеры","Нет; Да"]
[{"$nulls":4},"Конструкция двери","Распашная; Раздвижная"]
["28.25.13.111-00000009","Шкаф холодильный","Штука","2020-11-02","Материал двери","Стекло; Металл"]
[{"$nulls":4},"Количество камер","6; 5; 4; 3; 2; 1; ","Штука"]
[{"$nulls":4},"Температурный режим","Универсальный; Комбинированный; Среднетемпературный; Низкотемпературный"]
[{"$nulls":4},"Объем",">400 и ≤600"]
[{"$nulls":4},"Наличие морозильной камеры","Нет; Да"]
[{"$nulls":4},"Конструкция двери","Распашная; Раздвижная"]
["28.25.13.111-00000008","Шкаф холодильный","Штука","2020-11-02","Материал двери","Стекло; Металл"]
[{"$nulls":4},"Количество камер","6; 5; 4; 3; 2; 1; ","Штука"]
[{"$nulls":4},"Температурный режим","Универсальный; Комбинированный; Среднетемпературный; Низкотемпературный"]
[{"$nulls":4},"Объем",">600 и ≤800"]
[{"$nulls":4},"Наличие морозильной камеры","Нет; Да"]
[{"$nulls":4},"Конструкция двери","Распашная; Раздвижная"]
["28.25.13.111-00000007","Шкаф холодильный","Штука","2020-11-02","Материал двери","Стекло; Металл"]
[{"$nulls":4},"Количество камер","6; 5; 4; 3; 2; 1; ","Штука"]
[{"$nulls":4},"Температурный режим","Универсальный; Комбинированный; Среднетемпературный; Низкотемпературный"]
[{"$nulls":4},"Объем",">800 и ≤1000"]
[{"$nulls":4},"Наличие морозильной камеры","Нет; Да"]
[{"$nulls":4},"Конструкция двери","Распашная; Раздвижная"]
["28.25.13.111-00000006","Шкаф холодильный","Штука","2020-11-02","Материал двери","Стекло; Металл"]
[{"$nulls":4},"Количество камер","6; 5; 4; 3; 2; 1; ","Штука"]
[{"$nulls":4},"Температурный режим","Универсальный; Комбинированный; Среднетемпературный; Низкотемпературный"]
[{"$nulls":4},"Объем",">1000 и ≤1400"]
[{"$nulls":4},"Наличие морозильной камеры","Нет; Да"]
[{"$nulls":4},"Конструкция двери","Распашная; Раздвижная"]
["28.25.13.111-00000005","Шкаф холодильный","Штука","2020-11-02","Материал двери","Стекло; Металл"]
[{"$nulls":4},"Количество камер","6; 5; 4; 3; 2; 1; ","Штука"]
[{"$nulls":4},"Температурный режим","Универсальный; Комбинированный; Среднетемпературный; Низкотемпературный"]
[{"$nulls":4},"Объем",">1400 и ≤1800"]
[{"$nulls":4},"Наличие морозильной камеры","Нет; Да"]
[{"$nulls":4},"Конструкция двери","Распашная; Раздвижная"]
["28.25.13.111-00000004","Шкаф холодильный","Штука","2020-11-02","Материал двери","Стекло; Металл"]
[{"$nulls":4},"Количество камер","6; 5; 4; 3; 2; 1; ","Штука"]
[{"$nulls":4},"Температурный режим","Универсальный; Комбинированный; Среднетемпературный; Низкотемпературный"]
[{"$nulls":4},"Объем",">1800 и ≤2200"]
[{"$nulls":4},"Наличие морозильной камеры","Нет; Да"]
[{"$nulls":4},"Конструкция двери","Распашная; Раздвижная"]
["28.25.13.111-00000003","Шкаф холодильный","Штука","2020-11-02","Материал двери","Стекло; Металл"]
[{"$nulls":4},"Количество камер","6; 5; 4; 3; 2; 1; ","Штука"]
[{"$nulls":4},"Температурный режим","Универсальный; Комбинированный; Среднетемпературный; Низкотемпературный"]
[{"$nulls":4},"Объем",">2200 и ≤2600"]
[{"$nulls":4},"Наличие морозильной камеры","Нет; Да"]
[{"$nulls":4},"Конструкция двери","Распашная; Раздвижная"]
["28.25.13.111-00000002","Шкаф холодильный","Штука","2020-11-02","Материал двери","Стекло; Металл"]
[{"$nulls":4},"Количество камер","6; 5; 4; 3; 2; 1; ","Штука"]
[{"$nulls":4},"Температурный режим","Универсальный; Комбинированный; Среднетемпературный; Низкотемпературный"]
[{"$nulls":4},"Объем",">2600 и ≤3000"]
[{"$nulls":4},"Наличие морозильной камеры","Нет; Да"]
[{"$nulls":4},"Конструкция двери","Распашная; Раздвижная"]
["28.25.13.111-00000001","Шкаф холодильный","Штука","2020-11-02","Материал двери","Стекло; Металл"]
[{"$nulls":4},"Количество камер","6; 5; 4; 3; 2; 1; ","Штука"]
[{"$nulls":4},"Температурный режим","Универсальный; Комбинированный; Среднетемпературный; Низкотемпературный"]
[{"$nulls":4},"Объем",">3000"]
[{"$nulls":4},"Наличие морозильной камеры","Нет; Да"]
[{"$nulls":4},"Конструкция двери","Распашная; Раздвижная"]
["15.11.10.000-00000001","Шкурки меховые дубленые или выделанные","Штука","2023-01-01"]
["27.90.70.000-00000005","Шлагбаум","Штука","2021-04-30","Тип механизма","Автоматический; Ручной"]
[{"$nulls":4},"Тип привода","Гидравлический; Электромеханический"]
[{"$nulls":4},"Геометрия стрелы","Круглая; Прямоугольная; Квадратная"]
[{"$nulls":4},"Тип стрелы","Складная; Телескопическая; Цельная"]
[{"$nulls":4},"Длина стрелы",">12; >9 и ≤12; >6 и ≤9; >3 и ≤6; ≤3","Метр"]
[{"$nulls":4},"Наличие светоотражающих изображений","Нет; Да"]
[{"$nulls":4},"Направление движения","Выдвижной; Поворотный; Подъемный"]
["27.90.70.000-00000004","Шлагбаум","Штука","2020-06-01","Тип двигателя","Гидравлический; Электромеханический; Автоматический; Ручной"]
[{"$nulls":4},"Длина стрелы",">12; >9 и ≤12; >6 и ≤9; >3 и ≤6; ≤3","Метр"]
[{"$nulls":4},"Направление движения","Подъемный"]
["27.90.70.000-00000003","Шлагбаум","Штука","2021-04-30","Тип механизма","Автоматический"]
[{"$nulls":4},"Тип привода","Гидравлический; Электромеханический"]
[{"$nulls":4},"Геометрия стрелы","Круглая; Прямоугольная; Квадратная"]
[{"$nulls":4},"Тип стрелы","Складная; Телескопическая; Цельная"]
[{"$nulls":4},"Длина стрелы",">12; >9 и ≤12; >6 и ≤9; >3 и ≤6; ≤3","Метр"]
[{"$nulls":4},"Наличие светоотражающих изображений","Нет; Да"]
[{"$nulls":4},"Направление движения","Выдвижной; Поворотный; Подъемный"]
["27.90.70.000-00000002","Шлагбаум","Штука","2021-04-30","Тип механизма","Ручной"]
[{"$nulls":4},"Тип привода","Гидравлический; Электромеханический"]
[{"$nulls":4},"Геометрия стрелы","Круглая; Прямоугольная; Квадратная"]
[{"$nulls":4},"Тип стрелы","Складная; Телескопическая; Цельная"]
[{"$nulls":4},"Длина стрелы",">12; >9 и ≤12; >6 и ≤9; >3 и ≤6; ≤3","Метр"]
[{"$nulls":4},"Наличие светоотражающих изображений","Нет; Да"]
[{"$nulls":4},"Направление движения","Выдвижной; Поворотный; Подъемный"]
["14.19.40.000-00000001","Шляпы и прочие головные уборы","Штука","2023-01-01"]
["32.50.11.000-00000115","Штифт опорный для шаблона дентального имплантата","Штука","2019-07-01"]
["28.92.26.110-00000013","Экскаватор самоходный одноковшовый","Штука","2020-06-05","По возможности поворота","Неполноповоротный; Полноповоротный"]
[{"$nulls":4},"Колесная формула","6х6; 6х4; 4х4; 4х2"]
[{"$nulls":4},"Тип двигателя","Газовый; Дизельный; Бензиновый"]
[{"$nulls":4},"Размерная группа экскаватора","6; 5; 4; 3; 2; 1"]
[{"$nulls":4},"Категория разрабатываемого грунта","IV; III; II; I"]
[{"$nulls":4},"Исполнение рабочего оборудования","С жесткой подвеской; С гибкой подвеской"]
[{"$nulls":4},"Вид ходовой части","Колесная; Гусеничная"]
[{"$nulls":4},"Объем ковша",">10; >9 и ≤10; >8 и ≤9; >7 и ≤8; >6 и ≤7; >5 и ≤6; >4 и ≤5; >3 и ≤4; >2 и ≤3; >1 и ≤2; ≥0,5000 и ≤1; <0,5000","Кубический метр"]
["28.92.26.110-00000012","Экскаватор самоходный одноковшовый","Штука","2020-06-05","По возможности поворота","Неполноповоротный; Полноповоротный"]
[{"$nulls":4},"Колесная формула","6х6; 6х4; 4х4; 4х2"]
[{"$nulls":4},"Тип двигателя","Газовый; Дизельный; Бензиновый"]
[{"$nulls":4},"Размерная группа экскаватора","1"]
[{"$nulls":4},"Категория разрабатываемого грунта","IV; III; II; I"]
[{"$nulls":4},"Исполнение рабочего оборудования","С жесткой подвеской; С гибкой подвеской"]
[{"$nulls":4},"Вид ходовой части","Гусеничная"]
[{"$nulls":4},"Объем ковша",">10; >9 и ≤10; >8 и ≤9; >7 и ≤8; >6 и ≤7; >5 и ≤6; >4 и ≤5; >3 и ≤4; >2 и ≤3; >1 и ≤2; ≥0,5000 и ≤1; <0,5000","Кубический метр"]
["28.92.26.110-00000011","Экскаватор самоходный одноковшовый","Штука","2020-06-05","По возможности поворота","Неполноповоротный; Полноповоротный"]
[{"$nulls":4},"Колесная формула","6х6; 6х4; 4х4; 4х2"]
[{"$nulls":4},"Тип двигателя","Газовый; Дизельный; Бензиновый"]
[{"$nulls":4},"Размерная группа экскаватора","2"]
[{"$nulls":4},"Категория разрабатываемого грунта","IV; III; II; I"]
[{"$nulls":4},"Исполнение рабочего оборудования","С жесткой подвеской; С гибкой подвеской"]
[{"$nulls":4},"Вид ходовой части","Гусеничная"]
[{"$nulls":4},"Объем ковша",">10; >9 и ≤10; >8 и ≤9; >7 и ≤8; >6 и ≤7; >5 и ≤6; >4 и ≤5; >3 и ≤4; >2 и ≤3; >1 и ≤2; ≥0,5000 и ≤1; <0,5000","Кубический метр"]
["28.92.26.110-00000010","Экскаватор самоходный одноковшовый","Штука","2020-06-05","По возможности поворота","Неполноповоротный; Полноповоротный"]
[{"$nulls":4},"Колесная формула","6х6; 6х4; 4х4; 4х2"]
[{"$nulls":4},"Тип двигателя","Газовый; Дизельный; Бензиновый"]
[{"$nulls":4},"Размерная группа экскаватора","3"]
[{"$nulls":4},"Категория разрабатываемого грунта","IV; III; II; I"]
[{"$nulls":4},"Исполнение рабочего оборудования","С жесткой подвеской; С гибкой подвеской"]
[{"$nulls":4},"Вид ходовой части","Гусеничная"]
[{"$nulls":4},"Объем ковша",">10; >9 и ≤10; >8 и ≤9; >7 и ≤8; >6 и ≤7; >5 и ≤6; >4 и ≤5; >3 и ≤4; >2 и ≤3; >1 и ≤2; ≥0,5000 и ≤1; <0,5000","Кубический метр"]
["28.92.26.110-00000009","Экскаватор самоходный одноковшовый","Штука","2020-06-05","По возможности поворота","Неполноповоротный; Полноповоротный"]
[{"$nulls":4},"Колесная формула","6х6; 6х4; 4х4; 4х2"]
[{"$nulls":4},"Тип двигателя","Газовый; Дизельный; Бензиновый"]
[{"$nulls":4},"Размерная группа экскаватора","4"]
[{"$nulls":4},"Категория разрабатываемого грунта","IV; III; II; I"]
[{"$nulls":4},"Исполнение рабочего оборудования","С жесткой подвеской; С гибкой подвеской"]
[{"$nulls":4},"Вид ходовой части","Гусеничная"]
[{"$nulls":4},"Объем ковша",">10; >9 и ≤10; >8 и ≤9; >7 и ≤8; >6 и ≤7; >5 и ≤6; >4 и ≤5; >3 и ≤4; >2 и ≤3; >1 и ≤2; ≥0,5000 и ≤1; <0,5000","Кубический метр"]
["28.92.26.110-00000008","Экскаватор самоходный одноковшовый","Штука","2020-06-05","По возможности поворота","Неполноповоротный; Полноповоротный"]
[{"$nulls":4},"Колесная формула","6х4; 4х4; 4х2; 6х6"]
[{"$nulls":4},"Тип двигателя","Газовый; Дизельный; Бензиновый"]
[{"$nulls":4},"Размерная группа экскаватора","5"]
[{"$nulls":4},"Категория разрабатываемого грунта","IV; III; II; I"]
[{"$nulls":4},"Исполнение рабочего оборудования","С жесткой подвеской; С гибкой подвеской"]
[{"$nulls":4},"Вид ходовой части","Гусеничная"]
[{"$nulls":4},"Объем ковша",">10; >9 и ≤10; >8 и ≤9; >7 и ≤8; >6 и ≤7; >5 и ≤6; >4 и ≤5; >3 и ≤4; >2 и ≤3; >1 и ≤2; ≥0,5000 и ≤1; <0,5000","Кубический метр"]
["28.92.26.110-00000007","Экскаватор самоходный одноковшовый","Штука","2020-06-05","По возможности поворота","Неполноповоротный; Полноповоротный"]
[{"$nulls":4},"Колесная формула","6х6; 6х4; 4х4; 4х2"]
[{"$nulls":4},"Тип двигателя","Газовый; Дизельный; Бензиновый"]
[{"$nulls":4},"Размерная группа экскаватора","6"]
[{"$nulls":4},"Категория разрабатываемого грунта","IV; III; II; I"]
[{"$nulls":4},"Исполнение рабочего оборудования","С гибкой подвеской; С жесткой подвеской"]
[{"$nulls":4},"Вид ходовой части","Гусеничная"]
[{"$nulls":4},"Объем ковша",">10; >9 и ≤10; >8 и ≤9; >7 и ≤8; >6 и ≤7; >5 и ≤6; >4 и ≤5; >3 и ≤4; >2 и ≤3; >1 и ≤2; ≥0,5000 и ≤1; <0,5000","Кубический метр"]
["28.92.26.110-00000006","Экскаватор самоходный одноковшовый","Штука","2020-06-05","По возможности поворота","Неполноповоротный; Полноповоротный"]
[{"$nulls":4},"Колесная формула","6х6; 6х4; 4х4; 4х2"]
[{"$nulls":4},"Тип двигателя","Газовый; Дизельный; Бензиновый"]
[{"$nulls":4},"Размерная группа экскаватора","1"]
[{"$nulls":4},"Категория разрабатываемого грунта","IV; III; II; I"]
[{"$nulls":4},"Исполнение рабочего оборудования","С жесткой подвеской; С гибкой подвеской"]
[{"$nulls":4},"Вид ходовой части","Колесная"]
[{"$nulls":4},"Объем ковша",">10; >9 и ≤10; >8 и ≤9; >7 и ≤8; >6 и ≤7; >5 и ≤6; >4 и ≤5; >3 и ≤4; >2 и ≤3; >1 и ≤2; ≥0,5000 и ≤1; <0,5000","Кубический метр"]
["28.92.26.110-00000005","Экскаватор самоходный одноковшовый","Штука","2020-06-05","По возможности поворота","Неполноповоротный; Полноповоротный"]
[{"$nulls":4},"Колесная формула","6х6; 6х4; 4х4; 4х2"]
[{"$nulls":4},"Тип двигателя","Дизельный; Бензиновый; Газовый"]
[{"$nulls":4},"Размерная группа экскаватора","2"]
[{"$nulls":4},"Категория разрабатываемого грунта","IV; III; II; I"]
[{"$nulls":4},"Исполнение рабочего оборудования","С жесткой подвеской; С гибкой подвеской"]
[{"$nulls":4},"Вид ходовой части","Колесная"]
[{"$nulls":4},"Объем ковша",">10; >9 и ≤10; >8 и ≤9; >7 и ≤8; >6 и ≤7; >5 и ≤6; >4 и ≤5; >3 и ≤4; >2 и ≤3; >1 и ≤2; ≥0,5000 и ≤1; <0,5000","Кубический метр"]
["28.92.26.110-00000004","Экскаватор самоходный одноковшовый","Штука","2020-06-05","По возможности поворота","Неполноповоротный; Полноповоротный"]
[{"$nulls":4},"Колесная формула","6х6; 6х4; 4х4; 4х2"]
[{"$nulls":4},"Тип двигателя","Газовый; Дизельный; Бензиновый"]
[{"$nulls":4},"Размерная группа экскаватора","3"]
[{"$nulls":4},"Категория разрабатываемого грунта","IV; III; II; I"]
[{"$nulls":4},"Исполнение рабочего оборудования","С жесткой подвеской; С гибкой подвеской"]
[{"$nulls":4},"Вид ходовой части","Колесная"]
[{"$nulls":4},"Объем ковша",">10; >9 и ≤10; >8 и ≤9; >7 и ≤8; >6 и ≤7; >5 и ≤6; >4 и ≤5; >3 и ≤4; >2 и ≤3; >1 и ≤2; ≥0,5000 и ≤1; <0,5000","Кубический метр"]
["28.92.26.110-00000003","Экскаватор самоходный одноковшовый","Штука","2020-06-05","По возможности поворота","Неполноповоротный; Полноповоротный"]
[{"$nulls":4},"Колесная формула","6х6; 6х4; 4х4; 4х2"]
[{"$nulls":4},"Тип двигателя","Газовый; Дизельный; Бензиновый"]
[{"$nulls":4},"Размерная группа экскаватора","4"]
[{"$nulls":4},"Категория разрабатываемого грунта","IV; III; II; I"]
[{"$nulls":4},"Исполнение рабочего оборудования","С гибкой подвеской; С жесткой подвеской"]
[{"$nulls":4},"Вид ходовой части","Колесная"]
[{"$nulls":4},"Объем ковша",">10; >9 и ≤10; >8 и ≤9; >7 и ≤8; >6 и ≤7; >5 и ≤6; >4 и ≤5; >3 и ≤4; >2 и ≤3; >1 и ≤2; ≥0,5000 и ≤1; <0,5000","Кубический метр"]
["28.92.26.110-00000002","Экскаватор самоходный одноковшовый","Штука","2020-06-05","По возможности поворота","Неполноповоротный; Полноповоротный"]
[{"$nulls":4},"Колесная формула","6х6; 6х4; 4х4; 4х2"]
[{"$nulls":4},"Тип двигателя","Газовый; Дизельный; Бензиновый"]
[{"$nulls":4},"Размерная группа экскаватора","5"]
[{"$nulls":4},"Категория разрабатываемого грунта","IV; III; II; I"]
[{"$nulls":4},"Исполнение рабочего оборудования","С жесткой подвеской; С гибкой подвеской"]
[{"$nulls":4},"Вид ходовой части","Колесная"]
[{"$nulls":4},"Объем ковша",">10; >9 и ≤10; >8 и ≤9; >7 и ≤8; >6 и ≤7; >5 и ≤6; >4 и ≤5; >3 и ≤4; >2 и ≤3; >1 и ≤2; ≥0,5000 и ≤1; <0,5000","Кубический метр"]
["28.92.26.110-00000001","Экскаватор самоходный одноковшовый","Штука","2020-06-05","По возможности поворота","Неполноповоротный; Полноповоротный"]
[{"$nulls":4},"Колесная формула","6х6; 6х4; 4х4; 4х2"]
[{"$nulls":4},"Тип двигателя","Бензиновый; Газовый; Дизельный"]
[{"$nulls":4},"Размерная группа экскаватора","6"]
[{"$nulls":4},"Категория разрабатываемого грунта","IV; III; II; I"]
[{"$nulls":4},"Исполнение рабочего оборудования","С жесткой подвеской; С гибкой подвеской"]
[{"$nulls":4},"Вид ходовой части","Колесная"]
[{"$nulls":4},"Объем ковша",">10; >9 и ≤10; >8 и ≤9; >7 и ≤8; >6 и ≤7; >5 и ≤6; >4 и ≤5; >3 и ≤4; >2 и ≤3; >1 и ≤2; ≥0,5000 и ≤1; <0,5000","Кубический метр"]
["25.93.15.120-00000006","Электрод с покрытием","Штука","2021-09-15","Вид покрытия","С прочими видами покрытий; С покрытием смешанного вида; С рутиловым покрытием; С целлюлозным покрытием; С основным покрытием; С кислым покрытием"]
[{"$nulls":4},"Допустимое пространственное положение сварки или наплавки","Для нижнего и нижнего в лодочку; Для нижнего, горизонтального на вертикальной плоскости и вертикального снизу вверх; Для всех положений, кроме вертикального сверху вниз; Для всех положений"]
[{"$nulls":4},"Номинальный диаметр электрода","≥10 и <12; ≥5 и <6; ≥4 и <5; ≥2,5000 и <3; ≥2 и <2,5000; ≥1,6000 и <2; <1,6000; ≥3 и <4; ≥12; ≥8 и <10; ≥6 и <8","Миллиметр"]
["25.93.15.120-00000005","Электрод с покрытием","Штука","2021-09-15","Вид покрытия","С прочими видами покрытий; С покрытием смешанного вида; С рутиловым покрытием; С целлюлозным покрытием; С основным покрытием; С кислым покрытием"]
[{"$nulls":4},"Допустимое пространственное положение сварки или наплавки","Для нижнего и нижнего в лодочку; Для нижнего, горизонтального на вертикальной плоскости и вертикального снизу вверх; Для всех положений, кроме вертикального сверху вниз; Для всех положений"]
[{"$nulls":4},"Номинальный диаметр электрода","<1,6000","Миллиметр"]
["25.93.15.120-00000004","Электрод с покрытием","Штука","2021-09-15","Вид покрытия","С целлюлозным покрытием; С прочими видами покрытий; С покрытием смешанного вида; С рутиловым покрытием; С основным покрытием; С кислым покрытием"]
[{"$nulls":4},"Допустимое пространственное положение сварки или наплавки","Для всех положений, кроме вертикального сверху вниз; Для всех положений; Для нижнего и нижнего в лодочку; Для нижнего, горизонтального на вертикальной плоскости и вертикального снизу вверх"]
[{"$nulls":4},"Номинальный диаметр электрода","≥2 и <2,5000","Миллиметр"]
["25.93.15.120-00000003","Электрод с покрытием","Штука","2021-09-15","Вид покрытия","С прочими видами покрытий; С покрытием смешанного вида; С рутиловым покрытием; С целлюлозным покрытием; С основным покрытием; С кислым покрытием"]
[{"$nulls":4},"Допустимое пространственное положение сварки или наплавки","Для нижнего и нижнего в лодочку; Для нижнего, горизонтального на вертикальной плоскости и вертикального снизу вверх; Для всех положений, кроме вертикального сверху вниз; Для всех положений"]
[{"$nulls":4},"Номинальный диаметр электрода","≥6 и <8","Миллиметр"]
["25.93.15.120-00000002","Электрод с покрытием","Штука","2021-09-15","Вид покрытия","С прочими видами покрытий; С покрытием смешанного вида; С рутиловым покрытием; С целлюлозным покрытием; С основным покрытием; С кислым покрытием"]
[{"$nulls":4},"Допустимое пространственное положение сварки или наплавки","Для всех положений; Для всех положений, кроме вертикального сверху вниз; Для нижнего и нижнего в лодочку; Для нижнего, горизонтального на вертикальной плоскости и вертикального снизу вверх"]
[{"$nulls":4},"Номинальный диаметр электрода","≥8 и <10","Миллиметр"]
["25.93.15.120-00000001","Электрод с покрытием","Штука","2021-09-15","Вид покрытия","С кислым покрытием; С прочими видами покрытий; С покрытием смешанного вида; С рутиловым покрытием; С целлюлозным покрытием; С основным покрытием"]
[{"$nulls":4},"Допустимое пространственное положение сварки или наплавки","Для нижнего и нижнего в лодочку; Для нижнего, горизонтального на вертикальной плоскости и вертикального снизу вверх; Для всех положений, кроме вертикального сверху вниз; Для всех положений"]
[{"$nulls":4},"Номинальный диаметр электрода","≥12","Миллиметр"]
["25.93.15.120-00000012","Электрод с покрытием","Штука","2021-09-15","Вид покрытия","С прочими видами покрытий; С покрытием смешанного вида; С рутиловым покрытием; С целлюлозным покрытием; С основным покрытием; С кислым покрытием"]
[{"$nulls":4},"Допустимое пространственное положение сварки или наплавки","Для нижнего и нижнего в лодочку; Для нижнего, горизонтального на вертикальной плоскости и вертикального снизу вверх; Для всех положений, кроме вертикального сверху вниз; Для всех положений"]
[{"$nulls":4},"Номинальный диаметр электрода","≥1,6000 и <2","Миллиметр"]
["25.93.15.120-00000011","Электрод с покрытием","Штука","2021-07-01","Вид покрытия","С прочими видами покрытий; С покрытием смешанного вида; С рутиловым покрытием; С целлюлозным покрытием; С основным покрытием; С кислым покрытием"]
[{"$nulls":4},"Допустимое пространственное положение сварки или наплавки","Для нижнего и нижнего в лодочку; Для нижнего, горизонтального на вертикальной плоскости и вертикального снизу вверх; Для всех положений, кроме вертикального сверху вниз; Для всех положений"]
[{"$nulls":4},"Номинальный диаметр электрода","≥2,5000 и <3","Миллиметр"]
["25.93.15.120-00000010","Электрод с покрытием","Штука","2021-07-01","Вид покрытия","С прочими видами покрытий; С покрытием смешанного вида; С рутиловым покрытием; С целлюлозным покрытием; С основным покрытием; С кислым покрытием"]
[{"$nulls":4},"Допустимое пространственное положение сварки или наплавки","Для нижнего и нижнего в лодочку; Для нижнего, горизонтального на вертикальной плоскости и вертикального снизу вверх; Для всех положений, кроме вертикального сверху вниз; Для всех положений"]
[{"$nulls":4},"Номинальный диаметр электрода","≥3 и <4","Миллиметр"]
["25.93.15.120-00000009","Электрод с покрытием","Штука","2021-07-01","Вид покрытия","С прочими видами покрытий; С покрытием смешанного вида; С рутиловым покрытием; С целлюлозным покрытием; С основным покрытием; С кислым покрытием"]
[{"$nulls":4},"Допустимое пространственное положение сварки или наплавки","Для нижнего и нижнего в лодочку; Для нижнего, горизонтального на вертикальной плоскости и вертикального снизу вверх; Для всех положений, кроме вертикального сверху вниз; Для всех положений"]
[{"$nulls":4},"Номинальный диаметр электрода","≥4 и <5","Миллиметр"]
["25.93.15.120-00000008","Электрод с покрытием","Штука","2021-07-01","Вид покрытия","С прочими видами покрытий; С покрытием смешанного вида; С рутиловым покрытием; С целлюлозным покрытием; С основным покрытием; С кислым покрытием"]
[{"$nulls":4},"Допустимое пространственное положение сварки или наплавки","Для нижнего и нижнего в лодочку; Для нижнего, горизонтального на вертикальной плоскости и вертикального снизу вверх; Для всех положений, кроме вертикального сверху вниз; Для всех положений"]
[{"$nulls":4},"Номинальный диаметр электрода","≥5 и <6","Миллиметр"]
["25.93.15.120-00000007","Электрод с покрытием","Штука","2021-09-15","Вид покрытия","С прочими видами покрытий; С покрытием смешанного вида; С рутиловым покрытием; С целлюлозным покрытием; С основным покрытием; С кислым покрытием"]
[{"$nulls":4},"Допустимое пространственное положение сварки или наплавки","Для нижнего и нижнего в лодочку; Для нижнего, горизонтального на вертикальной плоскости и вертикального снизу вверх; Для всех положений, кроме вертикального сверху вниз; Для всех положений"]
[{"$nulls":4},"Номинальный диаметр электрода","≥10 и <12","Миллиметр"]
["25.93.15.120-00000023","Электрод с покрытием","Килограмм","2021-09-15","Вид покрытия","С прочими видами покрытий; С покрытием смешанного вида; С рутиловым покрытием; С целлюлозным покрытием; С основным покрытием; С кислым покрытием"]
[{"$nulls":4},"Допустимое пространственное положение сварки или наплавки","Для нижнего и нижнего в лодочку; Для нижнего, горизонтального на вертикальной плоскости и вертикального снизу вверх; Для всех положений, кроме вертикального сверху вниз; Для всех положений"]
[{"$nulls":4},"Номинальный диаметр электрода","<1,6000","Миллиметр"]
["25.93.15.120-00000022","Электрод с покрытием","Килограмм","2021-09-15","Вид покрытия","С прочими видами покрытий; С покрытием смешанного вида; С рутиловым покрытием; С целлюлозным покрытием; С основным покрытием; С кислым покрытием"]
[{"$nulls":4},"Допустимое пространственное положение сварки или наплавки","Для нижнего и нижнего в лодочку; Для нижнего, горизонтального на вертикальной плоскости и вертикального снизу вверх; Для всех положений, кроме вертикального сверху вниз; Для всех положений"]
[{"$nulls":4},"Номинальный диаметр электрода","≥1,6000 и <2","Миллиметр"]
["25.93.15.120-00000021","Электрод с покрытием","Килограмм","2021-09-15","Вид покрытия","С прочими видами покрытий; С покрытием смешанного вида; С рутиловым покрытием; С целлюлозным покрытием; С основным покрытием; С кислым покрытием"]
[{"$nulls":4},"Допустимое пространственное положение сварки или наплавки","Для нижнего и нижнего в лодочку; Для нижнего, горизонтального на вертикальной плоскости и вертикального снизу вверх; Для всех положений, кроме вертикального сверху вниз; Для всех положений"]
[{"$nulls":4},"Номинальный диаметр электрода","≥2 и <2,5000","Миллиметр"]
["25.93.15.120-00000019","Электрод с покрытием","Килограмм","2021-09-15","Вид покрытия","С прочими видами покрытий; С покрытием смешанного вида; С рутиловым покрытием; С целлюлозным покрытием; С основным покрытием; С кислым покрытием"]
[{"$nulls":4},"Допустимое пространственное положение сварки или наплавки","Для нижнего и нижнего в лодочку; Для нижнего, горизонтального на вертикальной плоскости и вертикального снизу вверх; Для всех положений, кроме вертикального сверху вниз; Для всех положений"]
[{"$nulls":4},"Номинальный диаметр электрода","≥3 и <4","Миллиметр"]
["25.93.15.120-00000018","Электрод с покрытием","Килограмм","2021-09-15","Вид покрытия","С прочими видами покрытий; С покрытием смешанного вида; С рутиловым покрытием; С целлюлозным покрытием; С основным покрытием; С кислым покрытием"]
[{"$nulls":4},"Допустимое пространственное положение сварки или наплавки","Для нижнего и нижнего в лодочку; Для нижнего, горизонтального на вертикальной плоскости и вертикального снизу вверх; Для всех положений, кроме вертикального сверху вниз; Для всех положений"]
[{"$nulls":4},"Номинальный диаметр электрода","≥4 и <5","Миллиметр"]
["25.93.15.120-00000017","Электрод с покрытием","Килограмм","2021-09-15","Вид покрытия","С прочими видами покрытий; С покрытием смешанного вида; С рутиловым покрытием; С целлюлозным покрытием; С основным покрытием; С кислым покрытием"]
[{"$nulls":4},"Допустимое пространственное положение сварки или наплавки","Для нижнего и нижнего в лодочку; Для нижнего, горизонтального на вертикальной плоскости и вертикального снизу вверх; Для всех положений, кроме вертикального сверху вниз; Для всех положений"]
[{"$nulls":4},"Номинальный диаметр электрода","≥5 и <6","Миллиметр"]
["25.93.15.120-00000016","Электрод с покрытием","Килограмм","2021-09-15","Вид покрытия","С прочими видами покрытий; С покрытием смешанного вида; С рутиловым покрытием; С целлюлозным покрытием; С основным покрытием; С кислым покрытием"]
[{"$nulls":4},"Допустимое пространственное положение сварки или наплавки","Для нижнего и нижнего в лодочку; Для нижнего, горизонтального на вертикальной плоскости и вертикального снизу вверх; Для всех положений, кроме вертикального сверху вниз; Для всех положений"]
[{"$nulls":4},"Номинальный диаметр электрода","≥6 и <8","Миллиметр"]
["25.93.15.120-00000014","Электрод с покрытием","Килограмм","2021-09-15","Вид покрытия","С прочими видами покрытий; С покрытием смешанного вида; С рутиловым покрытием; С целлюлозным покрытием; С основным покрытием; С кислым покрытием"]
[{"$nulls":4},"Допустимое пространственное положение сварки или наплавки","Для нижнего и нижнего в лодочку; Для нижнего, горизонтального на вертикальной плоскости и вертикального снизу вверх; Для всех положений, кроме вертикального сверху вниз; Для всех положений"]
[{"$nulls":4},"Номинальный диаметр электрода","≥10 и <12","Миллиметр"]
["25.93.15.120-00000013","Электрод с покрытием","Килограмм","2021-09-15","Вид покрытия","С прочими видами покрытий; С покрытием смешанного вида; С рутиловым покрытием; С целлюлозным покрытием; С основным покрытием; С кислым покрытием"]
[{"$nulls":4},"Допустимое пространственное положение сварки или наплавки","Для нижнего и нижнего в лодочку; Для нижнего, горизонтального на вертикальной плоскости и вертикального снизу вверх; Для всех положений, кроме вертикального сверху вниз; Для всех положений"]
[{"$nulls":4},"Номинальный диаметр электрода","≥12","Миллиметр"]
["25.93.15.120-00000020","Электрод с покрытием","Килограмм","2021-09-15","Вид покрытия","С прочими видами покрытий; С покрытием смешанного вида; С рутиловым покрытием; С целлюлозным покрытием; С основным покрытием; С кислым покрытием"]
[{"$nulls":4},"Допустимое пространственное положение сварки или наплавки","Для нижнего и нижнего в лодочку; Для нижнего, горизонтального на вертикальной плоскости и вертикального снизу вверх; Для всех положений, кроме вертикального сверху вниз; Для всех положений"]
[{"$nulls":4},"Номинальный диаметр электрода","≥2,5000 и <3","Миллиметр"]
["25.93.15.120-00000015","Электрод с покрытием","Килограмм","2021-09-15","Вид покрытия","С прочими видами покрытий; С покрытием смешанного вида; С рутиловым покрытием; С целлюлозным покрытием; С основным покрытием; С кислым покрытием"]
[{"$nulls":4},"Допустимое пространственное положение сварки или наплавки","Для нижнего и нижнего в лодочку; Для нижнего, горизонтального на вертикальной плоскости и вертикального снизу вверх; Для всех положений, кроме вертикального сверху вниз; Для всех положений"]
[{"$nulls":4},"Номинальный диаметр электрода","≥8 и <10","Миллиметр"]
["27.11.10.000-00000001","Электродвигатели мощностью не более 37,5 Вт; электродвигатели постоянного тока прочие; генераторы постоянного тока","Штука","2023-01-01"]
["27.11.20.000-00000001","Электродвигатели переменного и постоянного тока универсальные мощностью более 37,5 Вт; электродвигатели переменного тока прочие; генераторы (синхронные генераторы) переменного тока","Штука","2023-01-01"]
["28.24.11.000-00000006","Электролобзик","Штука","2021-07-15","Наличие маятникового хода","Нет; Да"]
[{"$nulls":4},"Максимальный ход полотна","≥40; ≥35 и <40; ≥30 и <35; ≥25 и <30; ≥20 и <25; ≥15 и <20; <15","Миллиметр"]
[{"$nulls":4},"Мощность","≥500 и <600; ≥400 и <500; ≥300 и <400; <300; ≥1000; ≥900 и <1000; ≥800 и <900; ≥700 и <800; ≥600 и <700","Ватт"]
[{"$nulls":4},"Наличие лазерного целеуказателя","Нет; Да"]
[{"$nulls":4},"Емкость аккумулятора","≥10; ≥8 и <10; ≥6 и <8; ≥4 и <6; ≥2 и <4; <2","Ампер-час (3,6 кКл)"]
[{"$nulls":4},"Количество аккумуляторов в комплекте, шт","2; 1; Отсутствует"]
[{"$nulls":4},"Максимальная толщина обрабатываемого металла","≥35; ≥30 и <35; ≥25 и <30; ≥20 и <25; ≥15 и <20; ≥10 и <15; ≥8 и <10; ≥6 и <8; ≥4 и <6; ≥2 и <4; <2","Миллиметр"]
[{"$nulls":4},"Тип питания","От аккумулятора; От сети"]
[{"$nulls":4},"Наличие регулировки наклона подошвы","Нет; Да"]
[{"$nulls":4},"Регулировка оборотов","Нет; Да"]
[{"$nulls":4},"Максимальная толщина обрабатываемого дерева","≥150; ≥125 и <150; ≥100 и <125; ≥75 и <100; ≥50 и <75; <50","Миллиметр"]
[{"$nulls":4},"Напряжение аккумулятора","≥40; ≥30 и <40; ≥20 и <30; ≥15 и <20; ≥10 и <15; ≥5 и <10; ≥3 и <5; <3","Вольт"]
[{"$nulls":4},"Наличие подсветки","Нет; Да"]
[{"$nulls":4},"Длина кабеля",">3; ≥1,5000 и ≤3; <1,5000","Метр"]
[{"$nulls":4},"Частота хода полотна","≥4000; ≥3500 и <4000; ≥3000 и <3500; ≥2500 и <3000; ≥2000 и <2500; <2000","Оборот в минуту"]
["28.24.11.000-00000005","Электролобзик","Штука","2021-07-15","Наличие маятникового хода","Нет; Да"]
[{"$nulls":4},"Максимальный ход полотна","≥40; ≥35 и <40; ≥30 и <35; ≥25 и <30; ≥20 и <25; ≥15 и <20; <15","Миллиметр"]
[{"$nulls":4},"Мощность","≥500 и <600; ≥400 и <500; ≥300 и <400; <300; ≥1000; ≥900 и <1000; ≥800 и <900; ≥700 и <800; ≥600 и <700","Ватт"]
[{"$nulls":4},"Наличие лазерного целеуказателя","Нет; Да"]
[{"$nulls":4},"Емкость аккумулятора","≥10; ≥8 и <10; ≥6 и <8; ≥4 и <6; ≥2 и <4; <2","Ампер-час (3,6 кКл)"]
[{"$nulls":4},"Количество аккумуляторов в комплекте, шт","2; 1; Отсутствует"]
[{"$nulls":4},"Максимальная толщина обрабатываемого металла","≥35; ≥30 и <35; ≥25 и <30; ≥20 и <25; ≥15 и <20; ≥10 и <15; ≥8 и <10; ≥6 и <8; ≥4 и <6; ≥2 и <4; <2","Миллиметр"]
[{"$nulls":4},"Тип питания","От аккумулятора"]
[{"$nulls":4},"Наличие регулировки наклона подошвы","Нет; Да"]
[{"$nulls":4},"Регулировка оборотов","Нет; Да"]
[{"$nulls":4},"Максимальная толщина обрабатываемого дерева","≥150; ≥125 и <150; ≥100 и <125; ≥75 и <100; ≥50 и <75; <50","Миллиметр"]
[{"$nulls":4},"Напряжение аккумулятора","≥40; ≥30 и <40; ≥20 и <30; ≥15 и <20; ≥10 и <15; ≥5 и <10; ≥3 и <5; <3","Вольт"]
[{"$nulls":4},"Наличие подсветки","Нет; Да"]
[{"$nulls":4},"Длина кабеля","<1,5000; >3; ≥1,5000 и ≤3","Метр"]
[{"$nulls":4},"Частота хода полотна","≥4000; ≥3500 и <4000; ≥3000 и <3500; ≥2500 и <3000; ≥2000 и <2500; <2000","Оборот в минуту"]
["28.24.11.000-00000004","Электролобзик","Штука","2021-07-03","Наличие маятникового хода","Нет; Да"]
[{"$nulls":4},"Максимальный ход полотна","≥30 и <35; ≥25 и <30; ≥20 и <25; ≥15 и <20; <15; ≥40; ≥35 и <40","Миллиметр"]
[{"$nulls":4},"Мощность","≥500 и <600; ≥400 и <500; ≥300 и <400; <300; ≥1000; ≥900 и <1000; ≥800 и <900; ≥700 и <800; ≥600 и <700","Ватт"]
[{"$nulls":4},"Наличие лазерного целеуказателя","Нет; Да"]
[{"$nulls":4},"Максимальная толщина обрабатываемого металла","≥35; ≥30 и <35; ≥25 и <30; ≥20 и <25; ≥15 и <20; ≥10 и <15; ≥8 и <10; ≥6 и <8; ≥4 и <6; ≥2 и <4; <2","Миллиметр"]
[{"$nulls":4},"Тип питания","От сети"]
[{"$nulls":4},"Наличие регулировки наклона подошвы","Нет; Да"]
[{"$nulls":4},"Регулировка оборотов","Нет; Да"]
[{"$nulls":4},"Максимальная толщина обрабатываемого дерева","≥150; ≥125 и <150; ≥100 и <125; ≥75 и <100; ≥50 и <75; <50","Миллиметр"]
[{"$nulls":4},"Наличие подсветки","Нет; Да"]
[{"$nulls":4},"Длина кабеля",">3; ≥1,5000 и ≤3; <1,5000","Метр"]
[{"$nulls":4},"Частота хода полотна","≥4000; ≥3500 и <4000; ≥3000 и <3500; ≥2500 и <3000; ≥2000 и <2500; <2000","Оборот в минуту"]
["35.11.10.000-00000001","Электроэнергия","Киловатт","2023-01-01"]
["27.20.11.000-00000006","Элемент первичный и батарея первичных элементов","Штука","2022-05-20","Типоразмер элемента питания литиевого миниатюрного","11108; 3032; 2477; 2450; 2430; 2354; 2330; 2325; 2320; 2032; 2025; 2016; 2012; 1632; 1620; 1616; 1225; 1220; 1216; 1208; 1025; 927; 123; "]
[{"$nulls":4},"Тип электролита элемента питания","Серебряный (серебряно-цинковый) (SR); Щелочной (алкалиновый) (LR); Солевой (R); Воздушно-цинковый (PR); Литиевый (CR)"]
[{"$nulls":4},"Типоразмер элемента питания щелочного миниатюрного","69; 66; 63; 61; 60; 59; 58; 57; 55; 54; 48; 45; 44; 43; 41; 20; 14; 9; 1; "]
[{"$nulls":4},"Типоразмер элемента питания воздушно-цинкового миниатюрного","70; 48; 44; 41; "]
[{"$nulls":4},"Размер элемента питания","1/2АА; С; АААА; ААА; АА; А27; А23; D; 9V(Крона); 3R12"]
[{"$nulls":4},"Номинальное напряжение","12; 3,6000; 9; 8,4000; 7; 6,2000; 6; 4,5000; 3; 1,5500; 1,5000; 1,4000; ","Вольт"]
[{"$nulls":4},"Вид элемента питания","PR48; PR41; PR70; CR11108; LR20; LR14; LR9; LR1; BR17335; CR17450; CR17345; CR15H270; CR14250; R20S; R20P; R14S; R14P; R6S; R6P; R03; R1; 6LR61; 6AS6; 6AS4; 6LP3146; 6F22; 4LR25-2; 4R25-2; 4R25Y; 4LR25X; 4R25X; 2CR5; CR-P2; 4LR61; 3LR12; 3R12S; 3R12P; 5AR40; 4SR44; 2CR13252; 4LR44; BR3032; BR2325; BR2320; BR2016; BR1225; CR2450; CR3032; CR2354; CR2477; CR2430; CR2330; CR2032; CR2325; CR2320; CR2025; CR2016; CR1632; CR1620; CR2012; CR1616; CR1225; CR1220; CR1216; CR1208; CR1025; CR927; CR123; CR102; SR45; SR44; SR43; SR42; SR54; SR48; SR55; SR57; SR41; SR69; SR59; SR68; SR58; SR66; SR67; SR60; SR64; SR65; SR63; SR62; LR69; LR66; LR63; LR60; LR59; LR58; LR57; LR44; LR54; LR55; LR48; LR45; LR43; LR41; PR44"]
[{"$nulls":4},"Форма элемента питания","Цилиндрическая; Таблетка (миниатюрный элемент); Плоская"]
[{"$nulls":4},"Типоразмер элемента питания серебряно-цинкового миниатюрного","69; 68; 67; 66; 65; 64; 63; 62; 60; 59; 58; 57; 55; 54; 48; 45; 44; 43; 41"]
["27.20.11.000-00000005","Элемент первичный и батарея первичных элементов","Штука","2022-05-20","Тип электролита элемента питания","Воздушно-цинковый (PR); Литиевый (CR); Серебряный (серебряно-цинковый) (SR); Щелочной (алкалиновый) (LR); Солевой (R)"]
[{"$nulls":4},"Размер элемента питания","С; АААА; ААА; АА; А27; А23; D; 9V(Крона); 3R12; 1/2АА"]
[{"$nulls":4},"Номинальное напряжение","9; 8,4000; 7; 6,2000; 6; 4,5000; 3; 1,5500; 1,5000; 1,4000; 12; 3,6000; ","Вольт"]
[{"$nulls":4},"Вид элемента питания","LR1; BR17335; CR17450; CR17345; CR15H270; CR14250; R20S; R20P; R14S; R14P; R6S; R6P; R03; R1; 6LR61; 6AS6; 6AS4; 6LP3146; 6F22; 4LR25-2; 4R25-2; 4R25Y; 4LR25X; 4R25X; 2CR5; CR-P2; 4LR61; 3LR12; 3R12S; 3R12P; 5AR40; 4SR44; 2CR13252; 4LR44; BR3032; BR2325; BR2320; BR2016; BR1225; CR2450; CR3032; CR2354; CR2477; CR2430; CR2330; CR2032; CR2325; CR2320; CR2025; CR2016; CR1632; CR1620; CR2012; CR1616; CR1225; CR1220; CR1216; CR1208; CR1025; CR927; CR123; CR102; SR45; SR44; SR43; SR42; SR54; SR48; SR55; SR57; SR41; SR69; SR59; SR68; SR58; SR66; SR67; SR60; SR64; SR65; SR63; SR62; LR69; LR66; LR63; LR60; LR59; LR58; LR57; LR44; LR54; LR55; LR48; LR45; LR43; LR41; PR44; PR48; PR41; PR70; CR11108; LR20; LR14; LR9"]
[{"$nulls":4},"Форма элемента питания","Цилиндрическая; Плоская; Таблетка (миниатюрный элемент)"]
["27.20.11.000-00000004","Элемент первичный и батарея первичных элементов","Штука","2021-09-25","Тип электролита элемента питания","Щелочной (алкалиновый) (LR)"]
[{"$nulls":4},"Типоразмер элемента питания щелочного миниатюрного","69; 66; 63; 61; 60; 59; 58; 57; 55; 54; 48; 45; 44; 43; 41; 20; 14; 9; 1; "]
[{"$nulls":4},"Размер элемента питания","С; АААА; ААА; АА; А27; А23; D; 9V(Крона); 1/2АА; 3R12"]
[{"$nulls":4},"Номинальное напряжение","9; 8,4000; 7; 6,2000; 6; 4,5000; 3; 1,5500; 1,5000; 1,4000; ","Вольт"]
[{"$nulls":4},"Вид элемента питания","PR48; PR41; PR70; CR11108; LR20; LR14; LR9; LR1; BR17335; CR17450; CR17345; CR15H270; CR14250; R20S; R20P; R14S; R14P; R6S; R6P; R03; R1; 6LR61; 6AS6; 6AS4; 6LP3146; 6F22; 4LR25-2; 4R25-2; 4R25Y; 4LR25X; 4R25X; 2CR5; CR-P2; 4LR61; 3LR12; 3R12S; 3R12P; 5AR40; 4SR44; 2CR13252; 4LR44; BR3032; BR2325; BR2320; BR2016; BR1225; CR2450; CR3032; CR2354; CR2477; CR2430; CR2330; CR2032; CR2325; CR2320; CR2025; CR2016; CR1632; CR1620; CR2012; CR1616; CR1225; CR1220; CR1216; CR1208; CR1025; CR927; CR123; CR102; SR45; SR44; SR43; SR42; SR54; SR48; SR55; SR57; SR41; SR69; SR59; SR68; SR58; SR66; SR67; SR60; SR64; SR65; SR63; SR62; LR69; LR66; LR63; LR60; LR59; LR58; LR57; LR44; LR54; LR55; LR48; LR45; LR43; LR41; PR44"]
[{"$nulls":4},"Форма элемента питания","Цилиндрическая; Таблетка (миниатюрный элемент); Плоская"]
["27.20.11.000-00000003","Элемент первичный и батарея первичных элементов","Штука","2021-09-25","Типоразмер элемента питания литиевого миниатюрного","11108; 3032; 2477; 2450; 2430; 2354; 2330; 2325; 2320; 2032; 2025; 2016; 2012; 1632; 1620; 1616; 1225; 1220; 1216; 1208; 1025; 927; 123; "]
[{"$nulls":4},"Тип электролита элемента питания","Литиевый (CR)"]
[{"$nulls":4},"Размер элемента питания","С; АААА; ААА; АА; А27; А23; D; 9V(Крона); 1/2АА; 3R12"]
[{"$nulls":4},"Номинальное напряжение","9; 8,4000; 7; 6,2000; 6; 4,5000; 3; 1,5500; 1,5000; 1,4000; ","Вольт"]
[{"$nulls":4},"Вид элемента питания","PR48; PR41; PR70; CR11108; LR20; LR14; LR9; LR1; BR17335; CR17450; CR17345; CR15H270; CR14250; R20S; R20P; R14S; R14P; R6S; R6P; R03; R1; 6LR61; 6AS6; 6AS4; 6LP3146; 6F22; 4LR25-2; 4R25-2; 4R25Y; 4LR25X; 4R25X; 2CR5; CR-P2; 4LR61; 3LR12; 3R12S; 3R12P; 5AR40; 4SR44; 2CR13252; 4LR44; BR3032; BR2325; BR2320; BR2016; BR1225; CR2450; CR3032; CR2354; CR2477; CR2430; CR2330; CR2032; CR2325; CR2320; CR2025; CR2016; CR1632; CR1620; CR2012; CR1616; CR1225; CR1220; CR1216; CR1208; CR1025; CR927; CR123; CR102; SR45; SR44; SR43; SR42; SR54; SR48; SR55; SR57; SR41; SR69; SR59; SR68; SR58; SR66; SR67; SR60; SR64; SR65; SR63; SR62; LR69; LR66; LR63; LR60; LR59; LR58; LR57; LR44; LR54; LR55; LR48; LR45; LR43; LR41; PR44"]
[{"$nulls":4},"Форма элемента питания","Цилиндрическая; Таблетка (миниатюрный элемент); Плоская"]
["27.20.11.000-00000002","Элемент первичный и батарея первичных элементов","Штука","2021-09-25","Тип электролита элемента питания","Воздушно-цинковый (PR)"]
[{"$nulls":4},"Типоразмер элемента питания воздушно-цинкового миниатюрного","70; 48; 44; 41; "]
[{"$nulls":4},"Размер элемента питания","1/2АА; С; АААА; ААА; АА; А27; А23; D; 9V(Крона); 3R12"]
[{"$nulls":4},"Номинальное напряжение","9; 8,4000; 7; 6,2000; 6; 4,5000; 3; 1,5500; 1,5000; 1,4000; ","Вольт"]
[{"$nulls":4},"Вид элемента питания","PR48; PR41; PR70; CR11108; LR20; LR14; LR9; LR1; BR17335; CR17450; CR17345; CR15H270; CR14250; R20S; R20P; R14S; R14P; R6S; R6P; R03; R1; 6LR61; 6AS6; 6AS4; 6LP3146; 6F22; 4LR25-2; 4R25-2; 4R25Y; 4LR25X; 4R25X; 2CR5; CR-P2; 4LR61; 3LR12; 3R12S; 3R12P; 5AR40; 4SR44; 2CR13252; 4LR44; BR3032; BR2325; BR2320; BR2016; BR1225; CR2450; CR3032; CR2354; CR2477; CR2430; CR2330; CR2032; CR2325; CR2320; CR2025; CR2016; CR1632; CR1620; CR2012; CR1616; CR1225; CR1220; CR1216; CR1208; CR1025; CR927; CR123; CR102; SR45; SR44; SR43; SR42; SR54; SR48; SR55; SR57; SR41; SR69; SR59; SR68; SR58; SR66; SR67; SR60; SR64; SR65; SR63; SR62; LR69; LR66; LR63; LR60; LR59; LR58; LR57; LR44; LR54; LR55; LR48; LR45; LR43; LR41; PR44"]
[{"$nulls":4},"Форма элемента питания","Таблетка (миниатюрный элемент); Цилиндрическая; Плоская"]
["27.20.11.000-00000001","Элемент первичный и батарея первичных элементов","Штука","2021-09-25","Тип электролита элемента питания","Серебряный (серебряно-цинковый) (SR)"]
[{"$nulls":4},"Размер элемента питания","1/2АА; С; АААА; ААА; АА; А27; А23; D; 9V(Крона); 3R12"]
[{"$nulls":4},"Номинальное напряжение","9; 8,4000; 7; 6,2000; 6; 4,5000; 3; 1,5500; 1,5000; 1,4000; ","Вольт"]
[{"$nulls":4},"Вид элемента питания","PR48; PR41; PR70; CR11108; LR20; LR14; LR9; LR1; BR17335; CR17450; CR17345; CR15H270; CR14250; R20S; R20P; R14S; R14P; R6S; R6P; R03; R1; 6LR61; 6AS6; 6AS4; 6LP3146; 6F22; 4LR25-2; 4R25-2; 4R25Y; 4LR25X; 4R25X; 2CR5; CR-P2; 4LR61; 3LR12; 3R12S; 3R12P; 5AR40; 4SR44; 2CR13252; 4LR44; BR3032; BR2325; BR2320; BR2016; BR1225; CR2450; CR3032; CR2354; CR2477; CR2430; CR2330; CR2032; CR2325; CR2320; CR2025; CR2016; CR1632; CR1620; CR2012; CR1616; CR1225; CR1220; CR1216; CR1208; CR1025; CR927; CR123; CR102; SR45; SR44; SR43; SR42; SR54; SR48; SR55; SR57; SR41; SR69; SR59; SR68; SR58; SR66; SR67; SR60; SR64; SR65; SR63; SR62; LR69; LR66; LR63; LR60; LR59; LR58; LR57; LR44; LR54; LR55; LR48; LR45; LR43; LR41; PR44"]
[{"$nulls":4},"Форма элемента питания","Таблетка (миниатюрный элемент); Цилиндрическая; Плоская"]
[{"$nulls":4},"Типоразмер элемента питания серебряно-цинкового миниатюрного","58; 57; 55; 54; 48; 45; 44; 43; 41; 59; 69; 68; 67; 66; 65; 64; 63; 62; 60"]
["27.11.50.000-00000001","Элементы балластные для газоразрядных ламп или трубок; статические электрические преобразователи; прочие катушки индуктивности","Штука","2023-01-01"]
["27.20.10.000-00000001","Элементы первичные и батареи первичных элементов и их части","Штука","2023-01-01"]